18582 | L | M3 | 55 | 30.45% | VA | W2 | LWCH | MFH-3 | L_M3_55_30%_VA-LWCH | 33.8884 | 1955 | Lugano | 30.45% | 30% | 22.01% | Normal | Medium | 3000 | 40 | 15 | 5 | 2.75 | I | 600 | 600 | 1051.875 | 460.625 | 6.5803 | 11.8446 | 23.0722 | 17.8295 | 2.9663 | 10.56% | 19.01% | 37.04% | 28.62% | 4.762% | 62.293 | 15.121 | 0.56739 | 27.265 | 33.3459 | 24.44% | 55.83% | 9.5114 | 28534.2711 | 33.8884 | 101665.1431 | Glasaufdopplung | -49879.7874 | -32.91% | WP LW CH Zer | 2521.2955 | 1758.807 | -1237.0187 | -32.91% | -862.9203 | -32.91% | 2521.0753 | 583.7486 | - | - | - | - | 2521.0753 | 203.8% | 583.7486 | 67.65% | NEIN | JA | JA
18583 | L | M3 | 55 | 30.45% | VA | W3 | ERMX | MFH-3 | L_M3_55_30%_VA-ERMX | 33.8884 | 1955 | Lugano | 30.45% | 30% | 22.01% | Normal | Medium | 3000 | 40 | 15 | 5 | 2.75 | I | 600 | 600 | 1051.875 | 460.625 | 6.5803 | 11.8446 | 23.0722 | 17.8295 | 2.9663 | 10.56% | 19.01% | 37.04% | 28.62% | 4.762% | 62.293 | 15.121 | 0.56739 | 27.265 | 33.3459 | 24.44% | 55.83% | 9.5114 | 28534.2711 | 33.8884 | 101665.1431 | Glasaufdopplung | -49879.7874 | -32.91% | WP E CH Mix | 42801.0253 | 3558.28 | -20999.3905 | -32.91% | -1745.7926 | -32.91% | 2521.0753 | 583.7486 | - | - | - | - | 2521.0753 | 12.01% | 583.7486 | 33.44% | JA | JA | JA
18584 | L | M3 | 55 | 30.45% | VA | ST | SOTH | MFH-3 | L_M3_55_30%_VA-SOTH | 33.8884 | 1955 | Lugano | 30.45% | 30% | 22.01% | Normal | Medium | 3000 | 40 | 15 | 5 | 2.75 | I | 600 | 600 | 1051.875 | 460.625 | 6.5803 | 11.8446 | 23.0722 | 17.8295 | 2.9663 | 10.56% | 19.01% | 37.04% | 28.62% | 4.762% | 62.293 | 15.121 | 0.56739 | 27.265 | 33.3459 | 24.44% | 55.83% | 9.5114 | 28534.2711 | 33.8884 | 101665.1431 | Glasaufdopplung | -49879.7874 | -32.91% | Solarthermie | 7170.068 | 1765.763 | -3517.8376 | -32.91% | -866.3331 | -32.91% | 2521.0753 | 583.7486 | - | - | - | - | 2521.0753 | 71.67% | 583.7486 | 67.38% | JA | JA | JA
18585 | L | M3 | 55 | 30.45% | VA | HS | HO-SC | MFH-3 | L_M3_55_30%_VA-HO-SC | 33.8884 | 1955 | Lugano | 30.45% | 30% | 22.01% | Normal | Medium | 3000 | 40 | 15 | 5 | 2.75 | I | 600 | 600 | 1051.875 | 460.625 | 6.5803 | 11.8446 | 23.0722 | 17.8295 | 2.9663 | 10.56% | 19.01% | 37.04% | 28.62% | 4.762% | 62.293 | 15.121 | 0.56739 | 27.265 | 33.3459 | 24.44% | 55.83% | 9.5114 | 28534.2711 | 33.8884 | 101665.1431 | Glasaufdopplung | -49879.7874 | -32.91% | Holz Schnitzel | 3671.9058 | 1279.7847 | -1801.5406 | -32.91% | -627.8985 | -32.91% | 2521.0753 | 583.7486 | - | - | - | - | 2521.0753 | 139.9% | 583.7486 | 92.97% | NEIN | JA | JA
18586 | L | M3 | 55 | 30.45% | HO | ÖL | ÖL-HE | MFH-3 | L_M3_55_30%_HO-ÖL-HE | 30.6055 | 1955 | Lugano | 30.45% | 30% | 22.01% | Normal | Medium | 3000 | 40 | 15 | 5 | 2.75 | I | 600 | 600 | 1051.875 | 460.625 | 6.5803 | 11.8446 | 23.0722 | 9.9997 | 2.5748 | 12.17% | 21.91% | 42.67% | 18.49% | 4.762% | 54.0717 | 15.121 | 0.56349 | 27.265 | 30.3145 | 24.69% | 55.81% | 10.1984 | 30595.1118 | 30.6055 | 91816.4833 | Fensterersatz H | -59728.4472 | -39.41% | Öl-Heizung | 127522.8935 | 33053.934 | -82956.1767 | -39.41% | -21502.241 | -39.41% | 4927.1971 | 1230.7216 | 2059.5847 | 433.351 | - | - | 6986.7818 | 8.422% | 1664.0726 | 7.739% | JA | JA | JA
18587 | L | M3 | 55 | 30.45% | HO | FW | FEWA | MFH-3 | L_M3_55_30%_HO-FEWA | 30.6055 | 1955 | Lugano | 30.45% | 30% | 22.01% | Normal | Medium | 3000 | 40 | 15 | 5 | 2.75 | I | 600 | 600 | 1051.875 | 460.625 | 6.5803 | 11.8446 | 23.0722 | 9.9997 | 2.5748 | 12.17% | 21.91% | 42.67% | 18.49% | 4.762% | 54.0717 | 15.121 | 0.56349 | 27.265 | 30.3145 | 24.69% | 55.81% | 10.1984 | 30595.1118 | 30.6055 | 91816.4833 | Fensterersatz H | -59728.4472 | -39.41% | Fernwärme | 36186.4964 | 7107.676 | -23540.0351 | -39.41% | -4623.6845 | -39.41% | 4927.1971 | 1230.7216 | 2059.5847 | 433.351 | - | - | 6986.7818 | 29.68% | 1664.0726 | 35.99% | JA | JA | JA
18588 | L | M3 | 55 | 30.45% | HO | W1 | LWMX | MFH-3 | L_M3_55_30%_HO-LWMX | 30.6055 | 1955 | Lugano | 30.45% | 30% | 22.01% | Normal | Medium | 3000 | 40 | 15 | 5 | 2.75 | I | 600 | 600 | 1051.875 | 460.625 | 6.5803 | 11.8446 | 23.0722 | 9.9997 | 2.5748 | 12.17% | 21.91% | 42.67% | 18.49% | 4.762% | 54.0717 | 15.121 | 0.56349 | 27.265 | 30.3145 | 24.69% | 55.81% | 10.1984 | 30595.1118 | 30.6055 | 91816.4833 | Fensterersatz H | -59728.4472 | -39.41% | WP LW CH Mix | 71984.1229 | 5325.356 | -46827.1026 | -39.41% | -3464.2499 | -39.41% | 4927.1971 | 1230.7216 | 2059.5847 | 433.351 | - | - | 6986.7818 | 14.92% | 1664.0726 | 48.04% | JA | JA | JA
18589 | L | M3 | 55 | 30.45% | HO | W2 | LWCH | MFH-3 | L_M3_55_30%_HO-LWCH | 30.6055 | 1955 | Lugano | 30.45% | 30% | 22.01% | Normal | Medium | 3000 | 40 | 15 | 5 | 2.75 | I | 600 | 600 | 1051.875 | 460.625 | 6.5803 | 11.8446 | 23.0722 | 9.9997 | 2.5748 | 12.17% | 21.91% | 42.67% | 18.49% | 4.762% | 54.0717 | 15.121 | 0.56349 | 27.265 | 30.3145 | 24.69% | 55.81% | 10.1984 | 30595.1118 | 30.6055 | 91816.4833 | Fensterersatz H | -59728.4472 | -39.41% | WP LW CH Zer | 2277.0488 | 1588.4252 | -1481.2655 | -39.41% | -1033.3021 | -39.41% | 4927.1971 | 1230.7216 | 2059.5847 | 433.351 | - | - | 6986.7818 | 471.7% | 1664.0726 | 161% | NEIN | NEIN | NEIN
18590 | L | M3 | 55 | 30.45% | HO | W3 | ERMX | MFH-3 | L_M3_55_30%_HO-ERMX | 30.6055 | 1955 | Lugano | 30.45% | 30% | 22.01% | Normal | Medium | 3000 | 40 | 15 | 5 | 2.75 | I | 600 | 600 | 1051.875 | 460.625 | 6.5803 | 11.8446 | 23.0722 | 9.9997 | 2.5748 | 12.17% | 21.91% | 42.67% | 18.49% | 4.762% | 54.0717 | 15.121 | 0.56349 | 27.265 | 30.3145 | 24.69% | 55.81% | 10.1984 | 30595.1118 | 30.6055 | 91816.4833 | Fensterersatz H | -59728.4472 | -39.41% | WP E CH Mix | 38654.7395 | 3213.5769 | -25145.6763 | -39.41% | -2090.4957 | -39.41% | 4927.1971 | 1230.7216 | 2059.5847 | 433.351 | - | - | 6986.7818 | 27.79% | 1664.0726 | 79.6% | JA | JA | JA
18591 | L | M3 | 55 | 30.45% | HO | ST | SOTH | MFH-3 | L_M3_55_30%_HO-SOTH | 30.6055 | 1955 | Lugano | 30.45% | 30% | 22.01% | Normal | Medium | 3000 | 40 | 15 | 5 | 2.75 | I | 600 | 600 | 1051.875 | 460.625 | 6.5803 | 11.8446 | 23.0722 | 9.9997 | 2.5748 | 12.17% | 21.91% | 42.67% | 18.49% | 4.762% | 54.0717 | 15.121 | 0.56349 | 27.265 | 30.3145 | 24.69% | 55.81% | 10.1984 | 30595.1118 | 30.6055 | 91816.4833 | Fensterersatz H | -59728.4472 | -39.41% | Solarthermie | 6475.4783 | 1594.7073 | -4212.4273 | -39.41% | -1037.3888 | -39.41% | 4927.1971 | 1230.7216 | 2059.5847 | 433.351 | - | - | 6986.7818 | 165.9% | 1664.0726 | 160.4% | NEIN | NEIN | NEIN
18592 | L | M3 | 55 | 30.45% | HO | HS | HO-SC | MFH-3 | L_M3_55_30%_HO-HO-SC | 30.6055 | 1955 | Lugano | 30.45% | 30% | 22.01% | Normal | Medium | 3000 | 40 | 15 | 5 | 2.75 | I | 600 | 600 | 1051.875 | 460.625 | 6.5803 | 11.8446 | 23.0722 | 9.9997 | 2.5748 | 12.17% | 21.91% | 42.67% | 18.49% | 4.762% | 54.0717 | 15.121 | 0.56349 | 27.265 | 30.3145 | 24.69% | 55.81% | 10.1984 | 30595.1118 | 30.6055 | 91816.4833 | Fensterersatz H | -59728.4472 | -39.41% | Holz Schnitzel | 3316.1953 | 1155.8075 | -2157.251 | -39.41% | -751.8757 | -39.41% | 4927.1971 | 1230.7216 | 2059.5847 | 433.351 | - | - | 6986.7818 | 323.9% | 1664.0726 | 221.3% | NEIN | NEIN | NEIN
18593 | L | M3 | 55 | 30.45% | HM | ÖL | ÖL-HE | MFH-3 | L_M3_55_30%_HM-ÖL-HE | 30.7667 | 1955 | Lugano | 30.45% | 30% | 22.01% | Normal | Medium | 3000 | 40 | 15 | 5 | 2.75 | I | 600 | 600 | 1051.875 | 460.625 | 6.5803 | 11.8446 | 23.0722 | 10.2647 | 2.5881 | 12.11% | 21.79% | 42.45% | 18.89% | 4.762% | 54.3499 | 15.121 | 0.56293 | 27.265 | 30.3145 | 24.56% | 55.47% | 10.1332 | 30399.7375 | 30.7667 | 92300.1624 | Fensterersatz HM | -59244.7681 | -39.09% | Öl-Heizung | 128194.67 | 33228.0585 | -82284.4001 | -39.09% | -21328.1165 | -39.09% | 4927.1971 | 1230.7216 | 2693.2363 | 590.1249 | - | - | 7620.4334 | 9.261% | 1820.8465 | 8.537% | JA | JA | JA
18594 | L | M3 | 55 | 30.45% | HM | FW | FEWA | MFH-3 | L_M3_55_30%_HM-FEWA | 30.7667 | 1955 | Lugano | 30.45% | 30% | 22.01% | Normal | Medium | 3000 | 40 | 15 | 5 | 2.75 | I | 600 | 600 | 1051.875 | 460.625 | 6.5803 | 11.8446 | 23.0722 | 10.2647 | 2.5881 | 12.11% | 21.79% | 42.45% | 18.89% | 4.762% | 54.3499 | 15.121 | 0.56293 | 27.265 | 30.3145 | 24.56% | 55.47% | 10.1332 | 30399.7375 | 30.7667 | 92300.1624 | Fensterersatz HM | -59244.7681 | -39.09% | Fernwärme | 36377.1228 | 7145.1185 | -23349.4086 | -39.09% | -4586.242 | -39.09% | 4927.1971 | 1230.7216 | 2693.2363 | 590.1249 | - | - | 7620.4334 | 32.64% | 1820.8465 | 39.7% | JA | JA | JA
18595 | L | M3 | 55 | 30.45% | HM | W1 | LWMX | MFH-3 | L_M3_55_30%_HM-LWMX | 30.7667 | 1955 | Lugano | 30.45% | 30% | 22.01% | Normal | Medium | 3000 | 40 | 15 | 5 | 2.75 | I | 600 | 600 | 1051.875 | 460.625 | 6.5803 | 11.8446 | 23.0722 | 10.2647 | 2.5881 | 12.11% | 21.79% | 42.45% | 18.89% | 4.762% | 54.3499 | 15.121 | 0.56293 | 27.265 | 30.3145 | 24.56% | 55.47% | 10.1332 | 30399.7375 | 30.7667 | 92300.1624 | Fensterersatz HM | -59244.7681 | -39.09% | WP LW CH Mix | 72363.3273 | 5353.4094 | -46447.8982 | -39.09% | -3436.1965 | -39.09% | 4927.1971 | 1230.7216 | 2693.2363 | 590.1249 | - | - | 7620.4334 | 16.41% | 1820.8465 | 52.99% | JA | JA | JA
18596 | L | M3 | 55 | 30.45% | HM | W2 | LWCH | MFH-3 | L_M3_55_30%_HM-LWCH | 30.7667 | 1955 | Lugano | 30.45% | 30% | 22.01% | Normal | Medium | 3000 | 40 | 15 | 5 | 2.75 | I | 600 | 600 | 1051.875 | 460.625 | 6.5803 | 11.8446 | 23.0722 | 10.2647 | 2.5881 | 12.11% | 21.79% | 42.45% | 18.89% | 4.762% | 54.3499 | 15.121 | 0.56293 | 27.265 | 30.3145 | 24.56% | 55.47% | 10.1332 | 30399.7375 | 30.7667 | 92300.1624 | Fensterersatz HM | -59244.7681 | -39.09% | WP LW CH Zer | 2289.044 | 1596.7928 | -1469.2702 | -39.09% | -1024.9345 | -39.09% | 4927.1971 | 1230.7216 | 2693.2363 | 590.1249 | - | - | 7620.4334 | 518.7% | 1820.8465 | 177.7% | NEIN | NEIN | NEIN
18597 | L | M3 | 55 | 30.45% | HM | W3 | ERMX | MFH-3 | L_M3_55_30%_HM-ERMX | 30.7667 | 1955 | Lugano | 30.45% | 30% | 22.01% | Normal | Medium | 3000 | 40 | 15 | 5 | 2.75 | I | 600 | 600 | 1051.875 | 460.625 | 6.5803 | 11.8446 | 23.0722 | 10.2647 | 2.5881 | 12.11% | 21.79% | 42.45% | 18.89% | 4.762% | 54.3499 | 15.121 | 0.56293 | 27.265 | 30.3145 | 24.56% | 55.47% | 10.1332 | 30399.7375 | 30.7667 | 92300.1624 | Fensterersatz HM | -59244.7681 | -39.09% | WP E CH Mix | 38858.3684 | 3230.5057 | -24942.0474 | -39.09% | -2073.5669 | -39.09% | 4927.1971 | 1230.7216 | 2693.2363 | 590.1249 | - | - | 7620.4334 | 30.55% | 1820.8465 | 87.81% | JA | JA | JA
18598 | L | M3 | 55 | 30.45% | HM | ST | SOTH | MFH-3 | L_M3_55_30%_HM-SOTH | 30.7667 | 1955 | Lugano | 30.45% | 30% | 22.01% | Normal | Medium | 3000 | 40 | 15 | 5 | 2.75 | I | 600 | 600 | 1051.875 | 460.625 | 6.5803 | 11.8446 | 23.0722 | 10.2647 | 2.5881 | 12.11% | 21.79% | 42.45% | 18.89% | 4.762% | 54.3499 | 15.121 | 0.56293 | 27.265 | 30.3145 | 24.56% | 55.47% | 10.1332 | 30399.7375 | 30.7667 | 92300.1624 | Fensterersatz HM | -59244.7681 | -39.09% | Solarthermie | 6509.5904 | 1603.1081 | -4178.3152 | -39.09% | -1028.9881 | -39.09% | 4927.1971 | 1230.7216 | 2693.2363 | 590.1249 | - | - | 7620.4334 | 182.4% | 1820.8465 | 177% | NEIN | NEIN | NEIN
18599 | L | M3 | 55 | 30.45% | HM | HS | HO-SC | MFH-3 | L_M3_55_30%_HM-HO-SC | 30.7667 | 1955 | Lugano | 30.45% | 30% | 22.01% | Normal | Medium | 3000 | 40 | 15 | 5 | 2.75 | I | 600 | 600 | 1051.875 | 460.625 | 6.5803 | 11.8446 | 23.0722 | 10.2647 | 2.5881 | 12.11% | 21.79% | 42.45% | 18.89% | 4.762% | 54.3499 | 15.121 | 0.56293 | 27.265 | 30.3145 | 24.56% | 55.47% | 10.1332 | 30399.7375 | 30.7667 | 92300.1624 | Fensterersatz HM | -59244.7681 | -39.09% | Holz Schnitzel | 3333.6647 | 1161.8962 | -2139.7816 | -39.09% | -745.7871 | -39.09% | 4927.1971 | 1230.7216 | 2693.2363 | 590.1249 | - | - | 7620.4334 | 356.1% | 1820.8465 | 244.2% | NEIN | NEIN | NEIN
18600 | L | M3 | 55 | 30.45% | KU | ÖL | ÖL-HE | MFH-3 | L_M3_55_30%_KU-ÖL-HE | 30.4446 | 1955 | Lugano | 30.45% | 30% | 22.01% | Normal | Medium | 3000 | 40 | 15 | 5 | 2.75 | I | 600 | 600 | 1051.875 | 460.625 | 6.5803 | 11.8446 | 23.0722 | 9.7347 | 2.5616 | 12.23% | 22.02% | 42.89% | 18.1% | 4.762% | 53.7934 | 15.121 | 0.56406 | 27.265 | 30.3145 | 24.81% | 56.16% | 10.2636 | 30790.9415 | 30.4446 | 91333.673 | Fensterersatz K | -60211.2575 | -39.73% | Öl-Heizung | 126852.3236 | 32880.1223 | -83626.7465 | -39.73% | -21676.0527 | -39.73% | 4927.1971 | 1230.7216 | 3369.679 | 650.7193 | - | - | 8296.8761 | 9.921% | 1881.4409 | 8.68% | JA | JA | JA
18601 | L | M3 | 55 | 30.45% | KU | FW | FEWA | MFH-3 | L_M3_55_30%_KU-FEWA | 30.4446 | 1955 | Lugano | 30.45% | 30% | 22.01% | Normal | Medium | 3000 | 40 | 15 | 5 | 2.75 | I | 600 | 600 | 1051.875 | 460.625 | 6.5803 | 11.8446 | 23.0722 | 9.7347 | 2.5616 | 12.23% | 22.02% | 42.89% | 18.1% | 4.762% | 53.7934 | 15.121 | 0.56406 | 27.265 | 30.3145 | 24.81% | 56.16% | 10.2636 | 30790.9415 | 30.4446 | 91333.673 | Fensterersatz K | -60211.2575 | -39.73% | Fernwärme | 35996.2123 | 7070.3008 | -23730.3191 | -39.73% | -4661.0597 | -39.73% | 4927.1971 | 1230.7216 | 3369.679 | 650.7193 | - | - | 8296.8761 | 34.96% | 1881.4409 | 40.37% | JA | JA | JA
18602 | L | M3 | 55 | 30.45% | KU | W1 | LWMX | MFH-3 | L_M3_55_30%_KU-LWMX | 30.4446 | 1955 | Lugano | 30.45% | 30% | 22.01% | Normal | Medium | 3000 | 40 | 15 | 5 | 2.75 | I | 600 | 600 | 1051.875 | 460.625 | 6.5803 | 11.8446 | 23.0722 | 9.7347 | 2.5616 | 12.23% | 22.02% | 42.89% | 18.1% | 4.762% | 53.7934 | 15.121 | 0.56406 | 27.265 | 30.3145 | 24.81% | 56.16% | 10.2636 | 30790.9415 | 30.4446 | 91333.673 | Fensterersatz K | -60211.2575 | -39.73% | WP LW CH Mix | 71605.5996 | 5297.353 | -47205.6259 | -39.73% | -3492.2529 | -39.73% | 4927.1971 | 1230.7216 | 3369.679 | 650.7193 | - | - | 8296.8761 | 17.58% | 1881.4409 | 53.87% | JA | JA | JA
18603 | L | M3 | 55 | 30.45% | KU | W2 | LWCH | MFH-3 | L_M3_55_30%_KU-LWCH | 30.4446 | 1955 | Lugano | 30.45% | 30% | 22.01% | Normal | Medium | 3000 | 40 | 15 | 5 | 2.75 | I | 600 | 600 | 1051.875 | 460.625 | 6.5803 | 11.8446 | 23.0722 | 9.7347 | 2.5616 | 12.23% | 22.02% | 42.89% | 18.1% | 4.762% | 53.7934 | 15.121 | 0.56406 | 27.265 | 30.3145 | 24.81% | 56.16% | 10.2636 | 30790.9415 | 30.4446 | 91333.673 | Fensterersatz K | -60211.2575 | -39.73% | WP LW CH Zer | 2265.0751 | 1580.0725 | -1493.2392 | -39.73% | -1041.6548 | -39.73% | 4927.1971 | 1230.7216 | 3369.679 | 650.7193 | - | - | 8296.8761 | 555.6% | 1881.4409 | 180.6% | NEIN | NEIN | NEIN
18604 | L | M3 | 55 | 30.45% | KU | W3 | ERMX | MFH-3 | L_M3_55_30%_KU-ERMX | 30.4446 | 1955 | Lugano | 30.45% | 30% | 22.01% | Normal | Medium | 3000 | 40 | 15 | 5 | 2.75 | I | 600 | 600 | 1051.875 | 460.625 | 6.5803 | 11.8446 | 23.0722 | 9.7347 | 2.5616 | 12.23% | 22.02% | 42.89% | 18.1% | 4.762% | 53.7934 | 15.121 | 0.56406 | 27.265 | 30.3145 | 24.81% | 56.16% | 10.2636 | 30790.9415 | 30.4446 | 91333.673 | Fensterersatz K | -60211.2575 | -39.73% | WP E CH Mix | 38451.4763 | 3196.6786 | -25348.9394 | -39.73% | -2107.394 | -39.73% | 4927.1971 | 1230.7216 | 3369.679 | 650.7193 | - | - | 8296.8761 | 32.73% | 1881.4409 | 89.28% | JA | JA | JA
18605 | L | M3 | 55 | 30.45% | KU | ST | SOTH | MFH-3 | L_M3_55_30%_KU-SOTH | 30.4446 | 1955 | Lugano | 30.45% | 30% | 22.01% | Normal | Medium | 3000 | 40 | 15 | 5 | 2.75 | I | 600 | 600 | 1051.875 | 460.625 | 6.5803 | 11.8446 | 23.0722 | 9.7347 | 2.5616 | 12.23% | 22.02% | 42.89% | 18.1% | 4.762% | 53.7934 | 15.121 | 0.56406 | 27.265 | 30.3145 | 24.81% | 56.16% | 10.2636 | 30790.9415 | 30.4446 | 91333.673 | Fensterersatz K | -60211.2575 | -39.73% | Solarthermie | 6441.4275 | 1586.3217 | -4246.4782 | -39.73% | -1045.7745 | -39.73% | 4927.1971 | 1230.7216 | 3369.679 | 650.7193 | - | - | 8296.8761 | 195.4% | 1881.4409 | 179.9% | NEIN | NEIN | NEIN
18606 | L | M3 | 55 | 30.45% | KU | HS | HO-SC | MFH-3 | L_M3_55_30%_KU-HO-SC | 30.4446 | 1955 | Lugano | 30.45% | 30% | 22.01% | Normal | Medium | 3000 | 40 | 15 | 5 | 2.75 | I | 600 | 600 | 1051.875 | 460.625 | 6.5803 | 11.8446 | 23.0722 | 9.7347 | 2.5616 | 12.23% | 22.02% | 42.89% | 18.1% | 4.762% | 53.7934 | 15.121 | 0.56406 | 27.265 | 30.3145 | 24.81% | 56.16% | 10.2636 | 30790.9415 | 30.4446 | 91333.673 | Fensterersatz K | -60211.2575 | -39.73% | Holz Schnitzel | 3298.7574 | 1149.7298 | -2174.6889 | -39.73% | -757.9535 | -39.73% | 4927.1971 | 1230.7216 | 3369.679 | 650.7193 | - | - | 8296.8761 | 381.5% | 1881.4409 | 248.2% | NEIN | NEIN | NEIN
18607 | L | M3 | 55 | 30.45% | ME | ÖL | ÖL-HE | MFH-3 | L_M3_55_30%_ME-ÖL-HE | 31.0901 | 1955 | Lugano | 30.45% | 30% | 22.01% | Normal | Medium | 3000 | 40 | 15 | 5 | 2.75 | I | 600 | 600 | 1051.875 | 460.625 | 6.5803 | 11.8446 | 23.0722 | 10.7946 | 2.6146 | 11.98% | 21.57% | 42.02% | 19.66% | 4.762% | 54.9064 | 15.121 | 0.5618 | 27.265 | 30.3145 | 24.32% | 54.78% | 10.0035 | 30010.3693 | 31.0901 | 93270.1526 | Fensterersatz M | -58274.778 | -38.45% | Öl-Heizung | 129541.8786 | 33577.2549 | -80937.1916 | -38.45% | -20978.9201 | -38.45% | 4927.1971 | 1230.7216 | 4414.3765 | 1052.9427 | - | - | 9341.5736 | 11.54% | 2283.6643 | 10.89% | JA | JA | JA
18608 | L | M3 | 55 | 30.45% | ME | FW | FEWA | MFH-3 | L_M3_55_30%_ME-FEWA | 31.0901 | 1955 | Lugano | 30.45% | 30% | 22.01% | Normal | Medium | 3000 | 40 | 15 | 5 | 2.75 | I | 600 | 600 | 1051.875 | 460.625 | 6.5803 | 11.8446 | 23.0722 | 10.7946 | 2.6146 | 11.98% | 21.57% | 42.02% | 19.66% | 4.762% | 54.9064 | 15.121 | 0.5618 | 27.265 | 30.3145 | 24.32% | 54.78% | 10.0035 | 30010.3693 | 31.0901 | 93270.1526 | Fensterersatz M | -58274.778 | -38.45% | Fernwärme | 36759.4131 | 7220.2071 | -22967.1184 | -38.45% | -4511.1534 | -38.45% | 4927.1971 | 1230.7216 | 4414.3765 | 1052.9427 | - | - | 9341.5736 | 40.67% | 2283.6643 | 50.62% | JA | JA | JA
18609 | L | M3 | 55 | 30.45% | ME | W1 | LWMX | MFH-3 | L_M3_55_30%_ME-LWMX | 31.0901 | 1955 | Lugano | 30.45% | 30% | 22.01% | Normal | Medium | 3000 | 40 | 15 | 5 | 2.75 | I | 600 | 600 | 1051.875 | 460.625 | 6.5803 | 11.8446 | 23.0722 | 10.7946 | 2.6146 | 11.98% | 21.57% | 42.02% | 19.66% | 4.762% | 54.9064 | 15.121 | 0.5618 | 27.265 | 30.3145 | 24.32% | 54.78% | 10.0035 | 30010.3693 | 31.0901 | 93270.1526 | Fensterersatz M | -58274.778 | -38.45% | WP LW CH Mix | 73123.7996 | 5409.6688 | -45687.4259 | -38.45% | -3379.9371 | -38.45% | 4927.1971 | 1230.7216 | 4414.3765 | 1052.9427 | - | - | 9341.5736 | 20.45% | 2283.6643 | 67.57% | JA | JA | JA
18610 | L | M3 | 55 | 30.45% | ME | W2 | LWCH | MFH-3 | L_M3_55_30%_ME-LWCH | 31.0901 | 1955 | Lugano | 30.45% | 30% | 22.01% | Normal | Medium | 3000 | 40 | 15 | 5 | 2.75 | I | 600 | 600 | 1051.875 | 460.625 | 6.5803 | 11.8446 | 23.0722 | 10.7946 | 2.6146 | 11.98% | 21.57% | 42.02% | 19.66% | 4.762% | 54.9064 | 15.121 | 0.5618 | 27.265 | 30.3145 | 24.32% | 54.78% | 10.0035 | 30010.3693 | 31.0901 | 93270.1526 | Fensterersatz M | -58274.778 | -38.45% | WP LW CH Zer | 2313.0998 | 1613.5736 | -1445.2145 | -38.45% | -1008.1537 | -38.45% | 4927.1971 | 1230.7216 | 4414.3765 | 1052.9427 | - | - | 9341.5736 | 646.4% | 2283.6643 | 226.5% | NEIN | NEIN | NEIN
18611 | L | M3 | 55 | 30.45% | ME | W3 | ERMX | MFH-3 | L_M3_55_30%_ME-ERMX | 31.0901 | 1955 | Lugano | 30.45% | 30% | 22.01% | Normal | Medium | 3000 | 40 | 15 | 5 | 2.75 | I | 600 | 600 | 1051.875 | 460.625 | 6.5803 | 11.8446 | 23.0722 | 10.7946 | 2.6146 | 11.98% | 21.57% | 42.02% | 19.66% | 4.762% | 54.9064 | 15.121 | 0.5618 | 27.265 | 30.3145 | 24.32% | 54.78% | 10.0035 | 30010.3693 | 31.0901 | 93270.1526 | Fensterersatz M | -58274.778 | -38.45% | WP E CH Mix | 39266.7342 | 3264.4553 | -24533.6815 | -38.45% | -2039.6172 | -38.45% | 4927.1971 | 1230.7216 | 4414.3765 | 1052.9427 | - | - | 9341.5736 | 38.08% | 2283.6643 | 112% | JA | NEIN | JA
18612 | L | M3 | 55 | 30.45% | ME | ST | SOTH | MFH-3 | L_M3_55_30%_ME-SOTH | 31.0901 | 1955 | Lugano | 30.45% | 30% | 22.01% | Normal | Medium | 3000 | 40 | 15 | 5 | 2.75 | I | 600 | 600 | 1051.875 | 460.625 | 6.5803 | 11.8446 | 23.0722 | 10.7946 | 2.6146 | 11.98% | 21.57% | 42.02% | 19.66% | 4.762% | 54.9064 | 15.121 | 0.5618 | 27.265 | 30.3145 | 24.32% | 54.78% | 10.0035 | 30010.3693 | 31.0901 | 93270.1526 | Fensterersatz M | -58274.778 | -38.45% | Solarthermie | 6578.0002 | 1619.9553 | -4109.9054 | -38.45% | -1012.1409 | -38.45% | 4927.1971 | 1230.7216 | 4414.3765 | 1052.9427 | - | - | 9341.5736 | 227.3% | 2283.6643 | 225.6% | NEIN | NEIN | NEIN
18613 | L | M3 | 55 | 30.45% | ME | HS | HO-SC | MFH-3 | L_M3_55_30%_ME-HO-SC | 31.0901 | 1955 | Lugano | 30.45% | 30% | 22.01% | Normal | Medium | 3000 | 40 | 15 | 5 | 2.75 | I | 600 | 600 | 1051.875 | 460.625 | 6.5803 | 11.8446 | 23.0722 | 10.7946 | 2.6146 | 11.98% | 21.57% | 42.02% | 19.66% | 4.762% | 54.9064 | 15.121 | 0.5618 | 27.265 | 30.3145 | 24.32% | 54.78% | 10.0035 | 30010.3693 | 31.0901 | 93270.1526 | Fensterersatz M | -58274.778 | -38.45% | Holz Schnitzel | 3368.6985 | 1174.1066 | -2104.7479 | -38.45% | -733.5766 | -38.45% | 4927.1971 | 1230.7216 | 4414.3765 | 1052.9427 | - | - | 9341.5736 | 443.8% | 2283.6643 | 311.3% | NEIN | NEIN | NEIN
18614 | L | M3 | 55 | 30.45% | GH | ÖL | ÖL-HE | MFH-3 | L_M3_55_30%_GH-ÖL-HE | 2.8476 | 1955 | Lugano | 30.45% | 30% | 22.01% | Normal | Medium | 3000 | 40 | 15 | 5 | 2.75 | I | 600 | 600 | 1051.875 | 460.625 | 1.6451 | 1.9741 | 3.9223 | 9.9997 | 3.5082 | 7.815% | 9.378% | 18.63% | 47.51% | 16.67% | 21.0494 | 15.121 | 0.9228 | 27.265 | 30.3145 | 77.34% | 982.4% | 13.0364 | 39109.1114 | 2.8476 | 8542.9439 | Gebäudehülle | -143001.9866 | -94.36% | Öl-Heizung | 11865.1999 | 3075.4598 | -198613.8703 | -94.36% | -51480.7152 | -94.36% | 4927.1971 | 1230.7216 | 2737.6739 | 565.5305 | 12186.75 | 3331.875 | 19851.621 | 9.995% | 5128.1271 | 9.961% | JA | JA | JA
18615 | L | M3 | 55 | 30.45% | GH | FW | FEWA | MFH-3 | L_M3_55_30%_GH-FEWA | 2.8476 | 1955 | Lugano | 30.45% | 30% | 22.01% | Normal | Medium | 3000 | 40 | 15 | 5 | 2.75 | I | 600 | 600 | 1051.875 | 460.625 | 1.6451 | 1.9741 | 3.9223 | 9.9997 | 3.5082 | 7.815% | 9.378% | 18.63% | 47.51% | 16.67% | 21.0494 | 15.121 | 0.9228 | 27.265 | 30.3145 | 77.34% | 982.4% | 13.0364 | 39109.1114 | 2.8476 | 8542.9439 | Gebäudehülle | -143001.9866 | -94.36% | Fernwärme | 3366.925 | 661.3244 | -56359.6065 | -94.36% | -11070.0361 | -94.36% | 4927.1971 | 1230.7216 | 2737.6739 | 565.5305 | 12186.75 | 3331.875 | 19851.621 | 35.22% | 5128.1271 | 46.32% | JA | JA | JA
18616 | L | M3 | 55 | 30.45% | GH | W1 | LWMX | MFH-3 | L_M3_55_30%_GH-LWMX | 2.8476 | 1955 | Lugano | 30.45% | 30% | 22.01% | Normal | Medium | 3000 | 40 | 15 | 5 | 2.75 | I | 600 | 600 | 1051.875 | 460.625 | 1.6451 | 1.9741 | 3.9223 | 9.9997 | 3.5082 | 7.815% | 9.378% | 18.63% | 47.51% | 16.67% | 21.0494 | 15.121 | 0.9228 | 27.265 | 30.3145 | 77.34% | 982.4% | 13.0364 | 39109.1114 | 2.8476 | 8542.9439 | Gebäudehülle | -143001.9866 | -94.36% | WP LW CH Mix | 6697.668 | 495.4907 | -112113.5575 | -94.36% | -8294.1152 | -94.36% | 4927.1971 | 1230.7216 | 2737.6739 | 565.5305 | 12186.75 | 3331.875 | 19851.621 | 17.71% | 5128.1271 | 61.83% | JA | JA | JA
18617 | L | M3 | 55 | 30.45% | GH | W2 | LWCH | MFH-3 | L_M3_55_30%_GH-LWCH | 2.8476 | 1955 | Lugano | 30.45% | 30% | 22.01% | Normal | Medium | 3000 | 40 | 15 | 5 | 2.75 | I | 600 | 600 | 1051.875 | 460.625 | 1.6451 | 1.9741 | 3.9223 | 9.9997 | 3.5082 | 7.815% | 9.378% | 18.63% | 47.51% | 16.67% | 21.0494 | 15.121 | 0.9228 | 27.265 | 30.3145 | 77.34% | 982.4% | 13.0364 | 39109.1114 | 2.8476 | 8542.9439 | Gebäudehülle | -143001.9866 | -94.36% | WP LW CH Zer | 211.865 | 147.7929 | -3546.4493 | -94.36% | -2473.9344 | -94.36% | 4927.1971 | 1230.7216 | 2737.6739 | 565.5305 | 12186.75 | 3331.875 | 19851.621 | 559.8% | 5128.1271 | 207.3% | NEIN | NEIN | NEIN
18618 | L | M3 | 55 | 30.45% | GH | W3 | ERMX | MFH-3 | L_M3_55_30%_GH-ERMX | 2.8476 | 1955 | Lugano | 30.45% | 30% | 22.01% | Normal | Medium | 3000 | 40 | 15 | 5 | 2.75 | I | 600 | 600 | 1051.875 | 460.625 | 1.6451 | 1.9741 | 3.9223 | 9.9997 | 3.5082 | 7.815% | 9.378% | 18.63% | 47.51% | 16.67% | 21.0494 | 15.121 | 0.9228 | 27.265 | 30.3145 | 77.34% | 982.4% | 13.0364 | 39109.1114 | 2.8476 | 8542.9439 | Gebäudehülle | -143001.9866 | -94.36% | WP E CH Mix | 3596.5794 | 299.003 | -60203.8364 | -94.36% | -5005.0695 | -94.36% | 4927.1971 | 1230.7216 | 2737.6739 | 565.5305 | 12186.75 | 3331.875 | 19851.621 | 32.97% | 5128.1271 | 102.5% | JA | NEIN | JA
18619 | L | M3 | 55 | 30.45% | GH | ST | SOTH | MFH-3 | L_M3_55_30%_GH-SOTH | 2.8476 | 1955 | Lugano | 30.45% | 30% | 22.01% | Normal | Medium | 3000 | 40 | 15 | 5 | 2.75 | I | 600 | 600 | 1051.875 | 460.625 | 1.6451 | 1.9741 | 3.9223 | 9.9997 | 3.5082 | 7.815% | 9.378% | 18.63% | 47.51% | 16.67% | 21.0494 | 15.121 | 0.9228 | 27.265 | 30.3145 | 77.34% | 982.4% | 13.0364 | 39109.1114 | 2.8476 | 8542.9439 | Gebäudehülle | -143001.9866 | -94.36% | Solarthermie | 602.5024 | 148.3774 | -10085.4033 | -94.36% | -2483.7187 | -94.36% | 4927.1971 | 1230.7216 | 2737.6739 | 565.5305 | 12186.75 | 3331.875 | 19851.621 | 196.8% | 5128.1271 | 206.5% | NEIN | NEIN | NEIN
18620 | L | M3 | 55 | 30.45% | GH | HS | HO-SC | MFH-3 | L_M3_55_30%_GH-HO-SC | 2.8476 | 1955 | Lugano | 30.45% | 30% | 22.01% | Normal | Medium | 3000 | 40 | 15 | 5 | 2.75 | I | 600 | 600 | 1051.875 | 460.625 | 1.6451 | 1.9741 | 3.9223 | 9.9997 | 3.5082 | 7.815% | 9.378% | 18.63% | 47.51% | 16.67% | 21.0494 | 15.121 | 0.9228 | 27.265 | 30.3145 | 77.34% | 982.4% | 13.0364 | 39109.1114 | 2.8476 | 8542.9439 | Gebäudehülle | -143001.9866 | -94.36% | Holz Schnitzel | 308.551 | 107.5406 | -5164.8953 | -94.36% | -1800.1427 | -94.36% | 4927.1971 | 1230.7216 | 2737.6739 | 565.5305 | 12186.75 | 3331.875 | 19851.621 | 384.4% | 5128.1271 | 284.9% | NEIN | NEIN | NEIN
18621 | L | M3 | 55 | 38.64% | IZ | ÖL | ÖL-HE | MFH-3 | L_M3_55_39%_IZ-ÖL-HE | 57.1614 | 1955 | Lugano | 38.64% | 40% | 22.01% | Normal | Medium | 3000 | 40 | 15 | 5 | 2.75 | I | 600 | 600 | 928.125 | 584.375 | 6.5803 | 11.8446 | 20.3579 | 76.0538 | 5.7418 | 5.457% | 9.823% | 16.88% | 63.07% | 4.762% | 120.5783 | 15.121 | 0.58161 | 27.265 | 60.435 | 25.9% | 61.49% | 5.9671 | 17901.3336 | 57.1614 | 171484.2654 | Ist-Zustand | - | - | Öl-Heizung | 238172.5909 | 61734.3356 |  |  |  |  | - | - | - | - | - | - | - | - | - | - | JA | JA | JA
18622 | L | M3 | 55 | 38.64% | IZ | FW | FEWA | MFH-3 | L_M3_55_39%_IZ-FEWA | 57.1614 | 1955 | Lugano | 38.64% | 40% | 22.01% | Normal | Medium | 3000 | 40 | 15 | 5 | 2.75 | I | 600 | 600 | 928.125 | 584.375 | 6.5803 | 11.8446 | 20.3579 | 76.0538 | 5.7418 | 5.457% | 9.823% | 16.88% | 63.07% | 4.762% | 120.5783 | 15.121 | 0.58161 | 27.265 | 60.435 | 25.9% | 61.49% | 5.9671 | 17901.3336 | 57.1614 | 171484.2654 | Ist-Zustand | - | - | Fernwärme | 67584.9752 | 13274.8996 | -170587.6157 | -71.62% | -48459.436 | -78.5% | - | - | - | - | - | - | - | - | - | - | JA | JA | JA
18623 | L | M3 | 55 | 38.64% | IZ | W1 | LWMX | MFH-3 | L_M3_55_39%_IZ-LWMX | 57.1614 | 1955 | Lugano | 38.64% | 40% | 22.01% | Normal | Medium | 3000 | 40 | 15 | 5 | 2.75 | I | 600 | 600 | 928.125 | 584.375 | 6.5803 | 11.8446 | 20.3579 | 76.0538 | 5.7418 | 5.457% | 9.823% | 16.88% | 63.07% | 4.762% | 120.5783 | 15.121 | 0.58161 | 27.265 | 60.435 | 25.9% | 61.49% | 5.9671 | 17901.3336 | 57.1614 | 171484.2654 | Ist-Zustand | - | - | WP LW CH Mix | 134443.6641 | 9946.0874 | -103728.9268 | -43.55% | -51788.2482 | -83.89% | - | - | - | - | - | - | - | - | - | - | JA | JA | JA
18624 | L | M3 | 55 | 38.64% | IZ | W2 | LWCH | MFH-3 | L_M3_55_39%_IZ-LWCH | 57.1614 | 1955 | Lugano | 38.64% | 40% | 22.01% | Normal | Medium | 3000 | 40 | 15 | 5 | 2.75 | I | 600 | 600 | 928.125 | 584.375 | 6.5803 | 11.8446 | 20.3579 | 76.0538 | 5.7418 | 5.457% | 9.823% | 16.88% | 63.07% | 4.762% | 120.5783 | 15.121 | 0.58161 | 27.265 | 60.435 | 25.9% | 61.49% | 5.9671 | 17901.3336 | 57.1614 | 171484.2654 | Ist-Zustand | - | - | WP LW CH Zer | 4252.8098 | 2966.6778 | -233919.7811 | -98.21% | -58767.6578 | -95.19% | - | - | - | - | - | - | - | - | - | - | JA | JA | JA
18625 | L | M3 | 55 | 38.64% | IZ | W3 | ERMX | MFH-3 | L_M3_55_39%_IZ-ERMX | 57.1614 | 1955 | Lugano | 38.64% | 40% | 22.01% | Normal | Medium | 3000 | 40 | 15 | 5 | 2.75 | I | 600 | 600 | 928.125 | 584.375 | 6.5803 | 11.8446 | 20.3579 | 76.0538 | 5.7418 | 5.457% | 9.823% | 16.88% | 63.07% | 4.762% | 120.5783 | 15.121 | 0.58161 | 27.265 | 60.435 | 25.9% | 61.49% | 5.9671 | 17901.3336 | 57.1614 | 171484.2654 | Ist-Zustand | - | - | WP E CH Mix | 72194.8758 | 6001.9493 | -165977.7151 | -69.69% | -55732.3863 | -90.28% | - | - | - | - | - | - | - | - | - | - | JA | JA | JA
18626 | L | M3 | 55 | 38.64% | IZ | ST | SOTH | MFH-3 | L_M3_55_39%_IZ-SOTH | 57.1614 | 1955 | Lugano | 38.64% | 40% | 22.01% | Normal | Medium | 3000 | 40 | 15 | 5 | 2.75 | I | 600 | 600 | 928.125 | 584.375 | 6.5803 | 11.8446 | 20.3579 | 76.0538 | 5.7418 | 5.457% | 9.823% | 16.88% | 63.07% | 4.762% | 120.5783 | 15.121 | 0.58161 | 27.265 | 60.435 | 25.9% | 61.49% | 5.9671 | 17901.3336 | 57.1614 | 171484.2654 | Ist-Zustand | - | - | Solarthermie | 12094.1535 | 2978.4109 | -226078.4374 | -94.92% | -58755.9246 | -95.18% | - | - | - | - | - | - | - | - | - | - | JA | JA | JA
18627 | L | M3 | 55 | 38.64% | IZ | HS | HO-SC | MFH-3 | L_M3_55_39%_IZ-HO-SC | 57.1614 | 1955 | Lugano | 38.64% | 40% | 22.01% | Normal | Medium | 3000 | 40 | 15 | 5 | 2.75 | I | 600 | 600 | 928.125 | 584.375 | 6.5803 | 11.8446 | 20.3579 | 76.0538 | 5.7418 | 5.457% | 9.823% | 16.88% | 63.07% | 4.762% | 120.5783 | 15.121 | 0.58161 | 27.265 | 60.435 | 25.9% | 61.49% | 5.9671 | 17901.3336 | 57.1614 | 171484.2654 | Ist-Zustand | - | - | Holz Schnitzel | 6193.6082 | 2158.6843 | -231978.9827 | -97.4% | -59575.6513 | -96.5% | - | - | - | - | - | - | - | - | - | - | JA | JA | JA
18628 | L | M3 | 55 | 38.64% | 2V | ÖL | ÖL-HE | MFH-3 | L_M3_55_39%_2V-ÖL-HE | 30.7512 | 1955 | Lugano | 38.64% | 40% | 22.01% | Normal | Medium | 3000 | 40 | 15 | 5 | 2.75 | I | 600 | 600 | 928.125 | 584.375 | 6.5803 | 11.8446 | 20.3579 | 26.7833 | 3.2783 | 9.558% | 17.2% | 29.57% | 38.9% | 4.762% | 68.8444 | 15.121 | 0.63774 | 27.265 | 45.3262 | 34.43% | 94% | 12.2002 | 36600.6506 | 30.7512 | 92253.4642 | Glasersatz 2-IV | -79230.8013 | -46.2% | Öl-Heizung | 128129.8114 | 33211.2471 | -110042.7795 | -46.2% | -28523.0885 | -46.2% | 5908.5703 | 1445.2408 | - | - | - | - | 5908.5703 | 5.369% | 1445.2408 | 5.067% | JA | JA | JA
18629 | L | M3 | 55 | 38.64% | 2V | FW | FEWA | MFH-3 | L_M3_55_39%_2V-FEWA | 30.7512 | 1955 | Lugano | 38.64% | 40% | 22.01% | Normal | Medium | 3000 | 40 | 15 | 5 | 2.75 | I | 600 | 600 | 928.125 | 584.375 | 6.5803 | 11.8446 | 20.3579 | 26.7833 | 3.2783 | 9.558% | 17.2% | 29.57% | 38.9% | 4.762% | 68.8444 | 15.121 | 0.63774 | 27.265 | 45.3262 | 34.43% | 94% | 12.2002 | 36600.6506 | 30.7512 | 92253.4642 | Glasersatz 2-IV | -79230.8013 | -46.2% | Fernwärme | 36358.7182 | 7141.5035 | -31226.257 | -46.2% | -6133.3961 | -46.2% | 5908.5703 | 1445.2408 | - | - | - | - | 5908.5703 | 18.92% | 1445.2408 | 23.56% | JA | JA | JA
18630 | L | M3 | 55 | 38.64% | 2V | W1 | LWMX | MFH-3 | L_M3_55_39%_2V-LWMX | 30.7512 | 1955 | Lugano | 38.64% | 40% | 22.01% | Normal | Medium | 3000 | 40 | 15 | 5 | 2.75 | I | 600 | 600 | 928.125 | 584.375 | 6.5803 | 11.8446 | 20.3579 | 26.7833 | 3.2783 | 9.558% | 17.2% | 29.57% | 38.9% | 4.762% | 68.8444 | 15.121 | 0.63774 | 27.265 | 45.3262 | 34.43% | 94% | 12.2002 | 36600.6506 | 30.7512 | 92253.4642 | Glasersatz 2-IV | -79230.8013 | -46.2% | WP LW CH Mix | 72326.7159 | 5350.7009 | -62116.9482 | -46.2% | -4595.3865 | -46.2% | 5908.5703 | 1445.2408 | - | - | - | - | 5908.5703 | 9.512% | 1445.2408 | 31.45% | JA | JA | JA
18631 | L | M3 | 55 | 38.64% | 2V | W2 | LWCH | MFH-3 | L_M3_55_39%_2V-LWCH | 30.7512 | 1955 | Lugano | 38.64% | 40% | 22.01% | Normal | Medium | 3000 | 40 | 15 | 5 | 2.75 | I | 600 | 600 | 928.125 | 584.375 | 6.5803 | 11.8446 | 20.3579 | 26.7833 | 3.2783 | 9.558% | 17.2% | 29.57% | 38.9% | 4.762% | 68.8444 | 15.121 | 0.63774 | 27.265 | 45.3262 | 34.43% | 94% | 12.2002 | 36600.6506 | 30.7512 | 92253.4642 | Glasersatz 2-IV | -79230.8013 | -46.2% | WP LW CH Zer | 2287.8859 | 1595.9849 | -1964.9239 | -46.2% | -1370.6929 | -46.2% | 5908.5703 | 1445.2408 | - | - | - | - | 5908.5703 | 300.7% | 1445.2408 | 105.4% | NEIN | NEIN | NEIN
18632 | L | M3 | 55 | 38.64% | 2V | W3 | ERMX | MFH-3 | L_M3_55_39%_2V-ERMX | 30.7512 | 1955 | Lugano | 38.64% | 40% | 22.01% | Normal | Medium | 3000 | 40 | 15 | 5 | 2.75 | I | 600 | 600 | 928.125 | 584.375 | 6.5803 | 11.8446 | 20.3579 | 26.7833 | 3.2783 | 9.558% | 17.2% | 29.57% | 38.9% | 4.762% | 68.8444 | 15.121 | 0.63774 | 27.265 | 45.3262 | 34.43% | 94% | 12.2002 | 36600.6506 | 30.7512 | 92253.4642 | Glasersatz 2-IV | -79230.8013 | -46.2% | WP E CH Mix | 38838.7084 | 3228.8712 | -33356.1673 | -46.2% | -2773.078 | -46.2% | 5908.5703 | 1445.2408 | - | - | - | - | 5908.5703 | 17.71% | 1445.2408 | 52.12% | JA | JA | JA
18633 | L | M3 | 55 | 38.64% | 2V | ST | SOTH | MFH-3 | L_M3_55_39%_2V-SOTH | 30.7512 | 1955 | Lugano | 38.64% | 40% | 22.01% | Normal | Medium | 3000 | 40 | 15 | 5 | 2.75 | I | 600 | 600 | 928.125 | 584.375 | 6.5803 | 11.8446 | 20.3579 | 26.7833 | 3.2783 | 9.558% | 17.2% | 29.57% | 38.9% | 4.762% | 68.8444 | 15.121 | 0.63774 | 27.265 | 45.3262 | 34.43% | 94% | 12.2002 | 36600.6506 | 30.7512 | 92253.4642 | Glasersatz 2-IV | -79230.8013 | -46.2% | Solarthermie | 6506.2969 | 1602.297 | -5587.8565 | -46.2% | -1376.1139 | -46.2% | 5908.5703 | 1445.2408 | - | - | - | - | 5908.5703 | 105.7% | 1445.2408 | 105% | NEIN | NEIN | NEIN
18634 | L | M3 | 55 | 38.64% | 2V | HS | HO-SC | MFH-3 | L_M3_55_39%_2V-HO-SC | 30.7512 | 1955 | Lugano | 38.64% | 40% | 22.01% | Normal | Medium | 3000 | 40 | 15 | 5 | 2.75 | I | 600 | 600 | 928.125 | 584.375 | 6.5803 | 11.8446 | 20.3579 | 26.7833 | 3.2783 | 9.558% | 17.2% | 29.57% | 38.9% | 4.762% | 68.8444 | 15.121 | 0.63774 | 27.265 | 45.3262 | 34.43% | 94% | 12.2002 | 36600.6506 | 30.7512 | 92253.4642 | Glasersatz 2-IV | -79230.8013 | -46.2% | Holz Schnitzel | 3331.9781 | 1161.3083 | -2861.6301 | -46.2% | -997.376 | -46.2% | 5908.5703 | 1445.2408 | - | - | - | - | 5908.5703 | 206.5% | 1445.2408 | 144.9% | NEIN | NEIN | NEIN
18635 | L | M3 | 55 | 38.64% | 3V | ÖL | ÖL-HE | MFH-3 | L_M3_55_39%_3V-ÖL-HE | 29.8644 | 1955 | Lugano | 38.64% | 40% | 22.01% | Normal | Medium | 3000 | 40 | 15 | 5 | 2.75 | I | 600 | 600 | 928.125 | 584.375 | 6.5803 | 11.8446 | 20.3579 | 19.1934 | 2.8988 | 10.81% | 19.46% | 33.44% | 31.53% | 4.762% | 60.8749 | 15.121 | 0.61173 | 27.265 | 37.7719 | 30.4% | 77.37% | 11.1387 | 33415.9921 | 29.8644 | 89593.1686 | Glasersatz 3-IV | -81891.0968 | -47.75% | Öl-Heizung | 124434.9564 | 32253.5407 | -113737.6345 | -47.75% | -29480.7949 | -47.75% | 7501.1061 | 1873.6359 | - | - | - | - | 7501.1061 | 6.595% | 1873.6359 | 6.355% | JA | JA | JA
18636 | L | M3 | 55 | 38.64% | 3V | FW | FEWA | MFH-3 | L_M3_55_39%_3V-FEWA | 29.8644 | 1955 | Lugano | 38.64% | 40% | 22.01% | Normal | Medium | 3000 | 40 | 15 | 5 | 2.75 | I | 600 | 600 | 928.125 | 584.375 | 6.5803 | 11.8446 | 20.3579 | 19.1934 | 2.8988 | 10.81% | 19.46% | 33.44% | 31.53% | 4.762% | 60.8749 | 15.121 | 0.61173 | 27.265 | 37.7719 | 30.4% | 77.37% | 11.1387 | 33415.9921 | 29.8644 | 89593.1686 | Glasersatz 3-IV | -81891.0968 | -47.75% | Fernwärme | 35310.2488 | 6935.5653 | -32274.7264 | -47.75% | -6339.3343 | -47.75% | 7501.1061 | 1873.6359 | - | - | - | - | 7501.1061 | 23.24% | 1873.6359 | 29.56% | JA | JA | JA
18637 | L | M3 | 55 | 38.64% | 3V | W1 | LWMX | MFH-3 | L_M3_55_39%_3V-LWMX | 29.8644 | 1955 | Lugano | 38.64% | 40% | 22.01% | Normal | Medium | 3000 | 40 | 15 | 5 | 2.75 | I | 600 | 600 | 928.125 | 584.375 | 6.5803 | 11.8446 | 20.3579 | 19.1934 | 2.8988 | 10.81% | 19.46% | 33.44% | 31.53% | 4.762% | 60.8749 | 15.121 | 0.61173 | 27.265 | 37.7719 | 30.4% | 77.37% | 11.1387 | 33415.9921 | 29.8644 | 89593.1686 | Glasersatz 3-IV | -81891.0968 | -47.75% | WP LW CH Mix | 70241.0442 | 5196.4038 | -64202.6199 | -47.75% | -4749.6836 | -47.75% | 7501.1061 | 1873.6359 | - | - | - | - | 7501.1061 | 11.68% | 1873.6359 | 39.45% | JA | JA | JA
18638 | L | M3 | 55 | 38.64% | 3V | W2 | LWCH | MFH-3 | L_M3_55_39%_3V-LWCH | 29.8644 | 1955 | Lugano | 38.64% | 40% | 22.01% | Normal | Medium | 3000 | 40 | 15 | 5 | 2.75 | I | 600 | 600 | 928.125 | 584.375 | 6.5803 | 11.8446 | 20.3579 | 19.1934 | 2.8988 | 10.81% | 19.46% | 33.44% | 31.53% | 4.762% | 60.8749 | 15.121 | 0.61173 | 27.265 | 37.7719 | 30.4% | 77.37% | 11.1387 | 33415.9921 | 29.8644 | 89593.1686 | Glasersatz 3-IV | -81891.0968 | -47.75% | WP LW CH Zer | 2221.9106 | 1549.9618 | -2030.8992 | -47.75% | -1416.716 | -47.75% | 7501.1061 | 1873.6359 | - | - | - | - | 7501.1061 | 369.3% | 1873.6359 | 132.3% | NEIN | NEIN | NEIN
18639 | L | M3 | 55 | 38.64% | 3V | W3 | ERMX | MFH-3 | L_M3_55_39%_3V-ERMX | 29.8644 | 1955 | Lugano | 38.64% | 40% | 22.01% | Normal | Medium | 3000 | 40 | 15 | 5 | 2.75 | I | 600 | 600 | 928.125 | 584.375 | 6.5803 | 11.8446 | 20.3579 | 19.1934 | 2.8988 | 10.81% | 19.46% | 33.44% | 31.53% | 4.762% | 60.8749 | 15.121 | 0.61173 | 27.265 | 37.7719 | 30.4% | 77.37% | 11.1387 | 33415.9921 | 29.8644 | 89593.1686 | Glasersatz 3-IV | -81891.0968 | -47.75% | WP E CH Mix | 37718.724 | 3135.7609 | -34476.1518 | -47.75% | -2866.1884 | -47.75% | 7501.1061 | 1873.6359 | - | - | - | - | 7501.1061 | 21.76% | 1873.6359 | 65.37% | JA | JA | JA
18640 | L | M3 | 55 | 38.64% | 3V | ST | SOTH | MFH-3 | L_M3_55_39%_3V-SOTH | 29.8644 | 1955 | Lugano | 38.64% | 40% | 22.01% | Normal | Medium | 3000 | 40 | 15 | 5 | 2.75 | I | 600 | 600 | 928.125 | 584.375 | 6.5803 | 11.8446 | 20.3579 | 19.1934 | 2.8988 | 10.81% | 19.46% | 33.44% | 31.53% | 4.762% | 60.8749 | 15.121 | 0.61173 | 27.265 | 37.7719 | 30.4% | 77.37% | 11.1387 | 33415.9921 | 29.8644 | 89593.1686 | Glasersatz 3-IV | -81891.0968 | -47.75% | Solarthermie | 6318.6761 | 1556.0919 | -5775.4774 | -47.75% | -1422.319 | -47.75% | 7501.1061 | 1873.6359 | - | - | - | - | 7501.1061 | 129.9% | 1873.6359 | 131.7% | NEIN | NEIN | NEIN
18641 | L | M3 | 55 | 38.64% | 3V | HS | HO-SC | MFH-3 | L_M3_55_39%_3V-HO-SC | 29.8644 | 1955 | Lugano | 38.64% | 40% | 22.01% | Normal | Medium | 3000 | 40 | 15 | 5 | 2.75 | I | 600 | 600 | 928.125 | 584.375 | 6.5803 | 11.8446 | 20.3579 | 19.1934 | 2.8988 | 10.81% | 19.46% | 33.44% | 31.53% | 4.762% | 60.8749 | 15.121 | 0.61173 | 27.265 | 37.7719 | 30.4% | 77.37% | 11.1387 | 33415.9921 | 29.8644 | 89593.1686 | Glasersatz 3-IV | -81891.0968 | -47.75% | Holz Schnitzel | 3235.8944 | 1127.8199 | -2957.7137 | -47.75% | -1030.8644 | -47.75% | 7501.1061 | 1873.6359 | - | - | - | - | 7501.1061 | 253.6% | 1873.6359 | 181.8% | NEIN | NEIN | NEIN
18642 | L | M3 | 55 | 38.64% | VK | ÖL | ÖL-HE | MFH-3 | L_M3_55_39%_VK-ÖL-HE | 31.2952 | 1955 | Lugano | 38.64% | 40% | 22.01% | Normal | Medium | 3000 | 40 | 15 | 5 | 2.75 | I | 600 | 600 | 928.125 | 584.375 | 6.5803 | 11.8446 | 20.3579 | 21.5221 | 3.0152 | 10.39% | 18.71% | 32.15% | 33.99% | 4.762% | 63.3201 | 15.121 | 0.60567 | 27.265 | 37.7719 | 29.16% | 73.1% | 10.5176 | 31552.9006 | 31.2952 | 93885.5656 | Glasersatz Vakuum | -77598.6998 | -45.25% | Öl-Heizung | 130396.6189 | 33798.8036 | -107775.972 | -45.25% | -27935.5319 | -45.25% | 7976.5699 | 1951.0751 | - | - | - | - | 7976.5699 | 7.401% | 1951.0751 | 6.984% | JA | JA | JA
18643 | L | M3 | 55 | 38.64% | VK | FW | FEWA | MFH-3 | L_M3_55_39%_VK-FEWA | 31.2952 | 1955 | Lugano | 38.64% | 40% | 22.01% | Normal | Medium | 3000 | 40 | 15 | 5 | 2.75 | I | 600 | 600 | 928.125 | 584.375 | 6.5803 | 11.8446 | 20.3579 | 21.5221 | 3.0152 | 10.39% | 18.71% | 32.15% | 33.99% | 4.762% | 63.3201 | 15.121 | 0.60567 | 27.265 | 37.7719 | 29.16% | 73.1% | 10.5176 | 31552.9006 | 31.2952 | 93885.5656 | Glasersatz Vakuum | -77598.6998 | -45.25% | Fernwärme | 37001.9582 | 7267.8473 | -30583.017 | -45.25% | -6007.0523 | -45.25% | 7976.5699 | 1951.0751 | - | - | - | - | 7976.5699 | 26.08% | 1951.0751 | 32.48% | JA | JA | JA
18644 | L | M3 | 55 | 38.64% | VK | W1 | LWMX | MFH-3 | L_M3_55_39%_VK-LWMX | 31.2952 | 1955 | Lugano | 38.64% | 40% | 22.01% | Normal | Medium | 3000 | 40 | 15 | 5 | 2.75 | I | 600 | 600 | 928.125 | 584.375 | 6.5803 | 11.8446 | 20.3579 | 21.5221 | 3.0152 | 10.39% | 18.71% | 32.15% | 33.99% | 4.762% | 63.3201 | 15.121 | 0.60567 | 27.265 | 37.7719 | 29.16% | 73.1% | 10.5176 | 31552.9006 | 31.2952 | 93885.5656 | Glasersatz Vakuum | -77598.6998 | -45.25% | WP LW CH Mix | 73606.2834 | 5445.3628 | -60837.3807 | -45.25% | -4500.7246 | -45.25% | 7976.5699 | 1951.0751 | - | - | - | - | 7976.5699 | 13.11% | 1951.0751 | 43.35% | JA | JA | JA
18645 | L | M3 | 55 | 38.64% | VK | W2 | LWCH | MFH-3 | L_M3_55_39%_VK-LWCH | 31.2952 | 1955 | Lugano | 38.64% | 40% | 22.01% | Normal | Medium | 3000 | 40 | 15 | 5 | 2.75 | I | 600 | 600 | 928.125 | 584.375 | 6.5803 | 11.8446 | 20.3579 | 21.5221 | 3.0152 | 10.39% | 18.71% | 32.15% | 33.99% | 4.762% | 63.3201 | 15.121 | 0.60567 | 27.265 | 37.7719 | 29.16% | 73.1% | 10.5176 | 31552.9006 | 31.2952 | 93885.5656 | Glasersatz Vakuum | -77598.6998 | -45.25% | WP LW CH Zer | 2328.362 | 1624.2203 | -1924.4478 | -45.25% | -1342.4575 | -45.25% | 7976.5699 | 1951.0751 | - | - | - | - | 7976.5699 | 414.5% | 1951.0751 | 145.3% | NEIN | NEIN | NEIN
18646 | L | M3 | 55 | 38.64% | VK | W3 | ERMX | MFH-3 | L_M3_55_39%_VK-ERMX | 31.2952 | 1955 | Lugano | 38.64% | 40% | 22.01% | Normal | Medium | 3000 | 40 | 15 | 5 | 2.75 | I | 600 | 600 | 928.125 | 584.375 | 6.5803 | 11.8446 | 20.3579 | 21.5221 | 3.0152 | 10.39% | 18.71% | 32.15% | 33.99% | 4.762% | 63.3201 | 15.121 | 0.60567 | 27.265 | 37.7719 | 29.16% | 73.1% | 10.5176 | 31552.9006 | 31.2952 | 93885.5656 | Glasersatz Vakuum | -77598.6998 | -45.25% | WP E CH Mix | 39525.8231 | 3285.9948 | -32669.0526 | -45.25% | -2715.9545 | -45.25% | 7976.5699 | 1951.0751 | - | - | - | - | 7976.5699 | 24.42% | 1951.0751 | 71.84% | JA | JA | JA
18647 | L | M3 | 55 | 38.64% | VK | ST | SOTH | MFH-3 | L_M3_55_39%_VK-SOTH | 31.2952 | 1955 | Lugano | 38.64% | 40% | 22.01% | Normal | Medium | 3000 | 40 | 15 | 5 | 2.75 | I | 600 | 600 | 928.125 | 584.375 | 6.5803 | 11.8446 | 20.3579 | 21.5221 | 3.0152 | 10.39% | 18.71% | 32.15% | 33.99% | 4.762% | 63.3201 | 15.121 | 0.60567 | 27.265 | 37.7719 | 29.16% | 73.1% | 10.5176 | 31552.9006 | 31.2952 | 93885.5656 | Glasersatz Vakuum | -77598.6998 | -45.25% | Solarthermie | 6621.403 | 1630.644 | -5472.7504 | -45.25% | -1347.7669 | -45.25% | 7976.5699 | 1951.0751 | - | - | - | - | 7976.5699 | 145.8% | 1951.0751 | 144.8% | NEIN | NEIN | NEIN
18648 | L | M3 | 55 | 38.64% | VK | HS | HO-SC | MFH-3 | L_M3_55_39%_VK-HO-SC | 31.2952 | 1955 | Lugano | 38.64% | 40% | 22.01% | Normal | Medium | 3000 | 40 | 15 | 5 | 2.75 | I | 600 | 600 | 928.125 | 584.375 | 6.5803 | 11.8446 | 20.3579 | 21.5221 | 3.0152 | 10.39% | 18.71% | 32.15% | 33.99% | 4.762% | 63.3201 | 15.121 | 0.60567 | 27.265 | 37.7719 | 29.16% | 73.1% | 10.5176 | 31552.9006 | 31.2952 | 93885.5656 | Glasersatz Vakuum | -77598.6998 | -45.25% | Holz Schnitzel | 3390.9257 | 1181.8536 | -2802.6825 | -45.25% | -976.8307 | -45.25% | 7976.5699 | 1951.0751 | - | - | - | - | 7976.5699 | 284.6% | 1951.0751 | 199.7% | NEIN | NEIN | NEIN
18649 | L | M3 | 55 | 38.64% | VA | ÖL | ÖL-HE | MFH-3 | L_M3_55_39%_VA-ÖL-HE | 31.5146 | 1955 | Lugano | 38.64% | 40% | 22.01% | Normal | Medium | 3000 | 40 | 15 | 5 | 2.75 | I | 600 | 600 | 928.125 | 584.375 | 6.5803 | 11.8446 | 20.3579 | 24.9613 | 3.1872 | 9.831% | 17.7% | 30.42% | 37.29% | 4.762% | 66.9313 | 15.121 | 0.62019 | 27.265 | 41.5491 | 31.4% | 81.77% | 11.1381 | 33414.3325 | 31.5146 | 94543.8779 | Glasaufdopplung | -76940.3876 | -44.87% | Öl-Heizung | 131310.9415 | 34035.796 | -106861.6494 | -44.87% | -27698.5395 | -44.87% | 3198.3792 | 740.5765 | - | - | - | - | 3198.3792 | 2.993% | 740.5765 | 2.674% | JA | JA | JA
18650 | L | M3 | 55 | 38.64% | VA | FW | FEWA | MFH-3 | L_M3_55_39%_VA-FEWA | 31.5146 | 1955 | Lugano | 38.64% | 40% | 22.01% | Normal | Medium | 3000 | 40 | 15 | 5 | 2.75 | I | 600 | 600 | 928.125 | 584.375 | 6.5803 | 11.8446 | 20.3579 | 24.9613 | 3.1872 | 9.831% | 17.7% | 30.42% | 37.29% | 4.762% | 66.9313 | 15.121 | 0.62019 | 27.265 | 41.5491 | 31.4% | 81.77% | 11.1381 | 33414.3325 | 31.5146 | 94543.8779 | Glasaufdopplung | -76940.3876 | -44.87% | Fernwärme | 37261.4107 | 7318.8084 | -30323.5645 | -44.87% | -5956.0912 | -44.87% | 3198.3792 | 740.5765 | - | - | - | - | 3198.3792 | 10.55% | 740.5765 | 12.43% | JA | JA | JA
18651 | L | M3 | 55 | 38.64% | VA | W1 | LWMX | MFH-3 | L_M3_55_39%_VA-LWMX | 31.5146 | 1955 | Lugano | 38.64% | 40% | 22.01% | Normal | Medium | 3000 | 40 | 15 | 5 | 2.75 | I | 600 | 600 | 928.125 | 584.375 | 6.5803 | 11.8446 | 20.3579 | 24.9613 | 3.1872 | 9.831% | 17.7% | 30.42% | 37.29% | 4.762% | 66.9313 | 15.121 | 0.62019 | 27.265 | 41.5491 | 31.4% | 81.77% | 11.1381 | 33414.3325 | 31.5146 | 94543.8779 | Glasaufdopplung | -76940.3876 | -44.87% | WP LW CH Mix | 74122.4002 | 5483.5449 | -60321.2639 | -44.87% | -4462.5425 | -44.87% | 3198.3792 | 740.5765 | - | - | - | - | 3198.3792 | 5.302% | 740.5765 | 16.6% | JA | JA | JA
18652 | L | M3 | 55 | 38.64% | VA | W2 | LWCH | MFH-3 | L_M3_55_39%_VA-LWCH | 31.5146 | 1955 | Lugano | 38.64% | 40% | 22.01% | Normal | Medium | 3000 | 40 | 15 | 5 | 2.75 | I | 600 | 600 | 928.125 | 584.375 | 6.5803 | 11.8446 | 20.3579 | 24.9613 | 3.1872 | 9.831% | 17.7% | 30.42% | 37.29% | 4.762% | 66.9313 | 15.121 | 0.62019 | 27.265 | 41.5491 | 31.4% | 81.77% | 11.1381 | 33414.3325 | 31.5146 | 94543.8779 | Glasaufdopplung | -76940.3876 | -44.87% | WP LW CH Zer | 2344.6882 | 1635.6091 | -1908.1216 | -44.87% | -1331.0687 | -44.87% | 3198.3792 | 740.5765 | - | - | - | - | 3198.3792 | 167.6% | 740.5765 | 55.64% | NEIN | JA | JA
18653 | L | M3 | 55 | 38.64% | VA | W3 | ERMX | MFH-3 | L_M3_55_39%_VA-ERMX | 31.5146 | 1955 | Lugano | 38.64% | 40% | 22.01% | Normal | Medium | 3000 | 40 | 15 | 5 | 2.75 | I | 600 | 600 | 928.125 | 584.375 | 6.5803 | 11.8446 | 20.3579 | 24.9613 | 3.1872 | 9.831% | 17.7% | 30.42% | 37.29% | 4.762% | 66.9313 | 15.121 | 0.62019 | 27.265 | 41.5491 | 31.4% | 81.77% | 11.1381 | 33414.3325 | 31.5146 | 94543.8779 | Glasaufdopplung | -76940.3876 | -44.87% | WP E CH Mix | 39802.9726 | 3309.0357 | -32391.9032 | -44.87% | -2692.9136 | -44.87% | 3198.3792 | 740.5765 | - | - | - | - | 3198.3792 | 9.874% | 740.5765 | 27.5% | JA | JA | JA
18654 | L | M3 | 55 | 38.64% | VA | ST | SOTH | MFH-3 | L_M3_55_39%_VA-SOTH | 31.5146 | 1955 | Lugano | 38.64% | 40% | 22.01% | Normal | Medium | 3000 | 40 | 15 | 5 | 2.75 | I | 600 | 600 | 928.125 | 584.375 | 6.5803 | 11.8446 | 20.3579 | 24.9613 | 3.1872 | 9.831% | 17.7% | 30.42% | 37.29% | 4.762% | 66.9313 | 15.121 | 0.62019 | 27.265 | 41.5491 | 31.4% | 81.77% | 11.1381 | 33414.3325 | 31.5146 | 94543.8779 | Glasaufdopplung | -76940.3876 | -44.87% | Solarthermie | 6667.8314 | 1642.0779 | -5426.3221 | -44.87% | -1336.333 | -44.87% | 3198.3792 | 740.5765 | - | - | - | - | 3198.3792 | 58.94% | 740.5765 | 55.42% | JA | JA | JA
18655 | L | M3 | 55 | 38.64% | VA | HS | HO-SC | MFH-3 | L_M3_55_39%_VA-HO-SC | 31.5146 | 1955 | Lugano | 38.64% | 40% | 22.01% | Normal | Medium | 3000 | 40 | 15 | 5 | 2.75 | I | 600 | 600 | 928.125 | 584.375 | 6.5803 | 11.8446 | 20.3579 | 24.9613 | 3.1872 | 9.831% | 17.7% | 30.42% | 37.29% | 4.762% | 66.9313 | 15.121 | 0.62019 | 27.265 | 41.5491 | 31.4% | 81.77% | 11.1381 | 33414.3325 | 31.5146 | 94543.8779 | Glasaufdopplung | -76940.3876 | -44.87% | Holz Schnitzel | 3414.7024 | 1190.1406 | -2778.9058 | -44.87% | -968.5437 | -44.87% | 3198.3792 | 740.5765 | - | - | - | - | 3198.3792 | 115.1% | 740.5765 | 76.46% | NEIN | JA | JA
18656 | L | M3 | 55 | 38.64% | HO | ÖL | ÖL-HE | MFH-3 | L_M3_55_39%_HO-ÖL-HE | 26.7649 | 1955 | Lugano | 38.64% | 40% | 22.01% | Normal | Medium | 3000 | 40 | 15 | 5 | 2.75 | I | 600 | 600 | 928.125 | 584.375 | 6.5803 | 11.8446 | 20.3579 | 13.9995 | 2.6391 | 11.87% | 21.37% | 36.73% | 25.26% | 4.762% | 55.4214 | 15.121 | 0.62548 | 27.265 | 37.7719 | 33.49% | 88.27% | 12.5769 | 37730.8269 | 26.7649 | 80294.576 | Fensterersatz H | -91189.6894 | -53.18% | Öl-Heizung | 111520.2444 | 28906.0474 | -126652.3464 | -53.18% | -32828.2882 | -53.18% | 6250.9217 | 1561.3632 | 2612.9059 | 549.7736 | - | - | 8863.8277 | 6.999% | 2111.1369 | 6.431% | JA | JA | JA
18657 | L | M3 | 55 | 38.64% | HO | FW | FEWA | MFH-3 | L_M3_55_39%_HO-FEWA | 26.7649 | 1955 | Lugano | 38.64% | 40% | 22.01% | Normal | Medium | 3000 | 40 | 15 | 5 | 2.75 | I | 600 | 600 | 928.125 | 584.375 | 6.5803 | 11.8446 | 20.3579 | 13.9995 | 2.6391 | 11.87% | 21.37% | 36.73% | 25.26% | 4.762% | 55.4214 | 15.121 | 0.62548 | 27.265 | 37.7719 | 33.49% | 88.27% | 12.5769 | 37730.8269 | 26.7649 | 80294.576 | Fensterersatz H | -91189.6894 | -53.18% | Fernwärme | 31645.5094 | 6215.7448 | -35939.4658 | -53.18% | -7059.1548 | -53.18% | 6250.9217 | 1561.3632 | 2612.9059 | 549.7736 | - | - | 8863.8277 | 24.66% | 2111.1369 | 29.91% | JA | JA | JA
18658 | L | M3 | 55 | 38.64% | HO | W1 | LWMX | MFH-3 | L_M3_55_39%_HO-LWMX | 26.7649 | 1955 | Lugano | 38.64% | 40% | 22.01% | Normal | Medium | 3000 | 40 | 15 | 5 | 2.75 | I | 600 | 600 | 928.125 | 584.375 | 6.5803 | 11.8446 | 20.3579 | 13.9995 | 2.6391 | 11.87% | 21.37% | 36.73% | 25.26% | 4.762% | 55.4214 | 15.121 | 0.62548 | 27.265 | 37.7719 | 33.49% | 88.27% | 12.5769 | 37730.8269 | 26.7649 | 80294.576 | Fensterersatz H | -91189.6894 | -53.18% | WP LW CH Mix | 62950.9476 | 4657.0854 | -71492.7165 | -53.18% | -5289.002 | -53.18% | 6250.9217 | 1561.3632 | 2612.9059 | 549.7736 | - | - | 8863.8277 | 12.4% | 2111.1369 | 39.92% | JA | JA | JA
18659 | L | M3 | 55 | 38.64% | HO | W2 | LWCH | MFH-3 | L_M3_55_39%_HO-LWCH | 26.7649 | 1955 | Lugano | 38.64% | 40% | 22.01% | Normal | Medium | 3000 | 40 | 15 | 5 | 2.75 | I | 600 | 600 | 928.125 | 584.375 | 6.5803 | 11.8446 | 20.3579 | 13.9995 | 2.6391 | 11.87% | 21.37% | 36.73% | 25.26% | 4.762% | 55.4214 | 15.121 | 0.62548 | 27.265 | 37.7719 | 33.49% | 88.27% | 12.5769 | 37730.8269 | 26.7649 | 80294.576 | Fensterersatz H | -91189.6894 | -53.18% | WP LW CH Zer | 1991.3055 | 1389.0962 | -2261.5043 | -53.18% | -1577.5816 | -53.18% | 6250.9217 | 1561.3632 | 2612.9059 | 549.7736 | - | - | 8863.8277 | 391.9% | 2111.1369 | 133.8% | NEIN | NEIN | NEIN
18660 | L | M3 | 55 | 38.64% | HO | W3 | ERMX | MFH-3 | L_M3_55_39%_HO-ERMX | 26.7649 | 1955 | Lugano | 38.64% | 40% | 22.01% | Normal | Medium | 3000 | 40 | 15 | 5 | 2.75 | I | 600 | 600 | 928.125 | 584.375 | 6.5803 | 11.8446 | 20.3579 | 13.9995 | 2.6391 | 11.87% | 21.37% | 36.73% | 25.26% | 4.762% | 55.4214 | 15.121 | 0.62548 | 27.265 | 37.7719 | 33.49% | 88.27% | 12.5769 | 37730.8269 | 26.7649 | 80294.576 | Fensterersatz H | -91189.6894 | -53.18% | WP E CH Mix | 33804.0165 | 2810.3102 | -38390.8593 | -53.18% | -3191.6391 | -53.18% | 6250.9217 | 1561.3632 | 2612.9059 | 549.7736 | - | - | 8863.8277 | 23.09% | 2111.1369 | 66.15% | JA | JA | JA
18661 | L | M3 | 55 | 38.64% | HO | ST | SOTH | MFH-3 | L_M3_55_39%_HO-SOTH | 26.7649 | 1955 | Lugano | 38.64% | 40% | 22.01% | Normal | Medium | 3000 | 40 | 15 | 5 | 2.75 | I | 600 | 600 | 928.125 | 584.375 | 6.5803 | 11.8446 | 20.3579 | 13.9995 | 2.6391 | 11.87% | 21.37% | 36.73% | 25.26% | 4.762% | 55.4214 | 15.121 | 0.62548 | 27.265 | 37.7719 | 33.49% | 88.27% | 12.5769 | 37730.8269 | 26.7649 | 80294.576 | Fensterersatz H | -91189.6894 | -53.18% | Solarthermie | 5662.8806 | 1394.59 | -6431.2728 | -53.18% | -1583.8209 | -53.18% | 6250.9217 | 1561.3632 | 2612.9059 | 549.7736 | - | - | 8863.8277 | 137.8% | 2111.1369 | 133.3% | NEIN | NEIN | NEIN
18662 | L | M3 | 55 | 38.64% | HO | HS | HO-SC | MFH-3 | L_M3_55_39%_HO-HO-SC | 26.7649 | 1955 | Lugano | 38.64% | 40% | 22.01% | Normal | Medium | 3000 | 40 | 15 | 5 | 2.75 | I | 600 | 600 | 928.125 | 584.375 | 6.5803 | 11.8446 | 20.3579 | 13.9995 | 2.6391 | 11.87% | 21.37% | 36.73% | 25.26% | 4.762% | 55.4214 | 15.121 | 0.62548 | 27.265 | 37.7719 | 33.49% | 88.27% | 12.5769 | 37730.8269 | 26.7649 | 80294.576 | Fensterersatz H | -91189.6894 | -53.18% | Holz Schnitzel | 2900.0512 | 1010.767 | -3293.557 | -53.18% | -1147.9173 | -53.18% | 6250.9217 | 1561.3632 | 2612.9059 | 549.7736 | - | - | 8863.8277 | 269.1% | 2111.1369 | 183.9% | NEIN | NEIN | NEIN
18663 | L | M3 | 55 | 38.64% | HM | ÖL | ÖL-HE | MFH-3 | L_M3_55_39%_HM-ÖL-HE | 26.9821 | 1955 | Lugano | 38.64% | 40% | 22.01% | Normal | Medium | 3000 | 40 | 15 | 5 | 2.75 | I | 600 | 600 | 928.125 | 584.375 | 6.5803 | 11.8446 | 20.3579 | 14.3705 | 2.6577 | 11.79% | 21.22% | 36.48% | 25.75% | 4.762% | 55.811 | 15.121 | 0.62448 | 27.265 | 37.7719 | 33.25% | 87.42% | 12.4718 | 37415.3917 | 26.9821 | 80946.2451 | Fensterersatz HM | -90538.0203 | -52.8% | Öl-Heizung | 112425.3404 | 29140.6482 | -125747.2505 | -52.8% | -32593.6873 | -52.8% | 6250.9217 | 1561.3632 | 3416.7923 | 748.6659 | - | - | 9667.714 | 7.688% | 2310.0291 | 7.087% | JA | JA | JA
18664 | L | M3 | 55 | 38.64% | HM | FW | FEWA | MFH-3 | L_M3_55_39%_HM-FEWA | 26.9821 | 1955 | Lugano | 38.64% | 40% | 22.01% | Normal | Medium | 3000 | 40 | 15 | 5 | 2.75 | I | 600 | 600 | 928.125 | 584.375 | 6.5803 | 11.8446 | 20.3579 | 14.3705 | 2.6577 | 11.79% | 21.22% | 36.48% | 25.75% | 4.762% | 55.811 | 15.121 | 0.62448 | 27.265 | 37.7719 | 33.25% | 87.42% | 12.4718 | 37415.3917 | 26.9821 | 80946.2451 | Fensterersatz HM | -90538.0203 | -52.8% | Fernwärme | 31902.3437 | 6266.1917 | -35682.6315 | -52.8% | -7008.7079 | -52.8% | 6250.9217 | 1561.3632 | 3416.7923 | 748.6659 | - | - | 9667.714 | 27.09% | 2310.0291 | 32.96% | JA | JA | JA
18665 | L | M3 | 55 | 38.64% | HM | W1 | LWMX | MFH-3 | L_M3_55_39%_HM-LWMX | 26.9821 | 1955 | Lugano | 38.64% | 40% | 22.01% | Normal | Medium | 3000 | 40 | 15 | 5 | 2.75 | I | 600 | 600 | 928.125 | 584.375 | 6.5803 | 11.8446 | 20.3579 | 14.3705 | 2.6577 | 11.79% | 21.22% | 36.48% | 25.75% | 4.762% | 55.811 | 15.121 | 0.62448 | 27.265 | 37.7719 | 33.25% | 87.42% | 12.4718 | 37415.3917 | 26.9821 | 80946.2451 | Fensterersatz HM | -90538.0203 | -52.8% | WP LW CH Mix | 63461.8562 | 4694.8822 | -70981.808 | -52.8% | -5251.2052 | -52.8% | 6250.9217 | 1561.3632 | 3416.7923 | 748.6659 | - | - | 9667.714 | 13.62% | 2310.0291 | 43.99% | JA | JA | JA
18666 | L | M3 | 55 | 38.64% | HM | W2 | LWCH | MFH-3 | L_M3_55_39%_HM-LWCH | 26.9821 | 1955 | Lugano | 38.64% | 40% | 22.01% | Normal | Medium | 3000 | 40 | 15 | 5 | 2.75 | I | 600 | 600 | 928.125 | 584.375 | 6.5803 | 11.8446 | 20.3579 | 14.3705 | 2.6577 | 11.79% | 21.22% | 36.48% | 25.75% | 4.762% | 55.811 | 15.121 | 0.62448 | 27.265 | 37.7719 | 33.25% | 87.42% | 12.4718 | 37415.3917 | 26.9821 | 80946.2451 | Fensterersatz HM | -90538.0203 | -52.8% | WP LW CH Zer | 2007.4669 | 1400.37 | -2245.3429 | -52.8% | -1566.3078 | -52.8% | 6250.9217 | 1561.3632 | 3416.7923 | 748.6659 | - | - | 9667.714 | 430.6% | 2310.0291 | 147.5% | NEIN | NEIN | NEIN
18667 | L | M3 | 55 | 38.64% | HM | W3 | ERMX | MFH-3 | L_M3_55_39%_HM-ERMX | 26.9821 | 1955 | Lugano | 38.64% | 40% | 22.01% | Normal | Medium | 3000 | 40 | 15 | 5 | 2.75 | I | 600 | 600 | 928.125 | 584.375 | 6.5803 | 11.8446 | 20.3579 | 14.3705 | 2.6577 | 11.79% | 21.22% | 36.48% | 25.75% | 4.762% | 55.811 | 15.121 | 0.62448 | 27.265 | 37.7719 | 33.25% | 87.42% | 12.4718 | 37415.3917 | 26.9821 | 80946.2451 | Fensterersatz HM | -90538.0203 | -52.8% | WP E CH Mix | 34078.3692 | 2833.1186 | -38116.5066 | -52.8% | -3168.8307 | -52.8% | 6250.9217 | 1561.3632 | 3416.7923 | 748.6659 | - | - | 9667.714 | 25.36% | 2310.0291 | 72.9% | JA | JA | JA
18668 | L | M3 | 55 | 38.64% | HM | ST | SOTH | MFH-3 | L_M3_55_39%_HM-SOTH | 26.9821 | 1955 | Lugano | 38.64% | 40% | 22.01% | Normal | Medium | 3000 | 40 | 15 | 5 | 2.75 | I | 600 | 600 | 928.125 | 584.375 | 6.5803 | 11.8446 | 20.3579 | 14.3705 | 2.6577 | 11.79% | 21.22% | 36.48% | 25.75% | 4.762% | 55.811 | 15.121 | 0.62448 | 27.265 | 37.7719 | 33.25% | 87.42% | 12.4718 | 37415.3917 | 26.9821 | 80946.2451 | Fensterersatz HM | -90538.0203 | -52.8% | Solarthermie | 5708.8404 | 1405.9085 | -6385.313 | -52.8% | -1572.5025 | -52.8% | 6250.9217 | 1561.3632 | 3416.7923 | 748.6659 | - | - | 9667.714 | 151.4% | 2310.0291 | 146.9% | NEIN | NEIN | NEIN
18669 | L | M3 | 55 | 38.64% | HM | HS | HO-SC | MFH-3 | L_M3_55_39%_HM-HO-SC | 26.9821 | 1955 | Lugano | 38.64% | 40% | 22.01% | Normal | Medium | 3000 | 40 | 15 | 5 | 2.75 | I | 600 | 600 | 928.125 | 584.375 | 6.5803 | 11.8446 | 20.3579 | 14.3705 | 2.6577 | 11.79% | 21.22% | 36.48% | 25.75% | 4.762% | 55.811 | 15.121 | 0.62448 | 27.265 | 37.7719 | 33.25% | 87.42% | 12.4718 | 37415.3917 | 26.9821 | 80946.2451 | Fensterersatz HM | -90538.0203 | -52.8% | Holz Schnitzel | 2923.5879 | 1018.9704 | -3270.0203 | -52.8% | -1139.7139 | -52.8% | 6250.9217 | 1561.3632 | 3416.7923 | 748.6659 | - | - | 9667.714 | 295.6% | 2310.0291 | 202.7% | NEIN | NEIN | NEIN
18670 | L | M3 | 55 | 38.64% | KU | ÖL | ÖL-HE | MFH-3 | L_M3_55_39%_KU-ÖL-HE | 26.5483 | 1955 | Lugano | 38.64% | 40% | 22.01% | Normal | Medium | 3000 | 40 | 15 | 5 | 2.75 | I | 600 | 600 | 928.125 | 584.375 | 6.5803 | 11.8446 | 20.3579 | 13.6286 | 2.6206 | 11.96% | 21.52% | 36.99% | 24.76% | 4.762% | 55.0319 | 15.121 | 0.62647 | 27.265 | 37.7719 | 33.73% | 89.13% | 12.6825 | 38047.389 | 26.5483 | 79644.8633 | Fensterersatz K | -91839.4021 | -53.56% | Öl-Heizung | 110617.8657 | 28672.1508 | -127554.7252 | -53.56% | -33062.1848 | -53.56% | 6250.9217 | 1561.3632 | 4274.9659 | 825.5394 | - | - | 10525.8876 | 8.252% | 2386.9026 | 7.219% | JA | JA | JA
18671 | L | M3 | 55 | 38.64% | KU | FW | FEWA | MFH-3 | L_M3_55_39%_KU-FEWA | 26.5483 | 1955 | Lugano | 38.64% | 40% | 22.01% | Normal | Medium | 3000 | 40 | 15 | 5 | 2.75 | I | 600 | 600 | 928.125 | 584.375 | 6.5803 | 11.8446 | 20.3579 | 13.6286 | 2.6206 | 11.96% | 21.52% | 36.99% | 24.76% | 4.762% | 55.0319 | 15.121 | 0.62647 | 27.265 | 37.7719 | 33.73% | 89.13% | 12.6825 | 38047.389 | 26.5483 | 79644.8633 | Fensterersatz K | -91839.4021 | -53.56% | Fernwärme | 31389.4461 | 6165.4494 | -36195.5291 | -53.56% | -7109.4502 | -53.56% | 6250.9217 | 1561.3632 | 4274.9659 | 825.5394 | - | - | 10525.8876 | 29.08% | 2386.9026 | 33.57% | JA | JA | JA
18672 | L | M3 | 55 | 38.64% | KU | W1 | LWMX | MFH-3 | L_M3_55_39%_KU-LWMX | 26.5483 | 1955 | Lugano | 38.64% | 40% | 22.01% | Normal | Medium | 3000 | 40 | 15 | 5 | 2.75 | I | 600 | 600 | 928.125 | 584.375 | 6.5803 | 11.8446 | 20.3579 | 13.6286 | 2.6206 | 11.96% | 21.52% | 36.99% | 24.76% | 4.762% | 55.0319 | 15.121 | 0.62647 | 27.265 | 37.7719 | 33.73% | 89.13% | 12.6825 | 38047.389 | 26.5483 | 79644.8633 | Fensterersatz K | -91839.4021 | -53.56% | WP LW CH Mix | 62441.5728 | 4619.4021 | -72002.0913 | -53.56% | -5326.6853 | -53.56% | 6250.9217 | 1561.3632 | 4274.9659 | 825.5394 | - | - | 10525.8876 | 14.62% | 2386.9026 | 44.81% | JA | JA | JA
18673 | L | M3 | 55 | 38.64% | KU | W2 | LWCH | MFH-3 | L_M3_55_39%_KU-LWCH | 26.5483 | 1955 | Lugano | 38.64% | 40% | 22.01% | Normal | Medium | 3000 | 40 | 15 | 5 | 2.75 | I | 600 | 600 | 928.125 | 584.375 | 6.5803 | 11.8446 | 20.3579 | 13.6286 | 2.6206 | 11.96% | 21.52% | 36.99% | 24.76% | 4.762% | 55.0319 | 15.121 | 0.62647 | 27.265 | 37.7719 | 33.73% | 89.13% | 12.6825 | 38047.389 | 26.5483 | 79644.8633 | Fensterersatz K | -91839.4021 | -53.56% | WP LW CH Zer | 1975.1926 | 1377.8561 | -2277.6172 | -53.56% | -1588.8217 | -53.56% | 6250.9217 | 1561.3632 | 4274.9659 | 825.5394 | - | - | 10525.8876 | 462.1% | 2386.9026 | 150.2% | NEIN | NEIN | NEIN
18674 | L | M3 | 55 | 38.64% | KU | W3 | ERMX | MFH-3 | L_M3_55_39%_KU-ERMX | 26.5483 | 1955 | Lugano | 38.64% | 40% | 22.01% | Normal | Medium | 3000 | 40 | 15 | 5 | 2.75 | I | 600 | 600 | 928.125 | 584.375 | 6.5803 | 11.8446 | 20.3579 | 13.6286 | 2.6206 | 11.96% | 21.52% | 36.99% | 24.76% | 4.762% | 55.0319 | 15.121 | 0.62647 | 27.265 | 37.7719 | 33.73% | 89.13% | 12.6825 | 38047.389 | 26.5483 | 79644.8633 | Fensterersatz K | -91839.4021 | -53.56% | WP E CH Mix | 33530.4875 | 2787.5702 | -38664.3883 | -53.56% | -3214.3791 | -53.56% | 6250.9217 | 1561.3632 | 4274.9659 | 825.5394 | - | - | 10525.8876 | 27.22% | 2386.9026 | 74.26% | JA | JA | JA
18675 | L | M3 | 55 | 38.64% | KU | ST | SOTH | MFH-3 | L_M3_55_39%_KU-SOTH | 26.5483 | 1955 | Lugano | 38.64% | 40% | 22.01% | Normal | Medium | 3000 | 40 | 15 | 5 | 2.75 | I | 600 | 600 | 928.125 | 584.375 | 6.5803 | 11.8446 | 20.3579 | 13.6286 | 2.6206 | 11.96% | 21.52% | 36.99% | 24.76% | 4.762% | 55.0319 | 15.121 | 0.62647 | 27.265 | 37.7719 | 33.73% | 89.13% | 12.6825 | 38047.389 | 26.5483 | 79644.8633 | Fensterersatz K | -91839.4021 | -53.56% | Solarthermie | 5617.0588 | 1383.3055 | -6477.0947 | -53.56% | -1595.1054 | -53.56% | 6250.9217 | 1561.3632 | 4274.9659 | 825.5394 | - | - | 10525.8876 | 162.5% | 2386.9026 | 149.6% | NEIN | NEIN | NEIN
18676 | L | M3 | 55 | 38.64% | KU | HS | HO-SC | MFH-3 | L_M3_55_39%_KU-HO-SC | 26.5483 | 1955 | Lugano | 38.64% | 40% | 22.01% | Normal | Medium | 3000 | 40 | 15 | 5 | 2.75 | I | 600 | 600 | 928.125 | 584.375 | 6.5803 | 11.8446 | 20.3579 | 13.6286 | 2.6206 | 11.96% | 21.52% | 36.99% | 24.76% | 4.762% | 55.0319 | 15.121 | 0.62647 | 27.265 | 37.7719 | 33.73% | 89.13% | 12.6825 | 38047.389 | 26.5483 | 79644.8633 | Fensterersatz K | -91839.4021 | -53.56% | Holz Schnitzel | 2876.5851 | 1002.5883 | -3317.0231 | -53.56% | -1156.096 | -53.56% | 6250.9217 | 1561.3632 | 4274.9659 | 825.5394 | - | - | 10525.8876 | 317.3% | 2386.9026 | 206.5% | NEIN | NEIN | NEIN
18677 | L | M3 | 55 | 38.64% | ME | ÖL | ÖL-HE | MFH-3 | L_M3_55_39%_ME-ÖL-HE | 27.4185 | 1955 | Lugano | 38.64% | 40% | 22.01% | Normal | Medium | 3000 | 40 | 15 | 5 | 2.75 | I | 600 | 600 | 928.125 | 584.375 | 6.5803 | 11.8446 | 20.3579 | 15.1125 | 2.6948 | 11.63% | 20.93% | 35.97% | 26.71% | 4.762% | 56.59 | 15.121 | 0.6225 | 27.265 | 37.7719 | 32.79% | 85.76% | 12.2626 | 36787.8785 | 27.4185 | 82255.4075 | Fensterersatz M | -89228.8579 | -52.03% | Öl-Heizung | 114243.6216 | 29611.9467 | -123928.9693 | -52.03% | -32122.3888 | -52.03% | 6250.9217 | 1561.3632 | 5600.3284 | 1335.8228 | - | - | 11851.2501 | 9.563% | 2897.1861 | 9.019% | JA | JA | JA
18678 | L | M3 | 55 | 38.64% | ME | FW | FEWA | MFH-3 | L_M3_55_39%_ME-FEWA | 27.4185 | 1955 | Lugano | 38.64% | 40% | 22.01% | Normal | Medium | 3000 | 40 | 15 | 5 | 2.75 | I | 600 | 600 | 928.125 | 584.375 | 6.5803 | 11.8446 | 20.3579 | 15.1125 | 2.6948 | 11.63% | 20.93% | 35.97% | 26.71% | 4.762% | 56.59 | 15.121 | 0.6225 | 27.265 | 37.7719 | 32.79% | 85.76% | 12.2626 | 36787.8785 | 27.4185 | 82255.4075 | Fensterersatz M | -89228.8579 | -52.03% | Fernwärme | 32418.3077 | 6367.5363 | -35166.6675 | -52.03% | -6907.3634 | -52.03% | 6250.9217 | 1561.3632 | 5600.3284 | 1335.8228 | - | - | 11851.2501 | 33.7% | 2897.1861 | 41.94% | JA | JA | JA
18679 | L | M3 | 55 | 38.64% | ME | W1 | LWMX | MFH-3 | L_M3_55_39%_ME-LWMX | 27.4185 | 1955 | Lugano | 38.64% | 40% | 22.01% | Normal | Medium | 3000 | 40 | 15 | 5 | 2.75 | I | 600 | 600 | 928.125 | 584.375 | 6.5803 | 11.8446 | 20.3579 | 15.1125 | 2.6948 | 11.63% | 20.93% | 35.97% | 26.71% | 4.762% | 56.59 | 15.121 | 0.6225 | 27.265 | 37.7719 | 32.79% | 85.76% | 12.2626 | 36787.8785 | 27.4185 | 82255.4075 | Fensterersatz M | -89228.8579 | -52.03% | WP LW CH Mix | 64488.2395 | 4770.8136 | -69955.4246 | -52.03% | -5175.2738 | -52.03% | 6250.9217 | 1561.3632 | 5600.3284 | 1335.8228 | - | - | 11851.2501 | 16.94% | 2897.1861 | 55.98% | JA | JA | JA
18680 | L | M3 | 55 | 38.64% | ME | W2 | LWCH | MFH-3 | L_M3_55_39%_ME-LWCH | 27.4185 | 1955 | Lugano | 38.64% | 40% | 22.01% | Normal | Medium | 3000 | 40 | 15 | 5 | 2.75 | I | 600 | 600 | 928.125 | 584.375 | 6.5803 | 11.8446 | 20.3579 | 15.1125 | 2.6948 | 11.63% | 20.93% | 35.97% | 26.71% | 4.762% | 56.59 | 15.121 | 0.6225 | 27.265 | 37.7719 | 32.79% | 85.76% | 12.2626 | 36787.8785 | 27.4185 | 82255.4075 | Fensterersatz M | -89228.8579 | -52.03% | WP LW CH Zer | 2039.9341 | 1423.0186 | -2212.8757 | -52.03% | -1543.6592 | -52.03% | 6250.9217 | 1561.3632 | 5600.3284 | 1335.8228 | - | - | 11851.2501 | 535.6% | 2897.1861 | 187.7% | NEIN | NEIN | NEIN
18681 | L | M3 | 55 | 38.64% | ME | W3 | ERMX | MFH-3 | L_M3_55_39%_ME-ERMX | 27.4185 | 1955 | Lugano | 38.64% | 40% | 22.01% | Normal | Medium | 3000 | 40 | 15 | 5 | 2.75 | I | 600 | 600 | 928.125 | 584.375 | 6.5803 | 11.8446 | 20.3579 | 15.1125 | 2.6948 | 11.63% | 20.93% | 35.97% | 26.71% | 4.762% | 56.59 | 15.121 | 0.6225 | 27.265 | 37.7719 | 32.79% | 85.76% | 12.2626 | 36787.8785 | 27.4185 | 82255.4075 | Fensterersatz M | -89228.8579 | -52.03% | WP E CH Mix | 34629.5266 | 2878.9393 | -37565.3492 | -52.03% | -3123.01 | -52.03% | 6250.9217 | 1561.3632 | 5600.3284 | 1335.8228 | - | - | 11851.2501 | 31.55% | 2897.1861 | 92.77% | JA | JA | JA
18682 | L | M3 | 55 | 38.64% | ME | ST | SOTH | MFH-3 | L_M3_55_39%_ME-SOTH | 27.4185 | 1955 | Lugano | 38.64% | 40% | 22.01% | Normal | Medium | 3000 | 40 | 15 | 5 | 2.75 | I | 600 | 600 | 928.125 | 584.375 | 6.5803 | 11.8446 | 20.3579 | 15.1125 | 2.6948 | 11.63% | 20.93% | 35.97% | 26.71% | 4.762% | 56.59 | 15.121 | 0.6225 | 27.265 | 37.7719 | 32.79% | 85.76% | 12.2626 | 36787.8785 | 27.4185 | 82255.4075 | Fensterersatz M | -89228.8579 | -52.03% | Solarthermie | 5801.1708 | 1428.6466 | -6292.9826 | -52.03% | -1549.7644 | -52.03% | 6250.9217 | 1561.3632 | 5600.3284 | 1335.8228 | - | - | 11851.2501 | 188.3% | 2897.1861 | 186.9% | NEIN | NEIN | NEIN
18683 | L | M3 | 55 | 38.64% | ME | HS | HO-SC | MFH-3 | L_M3_55_39%_ME-HO-SC | 27.4185 | 1955 | Lugano | 38.64% | 40% | 22.01% | Normal | Medium | 3000 | 40 | 15 | 5 | 2.75 | I | 600 | 600 | 928.125 | 584.375 | 6.5803 | 11.8446 | 20.3579 | 15.1125 | 2.6948 | 11.63% | 20.93% | 35.97% | 26.71% | 4.762% | 56.59 | 15.121 | 0.6225 | 27.265 | 37.7719 | 32.79% | 85.76% | 12.2626 | 36787.8785 | 27.4185 | 82255.4075 | Fensterersatz M | -89228.8579 | -52.03% | Holz Schnitzel | 2970.8718 | 1035.4504 | -3222.7364 | -52.03% | -1123.2339 | -52.03% | 6250.9217 | 1561.3632 | 5600.3284 | 1335.8228 | - | - | 11851.2501 | 367.7% | 2897.1861 | 257.9% | NEIN | NEIN | NEIN
18684 | L | M3 | 55 | 38.64% | GH | ÖL | ÖL-HE | MFH-3 | L_M3_55_39%_GH-ÖL-HE | 2.4847 | 1955 | Lugano | 38.64% | 40% | 22.01% | Normal | Medium | 3000 | 40 | 15 | 5 | 2.75 | I | 600 | 600 | 928.125 | 584.375 | 1.6451 | 1.9741 | 3.4608 | 13.9995 | 4.2159 | 6.503% | 7.804% | 13.68% | 55.34% | 16.67% | 25.2955 | 15.121 | 0.93959 | 27.265 | 37.7719 | 87.81% | 1428% | 16.0438 | 48131.4797 | 2.4847 | 7454.1361 | Gebäudehülle | -164030.1293 | -95.65% | Öl-Heizung | 10352.9668 | 2683.489 | -227819.6241 | -95.65% | -59050.8466 | -95.65% | 6250.9217 | 1561.3632 | 3473.1683 | 717.464 | 11741.25 | 3208.125 | 21465.3401 | 9.422% | 5486.9523 | 9.292% | JA | JA | JA
18685 | L | M3 | 55 | 38.64% | GH | FW | FEWA | MFH-3 | L_M3_55_39%_GH-FEWA | 2.4847 | 1955 | Lugano | 38.64% | 40% | 22.01% | Normal | Medium | 3000 | 40 | 15 | 5 | 2.75 | I | 600 | 600 | 928.125 | 584.375 | 1.6451 | 1.9741 | 3.4608 | 13.9995 | 4.2159 | 6.503% | 7.804% | 13.68% | 55.34% | 16.67% | 25.2955 | 15.121 | 0.93959 | 27.265 | 37.7719 | 87.81% | 1428% | 16.0438 | 48131.4797 | 2.4847 | 7454.1361 | Gebäudehülle | -164030.1293 | -95.65% | Fernwärme | 2937.8066 | 577.0378 | -64647.1686 | -95.65% | -12697.8618 | -95.65% | 6250.9217 | 1561.3632 | 3473.1683 | 717.464 | 11741.25 | 3208.125 | 21465.3401 | 33.2% | 5486.9523 | 43.21% | JA | JA | JA
18686 | L | M3 | 55 | 38.64% | GH | W1 | LWMX | MFH-3 | L_M3_55_39%_GH-LWMX | 2.4847 | 1955 | Lugano | 38.64% | 40% | 22.01% | Normal | Medium | 3000 | 40 | 15 | 5 | 2.75 | I | 600 | 600 | 928.125 | 584.375 | 1.6451 | 1.9741 | 3.4608 | 13.9995 | 4.2159 | 6.503% | 7.804% | 13.68% | 55.34% | 16.67% | 25.2955 | 15.121 | 0.93959 | 27.265 | 37.7719 | 87.81% | 1428% | 16.0438 | 48131.4797 | 2.4847 | 7454.1361 | Gebäudehülle | -164030.1293 | -95.65% | WP LW CH Mix | 5844.0427 | 432.3399 | -128599.6214 | -95.65% | -9513.7475 | -95.65% | 6250.9217 | 1561.3632 | 3473.1683 | 717.464 | 11741.25 | 3208.125 | 21465.3401 | 16.69% | 5486.9523 | 57.67% | JA | JA | JA
18687 | L | M3 | 55 | 38.64% | GH | W2 | LWCH | MFH-3 | L_M3_55_39%_GH-LWCH | 2.4847 | 1955 | Lugano | 38.64% | 40% | 22.01% | Normal | Medium | 3000 | 40 | 15 | 5 | 2.75 | I | 600 | 600 | 928.125 | 584.375 | 1.6451 | 1.9741 | 3.4608 | 13.9995 | 4.2159 | 6.503% | 7.804% | 13.68% | 55.34% | 16.67% | 25.2955 | 15.121 | 0.93959 | 27.265 | 37.7719 | 87.81% | 1428% | 16.0438 | 48131.4797 | 2.4847 | 7454.1361 | Gebäudehülle | -164030.1293 | -95.65% | WP LW CH Zer | 184.8626 | 128.9566 | -4067.9472 | -95.65% | -2837.7212 | -95.65% | 6250.9217 | 1561.3632 | 3473.1683 | 717.464 | 11741.25 | 3208.125 | 21465.3401 | 527.7% | 5486.9523 | 193.4% | NEIN | NEIN | NEIN
18688 | L | M3 | 55 | 38.64% | GH | W3 | ERMX | MFH-3 | L_M3_55_39%_GH-ERMX | 2.4847 | 1955 | Lugano | 38.64% | 40% | 22.01% | Normal | Medium | 3000 | 40 | 15 | 5 | 2.75 | I | 600 | 600 | 928.125 | 584.375 | 1.6451 | 1.9741 | 3.4608 | 13.9995 | 4.2159 | 6.503% | 7.804% | 13.68% | 55.34% | 16.67% | 25.2955 | 15.121 | 0.93959 | 27.265 | 37.7719 | 87.81% | 1428% | 16.0438 | 48131.4797 | 2.4847 | 7454.1361 | Gebäudehülle | -164030.1293 | -95.65% | WP E CH Mix | 3138.1913 | 260.8948 | -69056.6845 | -95.65% | -5741.0545 | -95.65% | 6250.9217 | 1561.3632 | 3473.1683 | 717.464 | 11741.25 | 3208.125 | 21465.3401 | 31.08% | 5486.9523 | 95.57% | JA | JA | JA
18689 | L | M3 | 55 | 38.64% | GH | ST | SOTH | MFH-3 | L_M3_55_39%_GH-SOTH | 2.4847 | 1955 | Lugano | 38.64% | 40% | 22.01% | Normal | Medium | 3000 | 40 | 15 | 5 | 2.75 | I | 600 | 600 | 928.125 | 584.375 | 1.6451 | 1.9741 | 3.4608 | 13.9995 | 4.2159 | 6.503% | 7.804% | 13.68% | 55.34% | 16.67% | 25.2955 | 15.121 | 0.93959 | 27.265 | 37.7719 | 87.81% | 1428% | 16.0438 | 48131.4797 | 2.4847 | 7454.1361 | Gebäudehülle | -164030.1293 | -95.65% | Solarthermie | 525.7128 | 129.4666 | -11568.4407 | -95.65% | -2848.9444 | -95.65% | 6250.9217 | 1561.3632 | 3473.1683 | 717.464 | 11741.25 | 3208.125 | 21465.3401 | 185.6% | 5486.9523 | 192.6% | NEIN | NEIN | NEIN
18690 | L | M3 | 55 | 38.64% | GH | HS | HO-SC | MFH-3 | L_M3_55_39%_GH-HO-SC | 2.4847 | 1955 | Lugano | 38.64% | 40% | 22.01% | Normal | Medium | 3000 | 40 | 15 | 5 | 2.75 | I | 600 | 600 | 928.125 | 584.375 | 1.6451 | 1.9741 | 3.4608 | 13.9995 | 4.2159 | 6.503% | 7.804% | 13.68% | 55.34% | 16.67% | 25.2955 | 15.121 | 0.93959 | 27.265 | 37.7719 | 87.81% | 1428% | 16.0438 | 48131.4797 | 2.4847 | 7454.1361 | Gebäudehülle | -164030.1293 | -95.65% | Holz Schnitzel | 269.2259 | 93.8344 | -5924.3823 | -95.65% | -2064.8499 | -95.65% | 6250.9217 | 1561.3632 | 3473.1683 | 717.464 | 11741.25 | 3208.125 | 21465.3401 | 362.3% | 5486.9523 | 265.7% | NEIN | NEIN | NEIN
18691 | L | M3 | 55 | 53.64% | IZ | ÖL | ÖL-HE | MFH-3 | L_M3_55_54%_IZ-ÖL-HE | 64.6606 | 1955 | Lugano | 53.64% | 50% | 22.01% | Normal | Medium | 3000 | 40 | 15 | 5 | 2.75 | I | 600 | 600 | 701.25 | 811.25 | 6.5803 | 11.8446 | 15.3815 | 108.6482 | 7.1227 | 4.399% | 7.919% | 10.28% | 72.64% | 4.762% | 149.5774 | 15.121 | 0.60958 | 27.265 | 82.529 | 30.55% | 77.8% | 6.8904 | 20671.2451 | 64.6606 | 193981.9016 | Ist-Zustand | - | - | Öl-Heizung | 269419.3078 | 69833.4846 |  |  |  |  | - | - | - | - | - | - | - | - | - | - | JA | JA | JA
18692 | L | M3 | 55 | 53.64% | IZ | FW | FEWA | MFH-3 | L_M3_55_54%_IZ-FEWA | 64.6606 | 1955 | Lugano | 53.64% | 50% | 22.01% | Normal | Medium | 3000 | 40 | 15 | 5 | 2.75 | I | 600 | 600 | 701.25 | 811.25 | 6.5803 | 11.8446 | 15.3815 | 108.6482 | 7.1227 | 4.399% | 7.919% | 10.28% | 72.64% | 4.762% | 149.5774 | 15.121 | 0.60958 | 27.265 | 82.529 | 30.55% | 77.8% | 6.8904 | 20671.2451 | 64.6606 | 193981.9016 | Ist-Zustand | - | - | Fernwärme | 76451.6906 | 15016.4813 | -192967.6172 | -71.62% | -54817.0033 | -78.5% | - | - | - | - | - | - | - | - | - | - | JA | JA | JA
18693 | L | M3 | 55 | 53.64% | IZ | W1 | LWMX | MFH-3 | L_M3_55_54%_IZ-LWMX | 64.6606 | 1955 | Lugano | 53.64% | 50% | 22.01% | Normal | Medium | 3000 | 40 | 15 | 5 | 2.75 | I | 600 | 600 | 701.25 | 811.25 | 6.5803 | 11.8446 | 15.3815 | 108.6482 | 7.1227 | 4.399% | 7.919% | 10.28% | 72.64% | 4.762% | 149.5774 | 15.121 | 0.60958 | 27.265 | 82.529 | 30.55% | 77.8% | 6.8904 | 20671.2451 | 64.6606 | 193981.9016 | Ist-Zustand | - | - | WP LW CH Mix | 152081.8109 | 11250.9503 | -117337.4969 | -43.55% | -58582.5343 | -83.89% | - | - | - | - | - | - | - | - | - | - | JA | JA | JA
18694 | L | M3 | 55 | 53.64% | IZ | W2 | LWCH | MFH-3 | L_M3_55_54%_IZ-LWCH | 64.6606 | 1955 | Lugano | 53.64% | 50% | 22.01% | Normal | Medium | 3000 | 40 | 15 | 5 | 2.75 | I | 600 | 600 | 701.25 | 811.25 | 6.5803 | 11.8446 | 15.3815 | 108.6482 | 7.1227 | 4.399% | 7.919% | 10.28% | 72.64% | 4.762% | 149.5774 | 15.121 | 0.60958 | 27.265 | 82.529 | 30.55% | 77.8% | 6.8904 | 20671.2451 | 64.6606 | 193981.9016 | Ist-Zustand | - | - | WP LW CH Zer | 4810.7512 | 3355.8869 | -264608.5567 | -98.21% | -66477.5977 | -95.19% | - | - | - | - | - | - | - | - | - | - | JA | JA | JA
18695 | L | M3 | 55 | 53.64% | IZ | W3 | ERMX | MFH-3 | L_M3_55_54%_IZ-ERMX | 64.6606 | 1955 | Lugano | 53.64% | 50% | 22.01% | Normal | Medium | 3000 | 40 | 15 | 5 | 2.75 | I | 600 | 600 | 701.25 | 811.25 | 6.5803 | 11.8446 | 15.3815 | 108.6482 | 7.1227 | 4.399% | 7.919% | 10.28% | 72.64% | 4.762% | 149.5774 | 15.121 | 0.60958 | 27.265 | 82.529 | 30.55% | 77.8% | 6.8904 | 20671.2451 | 64.6606 | 193981.9016 | Ist-Zustand | - | - | WP E CH Mix | 81666.3806 | 6789.3666 | -187752.9272 | -69.69% | -63044.118 | -90.28% | - | - | - | - | - | - | - | - | - | - | JA | JA | JA
18696 | L | M3 | 55 | 53.64% | IZ | ST | SOTH | MFH-3 | L_M3_55_54%_IZ-SOTH | 64.6606 | 1955 | Lugano | 53.64% | 50% | 22.01% | Normal | Medium | 3000 | 40 | 15 | 5 | 2.75 | I | 600 | 600 | 701.25 | 811.25 | 6.5803 | 11.8446 | 15.3815 | 108.6482 | 7.1227 | 4.399% | 7.919% | 10.28% | 72.64% | 4.762% | 149.5774 | 15.121 | 0.60958 | 27.265 | 82.529 | 30.55% | 77.8% | 6.8904 | 20671.2451 | 64.6606 | 193981.9016 | Ist-Zustand | - | - | Solarthermie | 13680.8289 | 3369.1593 | -255738.479 | -94.92% | -66464.3252 | -95.18% | - | - | - | - | - | - | - | - | - | - | JA | JA | JA
18697 | L | M3 | 55 | 53.64% | IZ | HS | HO-SC | MFH-3 | L_M3_55_54%_IZ-HO-SC | 64.6606 | 1955 | Lugano | 53.64% | 50% | 22.01% | Normal | Medium | 3000 | 40 | 15 | 5 | 2.75 | I | 600 | 600 | 701.25 | 811.25 | 6.5803 | 11.8446 | 15.3815 | 108.6482 | 7.1227 | 4.399% | 7.919% | 10.28% | 72.64% | 4.762% | 149.5774 | 15.121 | 0.60958 | 27.265 | 82.529 | 30.55% | 77.8% | 6.8904 | 20671.2451 | 64.6606 | 193981.9016 | Ist-Zustand | - | - | Holz Schnitzel | 7006.1699 | 2441.8898 | -262413.138 | -97.4% | -67391.5948 | -96.5% | - | - | - | - | - | - | - | - | - | - | JA | JA | JA
18698 | L | M3 | 55 | 53.64% | 2V | ÖL | ÖL-HE | MFH-3 | L_M3_55_54%_2V-ÖL-HE | 25.1172 | 1955 | Lugano | 53.64% | 50% | 22.01% | Normal | Medium | 3000 | 40 | 15 | 5 | 2.75 | I | 600 | 600 | 701.25 | 811.25 | 6.5803 | 11.8446 | 15.3815 | 38.2619 | 3.6034 | 8.696% | 15.65% | 20.33% | 50.56% | 4.762% | 75.6717 | 15.121 | 0.72614 | 27.265 | 61.8968 | 49.5% | 178.9% | 16.3822 | 49146.4639 | 25.1172 | 75351.7287 | Glasersatz 2-IV | -118630.1729 | -61.16% | Öl-Heizung | 104655.1788 | 27126.6223 | -164764.129 | -61.16% | -42706.8622 | -61.16% | 8202.4858 | 2006.3343 | - | - | - | - | 8202.4858 | 4.978% | 2006.3343 | 4.698% | JA | JA | JA
18699 | L | M3 | 55 | 53.64% | 2V | FW | FEWA | MFH-3 | L_M3_55_54%_2V-FEWA | 25.1172 | 1955 | Lugano | 53.64% | 50% | 22.01% | Normal | Medium | 3000 | 40 | 15 | 5 | 2.75 | I | 600 | 600 | 701.25 | 811.25 | 6.5803 | 11.8446 | 15.3815 | 38.2619 | 3.6034 | 8.696% | 15.65% | 20.33% | 50.56% | 4.762% | 75.6717 | 15.121 | 0.72614 | 27.265 | 61.8968 | 49.5% | 178.9% | 16.3822 | 49146.4639 | 25.1172 | 75351.7287 | Glasersatz 2-IV | -118630.1729 | -61.16% | Fernwärme | 29697.446 | 5833.1103 | -46754.2446 | -61.16% | -9183.371 | -61.16% | 8202.4858 | 2006.3343 | - | - | - | - | 8202.4858 | 17.54% | 2006.3343 | 21.85% | JA | JA | JA
18700 | L | M3 | 55 | 53.64% | 2V | W1 | LWMX | MFH-3 | L_M3_55_54%_2V-LWMX | 25.1172 | 1955 | Lugano | 53.64% | 50% | 22.01% | Normal | Medium | 3000 | 40 | 15 | 5 | 2.75 | I | 600 | 600 | 701.25 | 811.25 | 6.5803 | 11.8446 | 15.3815 | 38.2619 | 3.6034 | 8.696% | 15.65% | 20.33% | 50.56% | 4.762% | 75.6717 | 15.121 | 0.72614 | 27.265 | 61.8968 | 49.5% | 178.9% | 16.3822 | 49146.4639 | 25.1172 | 75351.7287 | Glasersatz 2-IV | -118630.1729 | -61.16% | WP LW CH Mix | 59075.7553 | 4370.4003 | -93006.0555 | -61.16% | -6880.55 | -61.16% | 8202.4858 | 2006.3343 | - | - | - | - | 8202.4858 | 8.819% | 2006.3343 | 29.16% | JA | JA | JA
18701 | L | M3 | 55 | 53.64% | 2V | W2 | LWCH | MFH-3 | L_M3_55_54%_2V-LWCH | 25.1172 | 1955 | Lugano | 53.64% | 50% | 22.01% | Normal | Medium | 3000 | 40 | 15 | 5 | 2.75 | I | 600 | 600 | 701.25 | 811.25 | 6.5803 | 11.8446 | 15.3815 | 38.2619 | 3.6034 | 8.696% | 15.65% | 20.33% | 50.56% | 4.762% | 75.6717 | 15.121 | 0.72614 | 27.265 | 61.8968 | 49.5% | 178.9% | 16.3822 | 49146.4639 | 25.1172 | 75351.7287 | Glasersatz 2-IV | -118630.1729 | -61.16% | WP LW CH Zer | 1868.7229 | 1303.5849 | -2942.0283 | -61.16% | -2052.302 | -61.16% | 8202.4858 | 2006.3343 | - | - | - | - | 8202.4858 | 278.8% | 2006.3343 | 97.76% | NEIN | JA | JA
18702 | L | M3 | 55 | 53.64% | 2V | W3 | ERMX | MFH-3 | L_M3_55_54%_2V-ERMX | 25.1172 | 1955 | Lugano | 53.64% | 50% | 22.01% | Normal | Medium | 3000 | 40 | 15 | 5 | 2.75 | I | 600 | 600 | 701.25 | 811.25 | 6.5803 | 11.8446 | 15.3815 | 38.2619 | 3.6034 | 8.696% | 15.65% | 20.33% | 50.56% | 4.762% | 75.6717 | 15.121 | 0.72614 | 27.265 | 61.8968 | 49.5% | 178.9% | 16.3822 | 49146.4639 | 25.1172 | 75351.7287 | Glasersatz 2-IV | -118630.1729 | -61.16% | WP E CH Mix | 31723.0778 | 2637.3105 | -49943.3028 | -61.16% | -4152.0561 | -61.16% | 8202.4858 | 2006.3343 | - | - | - | - | 8202.4858 | 16.42% | 2006.3343 | 48.32% | JA | JA | JA
18703 | L | M3 | 55 | 53.64% | 2V | ST | SOTH | MFH-3 | L_M3_55_54%_2V-SOTH | 25.1172 | 1955 | Lugano | 53.64% | 50% | 22.01% | Normal | Medium | 3000 | 40 | 15 | 5 | 2.75 | I | 600 | 600 | 701.25 | 811.25 | 6.5803 | 11.8446 | 15.3815 | 38.2619 | 3.6034 | 8.696% | 15.65% | 20.33% | 50.56% | 4.762% | 75.6717 | 15.121 | 0.72614 | 27.265 | 61.8968 | 49.5% | 178.9% | 16.3822 | 49146.4639 | 25.1172 | 75351.7287 | Glasersatz 2-IV | -118630.1729 | -61.16% | Solarthermie | 5314.2798 | 1308.7406 | -8366.549 | -61.16% | -2060.4188 | -61.16% | 8202.4858 | 2006.3343 | - | - | - | - | 8202.4858 | 98.04% | 2006.3343 | 97.38% | JA | JA | JA
18704 | L | M3 | 55 | 53.64% | 2V | HS | HO-SC | MFH-3 | L_M3_55_54%_2V-HO-SC | 25.1172 | 1955 | Lugano | 53.64% | 50% | 22.01% | Normal | Medium | 3000 | 40 | 15 | 5 | 2.75 | I | 600 | 600 | 701.25 | 811.25 | 6.5803 | 11.8446 | 15.3815 | 38.2619 | 3.6034 | 8.696% | 15.65% | 20.33% | 50.56% | 4.762% | 75.6717 | 15.121 | 0.72614 | 27.265 | 61.8968 | 49.5% | 178.9% | 16.3822 | 49146.4639 | 25.1172 | 75351.7287 | Glasersatz 2-IV | -118630.1729 | -61.16% | Holz Schnitzel | 2721.5271 | 948.5453 | -4284.6427 | -61.16% | -1493.3445 | -61.16% | 8202.4858 | 2006.3343 | - | - | - | - | 8202.4858 | 191.4% | 2006.3343 | 134.4% | NEIN | NEIN | NEIN
18705 | L | M3 | 55 | 53.64% | 3V | ÖL | ÖL-HE | MFH-3 | L_M3_55_54%_3V-ÖL-HE | 23.4662 | 1955 | Lugano | 53.64% | 50% | 22.01% | Normal | Medium | 3000 | 40 | 15 | 5 | 2.75 | I | 600 | 600 | 701.25 | 811.25 | 6.5803 | 11.8446 | 15.3815 | 27.4191 | 3.0613 | 10.24% | 18.42% | 23.93% | 42.65% | 4.762% | 64.2867 | 15.121 | 0.70788 | 27.265 | 51.5806 | 45.98% | 155.6% | 15.1374 | 45412.3426 | 23.4662 | 70398.5708 | Glasersatz 3-IV | -123583.3308 | -63.71% | Öl-Heizung | 97775.7928 | 25343.4855 | -171643.515 | -63.71% | -44489.9991 | -63.71% | 10413.3002 | 2601.0474 | - | - | - | - | 10413.3002 | 6.067% | 2601.0474 | 5.846% | JA | JA | JA
18706 | L | M3 | 55 | 53.64% | 3V | FW | FEWA | MFH-3 | L_M3_55_54%_3V-FEWA | 23.4662 | 1955 | Lugano | 53.64% | 50% | 22.01% | Normal | Medium | 3000 | 40 | 15 | 5 | 2.75 | I | 600 | 600 | 701.25 | 811.25 | 6.5803 | 11.8446 | 15.3815 | 27.4191 | 3.0613 | 10.24% | 18.42% | 23.93% | 42.65% | 4.762% | 64.2867 | 15.121 | 0.70788 | 27.265 | 51.5806 | 45.98% | 155.6% | 15.1374 | 45412.3426 | 23.4662 | 70398.5708 | Glasersatz 3-IV | -123583.3308 | -63.71% | Fernwärme | 27745.3191 | 5449.6776 | -48706.3716 | -63.71% | -9566.8037 | -63.71% | 10413.3002 | 2601.0474 | - | - | - | - | 10413.3002 | 21.38% | 2601.0474 | 27.19% | JA | JA | JA
18707 | L | M3 | 55 | 53.64% | 3V | W1 | LWMX | MFH-3 | L_M3_55_54%_3V-LWMX | 23.4662 | 1955 | Lugano | 53.64% | 50% | 22.01% | Normal | Medium | 3000 | 40 | 15 | 5 | 2.75 | I | 600 | 600 | 701.25 | 811.25 | 6.5803 | 11.8446 | 15.3815 | 27.4191 | 3.0613 | 10.24% | 18.42% | 23.93% | 42.65% | 4.762% | 64.2867 | 15.121 | 0.70788 | 27.265 | 51.5806 | 45.98% | 155.6% | 15.1374 | 45412.3426 | 23.4662 | 70398.5708 | Glasersatz 3-IV | -123583.3308 | -63.71% | WP LW CH Mix | 55192.4795 | 4083.1171 | -96889.3314 | -63.71% | -7167.8332 | -63.71% | 10413.3002 | 2601.0474 | - | - | - | - | 10413.3002 | 10.75% | 2601.0474 | 36.29% | JA | JA | JA
18708 | L | M3 | 55 | 53.64% | 3V | W2 | LWCH | MFH-3 | L_M3_55_54%_3V-LWCH | 23.4662 | 1955 | Lugano | 53.64% | 50% | 22.01% | Normal | Medium | 3000 | 40 | 15 | 5 | 2.75 | I | 600 | 600 | 701.25 | 811.25 | 6.5803 | 11.8446 | 15.3815 | 27.4191 | 3.0613 | 10.24% | 18.42% | 23.93% | 42.65% | 4.762% | 64.2867 | 15.121 | 0.70788 | 27.265 | 51.5806 | 45.98% | 155.6% | 15.1374 | 45412.3426 | 23.4662 | 70398.5708 | Glasersatz 3-IV | -123583.3308 | -63.71% | WP LW CH Zer | 1745.8846 | 1217.8953 | -3064.8666 | -63.71% | -2137.9916 | -63.71% | 10413.3002 | 2601.0474 | - | - | - | - | 10413.3002 | 339.8% | 2601.0474 | 121.7% | NEIN | NEIN | NEIN
18709 | L | M3 | 55 | 53.64% | 3V | W3 | ERMX | MFH-3 | L_M3_55_54%_3V-ERMX | 23.4662 | 1955 | Lugano | 53.64% | 50% | 22.01% | Normal | Medium | 3000 | 40 | 15 | 5 | 2.75 | I | 600 | 600 | 701.25 | 811.25 | 6.5803 | 11.8446 | 15.3815 | 27.4191 | 3.0613 | 10.24% | 18.42% | 23.93% | 42.65% | 4.762% | 64.2867 | 15.121 | 0.70788 | 27.265 | 51.5806 | 45.98% | 155.6% | 15.1374 | 45412.3426 | 23.4662 | 70398.5708 | Glasersatz 3-IV | -123583.3308 | -63.71% | WP E CH Mix | 29637.7983 | 2463.95 | -52028.5823 | -63.71% | -4325.4166 | -63.71% | 10413.3002 | 2601.0474 | - | - | - | - | 10413.3002 | 20.01% | 2601.0474 | 60.13% | JA | JA | JA
18710 | L | M3 | 55 | 53.64% | 3V | ST | SOTH | MFH-3 | L_M3_55_54%_3V-SOTH | 23.4662 | 1955 | Lugano | 53.64% | 50% | 22.01% | Normal | Medium | 3000 | 40 | 15 | 5 | 2.75 | I | 600 | 600 | 701.25 | 811.25 | 6.5803 | 11.8446 | 15.3815 | 27.4191 | 3.0613 | 10.24% | 18.42% | 23.93% | 42.65% | 4.762% | 64.2867 | 15.121 | 0.70788 | 27.265 | 51.5806 | 45.98% | 155.6% | 15.1374 | 45412.3426 | 23.4662 | 70398.5708 | Glasersatz 3-IV | -123583.3308 | -63.71% | Solarthermie | 4964.9518 | 1222.712 | -8715.877 | -63.71% | -2146.4473 | -63.71% | 10413.3002 | 2601.0474 | - | - | - | - | 10413.3002 | 119.5% | 2601.0474 | 121.2% | NEIN | NEIN | NEIN
18711 | L | M3 | 55 | 53.64% | 3V | HS | HO-SC | MFH-3 | L_M3_55_54%_3V-HO-SC | 23.4662 | 1955 | Lugano | 53.64% | 50% | 22.01% | Normal | Medium | 3000 | 40 | 15 | 5 | 2.75 | I | 600 | 600 | 701.25 | 811.25 | 6.5803 | 11.8446 | 15.3815 | 27.4191 | 3.0613 | 10.24% | 18.42% | 23.93% | 42.65% | 4.762% | 64.2867 | 15.121 | 0.70788 | 27.265 | 51.5806 | 45.98% | 155.6% | 15.1374 | 45412.3426 | 23.4662 | 70398.5708 | Glasersatz 3-IV | -123583.3308 | -63.71% | Holz Schnitzel | 2542.6307 | 886.1938 | -4463.5391 | -63.71% | -1555.696 | -63.71% | 10413.3002 | 2601.0474 | - | - | - | - | 10413.3002 | 233.3% | 2601.0474 | 167.2% | NEIN | NEIN | NEIN
18712 | L | M3 | 55 | 53.64% | VK | ÖL | ÖL-HE | MFH-3 | L_M3_55_54%_VK-ÖL-HE | 25.3669 | 1955 | Lugano | 53.64% | 50% | 22.01% | Normal | Medium | 3000 | 40 | 15 | 5 | 2.75 | I | 600 | 600 | 701.25 | 811.25 | 6.5803 | 11.8446 | 15.3815 | 30.7458 | 3.2276 | 9.708% | 17.48% | 22.69% | 45.36% | 4.762% | 67.7798 | 15.121 | 0.69737 | 27.265 | 51.5806 | 43.39% | 141.8% | 14.0523 | 42156.7876 | 25.3669 | 76100.7259 | Glasersatz Vakuum | -117881.1758 | -60.77% | Öl-Heizung | 105695.4526 | 27396.2613 | -163723.8552 | -60.77% | -42437.2233 | -60.77% | 11073.3558 | 2708.5513 | - | - | - | - | 11073.3558 | 6.763% | 2708.5513 | 6.382% | JA | JA | JA
18713 | L | M3 | 55 | 53.64% | VK | FW | FEWA | MFH-3 | L_M3_55_54%_VK-FEWA | 25.3669 | 1955 | Lugano | 53.64% | 50% | 22.01% | Normal | Medium | 3000 | 40 | 15 | 5 | 2.75 | I | 600 | 600 | 701.25 | 811.25 | 6.5803 | 11.8446 | 15.3815 | 30.7458 | 3.2276 | 9.708% | 17.48% | 22.69% | 45.36% | 4.762% | 67.7798 | 15.121 | 0.69737 | 27.265 | 51.5806 | 43.39% | 141.8% | 14.0523 | 42156.7876 | 25.3669 | 76100.7259 | Glasersatz Vakuum | -117881.1758 | -60.77% | Fernwärme | 29992.639 | 5891.0915 | -46459.0516 | -60.77% | -9125.3898 | -60.77% | 11073.3558 | 2708.5513 | - | - | - | - | 11073.3558 | 23.83% | 2708.5513 | 29.68% | JA | JA | JA
18714 | L | M3 | 55 | 53.64% | VK | W1 | LWMX | MFH-3 | L_M3_55_54%_VK-LWMX | 25.3669 | 1955 | Lugano | 53.64% | 50% | 22.01% | Normal | Medium | 3000 | 40 | 15 | 5 | 2.75 | I | 600 | 600 | 701.25 | 811.25 | 6.5803 | 11.8446 | 15.3815 | 30.7458 | 3.2276 | 9.708% | 17.48% | 22.69% | 45.36% | 4.762% | 67.7798 | 15.121 | 0.69737 | 27.265 | 51.5806 | 43.39% | 141.8% | 14.0523 | 42156.7876 | 25.3669 | 76100.7259 | Glasersatz Vakuum | -117881.1758 | -60.77% | WP LW CH Mix | 59662.9691 | 4413.8421 | -92418.8418 | -60.77% | -6837.1082 | -60.77% | 11073.3558 | 2708.5513 | - | - | - | - | 11073.3558 | 11.98% | 2708.5513 | 39.62% | JA | JA | JA
18715 | L | M3 | 55 | 53.64% | VK | W2 | LWCH | MFH-3 | L_M3_55_54%_VK-LWCH | 25.3669 | 1955 | Lugano | 53.64% | 50% | 22.01% | Normal | Medium | 3000 | 40 | 15 | 5 | 2.75 | I | 600 | 600 | 701.25 | 811.25 | 6.5803 | 11.8446 | 15.3815 | 30.7458 | 3.2276 | 9.708% | 17.48% | 22.69% | 45.36% | 4.762% | 67.7798 | 15.121 | 0.69737 | 27.265 | 51.5806 | 43.39% | 141.8% | 14.0523 | 42156.7876 | 25.3669 | 76100.7259 | Glasersatz Vakuum | -117881.1758 | -60.77% | WP LW CH Zer | 1887.298 | 1316.5426 | -2923.4532 | -60.77% | -2039.3443 | -60.77% | 11073.3558 | 2708.5513 | - | - | - | - | 11073.3558 | 378.8% | 2708.5513 | 132.8% | NEIN | NEIN | NEIN
18716 | L | M3 | 55 | 53.64% | VK | W3 | ERMX | MFH-3 | L_M3_55_54%_VK-ERMX | 25.3669 | 1955 | Lugano | 53.64% | 50% | 22.01% | Normal | Medium | 3000 | 40 | 15 | 5 | 2.75 | I | 600 | 600 | 701.25 | 811.25 | 6.5803 | 11.8446 | 15.3815 | 30.7458 | 3.2276 | 9.708% | 17.48% | 22.69% | 45.36% | 4.762% | 67.7798 | 15.121 | 0.69737 | 27.265 | 51.5806 | 43.39% | 141.8% | 14.0523 | 42156.7876 | 25.3669 | 76100.7259 | Glasersatz Vakuum | -117881.1758 | -60.77% | WP E CH Mix | 32038.4056 | 2663.5254 | -49627.975 | -60.77% | -4125.8412 | -60.77% | 11073.3558 | 2708.5513 | - | - | - | - | 11073.3558 | 22.31% | 2708.5513 | 65.65% | JA | JA | JA
18717 | L | M3 | 55 | 53.64% | VK | ST | SOTH | MFH-3 | L_M3_55_54%_VK-SOTH | 25.3669 | 1955 | Lugano | 53.64% | 50% | 22.01% | Normal | Medium | 3000 | 40 | 15 | 5 | 2.75 | I | 600 | 600 | 701.25 | 811.25 | 6.5803 | 11.8446 | 15.3815 | 30.7458 | 3.2276 | 9.708% | 17.48% | 22.69% | 45.36% | 4.762% | 67.7798 | 15.121 | 0.69737 | 27.265 | 51.5806 | 43.39% | 141.8% | 14.0523 | 42156.7876 | 25.3669 | 76100.7259 | Glasersatz Vakuum | -117881.1758 | -60.77% | Solarthermie | 5367.1038 | 1321.7494 | -8313.725 | -60.77% | -2047.4099 | -60.77% | 11073.3558 | 2708.5513 | - | - | - | - | 11073.3558 | 133.2% | 2708.5513 | 132.3% | NEIN | NEIN | NEIN
18718 | L | M3 | 55 | 53.64% | VK | HS | HO-SC | MFH-3 | L_M3_55_54%_VK-HO-SC | 25.3669 | 1955 | Lugano | 53.64% | 50% | 22.01% | Normal | Medium | 3000 | 40 | 15 | 5 | 2.75 | I | 600 | 600 | 701.25 | 811.25 | 6.5803 | 11.8446 | 15.3815 | 30.7458 | 3.2276 | 9.708% | 17.48% | 22.69% | 45.36% | 4.762% | 67.7798 | 15.121 | 0.69737 | 27.265 | 51.5806 | 43.39% | 141.8% | 14.0523 | 42156.7876 | 25.3669 | 76100.7259 | Glasersatz Vakuum | -117881.1758 | -60.77% | Holz Schnitzel | 2748.5792 | 957.9738 | -4257.5907 | -60.77% | -1483.916 | -60.77% | 11073.3558 | 2708.5513 | - | - | - | - | 11073.3558 | 260.1% | 2708.5513 | 182.5% | NEIN | NEIN | NEIN
18719 | L | M3 | 55 | 53.64% | VA | ÖL | ÖL-HE | MFH-3 | L_M3_55_54%_VA-ÖL-HE | 25.8934 | 1955 | Lugano | 53.64% | 50% | 22.01% | Normal | Medium | 3000 | 40 | 15 | 5 | 2.75 | I | 600 | 600 | 701.25 | 811.25 | 6.5803 | 11.8446 | 15.3815 | 35.659 | 3.4733 | 9.022% | 16.24% | 21.09% | 48.89% | 4.762% | 72.9387 | 15.121 | 0.709 | 27.265 | 56.7387 | 45.68% | 155.4% | 14.8285 | 44485.5646 | 25.8934 | 77680.2583 | Glasaufdopplung | -116301.6433 | -59.95% | Öl-Heizung | 107889.2476 | 27964.893 | -161530.0602 | -59.95% | -41868.5916 | -59.95% | 4440.1029 | 1028.0945 | - | - | - | - | 4440.1029 | 2.749% | 1028.0945 | 2.456% | JA | JA | JA
18720 | L | M3 | 55 | 53.64% | VA | FW | FEWA | MFH-3 | L_M3_55_54%_VA-FEWA | 25.8934 | 1955 | Lugano | 53.64% | 50% | 22.01% | Normal | Medium | 3000 | 40 | 15 | 5 | 2.75 | I | 600 | 600 | 701.25 | 811.25 | 6.5803 | 11.8446 | 15.3815 | 35.659 | 3.4733 | 9.022% | 16.24% | 21.09% | 48.89% | 4.762% | 72.9387 | 15.121 | 0.709 | 27.265 | 56.7387 | 45.68% | 155.4% | 14.8285 | 44485.5646 | 25.8934 | 77680.2583 | Glasaufdopplung | -116301.6433 | -59.95% | Fernwärme | 30615.1606 | 6013.3659 | -45836.53 | -59.95% | -9003.1154 | -59.95% | 4440.1029 | 1028.0945 | - | - | - | - | 4440.1029 | 9.687% | 1028.0945 | 11.42% | JA | JA | JA
18721 | L | M3 | 55 | 53.64% | VA | W1 | LWMX | MFH-3 | L_M3_55_54%_VA-LWMX | 25.8934 | 1955 | Lugano | 53.64% | 50% | 22.01% | Normal | Medium | 3000 | 40 | 15 | 5 | 2.75 | I | 600 | 600 | 701.25 | 811.25 | 6.5803 | 11.8446 | 15.3815 | 35.659 | 3.4733 | 9.022% | 16.24% | 21.09% | 48.89% | 4.762% | 72.9387 | 15.121 | 0.709 | 27.265 | 56.7387 | 45.68% | 155.4% | 14.8285 | 44485.5646 | 25.8934 | 77680.2583 | Glasaufdopplung | -116301.6433 | -59.95% | WP LW CH Mix | 60901.3225 | 4505.455 | -91180.4884 | -59.95% | -6745.4953 | -59.95% | 4440.1029 | 1028.0945 | - | - | - | - | 4440.1029 | 4.87% | 1028.0945 | 15.24% | JA | JA | JA
18722 | L | M3 | 55 | 53.64% | VA | W2 | LWCH | MFH-3 | L_M3_55_54%_VA-LWCH | 25.8934 | 1955 | Lugano | 53.64% | 50% | 22.01% | Normal | Medium | 3000 | 40 | 15 | 5 | 2.75 | I | 600 | 600 | 701.25 | 811.25 | 6.5803 | 11.8446 | 15.3815 | 35.659 | 3.4733 | 9.022% | 16.24% | 21.09% | 48.89% | 4.762% | 72.9387 | 15.121 | 0.709 | 27.265 | 56.7387 | 45.68% | 155.4% | 14.8285 | 44485.5646 | 25.8934 | 77680.2583 | Glasaufdopplung | -116301.6433 | -59.95% | WP LW CH Zer | 1926.4704 | 1343.8685 | -2884.2808 | -59.95% | -2012.0184 | -59.95% | 4440.1029 | 1028.0945 | - | - | - | - | 4440.1029 | 153.9% | 1028.0945 | 51.1% | NEIN | JA | JA
18723 | L | M3 | 55 | 53.64% | VA | W3 | ERMX | MFH-3 | L_M3_55_54%_VA-ERMX | 25.8934 | 1955 | Lugano | 53.64% | 50% | 22.01% | Normal | Medium | 3000 | 40 | 15 | 5 | 2.75 | I | 600 | 600 | 701.25 | 811.25 | 6.5803 | 11.8446 | 15.3815 | 35.659 | 3.4733 | 9.022% | 16.24% | 21.09% | 48.89% | 4.762% | 72.9387 | 15.121 | 0.709 | 27.265 | 56.7387 | 45.68% | 155.4% | 14.8285 | 44485.5646 | 25.8934 | 77680.2583 | Glasaufdopplung | -116301.6433 | -59.95% | WP E CH Mix | 32703.3887 | 2718.809 | -48962.9918 | -59.95% | -4070.5575 | -59.95% | 4440.1029 | 1028.0945 | - | - | - | - | 4440.1029 | 9.068% | 1028.0945 | 25.26% | JA | JA | JA
18724 | L | M3 | 55 | 53.64% | VA | ST | SOTH | MFH-3 | L_M3_55_54%_VA-SOTH | 25.8934 | 1955 | Lugano | 53.64% | 50% | 22.01% | Normal | Medium | 3000 | 40 | 15 | 5 | 2.75 | I | 600 | 600 | 701.25 | 811.25 | 6.5803 | 11.8446 | 15.3815 | 35.659 | 3.4733 | 9.022% | 16.24% | 21.09% | 48.89% | 4.762% | 72.9387 | 15.121 | 0.709 | 27.265 | 56.7387 | 45.68% | 155.4% | 14.8285 | 44485.5646 | 25.8934 | 77680.2583 | Glasaufdopplung | -116301.6433 | -59.95% | Solarthermie | 5478.5024 | 1349.1834 | -8202.3264 | -59.95% | -2019.9759 | -59.95% | 4440.1029 | 1028.0945 | - | - | - | - | 4440.1029 | 54.13% | 1028.0945 | 50.9% | JA | JA | JA
18725 | L | M3 | 55 | 53.64% | VA | HS | HO-SC | MFH-3 | L_M3_55_54%_VA-HO-SC | 25.8934 | 1955 | Lugano | 53.64% | 50% | 22.01% | Normal | Medium | 3000 | 40 | 15 | 5 | 2.75 | I | 600 | 600 | 701.25 | 811.25 | 6.5803 | 11.8446 | 15.3815 | 35.659 | 3.4733 | 9.022% | 16.24% | 21.09% | 48.89% | 4.762% | 72.9387 | 15.121 | 0.709 | 27.265 | 56.7387 | 45.68% | 155.4% | 14.8285 | 44485.5646 | 25.8934 | 77680.2583 | Glasaufdopplung | -116301.6433 | -59.95% | Holz Schnitzel | 2805.6282 | 977.8574 | -4200.5417 | -59.95% | -1464.0325 | -59.95% | 4440.1029 | 1028.0945 | - | - | - | - | 4440.1029 | 105.7% | 1028.0945 | 70.22% | NEIN | JA | JA
18726 | L | M3 | 55 | 53.64% | HO | ÖL | ÖL-HE | MFH-3 | L_M3_55_54%_HO-ÖL-HE | 19.4741 | 1955 | Lugano | 53.64% | 50% | 22.01% | Normal | Medium | 3000 | 40 | 15 | 5 | 2.75 | I | 600 | 600 | 701.25 | 811.25 | 6.5803 | 11.8446 | 15.3815 | 19.9994 | 2.6903 | 11.65% | 20.97% | 27.23% | 35.4% | 4.762% | 56.496 | 15.121 | 0.73154 | 27.265 | 51.5806 | 52.69% | 193.8% | 17.7191 | 53157.2166 | 19.4741 | 58422.1747 | Fensterersatz H | -135559.7269 | -69.88% | Öl-Heizung | 81141.9094 | 21031.9829 | -188277.3985 | -69.88% | -48801.5017 | -69.88% | 8677.7502 | 2167.5395 | 3627.3283 | 763.2152 | - | - | 12305.0784 | 6.536% | 2930.7547 | 6.005% | JA | JA | JA
18727 | L | M3 | 55 | 53.64% | HO | FW | FEWA | MFH-3 | L_M3_55_54%_HO-FEWA | 19.4741 | 1955 | Lugano | 53.64% | 50% | 22.01% | Normal | Medium | 3000 | 40 | 15 | 5 | 2.75 | I | 600 | 600 | 701.25 | 811.25 | 6.5803 | 11.8446 | 15.3815 | 19.9994 | 2.6903 | 11.65% | 20.97% | 27.23% | 35.4% | 4.762% | 56.496 | 15.121 | 0.73154 | 27.265 | 51.5806 | 52.69% | 193.8% | 17.7191 | 53157.2166 | 19.4741 | 58422.1747 | Fensterersatz H | -135559.7269 | -69.88% | Fernwärme | 23025.21 | 4522.5636 | -53426.4806 | -69.88% | -10493.9177 | -69.88% | 8677.7502 | 2167.5395 | 3627.3283 | 763.2152 | - | - | 12305.0784 | 23.03% | 2930.7547 | 27.93% | JA | JA | JA
18728 | L | M3 | 55 | 53.64% | HO | W1 | LWMX | MFH-3 | L_M3_55_54%_HO-LWMX | 19.4741 | 1955 | Lugano | 53.64% | 50% | 22.01% | Normal | Medium | 3000 | 40 | 15 | 5 | 2.75 | I | 600 | 600 | 701.25 | 811.25 | 6.5803 | 11.8446 | 15.3815 | 19.9994 | 2.6903 | 11.65% | 20.97% | 27.23% | 35.4% | 4.762% | 56.496 | 15.121 | 0.73154 | 27.265 | 51.5806 | 52.69% | 193.8% | 17.7191 | 53157.2166 | 19.4741 | 58422.1747 | Fensterersatz H | -135559.7269 | -69.88% | WP LW CH Mix | 45802.985 | 3388.4861 | -106278.8259 | -69.88% | -7862.4642 | -69.88% | 8677.7502 | 2167.5395 | 3627.3283 | 763.2152 | - | - | 12305.0784 | 11.58% | 2930.7547 | 37.28% | JA | JA | JA
18729 | L | M3 | 55 | 53.64% | HO | W2 | LWCH | MFH-3 | L_M3_55_54%_HO-LWCH | 19.4741 | 1955 | Lugano | 53.64% | 50% | 22.01% | Normal | Medium | 3000 | 40 | 15 | 5 | 2.75 | I | 600 | 600 | 701.25 | 811.25 | 6.5803 | 11.8446 | 15.3815 | 19.9994 | 2.6903 | 11.65% | 20.97% | 27.23% | 35.4% | 4.762% | 56.496 | 15.121 | 0.73154 | 27.265 | 51.5806 | 52.69% | 193.8% | 17.7191 | 53157.2166 | 19.4741 | 58422.1747 | Fensterersatz H | -135559.7269 | -69.88% | WP LW CH Zer | 1448.8699 | 1010.7036 | -3361.8812 | -69.88% | -2345.1833 | -69.88% | 8677.7502 | 2167.5395 | 3627.3283 | 763.2152 | - | - | 12305.0784 | 366% | 2930.7547 | 125% | NEIN | NEIN | NEIN
18730 | L | M3 | 55 | 53.64% | HO | W3 | ERMX | MFH-3 | L_M3_55_54%_HO-ERMX | 19.4741 | 1955 | Lugano | 53.64% | 50% | 22.01% | Normal | Medium | 3000 | 40 | 15 | 5 | 2.75 | I | 600 | 600 | 701.25 | 811.25 | 6.5803 | 11.8446 | 15.3815 | 19.9994 | 2.6903 | 11.65% | 20.97% | 27.23% | 35.4% | 4.762% | 56.496 | 15.121 | 0.73154 | 27.265 | 51.5806 | 52.69% | 193.8% | 17.7191 | 53157.2166 | 19.4741 | 58422.1747 | Fensterersatz H | -135559.7269 | -69.88% | WP E CH Mix | 24595.7356 | 2044.7761 | -57070.645 | -69.88% | -4744.5904 | -69.88% | 8677.7502 | 2167.5395 | 3627.3283 | 763.2152 | - | - | 12305.0784 | 21.56% | 2930.7547 | 61.77% | JA | JA | JA
18731 | L | M3 | 55 | 53.64% | HO | ST | SOTH | MFH-3 | L_M3_55_54%_HO-SOTH | 19.4741 | 1955 | Lugano | 53.64% | 50% | 22.01% | Normal | Medium | 3000 | 40 | 15 | 5 | 2.75 | I | 600 | 600 | 701.25 | 811.25 | 6.5803 | 11.8446 | 15.3815 | 19.9994 | 2.6903 | 11.65% | 20.97% | 27.23% | 35.4% | 4.762% | 56.496 | 15.121 | 0.73154 | 27.265 | 51.5806 | 52.69% | 193.8% | 17.7191 | 53157.2166 | 19.4741 | 58422.1747 | Fensterersatz H | -135559.7269 | -69.88% | Solarthermie | 4120.3007 | 1014.7009 | -9560.5281 | -69.88% | -2354.4584 | -69.88% | 8677.7502 | 2167.5395 | 3627.3283 | 763.2152 | - | - | 12305.0784 | 128.7% | 2930.7547 | 124.5% | NEIN | NEIN | NEIN
18732 | L | M3 | 55 | 53.64% | HO | HS | HO-SC | MFH-3 | L_M3_55_54%_HO-HO-SC | 19.4741 | 1955 | Lugano | 53.64% | 50% | 22.01% | Normal | Medium | 3000 | 40 | 15 | 5 | 2.75 | I | 600 | 600 | 701.25 | 811.25 | 6.5803 | 11.8446 | 15.3815 | 19.9994 | 2.6903 | 11.65% | 20.97% | 27.23% | 35.4% | 4.762% | 56.496 | 15.121 | 0.73154 | 27.265 | 51.5806 | 52.69% | 193.8% | 17.7191 | 53157.2166 | 19.4741 | 58422.1747 | Fensterersatz H | -135559.7269 | -69.88% | Holz Schnitzel | 2110.0715 | 735.4321 | -4896.0984 | -69.88% | -1706.4577 | -69.88% | 8677.7502 | 2167.5395 | 3627.3283 | 763.2152 | - | - | 12305.0784 | 251.3% | 2930.7547 | 171.7% | NEIN | NEIN | NEIN
18733 | L | M3 | 55 | 53.64% | HM | ÖL | ÖL-HE | MFH-3 | L_M3_55_54%_HM-ÖL-HE | 19.747 | 1955 | Lugano | 53.64% | 50% | 22.01% | Normal | Medium | 3000 | 40 | 15 | 5 | 2.75 | I | 600 | 600 | 701.25 | 811.25 | 6.5803 | 11.8446 | 15.3815 | 20.5293 | 2.7168 | 11.53% | 20.76% | 26.96% | 35.98% | 4.762% | 57.0525 | 15.121 | 0.72984 | 27.265 | 51.5806 | 52.16% | 190.6% | 17.5267 | 52580.1479 | 19.747 | 59241.0313 | Fensterersatz HM | -134740.8704 | -69.46% | Öl-Heizung | 82279.2101 | 21326.7713 | -187140.0977 | -69.46% | -48506.7133 | -69.46% | 8677.7502 | 2167.5395 | 4743.3116 | 1039.3244 | - | - | 13421.0618 | 7.172% | 3206.864 | 6.611% | JA | JA | JA
18734 | L | M3 | 55 | 53.64% | HM | FW | FEWA | MFH-3 | L_M3_55_54%_HM-FEWA | 19.747 | 1955 | Lugano | 53.64% | 50% | 22.01% | Normal | Medium | 3000 | 40 | 15 | 5 | 2.75 | I | 600 | 600 | 701.25 | 811.25 | 6.5803 | 11.8446 | 15.3815 | 20.5293 | 2.7168 | 11.53% | 20.76% | 26.96% | 35.98% | 4.762% | 57.0525 | 15.121 | 0.72984 | 27.265 | 51.5806 | 52.16% | 190.6% | 17.5267 | 52580.1479 | 19.747 | 59241.0313 | Fensterersatz HM | -134740.8704 | -69.46% | Fernwärme | 23347.9359 | 4585.9528 | -53103.7548 | -69.46% | -10430.5286 | -69.46% | 8677.7502 | 2167.5395 | 4743.3116 | 1039.3244 | - | - | 13421.0618 | 25.27% | 3206.864 | 30.74% | JA | JA | JA
18735 | L | M3 | 55 | 53.64% | HM | W1 | LWMX | MFH-3 | L_M3_55_54%_HM-LWMX | 19.747 | 1955 | Lugano | 53.64% | 50% | 22.01% | Normal | Medium | 3000 | 40 | 15 | 5 | 2.75 | I | 600 | 600 | 701.25 | 811.25 | 6.5803 | 11.8446 | 15.3815 | 20.5293 | 2.7168 | 11.53% | 20.76% | 26.96% | 35.98% | 4.762% | 57.0525 | 15.121 | 0.72984 | 27.265 | 51.5806 | 52.16% | 190.6% | 17.5267 | 52580.1479 | 19.747 | 59241.0313 | Fensterersatz HM | -134740.8704 | -69.46% | WP LW CH Mix | 46444.9685 | 3435.9798 | -105636.8424 | -69.46% | -7814.9705 | -69.46% | 8677.7502 | 2167.5395 | 4743.3116 | 1039.3244 | - | - | 13421.0618 | 12.7% | 3206.864 | 41.03% | JA | JA | JA
18736 | L | M3 | 55 | 53.64% | HM | W2 | LWCH | MFH-3 | L_M3_55_54%_HM-LWCH | 19.747 | 1955 | Lugano | 53.64% | 50% | 22.01% | Normal | Medium | 3000 | 40 | 15 | 5 | 2.75 | I | 600 | 600 | 701.25 | 811.25 | 6.5803 | 11.8446 | 15.3815 | 20.5293 | 2.7168 | 11.53% | 20.76% | 26.96% | 35.98% | 4.762% | 57.0525 | 15.121 | 0.72984 | 27.265 | 51.5806 | 52.16% | 190.6% | 17.5267 | 52580.1479 | 19.747 | 59241.0313 | Fensterersatz HM | -134740.8704 | -69.46% | WP LW CH Zer | 1469.1776 | 1024.8698 | -3341.5736 | -69.46% | -2331.0171 | -69.46% | 8677.7502 | 2167.5395 | 4743.3116 | 1039.3244 | - | - | 13421.0618 | 401.6% | 3206.864 | 137.6% | NEIN | NEIN | NEIN
18737 | L | M3 | 55 | 53.64% | HM | W3 | ERMX | MFH-3 | L_M3_55_54%_HM-ERMX | 19.747 | 1955 | Lugano | 53.64% | 50% | 22.01% | Normal | Medium | 3000 | 40 | 15 | 5 | 2.75 | I | 600 | 600 | 701.25 | 811.25 | 6.5803 | 11.8446 | 15.3815 | 20.5293 | 2.7168 | 11.53% | 20.76% | 26.96% | 35.98% | 4.762% | 57.0525 | 15.121 | 0.72984 | 27.265 | 51.5806 | 52.16% | 190.6% | 17.5267 | 52580.1479 | 19.747 | 59241.0313 | Fensterersatz HM | -134740.8704 | -69.46% | WP E CH Mix | 24940.4742 | 2073.4361 | -56725.9064 | -69.46% | -4715.9305 | -69.46% | 8677.7502 | 2167.5395 | 4743.3116 | 1039.3244 | - | - | 13421.0618 | 23.66% | 3206.864 | 68% | JA | JA | JA
18738 | L | M3 | 55 | 53.64% | HM | ST | SOTH | MFH-3 | L_M3_55_54%_HM-SOTH | 19.747 | 1955 | Lugano | 53.64% | 50% | 22.01% | Normal | Medium | 3000 | 40 | 15 | 5 | 2.75 | I | 600 | 600 | 701.25 | 811.25 | 6.5803 | 11.8446 | 15.3815 | 20.5293 | 2.7168 | 11.53% | 20.76% | 26.96% | 35.98% | 4.762% | 57.0525 | 15.121 | 0.72984 | 27.265 | 51.5806 | 52.16% | 190.6% | 17.5267 | 52580.1479 | 19.747 | 59241.0313 | Fensterersatz HM | -134740.8704 | -69.46% | Solarthermie | 4178.0517 | 1028.9232 | -9502.7772 | -69.46% | -2340.2362 | -69.46% | 8677.7502 | 2167.5395 | 4743.3116 | 1039.3244 | - | - | 13421.0618 | 141.2% | 3206.864 | 137% | NEIN | NEIN | NEIN
18739 | L | M3 | 55 | 53.64% | HM | HS | HO-SC | MFH-3 | L_M3_55_54%_HM-HO-SC | 19.747 | 1955 | Lugano | 53.64% | 50% | 22.01% | Normal | Medium | 3000 | 40 | 15 | 5 | 2.75 | I | 600 | 600 | 701.25 | 811.25 | 6.5803 | 11.8446 | 15.3815 | 20.5293 | 2.7168 | 11.53% | 20.76% | 26.96% | 35.98% | 4.762% | 57.0525 | 15.121 | 0.72984 | 27.265 | 51.5806 | 52.16% | 190.6% | 17.5267 | 52580.1479 | 19.747 | 59241.0313 | Fensterersatz HM | -134740.8704 | -69.46% | Holz Schnitzel | 2139.6467 | 745.74 | -4866.5232 | -69.46% | -1696.1498 | -69.46% | 8677.7502 | 2167.5395 | 4743.3116 | 1039.3244 | - | - | 13421.0618 | 275.8% | 3206.864 | 189.1% | NEIN | NEIN | NEIN
18740 | L | M3 | 55 | 53.64% | KU | ÖL | ÖL-HE | MFH-3 | L_M3_55_54%_KU-ÖL-HE | 19.2031 | 1955 | Lugano | 53.64% | 50% | 22.01% | Normal | Medium | 3000 | 40 | 15 | 5 | 2.75 | I | 600 | 600 | 701.25 | 811.25 | 6.5803 | 11.8446 | 15.3815 | 19.4694 | 2.6638 | 11.76% | 21.17% | 27.5% | 34.8% | 4.762% | 55.9396 | 15.121 | 0.73322 | 27.265 | 51.5806 | 53.22% | 196.9% | 17.9127 | 53738.197 | 19.2031 | 57609.3181 | Fensterersatz K | -136372.5835 | -70.3% | Öl-Heizung | 80012.9419 | 20739.3545 | -189406.366 | -70.3% | -49094.1301 | -70.3% | 8677.7502 | 2167.5395 | 5934.6585 | 1146.0429 | - | - | 14612.4087 | 7.715% | 3313.5824 | 6.749% | JA | JA | JA
18741 | L | M3 | 55 | 53.64% | KU | FW | FEWA | MFH-3 | L_M3_55_54%_KU-FEWA | 19.2031 | 1955 | Lugano | 53.64% | 50% | 22.01% | Normal | Medium | 3000 | 40 | 15 | 5 | 2.75 | I | 600 | 600 | 701.25 | 811.25 | 6.5803 | 11.8446 | 15.3815 | 19.4694 | 2.6638 | 11.76% | 21.17% | 27.5% | 34.8% | 4.762% | 55.9396 | 15.121 | 0.73322 | 27.265 | 51.5806 | 53.22% | 196.9% | 17.9127 | 53738.197 | 19.2031 | 57609.3181 | Fensterersatz K | -136372.5835 | -70.3% | Fernwärme | 22704.8489 | 4459.639 | -53746.8417 | -70.3% | -10556.8423 | -70.3% | 8677.7502 | 2167.5395 | 5934.6585 | 1146.0429 | - | - | 14612.4087 | 27.19% | 3313.5824 | 31.39% | JA | JA | JA
18742 | L | M3 | 55 | 53.64% | KU | W1 | LWMX | MFH-3 | L_M3_55_54%_KU-LWMX | 19.2031 | 1955 | Lugano | 53.64% | 50% | 22.01% | Normal | Medium | 3000 | 40 | 15 | 5 | 2.75 | I | 600 | 600 | 701.25 | 811.25 | 6.5803 | 11.8446 | 15.3815 | 19.4694 | 2.6638 | 11.76% | 21.17% | 27.5% | 34.8% | 4.762% | 55.9396 | 15.121 | 0.73322 | 27.265 | 51.5806 | 53.22% | 196.9% | 17.9127 | 53738.197 | 19.2031 | 57609.3181 | Fensterersatz K | -136372.5835 | -70.3% | WP LW CH Mix | 45165.7054 | 3341.3405 | -106916.1055 | -70.3% | -7909.6098 | -70.3% | 8677.7502 | 2167.5395 | 5934.6585 | 1146.0429 | - | - | 14612.4087 | 13.67% | 3313.5824 | 41.89% | JA | JA | JA
18743 | L | M3 | 55 | 53.64% | KU | W2 | LWCH | MFH-3 | L_M3_55_54%_KU-LWCH | 19.2031 | 1955 | Lugano | 53.64% | 50% | 22.01% | Normal | Medium | 3000 | 40 | 15 | 5 | 2.75 | I | 600 | 600 | 701.25 | 811.25 | 6.5803 | 11.8446 | 15.3815 | 19.4694 | 2.6638 | 11.76% | 21.17% | 27.5% | 34.8% | 4.762% | 55.9396 | 15.121 | 0.73322 | 27.265 | 51.5806 | 53.22% | 196.9% | 17.9127 | 53738.197 | 19.2031 | 57609.3181 | Fensterersatz K | -136372.5835 | -70.3% | WP LW CH Zer | 1428.7111 | 996.6412 | -3382.0401 | -70.3% | -2359.2457 | -70.3% | 8677.7502 | 2167.5395 | 5934.6585 | 1146.0429 | - | - | 14612.4087 | 432.1% | 3313.5824 | 140.5% | NEIN | NEIN | NEIN
18744 | L | M3 | 55 | 53.64% | KU | W3 | ERMX | MFH-3 | L_M3_55_54%_KU-ERMX | 19.2031 | 1955 | Lugano | 53.64% | 50% | 22.01% | Normal | Medium | 3000 | 40 | 15 | 5 | 2.75 | I | 600 | 600 | 701.25 | 811.25 | 6.5803 | 11.8446 | 15.3815 | 19.4694 | 2.6638 | 11.76% | 21.17% | 27.5% | 34.8% | 4.762% | 55.9396 | 15.121 | 0.73322 | 27.265 | 51.5806 | 53.22% | 196.9% | 17.9127 | 53738.197 | 19.2031 | 57609.3181 | Fensterersatz K | -136372.5835 | -70.3% | WP E CH Mix | 24253.5229 | 2016.3261 | -57412.8577 | -70.3% | -4773.0404 | -70.3% | 8677.7502 | 2167.5395 | 5934.6585 | 1146.0429 | - | - | 14612.4087 | 25.45% | 3313.5824 | 69.42% | JA | JA | JA
18745 | L | M3 | 55 | 53.64% | KU | ST | SOTH | MFH-3 | L_M3_55_54%_KU-SOTH | 19.2031 | 1955 | Lugano | 53.64% | 50% | 22.01% | Normal | Medium | 3000 | 40 | 15 | 5 | 2.75 | I | 600 | 600 | 701.25 | 811.25 | 6.5803 | 11.8446 | 15.3815 | 19.4694 | 2.6638 | 11.76% | 21.17% | 27.5% | 34.8% | 4.762% | 55.9396 | 15.121 | 0.73322 | 27.265 | 51.5806 | 53.22% | 196.9% | 17.9127 | 53738.197 | 19.2031 | 57609.3181 | Fensterersatz K | -136372.5835 | -70.3% | Solarthermie | 4062.973 | 1000.5829 | -9617.8559 | -70.3% | -2368.5765 | -70.3% | 8677.7502 | 2167.5395 | 5934.6585 | 1146.0429 | - | - | 14612.4087 | 151.9% | 3313.5824 | 139.9% | NEIN | NEIN | NEIN
18746 | L | M3 | 55 | 53.64% | KU | HS | HO-SC | MFH-3 | L_M3_55_54%_KU-HO-SC | 19.2031 | 1955 | Lugano | 53.64% | 50% | 22.01% | Normal | Medium | 3000 | 40 | 15 | 5 | 2.75 | I | 600 | 600 | 701.25 | 811.25 | 6.5803 | 11.8446 | 15.3815 | 19.4694 | 2.6638 | 11.76% | 21.17% | 27.5% | 34.8% | 4.762% | 55.9396 | 15.121 | 0.73322 | 27.265 | 51.5806 | 53.22% | 196.9% | 17.9127 | 53738.197 | 19.2031 | 57609.3181 | Fensterersatz K | -136372.5835 | -70.3% | Holz Schnitzel | 2080.713 | 725.1997 | -4925.4568 | -70.3% | -1716.6902 | -70.3% | 8677.7502 | 2167.5395 | 5934.6585 | 1146.0429 | - | - | 14612.4087 | 296.7% | 3313.5824 | 193% | NEIN | NEIN | NEIN
18747 | L | M3 | 55 | 53.64% | ME | ÖL | ÖL-HE | MFH-3 | L_M3_55_54%_ME-ÖL-HE | 20.2988 | 1955 | Lugano | 53.64% | 50% | 22.01% | Normal | Medium | 3000 | 40 | 15 | 5 | 2.75 | I | 600 | 600 | 701.25 | 811.25 | 6.5803 | 11.8446 | 15.3815 | 21.5893 | 2.7698 | 11.31% | 20.36% | 26.44% | 37.12% | 4.762% | 58.1655 | 15.121 | 0.72646 | 27.265 | 51.5806 | 51.13% | 184.6% | 17.1458 | 51437.5491 | 20.2988 | 60896.4442 | Fensterersatz M | -133085.4574 | -68.61% | Öl-Heizung | 84578.3948 | 21922.7199 | -184840.9131 | -68.61% | -47910.7647 | -68.61% | 8677.7502 | 2167.5395 | 7774.5736 | 1854.4364 | - | - | 16452.3237 | 8.901% | 4021.9759 | 8.395% | JA | JA | JA
18748 | L | M3 | 55 | 53.64% | ME | FW | FEWA | MFH-3 | L_M3_55_54%_ME-FEWA | 20.2988 | 1955 | Lugano | 53.64% | 50% | 22.01% | Normal | Medium | 3000 | 40 | 15 | 5 | 2.75 | I | 600 | 600 | 701.25 | 811.25 | 6.5803 | 11.8446 | 15.3815 | 21.5893 | 2.7698 | 11.31% | 20.36% | 26.44% | 37.12% | 4.762% | 58.1655 | 15.121 | 0.72646 | 27.265 | 51.5806 | 51.13% | 184.6% | 17.1458 | 51437.5491 | 20.2988 | 60896.4442 | Fensterersatz M | -133085.4574 | -68.61% | Fernwärme | 24000.3633 | 4714.1012 | -52451.3273 | -68.61% | -10302.3801 | -68.61% | 8677.7502 | 2167.5395 | 7774.5736 | 1854.4364 | - | - | 16452.3237 | 31.37% | 4021.9759 | 39.04% | JA | JA | JA
18749 | L | M3 | 55 | 53.64% | ME | W1 | LWMX | MFH-3 | L_M3_55_54%_ME-LWMX | 20.2988 | 1955 | Lugano | 53.64% | 50% | 22.01% | Normal | Medium | 3000 | 40 | 15 | 5 | 2.75 | I | 600 | 600 | 701.25 | 811.25 | 6.5803 | 11.8446 | 15.3815 | 21.5893 | 2.7698 | 11.31% | 20.36% | 26.44% | 37.12% | 4.762% | 58.1655 | 15.121 | 0.72646 | 27.265 | 51.5806 | 51.13% | 184.6% | 17.1458 | 51437.5491 | 20.2988 | 60896.4442 | Fensterersatz M | -133085.4574 | -68.61% | WP LW CH Mix | 47742.8123 | 3531.9938 | -104338.9986 | -68.61% | -7718.9565 | -68.61% | 8677.7502 | 2167.5395 | 7774.5736 | 1854.4364 | - | - | 16452.3237 | 15.77% | 4021.9759 | 52.11% | JA | JA | JA
18750 | L | M3 | 55 | 53.64% | ME | W2 | LWCH | MFH-3 | L_M3_55_54%_ME-LWCH | 20.2988 | 1955 | Lugano | 53.64% | 50% | 22.01% | Normal | Medium | 3000 | 40 | 15 | 5 | 2.75 | I | 600 | 600 | 701.25 | 811.25 | 6.5803 | 11.8446 | 15.3815 | 21.5893 | 2.7698 | 11.31% | 20.36% | 26.44% | 37.12% | 4.762% | 58.1655 | 15.121 | 0.72646 | 27.265 | 51.5806 | 51.13% | 184.6% | 17.1458 | 51437.5491 | 20.2988 | 60896.4442 | Fensterersatz M | -133085.4574 | -68.61% | WP LW CH Zer | 1510.2318 | 1053.5085 | -3300.5193 | -68.61% | -2302.3784 | -68.61% | 8677.7502 | 2167.5395 | 7774.5736 | 1854.4364 | - | - | 16452.3237 | 498.5% | 4021.9759 | 174.7% | NEIN | NEIN | NEIN
18751 | L | M3 | 55 | 53.64% | ME | W3 | ERMX | MFH-3 | L_M3_55_54%_ME-ERMX | 20.2988 | 1955 | Lugano | 53.64% | 50% | 22.01% | Normal | Medium | 3000 | 40 | 15 | 5 | 2.75 | I | 600 | 600 | 701.25 | 811.25 | 6.5803 | 11.8446 | 15.3815 | 21.5893 | 2.7698 | 11.31% | 20.36% | 26.44% | 37.12% | 4.762% | 58.1655 | 15.121 | 0.72646 | 27.265 | 51.5806 | 51.13% | 184.6% | 17.1458 | 51437.5491 | 20.2988 | 60896.4442 | Fensterersatz M | -133085.4574 | -68.61% | WP E CH Mix | 25637.403 | 2131.3755 | -56028.9776 | -68.61% | -4657.991 | -68.61% | 8677.7502 | 2167.5395 | 7774.5736 | 1854.4364 | - | - | 16452.3237 | 29.36% | 4021.9759 | 86.35% | JA | JA | JA
18752 | L | M3 | 55 | 53.64% | ME | ST | SOTH | MFH-3 | L_M3_55_54%_ME-SOTH | 20.2988 | 1955 | Lugano | 53.64% | 50% | 22.01% | Normal | Medium | 3000 | 40 | 15 | 5 | 2.75 | I | 600 | 600 | 701.25 | 811.25 | 6.5803 | 11.8446 | 15.3815 | 21.5893 | 2.7698 | 11.31% | 20.36% | 26.44% | 37.12% | 4.762% | 58.1655 | 15.121 | 0.72646 | 27.265 | 51.5806 | 51.13% | 184.6% | 17.1458 | 51437.5491 | 20.2988 | 60896.4442 | Fensterersatz M | -133085.4574 | -68.61% | Solarthermie | 4294.8019 | 1057.6751 | -9386.027 | -68.61% | -2311.4843 | -68.61% | 8677.7502 | 2167.5395 | 7774.5736 | 1854.4364 | - | - | 16452.3237 | 175.3% | 4021.9759 | 174% | NEIN | NEIN | NEIN
18753 | L | M3 | 55 | 53.64% | ME | HS | HO-SC | MFH-3 | L_M3_55_54%_ME-HO-SC | 20.2988 | 1955 | Lugano | 53.64% | 50% | 22.01% | Normal | Medium | 3000 | 40 | 15 | 5 | 2.75 | I | 600 | 600 | 701.25 | 811.25 | 6.5803 | 11.8446 | 15.3815 | 21.5893 | 2.7698 | 11.31% | 20.36% | 26.44% | 37.12% | 4.762% | 58.1655 | 15.121 | 0.72646 | 27.265 | 51.5806 | 51.13% | 184.6% | 17.1458 | 51437.5491 | 20.2988 | 60896.4442 | Fensterersatz M | -133085.4574 | -68.61% | Holz Schnitzel | 2199.4363 | 766.5788 | -4806.7336 | -68.61% | -1675.3111 | -68.61% | 8677.7502 | 2167.5395 | 7774.5736 | 1854.4364 | - | - | 16452.3237 | 342.3% | 4021.9759 | 240.1% | NEIN | NEIN | NEIN
18754 | L | M3 | 55 | 53.64% | GH | ÖL | ÖL-HE | MFH-3 | L_M3_55_54%_GH-ÖL-HE | 1.6244 | 1955 | Lugano | 53.64% | 50% | 22.01% | Normal | Medium | 3000 | 40 | 15 | 5 | 2.75 | I | 600 | 600 | 701.25 | 811.25 | 1.6451 | 1.9741 | 2.6149 | 19.9994 | 5.2467 | 5.226% | 6.271% | 8.306% | 63.53% | 16.67% | 31.4801 | 15.121 | 0.96567 | 27.265 | 51.5806 | 106.9% | 3066% | 22.4706 | 67411.7494 | 1.6244 | 4873.2163 | Gebäudehülle | -189108.6853 | -97.49% | Öl-Heizung | 6768.356 | 1754.3579 | -262650.9518 | -97.49% | -68079.1267 | -97.49% | 8677.7502 | 2167.5395 | 4821.5749 | 996.0089 | 10924.5 | 2981.25 | 24423.825 | 9.299% | 6144.7984 | 9.026% | JA | JA | JA
18755 | L | M3 | 55 | 53.64% | GH | FW | FEWA | MFH-3 | L_M3_55_54%_GH-FEWA | 1.6244 | 1955 | Lugano | 53.64% | 50% | 22.01% | Normal | Medium | 3000 | 40 | 15 | 5 | 2.75 | I | 600 | 600 | 701.25 | 811.25 | 1.6451 | 1.9741 | 2.6149 | 19.9994 | 5.2467 | 5.226% | 6.271% | 8.306% | 63.53% | 16.67% | 31.4801 | 15.121 | 0.96567 | 27.265 | 51.5806 | 106.9% | 3066% | 22.4706 | 67411.7494 | 1.6244 | 4873.2163 | Gebäudehülle | -189108.6853 | -97.49% | Fernwärme | 1920.6206 | 377.2443 | -74531.0701 | -97.49% | -14639.237 | -97.49% | 8677.7502 | 2167.5395 | 4821.5749 | 996.0089 | 10924.5 | 2981.25 | 24423.825 | 32.77% | 6144.7984 | 41.97% | JA | JA | JA
18756 | L | M3 | 55 | 53.64% | GH | W1 | LWMX | MFH-3 | L_M3_55_54%_GH-LWMX | 1.6244 | 1955 | Lugano | 53.64% | 50% | 22.01% | Normal | Medium | 3000 | 40 | 15 | 5 | 2.75 | I | 600 | 600 | 701.25 | 811.25 | 1.6451 | 1.9741 | 2.6149 | 19.9994 | 5.2467 | 5.226% | 6.271% | 8.306% | 63.53% | 16.67% | 31.4801 | 15.121 | 0.96567 | 27.265 | 51.5806 | 106.9% | 3066% | 22.4706 | 67411.7494 | 1.6244 | 4873.2163 | Gebäudehülle | -189108.6853 | -97.49% | WP LW CH Mix | 3820.6016 | 282.6465 | -148261.2093 | -97.49% | -10968.3037 | -97.49% | 8677.7502 | 2167.5395 | 4821.5749 | 996.0089 | 10924.5 | 2981.25 | 24423.825 | 16.47% | 6144.7984 | 56.02% | JA | JA | JA
18757 | L | M3 | 55 | 53.64% | GH | W2 | LWCH | MFH-3 | L_M3_55_54%_GH-LWCH | 1.6244 | 1955 | Lugano | 53.64% | 50% | 22.01% | Normal | Medium | 3000 | 40 | 15 | 5 | 2.75 | I | 600 | 600 | 701.25 | 811.25 | 1.6451 | 1.9741 | 2.6149 | 19.9994 | 5.2467 | 5.226% | 6.271% | 8.306% | 63.53% | 16.67% | 31.4801 | 15.121 | 0.96567 | 27.265 | 51.5806 | 106.9% | 3066% | 22.4706 | 67411.7494 | 1.6244 | 4873.2163 | Gebäudehülle | -189108.6853 | -97.49% | WP LW CH Zer | 120.8558 | 84.3066 | -4689.8954 | -97.49% | -3271.5803 | -97.49% | 8677.7502 | 2167.5395 | 4821.5749 | 996.0089 | 10924.5 | 2981.25 | 24423.825 | 520.8% | 6144.7984 | 187.8% | NEIN | NEIN | NEIN
18758 | L | M3 | 55 | 53.64% | GH | W3 | ERMX | MFH-3 | L_M3_55_54%_GH-ERMX | 1.6244 | 1955 | Lugano | 53.64% | 50% | 22.01% | Normal | Medium | 3000 | 40 | 15 | 5 | 2.75 | I | 600 | 600 | 701.25 | 811.25 | 1.6451 | 1.9741 | 2.6149 | 19.9994 | 5.2467 | 5.226% | 6.271% | 8.306% | 63.53% | 16.67% | 31.4801 | 15.121 | 0.96567 | 27.265 | 51.5806 | 106.9% | 3066% | 22.4706 | 67411.7494 | 1.6244 | 4873.2163 | Gebäudehülle | -189108.6853 | -97.49% | WP E CH Mix | 2051.6241 | 170.5626 | -79614.7565 | -97.49% | -6618.804 | -97.49% | 8677.7502 | 2167.5395 | 4821.5749 | 996.0089 | 10924.5 | 2981.25 | 24423.825 | 30.68% | 6144.7984 | 92.84% | JA | JA | JA
18759 | L | M3 | 55 | 53.64% | GH | ST | SOTH | MFH-3 | L_M3_55_54%_GH-SOTH | 1.6244 | 1955 | Lugano | 53.64% | 50% | 22.01% | Normal | Medium | 3000 | 40 | 15 | 5 | 2.75 | I | 600 | 600 | 701.25 | 811.25 | 1.6451 | 1.9741 | 2.6149 | 19.9994 | 5.2467 | 5.226% | 6.271% | 8.306% | 63.53% | 16.67% | 31.4801 | 15.121 | 0.96567 | 27.265 | 51.5806 | 106.9% | 3066% | 22.4706 | 67411.7494 | 1.6244 | 4873.2163 | Gebäudehülle | -189108.6853 | -97.49% | Solarthermie | 343.69 | 84.6401 | -13337.1389 | -97.49% | -3284.5193 | -97.49% | 8677.7502 | 2167.5395 | 4821.5749 | 996.0089 | 10924.5 | 2981.25 | 24423.825 | 183.1% | 6144.7984 | 187.1% | NEIN | NEIN | NEIN
18760 | L | M3 | 55 | 53.64% | GH | HS | HO-SC | MFH-3 | L_M3_55_54%_GH-HO-SC | 1.6244 | 1955 | Lugano | 53.64% | 50% | 22.01% | Normal | Medium | 3000 | 40 | 15 | 5 | 2.75 | I | 600 | 600 | 701.25 | 811.25 | 1.6451 | 1.9741 | 2.6149 | 19.9994 | 5.2467 | 5.226% | 6.271% | 8.306% | 63.53% | 16.67% | 31.4801 | 15.121 | 0.96567 | 27.265 | 51.5806 | 106.9% | 3066% | 22.4706 | 67411.7494 | 1.6244 | 4873.2163 | Gebäudehülle | -189108.6853 | -97.49% | Holz Schnitzel | 176.0091 | 61.3452 | -6830.1608 | -97.49% | -2380.5446 | -97.49% | 8677.7502 | 2167.5395 | 4821.5749 | 996.0089 | 10924.5 | 2981.25 | 24423.825 | 357.6% | 6144.7984 | 258.1% | NEIN | NEIN | NEIN
18761 | L | E1 | 55 | 17.94% | IZ | ÖL | ÖL-HE | EFH-1 | L_E1_55_18%_IZ-ÖL-HE | 202.4323 | 1955 | Lugano | 17.94% | 20% | 22.01% | Normal | Medium | 140 | 10 | 7 | 2 | 3 | II | 70 | 70 | 167.4 | 36.6 | 16.4508 | 29.6114 | 78.6818 | 142.2304 | 13.3487 | 5.869% | 10.56% | 28.07% | 50.74% | 4.762% | 280.3232 | 15.121 | 0.31795 | 20.51 | 79.3256 | 8.537% | 12.46% | 4.5168 | 632.3489 | 202.4323 | 28340.5274 | Ist-Zustand | - | - | Öl-Heizung | 39361.8436 | 10202.5899 |  |  |  |  | - | - | - | - | - | - | - | - | - | - | JA | JA | JA
18762 | L | E1 | 55 | 17.94% | IZ | FW | FEWA | EFH-1 | L_E1_55_18%_IZ-FEWA | 202.4323 | 1955 | Lugano | 17.94% | 20% | 22.01% | Normal | Medium | 140 | 10 | 7 | 2 | 3 | II | 70 | 70 | 167.4 | 36.6 | 16.4508 | 29.6114 | 78.6818 | 142.2304 | 13.3487 | 5.869% | 10.56% | 28.07% | 50.74% | 4.762% | 280.3232 | 15.121 | 0.31795 | 20.51 | 79.3256 | 8.537% | 12.46% | 4.5168 | 632.3489 | 202.4323 | 28340.5274 | Ist-Zustand | - | - | Fernwärme | 11169.502 | 2193.8902 | -28192.3416 | -71.62% | -8008.6996 | -78.5% | - | - | - | - | - | - | - | - | - | - | JA | JA | JA
18763 | L | E1 | 55 | 17.94% | IZ | W1 | LWMX | EFH-1 | L_E1_55_18%_IZ-LWMX | 202.4323 | 1955 | Lugano | 17.94% | 20% | 22.01% | Normal | Medium | 140 | 10 | 7 | 2 | 3 | II | 70 | 70 | 167.4 | 36.6 | 16.4508 | 29.6114 | 78.6818 | 142.2304 | 13.3487 | 5.869% | 10.56% | 28.07% | 50.74% | 4.762% | 280.3232 | 15.121 | 0.31795 | 20.51 | 79.3256 | 8.537% | 12.46% | 4.5168 | 632.3489 | 202.4323 | 28340.5274 | Ist-Zustand | - | - | WP LW CH Mix | 22218.9735 | 1643.7506 | -17142.8701 | -43.55% | -8558.8393 | -83.89% | - | - | - | - | - | - | - | - | - | - | JA | JA | JA
18764 | L | E1 | 55 | 17.94% | IZ | W2 | LWCH | EFH-1 | L_E1_55_18%_IZ-LWCH | 202.4323 | 1955 | Lugano | 17.94% | 20% | 22.01% | Normal | Medium | 140 | 10 | 7 | 2 | 3 | II | 70 | 70 | 167.4 | 36.6 | 16.4508 | 29.6114 | 78.6818 | 142.2304 | 13.3487 | 5.869% | 10.56% | 28.07% | 50.74% | 4.762% | 280.3232 | 15.121 | 0.31795 | 20.51 | 79.3256 | 8.537% | 12.46% | 4.5168 | 632.3489 | 202.4323 | 28340.5274 | Ist-Zustand | - | - | WP LW CH Zer | 702.8451 | 490.2911 | -38658.9985 | -98.21% | -9712.2987 | -95.19% | - | - | - | - | - | - | - | - | - | - | JA | JA | JA
18765 | L | E1 | 55 | 17.94% | IZ | W3 | ERMX | EFH-1 | L_E1_55_18%_IZ-ERMX | 202.4323 | 1955 | Lugano | 17.94% | 20% | 22.01% | Normal | Medium | 140 | 10 | 7 | 2 | 3 | II | 70 | 70 | 167.4 | 36.6 | 16.4508 | 29.6114 | 78.6818 | 142.2304 | 13.3487 | 5.869% | 10.56% | 28.07% | 50.74% | 4.762% | 280.3232 | 15.121 | 0.31795 | 20.51 | 79.3256 | 8.537% | 12.46% | 4.5168 | 632.3489 | 202.4323 | 28340.5274 | Ist-Zustand | - | - | WP E CH Mix | 11931.362 | 991.9185 | -27430.4816 | -69.69% | -9210.6714 | -90.28% | - | - | - | - | - | - | - | - | - | - | JA | JA | JA
18766 | L | E1 | 55 | 17.94% | IZ | ST | SOTH | EFH-1 | L_E1_55_18%_IZ-SOTH | 202.4323 | 1955 | Lugano | 17.94% | 20% | 22.01% | Normal | Medium | 140 | 10 | 7 | 2 | 3 | II | 70 | 70 | 167.4 | 36.6 | 16.4508 | 29.6114 | 78.6818 | 142.2304 | 13.3487 | 5.869% | 10.56% | 28.07% | 50.74% | 4.762% | 280.3232 | 15.121 | 0.31795 | 20.51 | 79.3256 | 8.537% | 12.46% | 4.5168 | 632.3489 | 202.4323 | 28340.5274 | Ist-Zustand | - | - | Solarthermie | 1998.753 | 492.2302 | -37363.0906 | -94.92% | -9710.3596 | -95.18% | - | - | - | - | - | - | - | - | - | - | JA | JA | JA
18767 | L | E1 | 55 | 17.94% | IZ | HS | HO-SC | EFH-1 | L_E1_55_18%_IZ-HO-SC | 202.4323 | 1955 | Lugano | 17.94% | 20% | 22.01% | Normal | Medium | 140 | 10 | 7 | 2 | 3 | II | 70 | 70 | 167.4 | 36.6 | 16.4508 | 29.6114 | 78.6818 | 142.2304 | 13.3487 | 5.869% | 10.56% | 28.07% | 50.74% | 4.762% | 280.3232 | 15.121 | 0.31795 | 20.51 | 79.3256 | 8.537% | 12.46% | 4.5168 | 632.3489 | 202.4323 | 28340.5274 | Ist-Zustand | - | - | Holz Schnitzel | 1023.5932 | 356.7572 | -38338.2504 | -97.4% | -9845.8326 | -96.5% | - | - | - | - | - | - | - | - | - | - | JA | JA | JA
18768 | L | E1 | 55 | 17.94% | 2V | ÖL | ÖL-HE | EFH-1 | L_E1_55_18%_2V-ÖL-HE | 135.3801 | 1955 | Lugano | 17.94% | 20% | 22.01% | Normal | Medium | 140 | 10 | 7 | 2 | 3 | II | 70 | 70 | 167.4 | 36.6 | 16.4508 | 29.6114 | 78.6818 | 50.0883 | 8.7416 | 8.961% | 16.13% | 42.86% | 27.29% | 4.762% | 183.574 | 15.121 | 0.32327 | 20.51 | 59.4942 | 9.679% | 14.21% | 12.0043 | 1680.6083 | 135.3801 | 18953.2076 | Glasersatz 2-IV | -9387.3198 | -33.12% | Öl-Heizung | 26323.8995 | 6823.1547 | -13037.9441 | -33.12% | -3379.4351 | -33.12% | 370.0598 | 90.5169 | - | - | - | - | 370.0598 | 2.838% | 90.5169 | 2.678% | JA | JA | JA
18769 | L | E1 | 55 | 17.94% | 2V | FW | FEWA | EFH-1 | L_E1_55_18%_2V-FEWA | 135.3801 | 1955 | Lugano | 17.94% | 20% | 22.01% | Normal | Medium | 140 | 10 | 7 | 2 | 3 | II | 70 | 70 | 167.4 | 36.6 | 16.4508 | 29.6114 | 78.6818 | 50.0883 | 8.7416 | 8.961% | 16.13% | 42.86% | 27.29% | 4.762% | 183.574 | 15.121 | 0.32327 | 20.51 | 59.4942 | 9.679% | 14.21% | 12.0043 | 1680.6083 | 135.3801 | 18953.2076 | Glasersatz 2-IV | -9387.3198 | -33.12% | Fernwärme | 7469.7936 | 1467.2012 | -3699.7084 | -33.12% | -726.689 | -33.12% | 370.0598 | 90.5169 | - | - | - | - | 370.0598 | 10% | 90.5169 | 12.46% | JA | JA | JA
18770 | L | E1 | 55 | 17.94% | 2V | W1 | LWMX | EFH-1 | L_E1_55_18%_2V-LWMX | 135.3801 | 1955 | Lugano | 17.94% | 20% | 22.01% | Normal | Medium | 140 | 10 | 7 | 2 | 3 | II | 70 | 70 | 167.4 | 36.6 | 16.4508 | 29.6114 | 78.6818 | 50.0883 | 8.7416 | 8.961% | 16.13% | 42.86% | 27.29% | 4.762% | 183.574 | 15.121 | 0.32327 | 20.51 | 59.4942 | 9.679% | 14.21% | 12.0043 | 1680.6083 | 135.3801 | 18953.2076 | Glasersatz 2-IV | -9387.3198 | -33.12% | WP LW CH Mix | 14859.3148 | 1099.286 | -7359.6587 | -33.12% | -544.4645 | -33.12% | 370.0598 | 90.5169 | - | - | - | - | 370.0598 | 5.028% | 90.5169 | 16.62% | JA | JA | JA
18771 | L | E1 | 55 | 17.94% | 2V | W2 | LWCH | EFH-1 | L_E1_55_18%_2V-LWCH | 135.3801 | 1955 | Lugano | 17.94% | 20% | 22.01% | Normal | Medium | 140 | 10 | 7 | 2 | 3 | II | 70 | 70 | 167.4 | 36.6 | 16.4508 | 29.6114 | 78.6818 | 50.0883 | 8.7416 | 8.961% | 16.13% | 42.86% | 27.29% | 4.762% | 183.574 | 15.121 | 0.32327 | 20.51 | 59.4942 | 9.679% | 14.21% | 12.0043 | 1680.6083 | 135.3801 | 18953.2076 | Glasersatz 2-IV | -9387.3198 | -33.12% | WP LW CH Zer | 470.0395 | 327.8905 | -232.8055 | -33.12% | -162.4006 | -33.12% | 370.0598 | 90.5169 | - | - | - | - | 370.0598 | 159% | 90.5169 | 55.74% | NEIN | JA | JA
18772 | L | E1 | 55 | 17.94% | 2V | W3 | ERMX | EFH-1 | L_E1_55_18%_2V-ERMX | 135.3801 | 1955 | Lugano | 17.94% | 20% | 22.01% | Normal | Medium | 140 | 10 | 7 | 2 | 3 | II | 70 | 70 | 167.4 | 36.6 | 16.4508 | 29.6114 | 78.6818 | 50.0883 | 8.7416 | 8.961% | 16.13% | 42.86% | 27.29% | 4.762% | 183.574 | 15.121 | 0.32327 | 20.51 | 59.4942 | 9.679% | 14.21% | 12.0043 | 1680.6083 | 135.3801 | 18953.2076 | Glasersatz 2-IV | -9387.3198 | -33.12% | WP E CH Mix | 7979.3004 | 663.3623 | -3952.0616 | -33.12% | -328.5562 | -33.12% | 370.0598 | 90.5169 | - | - | - | - | 370.0598 | 9.364% | 90.5169 | 27.55% | JA | JA | JA
18773 | L | E1 | 55 | 17.94% | 2V | ST | SOTH | EFH-1 | L_E1_55_18%_2V-SOTH | 135.3801 | 1955 | Lugano | 17.94% | 20% | 22.01% | Normal | Medium | 140 | 10 | 7 | 2 | 3 | II | 70 | 70 | 167.4 | 36.6 | 16.4508 | 29.6114 | 78.6818 | 50.0883 | 8.7416 | 8.961% | 16.13% | 42.86% | 27.29% | 4.762% | 183.574 | 15.121 | 0.32327 | 20.51 | 59.4942 | 9.679% | 14.21% | 12.0043 | 1680.6083 | 135.3801 | 18953.2076 | Glasersatz 2-IV | -9387.3198 | -33.12% | Solarthermie | 1336.6999 | 329.1873 | -662.0531 | -33.12% | -163.0429 | -33.12% | 370.0598 | 90.5169 | - | - | - | - | 370.0598 | 55.9% | 90.5169 | 55.52% | JA | JA | JA
18774 | L | E1 | 55 | 17.94% | 2V | HS | HO-SC | EFH-1 | L_E1_55_18%_2V-HO-SC | 135.3801 | 1955 | Lugano | 17.94% | 20% | 22.01% | Normal | Medium | 140 | 10 | 7 | 2 | 3 | II | 70 | 70 | 167.4 | 36.6 | 16.4508 | 29.6114 | 78.6818 | 50.0883 | 8.7416 | 8.961% | 16.13% | 42.86% | 27.29% | 4.762% | 183.574 | 15.121 | 0.32327 | 20.51 | 59.4942 | 9.679% | 14.21% | 12.0043 | 1680.6083 | 135.3801 | 18953.2076 | Glasersatz 2-IV | -9387.3198 | -33.12% | Holz Schnitzel | 684.5453 | 238.5874 | -339.0479 | -33.12% | -118.1698 | -33.12% | 370.0598 | 90.5169 | - | - | - | - | 370.0598 | 109.1% | 90.5169 | 76.6% | NEIN | JA | JA
18775 | L | E1 | 55 | 17.94% | 3V | ÖL | ÖL-HE | EFH-1 | L_E1_55_18%_3V-ÖL-HE | 130.6814 | 1955 | Lugano | 17.94% | 20% | 22.01% | Normal | Medium | 140 | 10 | 7 | 2 | 3 | II | 70 | 70 | 167.4 | 36.6 | 16.4508 | 29.6114 | 78.6818 | 35.8941 | 8.0319 | 9.753% | 17.56% | 46.65% | 21.28% | 4.762% | 168.67 | 15.121 | 0.29417 | 20.51 | 49.5785 | 7.935% | 11.16% | 11.7287 | 1642.0199 | 130.6814 | 18295.3892 | Glasersatz 3-IV | -10045.1382 | -35.44% | Öl-Heizung | 25410.2627 | 6586.3401 | -13951.5809 | -35.44% | -3616.2498 | -35.44% | 469.8019 | 117.3477 | - | - | - | - | 469.8019 | 3.367% | 117.3477 | 3.245% | JA | JA | JA
18776 | L | E1 | 55 | 17.94% | 3V | FW | FEWA | EFH-1 | L_E1_55_18%_3V-FEWA | 130.6814 | 1955 | Lugano | 17.94% | 20% | 22.01% | Normal | Medium | 140 | 10 | 7 | 2 | 3 | II | 70 | 70 | 167.4 | 36.6 | 16.4508 | 29.6114 | 78.6818 | 35.8941 | 8.0319 | 9.753% | 17.56% | 46.65% | 21.28% | 4.762% | 168.67 | 15.121 | 0.29417 | 20.51 | 49.5785 | 7.935% | 11.16% | 11.7287 | 1642.0199 | 130.6814 | 18295.3892 | Glasersatz 3-IV | -10045.1382 | -35.44% | Fernwärme | 7210.5357 | 1416.2784 | -3958.9662 | -35.44% | -777.6119 | -35.44% | 469.8019 | 117.3477 | - | - | - | - | 469.8019 | 11.87% | 117.3477 | 15.09% | JA | JA | JA
18777 | L | E1 | 55 | 17.94% | 3V | W1 | LWMX | EFH-1 | L_E1_55_18%_3V-LWMX | 130.6814 | 1955 | Lugano | 17.94% | 20% | 22.01% | Normal | Medium | 140 | 10 | 7 | 2 | 3 | II | 70 | 70 | 167.4 | 36.6 | 16.4508 | 29.6114 | 78.6818 | 35.8941 | 8.0319 | 9.753% | 17.56% | 46.65% | 21.28% | 4.762% | 168.67 | 15.121 | 0.29417 | 20.51 | 49.5785 | 7.935% | 11.16% | 11.7287 | 1642.0199 | 130.6814 | 18295.3892 | Glasersatz 3-IV | -10045.1382 | -35.44% | WP LW CH Mix | 14343.5851 | 1061.1326 | -7875.3884 | -35.44% | -582.618 | -35.44% | 469.8019 | 117.3477 | - | - | - | - | 469.8019 | 5.965% | 117.3477 | 20.14% | JA | JA | JA
18778 | L | E1 | 55 | 17.94% | 3V | W2 | LWCH | EFH-1 | L_E1_55_18%_3V-LWCH | 130.6814 | 1955 | Lugano | 17.94% | 20% | 22.01% | Normal | Medium | 140 | 10 | 7 | 2 | 3 | II | 70 | 70 | 167.4 | 36.6 | 16.4508 | 29.6114 | 78.6818 | 35.8941 | 8.0319 | 9.753% | 17.56% | 46.65% | 21.28% | 4.762% | 168.67 | 15.121 | 0.29417 | 20.51 | 49.5785 | 7.935% | 11.16% | 11.7287 | 1642.0199 | 130.6814 | 18295.3892 | Glasersatz 3-IV | -10045.1382 | -35.44% | WP LW CH Zer | 453.7257 | 316.5102 | -249.1194 | -35.44% | -173.7809 | -35.44% | 469.8019 | 117.3477 | - | - | - | - | 469.8019 | 188.6% | 117.3477 | 67.53% | NEIN | JA | JA
18779 | L | E1 | 55 | 17.94% | 3V | W3 | ERMX | EFH-1 | L_E1_55_18%_3V-ERMX | 130.6814 | 1955 | Lugano | 17.94% | 20% | 22.01% | Normal | Medium | 140 | 10 | 7 | 2 | 3 | II | 70 | 70 | 167.4 | 36.6 | 16.4508 | 29.6114 | 78.6818 | 35.8941 | 8.0319 | 9.753% | 17.56% | 46.65% | 21.28% | 4.762% | 168.67 | 15.121 | 0.29417 | 20.51 | 49.5785 | 7.935% | 11.16% | 11.7287 | 1642.0199 | 130.6814 | 18295.3892 | Glasersatz 3-IV | -10045.1382 | -35.44% | WP E CH Mix | 7702.3588 | 640.3386 | -4229.0032 | -35.44% | -351.5798 | -35.44% | 469.8019 | 117.3477 | - | - | - | - | 469.8019 | 11.11% | 117.3477 | 33.38% | JA | JA | JA
18780 | L | E1 | 55 | 17.94% | 3V | ST | SOTH | EFH-1 | L_E1_55_18%_3V-SOTH | 130.6814 | 1955 | Lugano | 17.94% | 20% | 22.01% | Normal | Medium | 140 | 10 | 7 | 2 | 3 | II | 70 | 70 | 167.4 | 36.6 | 16.4508 | 29.6114 | 78.6818 | 35.8941 | 8.0319 | 9.753% | 17.56% | 46.65% | 21.28% | 4.762% | 168.67 | 15.121 | 0.29417 | 20.51 | 49.5785 | 7.935% | 11.16% | 11.7287 | 1642.0199 | 130.6814 | 18295.3892 | Glasersatz 3-IV | -10045.1382 | -35.44% | Solarthermie | 1290.3064 | 317.762 | -708.4466 | -35.44% | -174.4682 | -35.44% | 469.8019 | 117.3477 | - | - | - | - | 469.8019 | 66.31% | 117.3477 | 67.26% | JA | JA | JA
18781 | L | E1 | 55 | 17.94% | 3V | HS | HO-SC | EFH-1 | L_E1_55_18%_3V-HO-SC | 130.6814 | 1955 | Lugano | 17.94% | 20% | 22.01% | Normal | Medium | 140 | 10 | 7 | 2 | 3 | II | 70 | 70 | 167.4 | 36.6 | 16.4508 | 29.6114 | 78.6818 | 35.8941 | 8.0319 | 9.753% | 17.56% | 46.65% | 21.28% | 4.762% | 168.67 | 15.121 | 0.29417 | 20.51 | 49.5785 | 7.935% | 11.16% | 11.7287 | 1642.0199 | 130.6814 | 18295.3892 | Glasersatz 3-IV | -10045.1382 | -35.44% | Holz Schnitzel | 660.7864 | 230.3067 | -362.8068 | -35.44% | -126.4506 | -35.44% | 469.8019 | 117.3477 | - | - | - | - | 469.8019 | 129.5% | 117.3477 | 92.8% | NEIN | JA | JA
18782 | L | E1 | 55 | 17.94% | VK | ÖL | ÖL-HE | EFH-1 | L_E1_55_18%_VK-ÖL-HE | 134.0909 | 1955 | Lugano | 17.94% | 20% | 22.01% | Normal | Medium | 140 | 10 | 7 | 2 | 3 | II | 70 | 70 | 167.4 | 36.6 | 16.4508 | 29.6114 | 78.6818 | 40.2491 | 8.2497 | 9.496% | 17.09% | 45.42% | 23.23% | 4.762% | 173.2428 | 15.121 | 0.29321 | 20.51 | 49.5785 | 7.718% | 10.84% | 10.859 | 1520.2576 | 134.0909 | 18772.725 | Glasersatz Vakuum | -9567.8024 | -33.76% | Öl-Heizung | 26073.2292 | 6758.181 | -13288.6144 | -33.76% | -3444.4089 | -33.76% | 499.5807 | 122.1978 | - | - | - | - | 499.5807 | 3.759% | 122.1978 | 3.548% | JA | JA | JA
18783 | L | E1 | 55 | 17.94% | VK | FW | FEWA | EFH-1 | L_E1_55_18%_VK-FEWA | 134.0909 | 1955 | Lugano | 17.94% | 20% | 22.01% | Normal | Medium | 140 | 10 | 7 | 2 | 3 | II | 70 | 70 | 167.4 | 36.6 | 16.4508 | 29.6114 | 78.6818 | 40.2491 | 8.2497 | 9.496% | 17.09% | 45.42% | 23.23% | 4.762% | 173.2428 | 15.121 | 0.29321 | 20.51 | 49.5785 | 7.718% | 10.84% | 10.859 | 1520.2576 | 134.0909 | 18772.725 | Glasersatz Vakuum | -9567.8024 | -33.76% | Fernwärme | 7398.6622 | 1453.2298 | -3770.8398 | -33.76% | -740.6605 | -33.76% | 499.5807 | 122.1978 | - | - | - | - | 499.5807 | 13.25% | 122.1978 | 16.5% | JA | JA | JA
18784 | L | E1 | 55 | 17.94% | VK | W1 | LWMX | EFH-1 | L_E1_55_18%_VK-LWMX | 134.0909 | 1955 | Lugano | 17.94% | 20% | 22.01% | Normal | Medium | 140 | 10 | 7 | 2 | 3 | II | 70 | 70 | 167.4 | 36.6 | 16.4508 | 29.6114 | 78.6818 | 40.2491 | 8.2497 | 9.496% | 17.09% | 45.42% | 23.23% | 4.762% | 173.2428 | 15.121 | 0.29321 | 20.51 | 49.5785 | 7.718% | 10.84% | 10.859 | 1520.2576 | 134.0909 | 18772.725 | Glasersatz Vakuum | -9567.8024 | -33.76% | WP LW CH Mix | 14717.8164 | 1088.818 | -7501.1571 | -33.76% | -554.9325 | -33.76% | 499.5807 | 122.1978 | - | - | - | - | 499.5807 | 6.66% | 122.1978 | 22.02% | JA | JA | JA
18785 | L | E1 | 55 | 17.94% | VK | W2 | LWCH | EFH-1 | L_E1_55_18%_VK-LWCH | 134.0909 | 1955 | Lugano | 17.94% | 20% | 22.01% | Normal | Medium | 140 | 10 | 7 | 2 | 3 | II | 70 | 70 | 167.4 | 36.6 | 16.4508 | 29.6114 | 78.6818 | 40.2491 | 8.2497 | 9.496% | 17.09% | 45.42% | 23.23% | 4.762% | 173.2428 | 15.121 | 0.29321 | 20.51 | 49.5785 | 7.718% | 10.84% | 10.859 | 1520.2576 | 134.0909 | 18772.725 | Glasersatz Vakuum | -9567.8024 | -33.76% | WP LW CH Zer | 465.5636 | 324.7681 | -237.2815 | -33.76% | -165.523 | -33.76% | 499.5807 | 122.1978 | - | - | - | - | 499.5807 | 210.5% | 122.1978 | 73.83% | NEIN | JA | JA
18786 | L | E1 | 55 | 17.94% | VK | W3 | ERMX | EFH-1 | L_E1_55_18%_VK-ERMX | 134.0909 | 1955 | Lugano | 17.94% | 20% | 22.01% | Normal | Medium | 140 | 10 | 7 | 2 | 3 | II | 70 | 70 | 167.4 | 36.6 | 16.4508 | 29.6114 | 78.6818 | 40.2491 | 8.2497 | 9.496% | 17.09% | 45.42% | 23.23% | 4.762% | 173.2428 | 15.121 | 0.29321 | 20.51 | 49.5785 | 7.718% | 10.84% | 10.859 | 1520.2576 | 134.0909 | 18772.725 | Glasersatz Vakuum | -9567.8024 | -33.76% | WP E CH Mix | 7903.3172 | 657.0454 | -4028.0448 | -33.76% | -334.8731 | -33.76% | 499.5807 | 122.1978 | - | - | - | - | 499.5807 | 12.4% | 122.1978 | 36.49% | JA | JA | JA
18787 | L | E1 | 55 | 17.94% | VK | ST | SOTH | EFH-1 | L_E1_55_18%_VK-SOTH | 134.0909 | 1955 | Lugano | 17.94% | 20% | 22.01% | Normal | Medium | 140 | 10 | 7 | 2 | 3 | II | 70 | 70 | 167.4 | 36.6 | 16.4508 | 29.6114 | 78.6818 | 40.2491 | 8.2497 | 9.496% | 17.09% | 45.42% | 23.23% | 4.762% | 173.2428 | 15.121 | 0.29321 | 20.51 | 49.5785 | 7.718% | 10.84% | 10.859 | 1520.2576 | 134.0909 | 18772.725 | Glasersatz Vakuum | -9567.8024 | -33.76% | Solarthermie | 1323.9711 | 326.0526 | -674.7819 | -33.76% | -166.1776 | -33.76% | 499.5807 | 122.1978 | - | - | - | - | 499.5807 | 74.04% | 122.1978 | 73.53% | JA | JA | JA
18788 | L | E1 | 55 | 17.94% | VK | HS | HO-SC | EFH-1 | L_E1_55_18%_VK-HO-SC | 134.0909 | 1955 | Lugano | 17.94% | 20% | 22.01% | Normal | Medium | 140 | 10 | 7 | 2 | 3 | II | 70 | 70 | 167.4 | 36.6 | 16.4508 | 29.6114 | 78.6818 | 40.2491 | 8.2497 | 9.496% | 17.09% | 45.42% | 23.23% | 4.762% | 173.2428 | 15.121 | 0.29321 | 20.51 | 49.5785 | 7.718% | 10.84% | 10.859 | 1520.2576 | 134.0909 | 18772.725 | Glasersatz Vakuum | -9567.8024 | -33.76% | Holz Schnitzel | 678.0267 | 236.3155 | -345.5665 | -33.76% | -120.4417 | -33.76% | 499.5807 | 122.1978 | - | - | - | - | 499.5807 | 144.6% | 122.1978 | 101.5% | NEIN | NEIN | NEIN
18789 | L | E1 | 55 | 17.94% | VA | ÖL | ÖL-HE | EFH-1 | L_E1_55_18%_VA-ÖL-HE | 135.9213 | 1955 | Lugano | 17.94% | 20% | 22.01% | Normal | Medium | 140 | 10 | 7 | 2 | 3 | II | 70 | 70 | 167.4 | 36.6 | 16.4508 | 29.6114 | 78.6818 | 46.6809 | 8.5712 | 9.14% | 16.45% | 43.71% | 25.93% | 4.762% | 179.9962 | 15.121 | 0.30819 | 20.51 | 54.5364 | 8.614% | 12.37% | 11.1337 | 1558.7234 | 135.9213 | 19028.9866 | Glasaufdopplung | -9311.5408 | -32.86% | Öl-Heizung | 26429.1481 | 6850.4352 | -12932.6955 | -32.86% | -3352.1547 | -32.86% | 200.3177 | 46.3831 | - | - | - | - | 200.3177 | 1.549% | 46.3831 | 1.384% | JA | JA | JA
18790 | L | E1 | 55 | 17.94% | VA | FW | FEWA | EFH-1 | L_E1_55_18%_VA-FEWA | 135.9213 | 1955 | Lugano | 17.94% | 20% | 22.01% | Normal | Medium | 140 | 10 | 7 | 2 | 3 | II | 70 | 70 | 167.4 | 36.6 | 16.4508 | 29.6114 | 78.6818 | 46.6809 | 8.5712 | 9.14% | 16.45% | 43.71% | 25.93% | 4.762% | 179.9962 | 15.121 | 0.30819 | 20.51 | 54.5364 | 8.614% | 12.37% | 11.1337 | 1558.7234 | 135.9213 | 19028.9866 | Glasaufdopplung | -9311.5408 | -32.86% | Fernwärme | 7499.6594 | 1473.0674 | -3669.8425 | -32.86% | -720.8228 | -32.86% | 200.3177 | 46.3831 | - | - | - | - | 200.3177 | 5.458% | 46.3831 | 6.435% | JA | JA | JA
18791 | L | E1 | 55 | 17.94% | VA | W1 | LWMX | EFH-1 | L_E1_55_18%_VA-LWMX | 135.9213 | 1955 | Lugano | 17.94% | 20% | 22.01% | Normal | Medium | 140 | 10 | 7 | 2 | 3 | II | 70 | 70 | 167.4 | 36.6 | 16.4508 | 29.6114 | 78.6818 | 46.6809 | 8.5712 | 9.14% | 16.45% | 43.71% | 25.93% | 4.762% | 179.9962 | 15.121 | 0.30819 | 20.51 | 54.5364 | 8.614% | 12.37% | 11.1337 | 1558.7234 | 135.9213 | 19028.9866 | Glasaufdopplung | -9311.5408 | -32.86% | WP LW CH Mix | 14918.7255 | 1103.6812 | -7300.248 | -32.86% | -540.0694 | -32.86% | 200.3177 | 46.3831 | - | - | - | - | 200.3177 | 2.744% | 46.3831 | 8.588% | JA | JA | JA
18792 | L | E1 | 55 | 17.94% | VA | W2 | LWCH | EFH-1 | L_E1_55_18%_VA-LWCH | 135.9213 | 1955 | Lugano | 17.94% | 20% | 22.01% | Normal | Medium | 140 | 10 | 7 | 2 | 3 | II | 70 | 70 | 167.4 | 36.6 | 16.4508 | 29.6114 | 78.6818 | 46.6809 | 8.5712 | 9.14% | 16.45% | 43.71% | 25.93% | 4.762% | 179.9962 | 15.121 | 0.30819 | 20.51 | 54.5364 | 8.614% | 12.37% | 11.1337 | 1558.7234 | 135.9213 | 19028.9866 | Glasaufdopplung | -9311.5408 | -32.86% | WP LW CH Zer | 471.9189 | 329.2015 | -230.9262 | -32.86% | -161.0897 | -32.86% | 200.3177 | 46.3831 | - | - | - | - | 200.3177 | 86.75% | 46.3831 | 28.79% | JA | JA | JA
18793 | L | E1 | 55 | 17.94% | VA | W3 | ERMX | EFH-1 | L_E1_55_18%_VA-ERMX | 135.9213 | 1955 | Lugano | 17.94% | 20% | 22.01% | Normal | Medium | 140 | 10 | 7 | 2 | 3 | II | 70 | 70 | 167.4 | 36.6 | 16.4508 | 29.6114 | 78.6818 | 46.6809 | 8.5712 | 9.14% | 16.45% | 43.71% | 25.93% | 4.762% | 179.9962 | 15.121 | 0.30819 | 20.51 | 54.5364 | 8.614% | 12.37% | 11.1337 | 1558.7234 | 135.9213 | 19028.9866 | Glasaufdopplung | -9311.5408 | -32.86% | WP E CH Mix | 8011.2034 | 666.0145 | -3920.1587 | -32.86% | -325.9039 | -32.86% | 200.3177 | 46.3831 | - | - | - | - | 200.3177 | 5.11% | 46.3831 | 14.23% | JA | JA | JA
18794 | L | E1 | 55 | 17.94% | VA | ST | SOTH | EFH-1 | L_E1_55_18%_VA-SOTH | 135.9213 | 1955 | Lugano | 17.94% | 20% | 22.01% | Normal | Medium | 140 | 10 | 7 | 2 | 3 | II | 70 | 70 | 167.4 | 36.6 | 16.4508 | 29.6114 | 78.6818 | 46.6809 | 8.5712 | 9.14% | 16.45% | 43.71% | 25.93% | 4.762% | 179.9962 | 15.121 | 0.30819 | 20.51 | 54.5364 | 8.614% | 12.37% | 11.1337 | 1558.7234 | 135.9213 | 19028.9866 | Glasaufdopplung | -9311.5408 | -32.86% | Solarthermie | 1342.0443 | 330.5035 | -656.7087 | -32.86% | -161.7268 | -32.86% | 200.3177 | 46.3831 | - | - | - | - | 200.3177 | 30.5% | 46.3831 | 28.68% | JA | JA | JA
18795 | L | E1 | 55 | 17.94% | VA | HS | HO-SC | EFH-1 | L_E1_55_18%_VA-HO-SC | 135.9213 | 1955 | Lugano | 17.94% | 20% | 22.01% | Normal | Medium | 140 | 10 | 7 | 2 | 3 | II | 70 | 70 | 167.4 | 36.6 | 16.4508 | 29.6114 | 78.6818 | 46.6809 | 8.5712 | 9.14% | 16.45% | 43.71% | 25.93% | 4.762% | 179.9962 | 15.121 | 0.30819 | 20.51 | 54.5364 | 8.614% | 12.37% | 11.1337 | 1558.7234 | 135.9213 | 19028.9866 | Glasaufdopplung | -9311.5408 | -32.86% | Holz Schnitzel | 687.2822 | 239.5414 | -336.3109 | -32.86% | -117.2159 | -32.86% | 200.3177 | 46.3831 | - | - | - | - | 200.3177 | 59.56% | 46.3831 | 39.57% | JA | JA | JA
18796 | L | E1 | 55 | 17.94% | HO | ÖL | ÖL-HE | EFH-1 | L_E1_55_18%_HO-ÖL-HE | 123.2378 | 1955 | Lugano | 17.94% | 20% | 22.01% | Normal | Medium | 140 | 10 | 7 | 2 | 3 | II | 70 | 70 | 167.4 | 36.6 | 16.4508 | 29.6114 | 78.6818 | 26.181 | 7.5463 | 10.38% | 18.69% | 49.65% | 16.52% | 4.762% | 158.4713 | 15.121 | 0.29652 | 20.51 | 49.5785 | 8.469% | 11.93% | 13.6082 | 1905.153 | 123.2378 | 17253.2854 | Fensterersatz H | -11087.2419 | -39.12% | Öl-Heizung | 23962.8965 | 6211.1828 | -15398.9471 | -39.12% | -3991.4071 | -39.12% | 391.5016 | 97.7898 | 163.649 | 34.4329 | - | - | 555.1505 | 3.605% | 132.2226 | 3.313% | JA | JA | JA
18797 | L | E1 | 55 | 17.94% | HO | FW | FEWA | EFH-1 | L_E1_55_18%_HO-FEWA | 123.2378 | 1955 | Lugano | 17.94% | 20% | 22.01% | Normal | Medium | 140 | 10 | 7 | 2 | 3 | II | 70 | 70 | 167.4 | 36.6 | 16.4508 | 29.6114 | 78.6818 | 26.181 | 7.5463 | 10.38% | 18.69% | 49.65% | 16.52% | 4.762% | 158.4713 | 15.121 | 0.29652 | 20.51 | 49.5785 | 8.469% | 11.93% | 13.6082 | 1905.153 | 123.2378 | 17253.2854 | Fensterersatz H | -11087.2419 | -39.12% | Fernwärme | 6799.8243 | 1335.6073 | -4369.6777 | -39.12% | -858.283 | -39.12% | 391.5016 | 97.7898 | 163.649 | 34.4329 | - | - | 555.1505 | 12.7% | 132.2226 | 15.41% | JA | JA | JA
18798 | L | E1 | 55 | 17.94% | HO | W1 | LWMX | EFH-1 | L_E1_55_18%_HO-LWMX | 123.2378 | 1955 | Lugano | 17.94% | 20% | 22.01% | Normal | Medium | 140 | 10 | 7 | 2 | 3 | II | 70 | 70 | 167.4 | 36.6 | 16.4508 | 29.6114 | 78.6818 | 26.181 | 7.5463 | 10.38% | 18.69% | 49.65% | 16.52% | 4.762% | 158.4713 | 15.121 | 0.29652 | 20.51 | 49.5785 | 8.469% | 11.93% | 13.6082 | 1905.153 | 123.2378 | 17253.2854 | Fensterersatz H | -11087.2419 | -39.12% | WP LW CH Mix | 13526.5758 | 1000.6906 | -8692.3977 | -39.12% | -643.06 | -39.12% | 391.5016 | 97.7898 | 163.649 | 34.4329 | - | - | 555.1505 | 6.387% | 132.2226 | 20.56% | JA | JA | JA
18799 | L | E1 | 55 | 17.94% | HO | W2 | LWCH | EFH-1 | L_E1_55_18%_HO-LWCH | 123.2378 | 1955 | Lugano | 17.94% | 20% | 22.01% | Normal | Medium | 140 | 10 | 7 | 2 | 3 | II | 70 | 70 | 167.4 | 36.6 | 16.4508 | 29.6114 | 78.6818 | 26.181 | 7.5463 | 10.38% | 18.69% | 49.65% | 16.52% | 4.762% | 158.4713 | 15.121 | 0.29652 | 20.51 | 49.5785 | 8.469% | 11.93% | 13.6082 | 1905.153 | 123.2378 | 17253.2854 | Fensterersatz H | -11087.2419 | -39.12% | WP LW CH Zer | 427.8815 | 298.4818 | -274.9636 | -39.12% | -191.8093 | -39.12% | 391.5016 | 97.7898 | 163.649 | 34.4329 | - | - | 555.1505 | 201.9% | 132.2226 | 68.93% | NEIN | JA | JA
18800 | L | E1 | 55 | 17.94% | HO | W3 | ERMX | EFH-1 | L_E1_55_18%_HO-ERMX | 123.2378 | 1955 | Lugano | 17.94% | 20% | 22.01% | Normal | Medium | 140 | 10 | 7 | 2 | 3 | II | 70 | 70 | 167.4 | 36.6 | 16.4508 | 29.6114 | 78.6818 | 26.181 | 7.5463 | 10.38% | 18.69% | 49.65% | 16.52% | 4.762% | 158.4713 | 15.121 | 0.29652 | 20.51 | 49.5785 | 8.469% | 11.93% | 13.6082 | 1905.153 | 123.2378 | 17253.2854 | Fensterersatz H | -11087.2419 | -39.12% | WP E CH Mix | 7263.6332 | 603.865 | -4667.7289 | -39.12% | -388.0535 | -39.12% | 391.5016 | 97.7898 | 163.649 | 34.4329 | - | - | 555.1505 | 11.89% | 132.2226 | 34.07% | JA | JA | JA
18801 | L | E1 | 55 | 17.94% | HO | ST | SOTH | EFH-1 | L_E1_55_18%_HO-SOTH | 123.2378 | 1955 | Lugano | 17.94% | 20% | 22.01% | Normal | Medium | 140 | 10 | 7 | 2 | 3 | II | 70 | 70 | 167.4 | 36.6 | 16.4508 | 29.6114 | 78.6818 | 26.181 | 7.5463 | 10.38% | 18.69% | 49.65% | 16.52% | 4.762% | 158.4713 | 15.121 | 0.29652 | 20.51 | 49.5785 | 8.469% | 11.93% | 13.6082 | 1905.153 | 123.2378 | 17253.2854 | Fensterersatz H | -11087.2419 | -39.12% | Solarthermie | 1216.8107 | 299.6623 | -781.9423 | -39.12% | -192.5679 | -39.12% | 391.5016 | 97.7898 | 163.649 | 34.4329 | - | - | 555.1505 | 71% | 132.2226 | 68.66% | JA | JA | JA
18802 | L | E1 | 55 | 17.94% | HO | HS | HO-SC | EFH-1 | L_E1_55_18%_HO-HO-SC | 123.2378 | 1955 | Lugano | 17.94% | 20% | 22.01% | Normal | Medium | 140 | 10 | 7 | 2 | 3 | II | 70 | 70 | 167.4 | 36.6 | 16.4508 | 29.6114 | 78.6818 | 26.181 | 7.5463 | 10.38% | 18.69% | 49.65% | 16.52% | 4.762% | 158.4713 | 15.121 | 0.29652 | 20.51 | 49.5785 | 8.469% | 11.93% | 13.6082 | 1905.153 | 123.2378 | 17253.2854 | Fensterersatz H | -11087.2419 | -39.12% | Holz Schnitzel | 623.1481 | 217.1884 | -400.4451 | -39.12% | -139.5688 | -39.12% | 391.5016 | 97.7898 | 163.649 | 34.4329 | - | - | 555.1505 | 138.6% | 132.2226 | 94.74% | NEIN | JA | JA
18803 | L | E1 | 55 | 17.94% | HM | ÖL | ÖL-HE | EFH-1 | L_E1_55_18%_HM-ÖL-HE | 123.7621 | 1955 | Lugano | 17.94% | 20% | 22.01% | Normal | Medium | 140 | 10 | 7 | 2 | 3 | II | 70 | 70 | 167.4 | 36.6 | 16.4508 | 29.6114 | 78.6818 | 26.8748 | 7.5809 | 10.33% | 18.6% | 49.42% | 16.88% | 4.762% | 159.1998 | 15.121 | 0.29621 | 20.51 | 49.5785 | 8.424% | 11.87% | 13.5024 | 1890.336 | 123.7621 | 17326.6899 | Fensterersatz HM | -11013.8374 | -38.86% | Öl-Heizung | 24064.8471 | 6237.6084 | -15296.9965 | -38.86% | -3964.9815 | -38.86% | 391.5016 | 97.7898 | 213.9972 | 46.8897 | - | - | 605.4988 | 3.958% | 144.6795 | 3.649% | JA | JA | JA
18804 | L | E1 | 55 | 17.94% | HM | FW | FEWA | EFH-1 | L_E1_55_18%_HM-FEWA | 123.7621 | 1955 | Lugano | 17.94% | 20% | 22.01% | Normal | Medium | 140 | 10 | 7 | 2 | 3 | II | 70 | 70 | 167.4 | 36.6 | 16.4508 | 29.6114 | 78.6818 | 26.8748 | 7.5809 | 10.33% | 18.6% | 49.42% | 16.88% | 4.762% | 159.1998 | 15.121 | 0.29621 | 20.51 | 49.5785 | 8.424% | 11.87% | 13.5024 | 1890.336 | 123.7621 | 17326.6899 | Fensterersatz HM | -11013.8374 | -38.86% | Fernwärme | 6828.7543 | 1341.2896 | -4340.7477 | -38.86% | -852.6006 | -38.86% | 391.5016 | 97.7898 | 213.9972 | 46.8897 | - | - | 605.4988 | 13.95% | 144.6795 | 16.97% | JA | JA | JA
18805 | L | E1 | 55 | 17.94% | HM | W1 | LWMX | EFH-1 | L_E1_55_18%_HM-LWMX | 123.7621 | 1955 | Lugano | 17.94% | 20% | 22.01% | Normal | Medium | 140 | 10 | 7 | 2 | 3 | II | 70 | 70 | 167.4 | 36.6 | 16.4508 | 29.6114 | 78.6818 | 26.8748 | 7.5809 | 10.33% | 18.6% | 49.42% | 16.88% | 4.762% | 159.1998 | 15.121 | 0.29621 | 20.51 | 49.5785 | 8.424% | 11.87% | 13.5024 | 1890.336 | 123.7621 | 17326.6899 | Fensterersatz HM | -11013.8374 | -38.86% | WP LW CH Mix | 13584.1249 | 1004.948 | -8634.8486 | -38.86% | -638.8026 | -38.86% | 391.5016 | 97.7898 | 213.9972 | 46.8897 | - | - | 605.4988 | 7.012% | 144.6795 | 22.65% | JA | JA | JA
18806 | L | E1 | 55 | 17.94% | HM | W2 | LWCH | EFH-1 | L_E1_55_18%_HM-LWCH | 123.7621 | 1955 | Lugano | 17.94% | 20% | 22.01% | Normal | Medium | 140 | 10 | 7 | 2 | 3 | II | 70 | 70 | 167.4 | 36.6 | 16.4508 | 29.6114 | 78.6818 | 26.8748 | 7.5809 | 10.33% | 18.6% | 49.42% | 16.88% | 4.762% | 159.1998 | 15.121 | 0.29621 | 20.51 | 49.5785 | 8.424% | 11.87% | 13.5024 | 1890.336 | 123.7621 | 17326.6899 | Fensterersatz HM | -11013.8374 | -38.86% | WP LW CH Zer | 429.7019 | 299.7517 | -273.1432 | -38.86% | -190.5394 | -38.86% | 391.5016 | 97.7898 | 213.9972 | 46.8897 | - | - | 605.4988 | 221.7% | 144.6795 | 75.93% | NEIN | JA | JA
18807 | L | E1 | 55 | 17.94% | HM | W3 | ERMX | EFH-1 | L_E1_55_18%_HM-ERMX | 123.7621 | 1955 | Lugano | 17.94% | 20% | 22.01% | Normal | Medium | 140 | 10 | 7 | 2 | 3 | II | 70 | 70 | 167.4 | 36.6 | 16.4508 | 29.6114 | 78.6818 | 26.8748 | 7.5809 | 10.33% | 18.6% | 49.42% | 16.88% | 4.762% | 159.1998 | 15.121 | 0.29621 | 20.51 | 49.5785 | 8.424% | 11.87% | 13.5024 | 1890.336 | 123.7621 | 17326.6899 | Fensterersatz HM | -11013.8374 | -38.86% | WP E CH Mix | 7294.5365 | 606.4341 | -4636.8256 | -38.86% | -385.4843 | -38.86% | 391.5016 | 97.7898 | 213.9972 | 46.8897 | - | - | 605.4988 | 13.06% | 144.6795 | 37.53% | JA | JA | JA
18808 | L | E1 | 55 | 17.94% | HM | ST | SOTH | EFH-1 | L_E1_55_18%_HM-SOTH | 123.7621 | 1955 | Lugano | 17.94% | 20% | 22.01% | Normal | Medium | 140 | 10 | 7 | 2 | 3 | II | 70 | 70 | 167.4 | 36.6 | 16.4508 | 29.6114 | 78.6818 | 26.8748 | 7.5809 | 10.33% | 18.6% | 49.42% | 16.88% | 4.762% | 159.1998 | 15.121 | 0.29621 | 20.51 | 49.5785 | 8.424% | 11.87% | 13.5024 | 1890.336 | 123.7621 | 17326.6899 | Fensterersatz HM | -11013.8374 | -38.86% | Solarthermie | 1221.9876 | 300.9372 | -776.7654 | -38.86% | -191.293 | -38.86% | 391.5016 | 97.7898 | 213.9972 | 46.8897 | - | - | 605.4988 | 77.95% | 144.6795 | 75.63% | JA | JA | JA
18809 | L | E1 | 55 | 17.94% | HM | HS | HO-SC | EFH-1 | L_E1_55_18%_HM-HO-SC | 123.7621 | 1955 | Lugano | 17.94% | 20% | 22.01% | Normal | Medium | 140 | 10 | 7 | 2 | 3 | II | 70 | 70 | 167.4 | 36.6 | 16.4508 | 29.6114 | 78.6818 | 26.8748 | 7.5809 | 10.33% | 18.6% | 49.42% | 16.88% | 4.762% | 159.1998 | 15.121 | 0.29621 | 20.51 | 49.5785 | 8.424% | 11.87% | 13.5024 | 1890.336 | 123.7621 | 17326.6899 | Fensterersatz HM | -11013.8374 | -38.86% | Holz Schnitzel | 625.7993 | 218.1124 | -397.7939 | -38.86% | -138.6448 | -38.86% | 391.5016 | 97.7898 | 213.9972 | 46.8897 | - | - | 605.4988 | 152.2% | 144.6795 | 104.4% | NEIN | NEIN | NEIN
18810 | L | E1 | 55 | 17.94% | KU | ÖL | ÖL-HE | EFH-1 | L_E1_55_18%_KU-ÖL-HE | 122.7146 | 1955 | Lugano | 17.94% | 20% | 22.01% | Normal | Medium | 140 | 10 | 7 | 2 | 3 | II | 70 | 70 | 167.4 | 36.6 | 16.4508 | 29.6114 | 78.6818 | 25.4872 | 7.5116 | 10.43% | 18.77% | 49.88% | 16.16% | 4.762% | 157.7428 | 15.121 | 0.29683 | 20.51 | 49.5785 | 8.513% | 11.99% | 13.7149 | 1920.0851 | 122.7146 | 17180.0388 | Fensterersatz K | -11160.4886 | -39.38% | Öl-Heizung | 23861.165 | 6184.814 | -15500.6786 | -39.38% | -4017.7759 | -39.38% | 391.5016 | 97.7898 | 267.7455 | 51.7044 | - | - | 659.247 | 4.253% | 149.4941 | 3.721% | JA | JA | JA
18811 | L | E1 | 55 | 17.94% | KU | FW | FEWA | EFH-1 | L_E1_55_18%_KU-FEWA | 122.7146 | 1955 | Lugano | 17.94% | 20% | 22.01% | Normal | Medium | 140 | 10 | 7 | 2 | 3 | II | 70 | 70 | 167.4 | 36.6 | 16.4508 | 29.6114 | 78.6818 | 25.4872 | 7.5116 | 10.43% | 18.77% | 49.88% | 16.16% | 4.762% | 157.7428 | 15.121 | 0.29683 | 20.51 | 49.5785 | 8.513% | 11.99% | 13.7149 | 1920.0851 | 122.7146 | 17180.0388 | Fensterersatz K | -11160.4886 | -39.38% | Fernwärme | 6770.9565 | 1329.9371 | -4398.5455 | -39.38% | -863.9531 | -39.38% | 391.5016 | 97.7898 | 267.7455 | 51.7044 | - | - | 659.247 | 14.99% | 149.4941 | 17.3% | JA | JA | JA
18812 | L | E1 | 55 | 17.94% | KU | W1 | LWMX | EFH-1 | L_E1_55_18%_KU-LWMX | 122.7146 | 1955 | Lugano | 17.94% | 20% | 22.01% | Normal | Medium | 140 | 10 | 7 | 2 | 3 | II | 70 | 70 | 167.4 | 36.6 | 16.4508 | 29.6114 | 78.6818 | 25.4872 | 7.5116 | 10.43% | 18.77% | 49.88% | 16.16% | 4.762% | 157.7428 | 15.121 | 0.29683 | 20.51 | 49.5785 | 8.513% | 11.99% | 13.7149 | 1920.0851 | 122.7146 | 17180.0388 | Fensterersatz K | -11160.4886 | -39.38% | WP LW CH Mix | 13469.1504 | 996.4423 | -8749.823 | -39.38% | -647.3083 | -39.38% | 391.5016 | 97.7898 | 267.7455 | 51.7044 | - | - | 659.247 | 7.534% | 149.4941 | 23.09% | JA | JA | JA
18813 | L | E1 | 55 | 17.94% | KU | W2 | LWCH | EFH-1 | L_E1_55_18%_KU-LWCH | 122.7146 | 1955 | Lugano | 17.94% | 20% | 22.01% | Normal | Medium | 140 | 10 | 7 | 2 | 3 | II | 70 | 70 | 167.4 | 36.6 | 16.4508 | 29.6114 | 78.6818 | 25.4872 | 7.5116 | 10.43% | 18.77% | 49.88% | 16.16% | 4.762% | 157.7428 | 15.121 | 0.29683 | 20.51 | 49.5785 | 8.513% | 11.99% | 13.7149 | 1920.0851 | 122.7146 | 17180.0388 | Fensterersatz K | -11160.4886 | -39.38% | WP LW CH Zer | 426.065 | 297.2147 | -276.7801 | -39.38% | -193.0765 | -39.38% | 391.5016 | 97.7898 | 267.7455 | 51.7044 | - | - | 659.247 | 238.2% | 149.4941 | 77.43% | NEIN | JA | JA
18814 | L | E1 | 55 | 17.94% | KU | W3 | ERMX | EFH-1 | L_E1_55_18%_KU-ERMX | 122.7146 | 1955 | Lugano | 17.94% | 20% | 22.01% | Normal | Medium | 140 | 10 | 7 | 2 | 3 | II | 70 | 70 | 167.4 | 36.6 | 16.4508 | 29.6114 | 78.6818 | 25.4872 | 7.5116 | 10.43% | 18.77% | 49.88% | 16.16% | 4.762% | 157.7428 | 15.121 | 0.29683 | 20.51 | 49.5785 | 8.513% | 11.99% | 13.7149 | 1920.0851 | 122.7146 | 17180.0388 | Fensterersatz K | -11160.4886 | -39.38% | WP E CH Mix | 7232.7963 | 601.3014 | -4698.5657 | -39.38% | -390.6171 | -39.38% | 391.5016 | 97.7898 | 267.7455 | 51.7044 | - | - | 659.247 | 14.03% | 149.4941 | 38.27% | JA | JA | JA
18815 | L | E1 | 55 | 17.94% | KU | ST | SOTH | EFH-1 | L_E1_55_18%_KU-SOTH | 122.7146 | 1955 | Lugano | 17.94% | 20% | 22.01% | Normal | Medium | 140 | 10 | 7 | 2 | 3 | II | 70 | 70 | 167.4 | 36.6 | 16.4508 | 29.6114 | 78.6818 | 25.4872 | 7.5116 | 10.43% | 18.77% | 49.88% | 16.16% | 4.762% | 157.7428 | 15.121 | 0.29683 | 20.51 | 49.5785 | 8.513% | 11.99% | 13.7149 | 1920.0851 | 122.7146 | 17180.0388 | Fensterersatz K | -11160.4886 | -39.38% | Solarthermie | 1211.6448 | 298.3901 | -787.1081 | -39.38% | -193.8401 | -39.38% | 391.5016 | 97.7898 | 267.7455 | 51.7044 | - | - | 659.247 | 83.76% | 149.4941 | 77.12% | JA | JA | JA
18816 | L | E1 | 55 | 17.94% | KU | HS | HO-SC | EFH-1 | L_E1_55_18%_KU-HO-SC | 122.7146 | 1955 | Lugano | 17.94% | 20% | 22.01% | Normal | Medium | 140 | 10 | 7 | 2 | 3 | II | 70 | 70 | 167.4 | 36.6 | 16.4508 | 29.6114 | 78.6818 | 25.4872 | 7.5116 | 10.43% | 18.77% | 49.88% | 16.16% | 4.762% | 157.7428 | 15.121 | 0.29683 | 20.51 | 49.5785 | 8.513% | 11.99% | 13.7149 | 1920.0851 | 122.7146 | 17180.0388 | Fensterersatz K | -11160.4886 | -39.38% | Holz Schnitzel | 620.5026 | 216.2664 | -403.0906 | -39.38% | -140.4909 | -39.38% | 391.5016 | 97.7898 | 267.7455 | 51.7044 | - | - | 659.247 | 163.5% | 149.4941 | 106.4% | NEIN | NEIN | NEIN
18817 | L | E1 | 55 | 17.94% | ME | ÖL | ÖL-HE | EFH-1 | L_E1_55_18%_ME-ÖL-HE | 124.8141 | 1955 | Lugano | 17.94% | 20% | 22.01% | Normal | Medium | 140 | 10 | 7 | 2 | 3 | II | 70 | 70 | 167.4 | 36.6 | 16.4508 | 29.6114 | 78.6818 | 28.2623 | 7.6503 | 10.24% | 18.43% | 48.98% | 17.59% | 4.762% | 160.6567 | 15.121 | 0.29557 | 20.51 | 49.5785 | 8.337% | 11.74% | 13.2932 | 1861.0482 | 124.8141 | 17473.9735 | Fensterersatz M | -10866.5539 | -38.34% | Öl-Heizung | 24269.4076 | 6290.6304 | -15092.436 | -38.34% | -3911.9594 | -38.34% | 391.5016 | 97.7898 | 350.7543 | 83.6639 | - | - | 742.2558 | 4.918% | 181.4537 | 4.638% | JA | JA | JA
18818 | L | E1 | 55 | 17.94% | ME | FW | FEWA | EFH-1 | L_E1_55_18%_ME-FEWA | 124.8141 | 1955 | Lugano | 17.94% | 20% | 22.01% | Normal | Medium | 140 | 10 | 7 | 2 | 3 | II | 70 | 70 | 167.4 | 36.6 | 16.4508 | 29.6114 | 78.6818 | 28.2623 | 7.6503 | 10.24% | 18.43% | 48.98% | 17.59% | 4.762% | 160.6567 | 15.121 | 0.29557 | 20.51 | 49.5785 | 8.337% | 11.74% | 13.2932 | 1861.0482 | 124.8141 | 17473.9735 | Fensterersatz M | -10866.5539 | -38.34% | Fernwärme | 6886.8013 | 1352.6911 | -4282.7007 | -38.34% | -841.1991 | -38.34% | 391.5016 | 97.7898 | 350.7543 | 83.6639 | - | - | 742.2558 | 17.33% | 181.4537 | 21.57% | JA | JA | JA
18819 | L | E1 | 55 | 17.94% | ME | W1 | LWMX | EFH-1 | L_E1_55_18%_ME-LWMX | 124.8141 | 1955 | Lugano | 17.94% | 20% | 22.01% | Normal | Medium | 140 | 10 | 7 | 2 | 3 | II | 70 | 70 | 167.4 | 36.6 | 16.4508 | 29.6114 | 78.6818 | 28.2623 | 7.6503 | 10.24% | 18.43% | 48.98% | 17.59% | 4.762% | 160.6567 | 15.121 | 0.29557 | 20.51 | 49.5785 | 8.337% | 11.74% | 13.2932 | 1861.0482 | 124.8141 | 17473.9735 | Fensterersatz M | -10866.5539 | -38.34% | WP LW CH Mix | 13699.5952 | 1013.4905 | -8519.3783 | -38.34% | -630.2601 | -38.34% | 391.5016 | 97.7898 | 350.7543 | 83.6639 | - | - | 742.2558 | 8.713% | 181.4537 | 28.79% | JA | JA | JA
18820 | L | E1 | 55 | 17.94% | ME | W2 | LWCH | EFH-1 | L_E1_55_18%_ME-LWCH | 124.8141 | 1955 | Lugano | 17.94% | 20% | 22.01% | Normal | Medium | 140 | 10 | 7 | 2 | 3 | II | 70 | 70 | 167.4 | 36.6 | 16.4508 | 29.6114 | 78.6818 | 28.2623 | 7.6503 | 10.24% | 18.43% | 48.98% | 17.59% | 4.762% | 160.6567 | 15.121 | 0.29557 | 20.51 | 49.5785 | 8.337% | 11.74% | 13.2932 | 1861.0482 | 124.8141 | 17473.9735 | Fensterersatz M | -10866.5539 | -38.34% | WP LW CH Zer | 433.3545 | 302.2997 | -269.4905 | -38.34% | -187.9914 | -38.34% | 391.5016 | 97.7898 | 350.7543 | 83.6639 | - | - | 742.2558 | 275.4% | 181.4537 | 96.52% | NEIN | JA | JA
18821 | L | E1 | 55 | 17.94% | ME | W3 | ERMX | EFH-1 | L_E1_55_18%_ME-ERMX | 124.8141 | 1955 | Lugano | 17.94% | 20% | 22.01% | Normal | Medium | 140 | 10 | 7 | 2 | 3 | II | 70 | 70 | 167.4 | 36.6 | 16.4508 | 29.6114 | 78.6818 | 28.2623 | 7.6503 | 10.24% | 18.43% | 48.98% | 17.59% | 4.762% | 160.6567 | 15.121 | 0.29557 | 20.51 | 49.5785 | 8.337% | 11.74% | 13.2932 | 1861.0482 | 124.8141 | 17473.9735 | Fensterersatz M | -10866.5539 | -38.34% | WP E CH Mix | 7356.5428 | 611.5891 | -4574.8192 | -38.34% | -380.3294 | -38.34% | 391.5016 | 97.7898 | 350.7543 | 83.6639 | - | - | 742.2558 | 16.22% | 181.4537 | 47.71% | JA | JA | JA
18822 | L | E1 | 55 | 17.94% | ME | ST | SOTH | EFH-1 | L_E1_55_18%_ME-SOTH | 124.8141 | 1955 | Lugano | 17.94% | 20% | 22.01% | Normal | Medium | 140 | 10 | 7 | 2 | 3 | II | 70 | 70 | 167.4 | 36.6 | 16.4508 | 29.6114 | 78.6818 | 28.2623 | 7.6503 | 10.24% | 18.43% | 48.98% | 17.59% | 4.762% | 160.6567 | 15.121 | 0.29557 | 20.51 | 49.5785 | 8.337% | 11.74% | 13.2932 | 1861.0482 | 124.8141 | 17473.9735 | Fensterersatz M | -10866.5539 | -38.34% | Solarthermie | 1232.375 | 303.4953 | -766.378 | -38.34% | -188.7349 | -38.34% | 391.5016 | 97.7898 | 350.7543 | 83.6639 | - | - | 742.2558 | 96.85% | 181.4537 | 96.14% | JA | JA | JA
18823 | L | E1 | 55 | 17.94% | ME | HS | HO-SC | EFH-1 | L_E1_55_18%_ME-HO-SC | 124.8141 | 1955 | Lugano | 17.94% | 20% | 22.01% | Normal | Medium | 140 | 10 | 7 | 2 | 3 | II | 70 | 70 | 167.4 | 36.6 | 16.4508 | 29.6114 | 78.6818 | 28.2623 | 7.6503 | 10.24% | 18.43% | 48.98% | 17.59% | 4.762% | 160.6567 | 15.121 | 0.29557 | 20.51 | 49.5785 | 8.337% | 11.74% | 13.2932 | 1861.0482 | 124.8141 | 17473.9735 | Fensterersatz M | -10866.5539 | -38.34% | Holz Schnitzel | 631.1188 | 219.9665 | -392.4744 | -38.34% | -136.7907 | -38.34% | 391.5016 | 97.7898 | 350.7543 | 83.6639 | - | - | 742.2558 | 189.1% | 181.4537 | 132.7% | NEIN | NEIN | NEIN
18824 | L | E1 | 55 | 17.94% | GH | ÖL | ÖL-HE | EFH-1 | L_E1_55_18%_GH-ÖL-HE | 21.6307 | 1955 | Lugano | 17.94% | 20% | 22.01% | Normal | Medium | 140 | 10 | 7 | 2 | 3 | II | 70 | 70 | 167.4 | 36.6 | 4.1127 | 4.9352 | 13.3759 | 26.181 | 9.721 | 7.051% | 8.462% | 22.93% | 44.89% | 16.67% | 58.3258 | 15.121 | 0.70882 | 20.51 | 49.5785 | 47.85% | 162.5% | 12.9594 | 1814.3213 | 21.6307 | 3028.2925 | Gebäudehülle | -25312.2349 | -89.31% | Öl-Heizung | 4205.9618 | 1090.1853 | -35155.8818 | -89.31% | -9112.4046 | -89.31% | 391.5016 | 97.7898 | 217.5281 | 44.9355 | 1582.64 | 433.4 | 2191.6696 | 6.234% | 576.1253 | 6.322% | JA | JA | JA
18825 | L | E1 | 55 | 17.94% | GH | FW | FEWA | EFH-1 | L_E1_55_18%_GH-FEWA | 21.6307 | 1955 | Lugano | 17.94% | 20% | 22.01% | Normal | Medium | 140 | 10 | 7 | 2 | 3 | II | 70 | 70 | 167.4 | 36.6 | 4.1127 | 4.9352 | 13.3759 | 26.181 | 9.721 | 7.051% | 8.462% | 22.93% | 44.89% | 16.67% | 58.3258 | 15.121 | 0.70882 | 20.51 | 49.5785 | 47.85% | 162.5% | 12.9594 | 1814.3213 | 21.6307 | 3028.2925 | Gebäudehülle | -25312.2349 | -89.31% | Fernwärme | 1193.5035 | 234.4255 | -9975.9984 | -89.31% | -1959.4648 | -89.31% | 391.5016 | 97.7898 | 217.5281 | 44.9355 | 1582.64 | 433.4 | 2191.6696 | 21.97% | 576.1253 | 29.4% | JA | JA | JA
18826 | L | E1 | 55 | 17.94% | GH | W1 | LWMX | EFH-1 | L_E1_55_18%_GH-LWMX | 21.6307 | 1955 | Lugano | 17.94% | 20% | 22.01% | Normal | Medium | 140 | 10 | 7 | 2 | 3 | II | 70 | 70 | 167.4 | 36.6 | 4.1127 | 4.9352 | 13.3759 | 26.181 | 9.721 | 7.051% | 8.462% | 22.93% | 44.89% | 16.67% | 58.3258 | 15.121 | 0.70882 | 20.51 | 49.5785 | 47.85% | 162.5% | 12.9594 | 1814.3213 | 21.6307 | 3028.2925 | Gebäudehülle | -25312.2349 | -89.31% | WP LW CH Mix | 2374.1813 | 175.641 | -19844.7921 | -89.31% | -1468.1096 | -89.31% | 391.5016 | 97.7898 | 217.5281 | 44.9355 | 1582.64 | 433.4 | 2191.6696 | 11.04% | 576.1253 | 39.24% | JA | JA | JA
18827 | L | E1 | 55 | 17.94% | GH | W2 | LWCH | EFH-1 | L_E1_55_18%_GH-LWCH | 21.6307 | 1955 | Lugano | 17.94% | 20% | 22.01% | Normal | Medium | 140 | 10 | 7 | 2 | 3 | II | 70 | 70 | 167.4 | 36.6 | 4.1127 | 4.9352 | 13.3759 | 26.181 | 9.721 | 7.051% | 8.462% | 22.93% | 44.89% | 16.67% | 58.3258 | 15.121 | 0.70882 | 20.51 | 49.5785 | 47.85% | 162.5% | 12.9594 | 1814.3213 | 21.6307 | 3028.2925 | Gebäudehülle | -25312.2349 | -89.31% | WP LW CH Zer | 75.1017 | 52.3895 | -627.7434 | -89.31% | -437.9017 | -89.31% | 391.5016 | 97.7898 | 217.5281 | 44.9355 | 1582.64 | 433.4 | 2191.6696 | 349.1% | 576.1253 | 131.6% | NEIN | NEIN | NEIN
18828 | L | E1 | 55 | 17.94% | GH | W3 | ERMX | EFH-1 | L_E1_55_18%_GH-ERMX | 21.6307 | 1955 | Lugano | 17.94% | 20% | 22.01% | Normal | Medium | 140 | 10 | 7 | 2 | 3 | II | 70 | 70 | 167.4 | 36.6 | 4.1127 | 4.9352 | 13.3759 | 26.181 | 9.721 | 7.051% | 8.462% | 22.93% | 44.89% | 16.67% | 58.3258 | 15.121 | 0.70882 | 20.51 | 49.5785 | 47.85% | 162.5% | 12.9594 | 1814.3213 | 21.6307 | 3028.2925 | Gebäudehülle | -25312.2349 | -89.31% | WP E CH Mix | 1274.9112 | 105.9902 | -10656.4509 | -89.31% | -885.9282 | -89.31% | 391.5016 | 97.7898 | 217.5281 | 44.9355 | 1582.64 | 433.4 | 2191.6696 | 20.57% | 576.1253 | 65.03% | JA | JA | JA
18829 | L | E1 | 55 | 17.94% | GH | ST | SOTH | EFH-1 | L_E1_55_18%_GH-SOTH | 21.6307 | 1955 | Lugano | 17.94% | 20% | 22.01% | Normal | Medium | 140 | 10 | 7 | 2 | 3 | II | 70 | 70 | 167.4 | 36.6 | 4.1127 | 4.9352 | 13.3759 | 26.181 | 9.721 | 7.051% | 8.462% | 22.93% | 44.89% | 16.67% | 58.3258 | 15.121 | 0.70882 | 20.51 | 49.5785 | 47.85% | 162.5% | 12.9594 | 1814.3213 | 21.6307 | 3028.2925 | Gebäudehülle | -25312.2349 | -89.31% | Solarthermie | 213.5743 | 52.5967 | -1785.1787 | -89.31% | -439.6336 | -89.31% | 391.5016 | 97.7898 | 217.5281 | 44.9355 | 1582.64 | 433.4 | 2191.6696 | 122.8% | 576.1253 | 131% | NEIN | NEIN | NEIN
18830 | L | E1 | 55 | 17.94% | GH | HS | HO-SC | EFH-1 | L_E1_55_18%_GH-HO-SC | 21.6307 | 1955 | Lugano | 17.94% | 20% | 22.01% | Normal | Medium | 140 | 10 | 7 | 2 | 3 | II | 70 | 70 | 167.4 | 36.6 | 4.1127 | 4.9352 | 13.3759 | 26.181 | 9.721 | 7.051% | 8.462% | 22.93% | 44.89% | 16.67% | 58.3258 | 15.121 | 0.70882 | 20.51 | 49.5785 | 47.85% | 162.5% | 12.9594 | 1814.3213 | 21.6307 | 3028.2925 | Gebäudehülle | -25312.2349 | -89.31% | Holz Schnitzel | 109.3748 | 38.1209 | -914.2184 | -89.31% | -318.6364 | -89.31% | 391.5016 | 97.7898 | 217.5281 | 44.9355 | 1582.64 | 433.4 | 2191.6696 | 239.7% | 576.1253 | 180.8% | NEIN | NEIN | NEIN
18831 | L | E1 | 55 | 29.41% | IZ | ÖL | ÖL-HE | EFH-1 | L_E1_55_29%_IZ-ÖL-HE | 241.3545 | 1955 | Lugano | 29.41% | 30% | 22.01% | Normal | Medium | 140 | 10 | 7 | 2 | 3 | II | 70 | 70 | 144 | 60 | 16.4508 | 29.6114 | 67.6833 | 237.0507 | 17.5398 | 4.466% | 8.039% | 18.38% | 64.36% | 4.762% | 368.336 | 15.121 | 0.3728 | 20.51 | 131.3102 | 12.77% | 20.28% | 7.3868 | 1034.154 | 241.3545 | 33789.6234 | Ist-Zustand | - | - | Öl-Heizung | 46930.0325 | 12164.2644 |  |  |  |  | - | - | - | - | - | - | - | - | - | - | JA | JA | JA
18832 | L | E1 | 55 | 29.41% | IZ | FW | FEWA | EFH-1 | L_E1_55_29%_IZ-FEWA | 241.3545 | 1955 | Lugano | 29.41% | 30% | 22.01% | Normal | Medium | 140 | 10 | 7 | 2 | 3 | II | 70 | 70 | 144 | 60 | 16.4508 | 29.6114 | 67.6833 | 237.0507 | 17.5398 | 4.466% | 8.039% | 18.38% | 64.36% | 4.762% | 368.336 | 15.121 | 0.3728 | 20.51 | 131.3102 | 12.77% | 20.28% | 7.3868 | 1034.154 | 241.3545 | 33789.6234 | Ist-Zustand | - | - | Fernwärme | 13317.0869 | 2615.7144 | -33612.9456 | -71.62% | -9548.55 | -78.5% | - | - | - | - | - | - | - | - | - | - | JA | JA | JA
18833 | L | E1 | 55 | 29.41% | IZ | W1 | LWMX | EFH-1 | L_E1_55_29%_IZ-LWMX | 241.3545 | 1955 | Lugano | 29.41% | 30% | 22.01% | Normal | Medium | 140 | 10 | 7 | 2 | 3 | II | 70 | 70 | 144 | 60 | 16.4508 | 29.6114 | 67.6833 | 237.0507 | 17.5398 | 4.466% | 8.039% | 18.38% | 64.36% | 4.762% | 368.336 | 15.121 | 0.3728 | 20.51 | 131.3102 | 12.77% | 20.28% | 7.3868 | 1034.154 | 241.3545 | 33789.6234 | Ist-Zustand | - | - | WP LW CH Mix | 26491.0647 | 1959.7982 | -20438.9677 | -43.55% | -10204.4663 | -83.89% | - | - | - | - | - | - | - | - | - | - | JA | JA | JA
18834 | L | E1 | 55 | 29.41% | IZ | W2 | LWCH | EFH-1 | L_E1_55_29%_IZ-LWCH | 241.3545 | 1955 | Lugano | 29.41% | 30% | 22.01% | Normal | Medium | 140 | 10 | 7 | 2 | 3 | II | 70 | 70 | 144 | 60 | 16.4508 | 29.6114 | 67.6833 | 237.0507 | 17.5398 | 4.466% | 8.039% | 18.38% | 64.36% | 4.762% | 368.336 | 15.121 | 0.3728 | 20.51 | 131.3102 | 12.77% | 20.28% | 7.3868 | 1034.154 | 241.3545 | 33789.6234 | Ist-Zustand | - | - | WP LW CH Zer | 837.9827 | 584.5605 | -46092.0498 | -98.21% | -11579.7039 | -95.19% | - | - | - | - | - | - | - | - | - | - | JA | JA | JA
18835 | L | E1 | 55 | 29.41% | IZ | W3 | ERMX | EFH-1 | L_E1_55_29%_IZ-ERMX | 241.3545 | 1955 | Lugano | 29.41% | 30% | 22.01% | Normal | Medium | 140 | 10 | 7 | 2 | 3 | II | 70 | 70 | 144 | 60 | 16.4508 | 29.6114 | 67.6833 | 237.0507 | 17.5398 | 4.466% | 8.039% | 18.38% | 64.36% | 4.762% | 368.336 | 15.121 | 0.3728 | 20.51 | 131.3102 | 12.77% | 20.28% | 7.3868 | 1034.154 | 241.3545 | 33789.6234 | Ist-Zustand | - | - | WP E CH Mix | 14225.4314 | 1182.6368 | -32704.601 | -69.69% | -10981.6276 | -90.28% | - | - | - | - | - | - | - | - | - | - | JA | JA | JA
18836 | L | E1 | 55 | 29.41% | IZ | ST | SOTH | EFH-1 | L_E1_55_29%_IZ-SOTH | 241.3545 | 1955 | Lugano | 29.41% | 30% | 22.01% | Normal | Medium | 140 | 10 | 7 | 2 | 3 | II | 70 | 70 | 144 | 60 | 16.4508 | 29.6114 | 67.6833 | 237.0507 | 17.5398 | 4.466% | 8.039% | 18.38% | 64.36% | 4.762% | 368.336 | 15.121 | 0.3728 | 20.51 | 131.3102 | 12.77% | 20.28% | 7.3868 | 1034.154 | 241.3545 | 33789.6234 | Ist-Zustand | - | - | Solarthermie | 2383.0576 | 586.8724 | -44546.9748 | -94.92% | -11577.392 | -95.18% | - | - | - | - | - | - | - | - | - | - | JA | JA | JA
18837 | L | E1 | 55 | 29.41% | IZ | HS | HO-SC | EFH-1 | L_E1_55_29%_IZ-HO-SC | 241.3545 | 1955 | Lugano | 29.41% | 30% | 22.01% | Normal | Medium | 140 | 10 | 7 | 2 | 3 | II | 70 | 70 | 144 | 60 | 16.4508 | 29.6114 | 67.6833 | 237.0507 | 17.5398 | 4.466% | 8.039% | 18.38% | 64.36% | 4.762% | 368.336 | 15.121 | 0.3728 | 20.51 | 131.3102 | 12.77% | 20.28% | 7.3868 | 1034.154 | 241.3545 | 33789.6234 | Ist-Zustand | - | - | Holz Schnitzel | 1220.4017 | 425.3517 | -45709.6308 | -97.4% | -11738.9127 | -96.5% | - | - | - | - | - | - | - | - | - | - | JA | JA | JA
18838 | L | E1 | 55 | 29.41% | 2V | ÖL | ÖL-HE | EFH-1 | L_E1_55_29%_2V-ÖL-HE | 125.0094 | 1955 | Lugano | 29.41% | 30% | 22.01% | Normal | Medium | 140 | 10 | 7 | 2 | 3 | II | 70 | 70 | 144 | 60 | 16.4508 | 29.6114 | 67.6833 | 83.4805 | 9.8613 | 7.944% | 14.3% | 32.68% | 40.31% | 4.762% | 207.0873 | 15.121 | 0.44083 | 20.51 | 98.4826 | 19.54% | 34.73% | 17.4563 | 2443.8796 | 125.0094 | 17501.3228 | Glasersatz 2-IV | -16288.3006 | -48.21% | Öl-Heizung | 24307.3927 | 6300.4762 | -22622.6397 | -48.21% | -5863.7882 | -48.21% | 606.6553 | 148.3884 | - | - | - | - | 606.6553 | 2.682% | 148.3884 | 2.531% | JA | JA | JA
18839 | L | E1 | 55 | 29.41% | 2V | FW | FEWA | EFH-1 | L_E1_55_29%_2V-FEWA | 125.0094 | 1955 | Lugano | 29.41% | 30% | 22.01% | Normal | Medium | 140 | 10 | 7 | 2 | 3 | II | 70 | 70 | 144 | 60 | 16.4508 | 29.6114 | 67.6833 | 83.4805 | 9.8613 | 7.944% | 14.3% | 32.68% | 40.31% | 4.762% | 207.0873 | 15.121 | 0.44083 | 20.51 | 98.4826 | 19.54% | 34.73% | 17.4563 | 2443.8796 | 125.0094 | 17501.3228 | Glasersatz 2-IV | -16288.3006 | -48.21% | Fernwärme | 6897.5801 | 1354.8083 | -6419.5067 | -48.21% | -1260.9061 | -48.21% | 606.6553 | 148.3884 | - | - | - | - | 606.6553 | 9.45% | 148.3884 | 11.77% | JA | JA | JA
18840 | L | E1 | 55 | 29.41% | 2V | W1 | LWMX | EFH-1 | L_E1_55_29%_2V-LWMX | 125.0094 | 1955 | Lugano | 29.41% | 30% | 22.01% | Normal | Medium | 140 | 10 | 7 | 2 | 3 | II | 70 | 70 | 144 | 60 | 16.4508 | 29.6114 | 67.6833 | 83.4805 | 9.8613 | 7.944% | 14.3% | 32.68% | 40.31% | 4.762% | 207.0873 | 15.121 | 0.44083 | 20.51 | 98.4826 | 19.54% | 34.73% | 17.4563 | 2443.8796 | 125.0094 | 17501.3228 | Glasersatz 2-IV | -16288.3006 | -48.21% | WP LW CH Mix | 13721.037 | 1015.0767 | -12770.0277 | -48.21% | -944.7214 | -48.21% | 606.6553 | 148.3884 | - | - | - | - | 606.6553 | 4.751% | 148.3884 | 15.71% | JA | JA | JA
18841 | L | E1 | 55 | 29.41% | 2V | W2 | LWCH | EFH-1 | L_E1_55_29%_2V-LWCH | 125.0094 | 1955 | Lugano | 29.41% | 30% | 22.01% | Normal | Medium | 140 | 10 | 7 | 2 | 3 | II | 70 | 70 | 144 | 60 | 16.4508 | 29.6114 | 67.6833 | 83.4805 | 9.8613 | 7.944% | 14.3% | 32.68% | 40.31% | 4.762% | 207.0873 | 15.121 | 0.44083 | 20.51 | 98.4826 | 19.54% | 34.73% | 17.4563 | 2443.8796 | 125.0094 | 17501.3228 | Glasersatz 2-IV | -16288.3006 | -48.21% | WP LW CH Zer | 434.0328 | 302.7729 | -403.9499 | -48.21% | -281.7876 | -48.21% | 606.6553 | 148.3884 | - | - | - | - | 606.6553 | 150.2% | 148.3884 | 52.66% | NEIN | JA | JA
18842 | L | E1 | 55 | 29.41% | 2V | W3 | ERMX | EFH-1 | L_E1_55_29%_2V-ERMX | 125.0094 | 1955 | Lugano | 29.41% | 30% | 22.01% | Normal | Medium | 140 | 10 | 7 | 2 | 3 | II | 70 | 70 | 144 | 60 | 16.4508 | 29.6114 | 67.6833 | 83.4805 | 9.8613 | 7.944% | 14.3% | 32.68% | 40.31% | 4.762% | 207.0873 | 15.121 | 0.44083 | 20.51 | 98.4826 | 19.54% | 34.73% | 17.4563 | 2443.8796 | 125.0094 | 17501.3228 | Glasersatz 2-IV | -16288.3006 | -48.21% | WP E CH Mix | 7368.0569 | 612.5463 | -6857.3746 | -48.21% | -570.0905 | -48.21% | 606.6553 | 148.3884 | - | - | - | - | 606.6553 | 8.847% | 148.3884 | 26.03% | JA | JA | JA
18843 | L | E1 | 55 | 29.41% | 2V | ST | SOTH | EFH-1 | L_E1_55_29%_2V-SOTH | 125.0094 | 1955 | Lugano | 29.41% | 30% | 22.01% | Normal | Medium | 140 | 10 | 7 | 2 | 3 | II | 70 | 70 | 144 | 60 | 16.4508 | 29.6114 | 67.6833 | 83.4805 | 9.8613 | 7.944% | 14.3% | 32.68% | 40.31% | 4.762% | 207.0873 | 15.121 | 0.44083 | 20.51 | 98.4826 | 19.54% | 34.73% | 17.4563 | 2443.8796 | 125.0094 | 17501.3228 | Glasersatz 2-IV | -16288.3006 | -48.21% | Solarthermie | 1234.3038 | 303.9703 | -1148.7538 | -48.21% | -282.9021 | -48.21% | 606.6553 | 148.3884 | - | - | - | - | 606.6553 | 52.81% | 148.3884 | 52.45% | JA | JA | JA
18844 | L | E1 | 55 | 29.41% | 2V | HS | HO-SC | EFH-1 | L_E1_55_29%_2V-HO-SC | 125.0094 | 1955 | Lugano | 29.41% | 30% | 22.01% | Normal | Medium | 140 | 10 | 7 | 2 | 3 | II | 70 | 70 | 144 | 60 | 16.4508 | 29.6114 | 67.6833 | 83.4805 | 9.8613 | 7.944% | 14.3% | 32.68% | 40.31% | 4.762% | 207.0873 | 15.121 | 0.44083 | 20.51 | 98.4826 | 19.54% | 34.73% | 17.4563 | 2443.8796 | 125.0094 | 17501.3228 | Glasersatz 2-IV | -16288.3006 | -48.21% | Holz Schnitzel | 632.1066 | 220.3108 | -588.2951 | -48.21% | -205.041 | -48.21% | 606.6553 | 148.3884 | - | - | - | - | 606.6553 | 103.1% | 148.3884 | 72.37% | NEIN | JA | JA
18845 | L | E1 | 55 | 29.41% | 3V | ÖL | ÖL-HE | EFH-1 | L_E1_55_29%_3V-ÖL-HE | 116.808 | 1955 | Lugano | 29.41% | 30% | 22.01% | Normal | Medium | 140 | 10 | 7 | 2 | 3 | II | 70 | 70 | 144 | 60 | 16.4508 | 29.6114 | 67.6833 | 59.8234 | 8.6784 | 9.027% | 16.25% | 37.14% | 32.83% | 4.762% | 182.2474 | 15.121 | 0.41221 | 20.51 | 82.0689 | 17.14% | 28.96% | 17.163 | 2402.8182 | 116.808 | 16353.1233 | Glasersatz 3-IV | -17436.5001 | -51.6% | Öl-Heizung | 22712.6712 | 5887.1244 | -24217.3612 | -51.6% | -6277.14 | -51.6% | 770.167 | 192.3733 | - | - | - | - | 770.167 | 3.18% | 192.3733 | 3.065% | JA | JA | JA
18846 | L | E1 | 55 | 29.41% | 3V | FW | FEWA | EFH-1 | L_E1_55_29%_3V-FEWA | 116.808 | 1955 | Lugano | 29.41% | 30% | 22.01% | Normal | Medium | 140 | 10 | 7 | 2 | 3 | II | 70 | 70 | 144 | 60 | 16.4508 | 29.6114 | 67.6833 | 59.8234 | 8.6784 | 9.027% | 16.25% | 37.14% | 32.83% | 4.762% | 182.2474 | 15.121 | 0.41221 | 20.51 | 82.0689 | 17.14% | 28.96% | 17.163 | 2402.8182 | 116.808 | 16353.1233 | Glasersatz 3-IV | -17436.5001 | -51.6% | Fernwärme | 6445.0545 | 1265.9241 | -6872.0324 | -51.6% | -1349.7902 | -51.6% | 770.167 | 192.3733 | - | - | - | - | 770.167 | 11.21% | 192.3733 | 14.25% | JA | JA | JA
18847 | L | E1 | 55 | 29.41% | 3V | W1 | LWMX | EFH-1 | L_E1_55_29%_3V-LWMX | 116.808 | 1955 | Lugano | 29.41% | 30% | 22.01% | Normal | Medium | 140 | 10 | 7 | 2 | 3 | II | 70 | 70 | 144 | 60 | 16.4508 | 29.6114 | 67.6833 | 59.8234 | 8.6784 | 9.027% | 16.25% | 37.14% | 32.83% | 4.762% | 182.2474 | 15.121 | 0.41221 | 20.51 | 82.0689 | 17.14% | 28.96% | 17.163 | 2402.8182 | 116.808 | 16353.1233 | Glasersatz 3-IV | -17436.5001 | -51.6% | WP LW CH Mix | 12820.8487 | 948.4812 | -13670.2161 | -51.6% | -1011.317 | -51.6% | 770.167 | 192.3733 | - | - | - | - | 770.167 | 5.634% | 192.3733 | 19.02% | JA | JA | JA
18848 | L | E1 | 55 | 29.41% | 3V | W2 | LWCH | EFH-1 | L_E1_55_29%_3V-LWCH | 116.808 | 1955 | Lugano | 29.41% | 30% | 22.01% | Normal | Medium | 140 | 10 | 7 | 2 | 3 | II | 70 | 70 | 144 | 60 | 16.4508 | 29.6114 | 67.6833 | 59.8234 | 8.6784 | 9.027% | 16.25% | 37.14% | 32.83% | 4.762% | 182.2474 | 15.121 | 0.41221 | 20.51 | 82.0689 | 17.14% | 28.96% | 17.163 | 2402.8182 | 116.808 | 16353.1233 | Glasersatz 3-IV | -17436.5001 | -51.6% | WP LW CH Zer | 405.5575 | 282.909 | -432.4252 | -51.6% | -301.6515 | -51.6% | 770.167 | 192.3733 | - | - | - | - | 770.167 | 178.1% | 192.3733 | 63.77% | NEIN | JA | JA
18849 | L | E1 | 55 | 29.41% | 3V | W3 | ERMX | EFH-1 | L_E1_55_29%_3V-ERMX | 116.808 | 1955 | Lugano | 29.41% | 30% | 22.01% | Normal | Medium | 140 | 10 | 7 | 2 | 3 | II | 70 | 70 | 144 | 60 | 16.4508 | 29.6114 | 67.6833 | 59.8234 | 8.6784 | 9.027% | 16.25% | 37.14% | 32.83% | 4.762% | 182.2474 | 15.121 | 0.41221 | 20.51 | 82.0689 | 17.14% | 28.96% | 17.163 | 2402.8182 | 116.808 | 16353.1233 | Glasersatz 3-IV | -17436.5001 | -51.6% | WP E CH Mix | 6884.6649 | 572.3593 | -7340.7665 | -51.6% | -610.2775 | -51.6% | 770.167 | 192.3733 | - | - | - | - | 770.167 | 10.49% | 192.3733 | 31.52% | JA | JA | JA
18850 | L | E1 | 55 | 29.41% | 3V | ST | SOTH | EFH-1 | L_E1_55_29%_3V-SOTH | 116.808 | 1955 | Lugano | 29.41% | 30% | 22.01% | Normal | Medium | 140 | 10 | 7 | 2 | 3 | II | 70 | 70 | 144 | 60 | 16.4508 | 29.6114 | 67.6833 | 59.8234 | 8.6784 | 9.027% | 16.25% | 37.14% | 32.83% | 4.762% | 182.2474 | 15.121 | 0.41221 | 20.51 | 82.0689 | 17.14% | 28.96% | 17.163 | 2402.8182 | 116.808 | 16353.1233 | Glasersatz 3-IV | -17436.5001 | -51.6% | Solarthermie | 1153.3255 | 284.0279 | -1229.7321 | -51.6% | -302.8445 | -51.6% | 770.167 | 192.3733 | - | - | - | - | 770.167 | 62.63% | 192.3733 | 63.52% | JA | JA | JA
18851 | L | E1 | 55 | 29.41% | 3V | HS | HO-SC | EFH-1 | L_E1_55_29%_3V-HO-SC | 116.808 | 1955 | Lugano | 29.41% | 30% | 22.01% | Normal | Medium | 140 | 10 | 7 | 2 | 3 | II | 70 | 70 | 144 | 60 | 16.4508 | 29.6114 | 67.6833 | 59.8234 | 8.6784 | 9.027% | 16.25% | 37.14% | 32.83% | 4.762% | 182.2474 | 15.121 | 0.41221 | 20.51 | 82.0689 | 17.14% | 28.96% | 17.163 | 2402.8182 | 116.808 | 16353.1233 | Glasersatz 3-IV | -17436.5001 | -51.6% | Holz Schnitzel | 590.6363 | 205.857 | -629.7654 | -51.6% | -219.4948 | -51.6% | 770.167 | 192.3733 | - | - | - | - | 770.167 | 122.3% | 192.3733 | 87.64% | NEIN | JA | JA
18852 | L | E1 | 55 | 29.41% | VK | ÖL | ÖL-HE | EFH-1 | L_E1_55_29%_VK-ÖL-HE | 122.3564 | 1955 | Lugano | 29.41% | 30% | 22.01% | Normal | Medium | 140 | 10 | 7 | 2 | 3 | II | 70 | 70 | 144 | 60 | 16.4508 | 29.6114 | 67.6833 | 67.0818 | 9.0414 | 8.664% | 15.6% | 35.65% | 35.33% | 4.762% | 189.8687 | 15.121 | 0.40703 | 20.51 | 82.0689 | 16.3% | 27.3% | 15.4447 | 2162.2627 | 122.3564 | 17129.8995 | Glasersatz Vakuum | -16659.7239 | -49.3% | Öl-Heizung | 23791.5271 | 6166.7638 | -23138.5054 | -49.3% | -5997.5006 | -49.3% | 818.9847 | 200.3243 | - | - | - | - | 818.9847 | 3.539% | 200.3243 | 3.34% | JA | JA | JA
18853 | L | E1 | 55 | 29.41% | VK | FW | FEWA | EFH-1 | L_E1_55_29%_VK-FEWA | 122.3564 | 1955 | Lugano | 29.41% | 30% | 22.01% | Normal | Medium | 140 | 10 | 7 | 2 | 3 | II | 70 | 70 | 144 | 60 | 16.4508 | 29.6114 | 67.6833 | 67.0818 | 9.0414 | 8.664% | 15.6% | 35.65% | 35.33% | 4.762% | 189.8687 | 15.121 | 0.40703 | 20.51 | 82.0689 | 16.3% | 27.3% | 15.4447 | 2162.2627 | 122.3564 | 17129.8995 | Glasersatz Vakuum | -16659.7239 | -49.3% | Fernwärme | 6751.1957 | 1326.0557 | -6565.8912 | -49.3% | -1289.6586 | -49.3% | 818.9847 | 200.3243 | - | - | - | - | 818.9847 | 12.47% | 200.3243 | 15.53% | JA | JA | JA
18854 | L | E1 | 55 | 29.41% | VK | W1 | LWMX | EFH-1 | L_E1_55_29%_VK-LWMX | 122.3564 | 1955 | Lugano | 29.41% | 30% | 22.01% | Normal | Medium | 140 | 10 | 7 | 2 | 3 | II | 70 | 70 | 144 | 60 | 16.4508 | 29.6114 | 67.6833 | 67.0818 | 9.0414 | 8.664% | 15.6% | 35.65% | 35.33% | 4.762% | 189.8687 | 15.121 | 0.40703 | 20.51 | 82.0689 | 16.3% | 27.3% | 15.4447 | 2162.2627 | 122.3564 | 17129.8995 | Glasersatz Vakuum | -16659.7239 | -49.3% | WP LW CH Mix | 13429.8412 | 993.5342 | -13061.2235 | -49.3% | -966.264 | -49.3% | 818.9847 | 200.3243 | - | - | - | - | 818.9847 | 6.27% | 200.3243 | 20.73% | JA | JA | JA
18855 | L | E1 | 55 | 29.41% | VK | W2 | LWCH | EFH-1 | L_E1_55_29%_VK-LWCH | 122.3564 | 1955 | Lugano | 29.41% | 30% | 22.01% | Normal | Medium | 140 | 10 | 7 | 2 | 3 | II | 70 | 70 | 144 | 60 | 16.4508 | 29.6114 | 67.6833 | 67.0818 | 9.0414 | 8.664% | 15.6% | 35.65% | 35.33% | 4.762% | 189.8687 | 15.121 | 0.40703 | 20.51 | 82.0689 | 16.3% | 27.3% | 15.4447 | 2162.2627 | 122.3564 | 17129.8995 | Glasersatz Vakuum | -16659.7239 | -49.3% | WP LW CH Zer | 424.8215 | 296.3473 | -413.1612 | -49.3% | -288.2132 | -49.3% | 818.9847 | 200.3243 | - | - | - | - | 818.9847 | 198.2% | 200.3243 | 69.51% | NEIN | JA | JA
18856 | L | E1 | 55 | 29.41% | VK | W3 | ERMX | EFH-1 | L_E1_55_29%_VK-ERMX | 122.3564 | 1955 | Lugano | 29.41% | 30% | 22.01% | Normal | Medium | 140 | 10 | 7 | 2 | 3 | II | 70 | 70 | 144 | 60 | 16.4508 | 29.6114 | 67.6833 | 67.0818 | 9.0414 | 8.664% | 15.6% | 35.65% | 35.33% | 4.762% | 189.8687 | 15.121 | 0.40703 | 20.51 | 82.0689 | 16.3% | 27.3% | 15.4447 | 2162.2627 | 122.3564 | 17129.8995 | Glasersatz Vakuum | -16659.7239 | -49.3% | WP E CH Mix | 7211.6877 | 599.5465 | -7013.7438 | -49.3% | -583.0903 | -49.3% | 818.9847 | 200.3243 | - | - | - | - | 818.9847 | 11.68% | 200.3243 | 34.36% | JA | JA | JA
18857 | L | E1 | 55 | 29.41% | VK | ST | SOTH | EFH-1 | L_E1_55_29%_VK-SOTH | 122.3564 | 1955 | Lugano | 29.41% | 30% | 22.01% | Normal | Medium | 140 | 10 | 7 | 2 | 3 | II | 70 | 70 | 144 | 60 | 16.4508 | 29.6114 | 67.6833 | 67.0818 | 9.0414 | 8.664% | 15.6% | 35.65% | 35.33% | 4.762% | 189.8687 | 15.121 | 0.40703 | 20.51 | 82.0689 | 16.3% | 27.3% | 15.4447 | 2162.2627 | 122.3564 | 17129.8995 | Glasersatz Vakuum | -16659.7239 | -49.3% | Solarthermie | 1208.1087 | 297.5193 | -1174.9489 | -49.3% | -289.3531 | -49.3% | 818.9847 | 200.3243 | - | - | - | - | 818.9847 | 69.7% | 200.3243 | 69.23% | JA | JA | JA
18858 | L | E1 | 55 | 29.41% | VK | HS | HO-SC | EFH-1 | L_E1_55_29%_VK-HO-SC | 122.3564 | 1955 | Lugano | 29.41% | 30% | 22.01% | Normal | Medium | 140 | 10 | 7 | 2 | 3 | II | 70 | 70 | 144 | 60 | 16.4508 | 29.6114 | 67.6833 | 67.0818 | 9.0414 | 8.664% | 15.6% | 35.65% | 35.33% | 4.762% | 189.8687 | 15.121 | 0.40703 | 20.51 | 82.0689 | 16.3% | 27.3% | 15.4447 | 2162.2627 | 122.3564 | 17129.8995 | Glasersatz Vakuum | -16659.7239 | -49.3% | Holz Schnitzel | 618.6917 | 215.6352 | -601.71 | -49.3% | -209.7165 | -49.3% | 818.9847 | 200.3243 | - | - | - | - | 818.9847 | 136.1% | 200.3243 | 95.52% | NEIN | JA | JA
18859 | L | E1 | 55 | 29.41% | VA | ÖL | ÖL-HE | EFH-1 | L_E1_55_29%_VA-ÖL-HE | 125.6187 | 1955 | Lugano | 29.41% | 30% | 22.01% | Normal | Medium | 140 | 10 | 7 | 2 | 3 | II | 70 | 70 | 144 | 60 | 16.4508 | 29.6114 | 67.6833 | 77.8015 | 9.5774 | 8.179% | 14.72% | 33.65% | 38.68% | 4.762% | 201.1244 | 15.121 | 0.42271 | 20.51 | 90.2758 | 17.65% | 30.38% | 15.8589 | 2220.2437 | 125.6187 | 17586.6183 | Glasaufdopplung | -16203.0051 | -47.95% | Öl-Heizung | 24425.8587 | 6331.1826 | -22504.1737 | -47.95% | -5833.0818 | -47.95% | 328.3897 | 76.0378 | - | - | - | - | 328.3897 | 1.459% | 76.0378 | 1.304% | JA | JA | JA
18860 | L | E1 | 55 | 29.41% | VA | FW | FEWA | EFH-1 | L_E1_55_29%_VA-FEWA | 125.6187 | 1955 | Lugano | 29.41% | 30% | 22.01% | Normal | Medium | 140 | 10 | 7 | 2 | 3 | II | 70 | 70 | 144 | 60 | 16.4508 | 29.6114 | 67.6833 | 77.8015 | 9.5774 | 8.179% | 14.72% | 33.65% | 38.68% | 4.762% | 201.1244 | 15.121 | 0.42271 | 20.51 | 90.2758 | 17.65% | 30.38% | 15.8589 | 2220.2437 | 125.6187 | 17586.6183 | Glasaufdopplung | -16203.0051 | -47.95% | Fernwärme | 6931.1966 | 1361.4112 | -6385.8902 | -47.95% | -1254.3032 | -47.95% | 328.3897 | 76.0378 | - | - | - | - | 328.3897 | 5.142% | 76.0378 | 6.062% | JA | JA | JA
18861 | L | E1 | 55 | 29.41% | VA | W1 | LWMX | EFH-1 | L_E1_55_29%_VA-LWMX | 125.6187 | 1955 | Lugano | 29.41% | 30% | 22.01% | Normal | Medium | 140 | 10 | 7 | 2 | 3 | II | 70 | 70 | 144 | 60 | 16.4508 | 29.6114 | 67.6833 | 77.8015 | 9.5774 | 8.179% | 14.72% | 33.65% | 38.68% | 4.762% | 201.1244 | 15.121 | 0.42271 | 20.51 | 90.2758 | 17.65% | 30.38% | 15.8589 | 2220.2437 | 125.6187 | 17586.6183 | Glasaufdopplung | -16203.0051 | -47.95% | WP LW CH Mix | 13787.9087 | 1020.0239 | -12703.156 | -47.95% | -939.7743 | -47.95% | 328.3897 | 76.0378 | - | - | - | - | 328.3897 | 2.585% | 76.0378 | 8.091% | JA | JA | JA
18862 | L | E1 | 55 | 29.41% | VA | W2 | LWCH | EFH-1 | L_E1_55_29%_VA-LWCH | 125.6187 | 1955 | Lugano | 29.41% | 30% | 22.01% | Normal | Medium | 140 | 10 | 7 | 2 | 3 | II | 70 | 70 | 144 | 60 | 16.4508 | 29.6114 | 67.6833 | 77.8015 | 9.5774 | 8.179% | 14.72% | 33.65% | 38.68% | 4.762% | 201.1244 | 15.121 | 0.42271 | 20.51 | 90.2758 | 17.65% | 30.38% | 15.8589 | 2220.2437 | 125.6187 | 17586.6183 | Glasaufdopplung | -16203.0051 | -47.95% | WP LW CH Zer | 436.1481 | 304.2485 | -401.8345 | -47.95% | -280.312 | -47.95% | 328.3897 | 76.0378 | - | - | - | - | 328.3897 | 81.72% | 76.0378 | 27.13% | JA | JA | JA
18863 | L | E1 | 55 | 29.41% | VA | W3 | ERMX | EFH-1 | L_E1_55_29%_VA-ERMX | 125.6187 | 1955 | Lugano | 29.41% | 30% | 22.01% | Normal | Medium | 140 | 10 | 7 | 2 | 3 | II | 70 | 70 | 144 | 60 | 16.4508 | 29.6114 | 67.6833 | 77.8015 | 9.5774 | 8.179% | 14.72% | 33.65% | 38.68% | 4.762% | 201.1244 | 15.121 | 0.42271 | 20.51 | 90.2758 | 17.65% | 30.38% | 15.8589 | 2220.2437 | 125.6187 | 17586.6183 | Glasaufdopplung | -16203.0051 | -47.95% | WP E CH Mix | 7403.9663 | 615.5316 | -6821.4651 | -47.95% | -567.1052 | -47.95% | 328.3897 | 76.0378 | - | - | - | - | 328.3897 | 4.814% | 76.0378 | 13.41% | JA | JA | JA
18864 | L | E1 | 55 | 29.41% | VA | ST | SOTH | EFH-1 | L_E1_55_29%_VA-SOTH | 125.6187 | 1955 | Lugano | 29.41% | 30% | 22.01% | Normal | Medium | 140 | 10 | 7 | 2 | 3 | II | 70 | 70 | 144 | 60 | 16.4508 | 29.6114 | 67.6833 | 77.8015 | 9.5774 | 8.179% | 14.72% | 33.65% | 38.68% | 4.762% | 201.1244 | 15.121 | 0.42271 | 20.51 | 90.2758 | 17.65% | 30.38% | 15.8589 | 2220.2437 | 125.6187 | 17586.6183 | Glasaufdopplung | -16203.0051 | -47.95% | Solarthermie | 1240.3194 | 305.4518 | -1142.7383 | -47.95% | -281.4206 | -47.95% | 328.3897 | 76.0378 | - | - | - | - | 328.3897 | 28.74% | 76.0378 | 27.02% | JA | JA | JA
18865 | L | E1 | 55 | 29.41% | VA | HS | HO-SC | EFH-1 | L_E1_55_29%_VA-HO-SC | 125.6187 | 1955 | Lugano | 29.41% | 30% | 22.01% | Normal | Medium | 140 | 10 | 7 | 2 | 3 | II | 70 | 70 | 144 | 60 | 16.4508 | 29.6114 | 67.6833 | 77.8015 | 9.5774 | 8.179% | 14.72% | 33.65% | 38.68% | 4.762% | 201.1244 | 15.121 | 0.42271 | 20.51 | 90.2758 | 17.65% | 30.38% | 15.8589 | 2220.2437 | 125.6187 | 17586.6183 | Glasaufdopplung | -16203.0051 | -47.95% | Holz Schnitzel | 635.1873 | 221.3845 | -585.2144 | -47.95% | -203.9672 | -47.95% | 328.3897 | 76.0378 | - | - | - | - | 328.3897 | 56.11% | 76.0378 | 37.28% | JA | JA | JA
18866 | L | E1 | 55 | 29.41% | HO | ÖL | ÖL-HE | EFH-1 | L_E1_55_29%_HO-ÖL-HE | 104.9038 | 1955 | Lugano | 29.41% | 30% | 22.01% | Normal | Medium | 140 | 10 | 7 | 2 | 3 | II | 70 | 70 | 144 | 60 | 16.4508 | 29.6114 | 67.6833 | 43.635 | 7.869 | 9.955% | 17.92% | 40.96% | 26.41% | 4.762% | 165.2495 | 15.121 | 0.42274 | 20.51 | 82.0689 | 19.23% | 33.07% | 21.3798 | 2993.1757 | 104.9038 | 14686.5386 | Fensterersatz H | -19103.0848 | -56.54% | Öl-Heizung | 20397.9703 | 5287.1539 | -26532.0622 | -56.54% | -6877.1105 | -56.54% | 641.8059 | 160.3111 | 268.277 | 56.4473 | - | - | 910.0828 | 3.43% | 216.7584 | 3.152% | JA | JA | JA
18867 | L | E1 | 55 | 29.41% | HO | FW | FEWA | EFH-1 | L_E1_55_29%_HO-FEWA | 104.9038 | 1955 | Lugano | 29.41% | 30% | 22.01% | Normal | Medium | 140 | 10 | 7 | 2 | 3 | II | 70 | 70 | 144 | 60 | 16.4508 | 29.6114 | 67.6833 | 43.635 | 7.869 | 9.955% | 17.92% | 40.96% | 26.41% | 4.762% | 165.2495 | 15.121 | 0.42274 | 20.51 | 82.0689 | 19.23% | 33.07% | 21.3798 | 2993.1757 | 104.9038 | 14686.5386 | Fensterersatz H | -19103.0848 | -56.54% | Fernwärme | 5788.224 | 1136.9109 | -7528.8628 | -56.54% | -1478.8035 | -56.54% | 641.8059 | 160.3111 | 268.277 | 56.4473 | - | - | 910.0828 | 12.09% | 216.7584 | 14.66% | JA | JA | JA
18868 | L | E1 | 55 | 29.41% | HO | W1 | LWMX | EFH-1 | L_E1_55_29%_HO-LWMX | 104.9038 | 1955 | Lugano | 29.41% | 30% | 22.01% | Normal | Medium | 140 | 10 | 7 | 2 | 3 | II | 70 | 70 | 144 | 60 | 16.4508 | 29.6114 | 67.6833 | 43.635 | 7.869 | 9.955% | 17.92% | 40.96% | 26.41% | 4.762% | 165.2495 | 15.121 | 0.42274 | 20.51 | 82.0689 | 19.23% | 33.07% | 21.3798 | 2993.1757 | 104.9038 | 14686.5386 | Fensterersatz H | -19103.0848 | -56.54% | WP LW CH Mix | 11514.2463 | 851.8192 | -14976.8185 | -56.54% | -1107.9789 | -56.54% | 641.8059 | 160.3111 | 268.277 | 56.4473 | - | - | 910.0828 | 6.077% | 216.7584 | 19.56% | JA | JA | JA
18869 | L | E1 | 55 | 29.41% | HO | W2 | LWCH | EFH-1 | L_E1_55_29%_HO-LWCH | 104.9038 | 1955 | Lugano | 29.41% | 30% | 22.01% | Normal | Medium | 140 | 10 | 7 | 2 | 3 | II | 70 | 70 | 144 | 60 | 16.4508 | 29.6114 | 67.6833 | 43.635 | 7.869 | 9.955% | 17.92% | 40.96% | 26.41% | 4.762% | 165.2495 | 15.121 | 0.42274 | 20.51 | 82.0689 | 19.23% | 33.07% | 21.3798 | 2993.1757 | 104.9038 | 14686.5386 | Fensterersatz H | -19103.0848 | -56.54% | WP LW CH Zer | 364.2262 | 254.0771 | -473.7565 | -56.54% | -330.4834 | -56.54% | 641.8059 | 160.3111 | 268.277 | 56.4473 | - | - | 910.0828 | 192.1% | 216.7584 | 65.59% | NEIN | JA | JA
18870 | L | E1 | 55 | 29.41% | HO | W3 | ERMX | EFH-1 | L_E1_55_29%_HO-ERMX | 104.9038 | 1955 | Lugano | 29.41% | 30% | 22.01% | Normal | Medium | 140 | 10 | 7 | 2 | 3 | II | 70 | 70 | 144 | 60 | 16.4508 | 29.6114 | 67.6833 | 43.635 | 7.869 | 9.955% | 17.92% | 40.96% | 26.41% | 4.762% | 165.2495 | 15.121 | 0.42274 | 20.51 | 82.0689 | 19.23% | 33.07% | 21.3798 | 2993.1757 | 104.9038 | 14686.5386 | Fensterersatz H | -19103.0848 | -56.54% | WP E CH Mix | 6183.0327 | 514.0289 | -8042.3987 | -56.54% | -668.608 | -56.54% | 641.8059 | 160.3111 | 268.277 | 56.4473 | - | - | 910.0828 | 11.32% | 216.7584 | 32.42% | JA | JA | JA
18871 | L | E1 | 55 | 29.41% | HO | ST | SOTH | EFH-1 | L_E1_55_29%_HO-SOTH | 104.9038 | 1955 | Lugano | 29.41% | 30% | 22.01% | Normal | Medium | 140 | 10 | 7 | 2 | 3 | II | 70 | 70 | 144 | 60 | 16.4508 | 29.6114 | 67.6833 | 43.635 | 7.869 | 9.955% | 17.92% | 40.96% | 26.41% | 4.762% | 165.2495 | 15.121 | 0.42274 | 20.51 | 82.0689 | 19.23% | 33.07% | 21.3798 | 2993.1757 | 104.9038 | 14686.5386 | Fensterersatz H | -19103.0848 | -56.54% | Solarthermie | 1035.7875 | 255.082 | -1347.2702 | -56.54% | -331.7904 | -56.54% | 641.8059 | 160.3111 | 268.277 | 56.4473 | - | - | 910.0828 | 67.55% | 216.7584 | 65.33% | JA | JA | JA
18872 | L | E1 | 55 | 29.41% | HO | HS | HO-SC | EFH-1 | L_E1_55_29%_HO-HO-SC | 104.9038 | 1955 | Lugano | 29.41% | 30% | 22.01% | Normal | Medium | 140 | 10 | 7 | 2 | 3 | II | 70 | 70 | 144 | 60 | 16.4508 | 29.6114 | 67.6833 | 43.635 | 7.869 | 9.955% | 17.92% | 40.96% | 26.41% | 4.762% | 165.2495 | 15.121 | 0.42274 | 20.51 | 82.0689 | 19.23% | 33.07% | 21.3798 | 2993.1757 | 104.9038 | 14686.5386 | Fensterersatz H | -19103.0848 | -56.54% | Holz Schnitzel | 530.4432 | 184.8776 | -689.9585 | -56.54% | -240.4741 | -56.54% | 641.8059 | 160.3111 | 268.277 | 56.4473 | - | - | 910.0828 | 131.9% | 216.7584 | 90.14% | NEIN | JA | JA
18873 | L | E1 | 55 | 29.41% | HM | ÖL | ÖL-HE | EFH-1 | L_E1_55_29%_HM-ÖL-HE | 105.7331 | 1955 | Lugano | 29.41% | 30% | 22.01% | Normal | Medium | 140 | 10 | 7 | 2 | 3 | II | 70 | 70 | 144 | 60 | 16.4508 | 29.6114 | 67.6833 | 44.7913 | 7.9268 | 9.883% | 17.79% | 40.66% | 26.91% | 4.762% | 166.4636 | 15.121 | 0.42203 | 20.51 | 82.0689 | 19.07% | 32.76% | 21.0614 | 2948.5988 | 105.7331 | 14802.6272 | Fensterersatz HM | -18986.9961 | -56.19% | Öl-Heizung | 20559.2045 | 5328.9458 | -26370.828 | -56.19% | -6835.3186 | -56.19% | 641.8059 | 160.3111 | 350.815 | 76.8684 | - | - | 992.6209 | 3.764% | 237.1795 | 3.47% | JA | JA | JA
18874 | L | E1 | 55 | 29.41% | HM | FW | FEWA | EFH-1 | L_E1_55_29%_HM-FEWA | 105.7331 | 1955 | Lugano | 29.41% | 30% | 22.01% | Normal | Medium | 140 | 10 | 7 | 2 | 3 | II | 70 | 70 | 144 | 60 | 16.4508 | 29.6114 | 67.6833 | 44.7913 | 7.9268 | 9.883% | 17.79% | 40.66% | 26.91% | 4.762% | 166.4636 | 15.121 | 0.42203 | 20.51 | 82.0689 | 19.07% | 32.76% | 21.0614 | 2948.5988 | 105.7331 | 14802.6272 | Fensterersatz HM | -18986.9961 | -56.19% | Fernwärme | 5833.9766 | 1145.8975 | -7483.1102 | -56.19% | -1469.8169 | -56.19% | 641.8059 | 160.3111 | 350.815 | 76.8684 | - | - | 992.6209 | 13.26% | 237.1795 | 16.14% | JA | JA | JA
18875 | L | E1 | 55 | 29.41% | HM | W1 | LWMX | EFH-1 | L_E1_55_29%_HM-LWMX | 105.7331 | 1955 | Lugano | 29.41% | 30% | 22.01% | Normal | Medium | 140 | 10 | 7 | 2 | 3 | II | 70 | 70 | 144 | 60 | 16.4508 | 29.6114 | 67.6833 | 44.7913 | 7.9268 | 9.883% | 17.79% | 40.66% | 26.91% | 4.762% | 166.4636 | 15.121 | 0.42203 | 20.51 | 82.0689 | 19.07% | 32.76% | 21.0614 | 2948.5988 | 105.7331 | 14802.6272 | Fensterersatz HM | -18986.9961 | -56.19% | WP LW CH Mix | 11605.2597 | 858.5524 | -14885.805 | -56.19% | -1101.2458 | -56.19% | 641.8059 | 160.3111 | 350.815 | 76.8684 | - | - | 992.6209 | 6.668% | 237.1795 | 21.54% | JA | JA | JA
18876 | L | E1 | 55 | 29.41% | HM | W2 | LWCH | EFH-1 | L_E1_55_29%_HM-LWCH | 105.7331 | 1955 | Lugano | 29.41% | 30% | 22.01% | Normal | Medium | 140 | 10 | 7 | 2 | 3 | II | 70 | 70 | 144 | 60 | 16.4508 | 29.6114 | 67.6833 | 44.7913 | 7.9268 | 9.883% | 17.79% | 40.66% | 26.91% | 4.762% | 166.4636 | 15.121 | 0.42203 | 20.51 | 82.0689 | 19.07% | 32.76% | 21.0614 | 2948.5988 | 105.7331 | 14802.6272 | Fensterersatz HM | -18986.9961 | -56.19% | WP LW CH Zer | 367.1052 | 256.0855 | -470.8775 | -56.19% | -328.475 | -56.19% | 641.8059 | 160.3111 | 350.815 | 76.8684 | - | - | 992.6209 | 210.8% | 237.1795 | 72.21% | NEIN | JA | JA
18877 | L | E1 | 55 | 29.41% | HM | W3 | ERMX | EFH-1 | L_E1_55_29%_HM-ERMX | 105.7331 | 1955 | Lugano | 29.41% | 30% | 22.01% | Normal | Medium | 140 | 10 | 7 | 2 | 3 | II | 70 | 70 | 144 | 60 | 16.4508 | 29.6114 | 67.6833 | 44.7913 | 7.9268 | 9.883% | 17.79% | 40.66% | 26.91% | 4.762% | 166.4636 | 15.121 | 0.42203 | 20.51 | 82.0689 | 19.07% | 32.76% | 21.0614 | 2948.5988 | 105.7331 | 14802.6272 | Fensterersatz HM | -18986.9961 | -56.19% | WP E CH Mix | 6231.9061 | 518.092 | -7993.5254 | -56.19% | -664.5449 | -56.19% | 641.8059 | 160.3111 | 350.815 | 76.8684 | - | - | 992.6209 | 12.42% | 237.1795 | 35.69% | JA | JA | JA
18878 | L | E1 | 55 | 29.41% | HM | ST | SOTH | EFH-1 | L_E1_55_29%_HM-SOTH | 105.7331 | 1955 | Lugano | 29.41% | 30% | 22.01% | Normal | Medium | 140 | 10 | 7 | 2 | 3 | II | 70 | 70 | 144 | 60 | 16.4508 | 29.6114 | 67.6833 | 44.7913 | 7.9268 | 9.883% | 17.79% | 40.66% | 26.91% | 4.762% | 166.4636 | 15.121 | 0.42203 | 20.51 | 82.0689 | 19.07% | 32.76% | 21.0614 | 2948.5988 | 105.7331 | 14802.6272 | Fensterersatz HM | -18986.9961 | -56.19% | Solarthermie | 1043.9748 | 257.0983 | -1339.0829 | -56.19% | -329.7741 | -56.19% | 641.8059 | 160.3111 | 350.815 | 76.8684 | - | - | 992.6209 | 74.13% | 237.1795 | 71.92% | JA | JA | JA
18879 | L | E1 | 55 | 29.41% | HM | HS | HO-SC | EFH-1 | L_E1_55_29%_HM-HO-SC | 105.7331 | 1955 | Lugano | 29.41% | 30% | 22.01% | Normal | Medium | 140 | 10 | 7 | 2 | 3 | II | 70 | 70 | 144 | 60 | 16.4508 | 29.6114 | 67.6833 | 44.7913 | 7.9268 | 9.883% | 17.79% | 40.66% | 26.91% | 4.762% | 166.4636 | 15.121 | 0.42203 | 20.51 | 82.0689 | 19.07% | 32.76% | 21.0614 | 2948.5988 | 105.7331 | 14802.6272 | Fensterersatz HM | -18986.9961 | -56.19% | Holz Schnitzel | 534.6361 | 186.339 | -685.7656 | -56.19% | -239.0128 | -56.19% | 641.8059 | 160.3111 | 350.815 | 76.8684 | - | - | 992.6209 | 144.7% | 237.1795 | 99.23% | NEIN | JA | JA
18880 | L | E1 | 55 | 29.41% | KU | ÖL | ÖL-HE | EFH-1 | L_E1_55_29%_KU-ÖL-HE | 104.0779 | 1955 | Lugano | 29.41% | 30% | 22.01% | Normal | Medium | 140 | 10 | 7 | 2 | 3 | II | 70 | 70 | 144 | 60 | 16.4508 | 29.6114 | 67.6833 | 42.4786 | 7.8112 | 10.03% | 18.05% | 41.26% | 25.9% | 4.762% | 164.0354 | 15.121 | 0.42343 | 20.51 | 82.0689 | 19.4% | 33.39% | 21.7008 | 3038.1189 | 104.0779 | 14570.8997 | Fensterersatz K | -19218.7237 | -56.88% | Öl-Heizung | 20237.3607 | 5245.5239 | -26692.6718 | -56.88% | -6918.7405 | -56.88% | 641.8059 | 160.3111 | 438.927 | 84.7613 | - | - | 1080.7328 | 4.049% | 245.0724 | 3.542% | JA | JA | JA
18881 | L | E1 | 55 | 29.41% | KU | FW | FEWA | EFH-1 | L_E1_55_29%_KU-FEWA | 104.0779 | 1955 | Lugano | 29.41% | 30% | 22.01% | Normal | Medium | 140 | 10 | 7 | 2 | 3 | II | 70 | 70 | 144 | 60 | 16.4508 | 29.6114 | 67.6833 | 42.4786 | 7.8112 | 10.03% | 18.05% | 41.26% | 25.9% | 4.762% | 164.0354 | 15.121 | 0.42343 | 20.51 | 82.0689 | 19.4% | 33.39% | 21.7008 | 3038.1189 | 104.0779 | 14570.8997 | Fensterersatz K | -19218.7237 | -56.88% | Fernwärme | 5742.6487 | 1127.9591 | -7574.4382 | -56.88% | -1487.7553 | -56.88% | 641.8059 | 160.3111 | 438.927 | 84.7613 | - | - | 1080.7328 | 14.27% | 245.0724 | 16.47% | JA | JA | JA
18882 | L | E1 | 55 | 29.41% | KU | W1 | LWMX | EFH-1 | L_E1_55_29%_KU-LWMX | 104.0779 | 1955 | Lugano | 29.41% | 30% | 22.01% | Normal | Medium | 140 | 10 | 7 | 2 | 3 | II | 70 | 70 | 144 | 60 | 16.4508 | 29.6114 | 67.6833 | 42.4786 | 7.8112 | 10.03% | 18.05% | 41.26% | 25.9% | 4.762% | 164.0354 | 15.121 | 0.42343 | 20.51 | 82.0689 | 19.4% | 33.39% | 21.7008 | 3038.1189 | 104.0779 | 14570.8997 | Fensterersatz K | -19218.7237 | -56.88% | WP LW CH Mix | 11423.5853 | 845.1122 | -15067.4794 | -56.88% | -1114.686 | -56.88% | 641.8059 | 160.3111 | 438.927 | 84.7613 | - | - | 1080.7328 | 7.173% | 245.0724 | 21.99% | JA | JA | JA
18883 | L | E1 | 55 | 29.41% | KU | W2 | LWCH | EFH-1 | L_E1_55_29%_KU-LWCH | 104.0779 | 1955 | Lugano | 29.41% | 30% | 22.01% | Normal | Medium | 140 | 10 | 7 | 2 | 3 | II | 70 | 70 | 144 | 60 | 16.4508 | 29.6114 | 67.6833 | 42.4786 | 7.8112 | 10.03% | 18.05% | 41.26% | 25.9% | 4.762% | 164.0354 | 15.121 | 0.42343 | 20.51 | 82.0689 | 19.4% | 33.39% | 21.7008 | 3038.1189 | 104.0779 | 14570.8997 | Fensterersatz K | -19218.7237 | -56.88% | WP LW CH Zer | 361.3583 | 252.0766 | -476.6243 | -56.88% | -332.4839 | -56.88% | 641.8059 | 160.3111 | 438.927 | 84.7613 | - | - | 1080.7328 | 226.7% | 245.0724 | 73.71% | NEIN | JA | JA
18884 | L | E1 | 55 | 29.41% | KU | W3 | ERMX | EFH-1 | L_E1_55_29%_KU-ERMX | 104.0779 | 1955 | Lugano | 29.41% | 30% | 22.01% | Normal | Medium | 140 | 10 | 7 | 2 | 3 | II | 70 | 70 | 144 | 60 | 16.4508 | 29.6114 | 67.6833 | 42.4786 | 7.8112 | 10.03% | 18.05% | 41.26% | 25.9% | 4.762% | 164.0354 | 15.121 | 0.42343 | 20.51 | 82.0689 | 19.4% | 33.39% | 21.7008 | 3038.1189 | 104.0779 | 14570.8997 | Fensterersatz K | -19218.7237 | -56.88% | WP E CH Mix | 6134.3488 | 509.9815 | -8091.0827 | -56.88% | -672.6553 | -56.88% | 641.8059 | 160.3111 | 438.927 | 84.7613 | - | - | 1080.7328 | 13.36% | 245.0724 | 36.43% | JA | JA | JA
18885 | L | E1 | 55 | 29.41% | KU | ST | SOTH | EFH-1 | L_E1_55_29%_KU-SOTH | 104.0779 | 1955 | Lugano | 29.41% | 30% | 22.01% | Normal | Medium | 140 | 10 | 7 | 2 | 3 | II | 70 | 70 | 144 | 60 | 16.4508 | 29.6114 | 67.6833 | 42.4786 | 7.8112 | 10.03% | 18.05% | 41.26% | 25.9% | 4.762% | 164.0354 | 15.121 | 0.42343 | 20.51 | 82.0689 | 19.4% | 33.39% | 21.7008 | 3038.1189 | 104.0779 | 14570.8997 | Fensterersatz K | -19218.7237 | -56.88% | Solarthermie | 1027.6319 | 253.0735 | -1355.4258 | -56.88% | -333.7989 | -56.88% | 641.8059 | 160.3111 | 438.927 | 84.7613 | - | - | 1080.7328 | 79.73% | 245.0724 | 73.42% | JA | JA | JA
18886 | L | E1 | 55 | 29.41% | KU | HS | HO-SC | EFH-1 | L_E1_55_29%_KU-HO-SC | 104.0779 | 1955 | Lugano | 29.41% | 30% | 22.01% | Normal | Medium | 140 | 10 | 7 | 2 | 3 | II | 70 | 70 | 144 | 60 | 16.4508 | 29.6114 | 67.6833 | 42.4786 | 7.8112 | 10.03% | 18.05% | 41.26% | 25.9% | 4.762% | 164.0354 | 15.121 | 0.42343 | 20.51 | 82.0689 | 19.4% | 33.39% | 21.7008 | 3038.1189 | 104.0779 | 14570.8997 | Fensterersatz K | -19218.7237 | -56.88% | Holz Schnitzel | 526.2666 | 183.4219 | -694.1351 | -56.88% | -241.9298 | -56.88% | 641.8059 | 160.3111 | 438.927 | 84.7613 | - | - | 1080.7328 | 155.7% | 245.0724 | 101.3% | NEIN | NEIN | NEIN
18887 | L | E1 | 55 | 29.41% | ME | ÖL | ÖL-HE | EFH-1 | L_E1_55_29%_ME-ÖL-HE | 107.4011 | 1955 | Lugano | 29.41% | 30% | 22.01% | Normal | Medium | 140 | 10 | 7 | 2 | 3 | II | 70 | 70 | 144 | 60 | 16.4508 | 29.6114 | 67.6833 | 47.1039 | 8.0425 | 9.74% | 17.53% | 40.07% | 27.89% | 4.762% | 168.8919 | 15.121 | 0.42061 | 20.51 | 82.0689 | 18.76% | 32.14% | 20.4325 | 2860.5466 | 107.4011 | 15036.1566 | Fensterersatz M | -18753.4668 | -55.5% | Öl-Heizung | 20883.5508 | 5413.0164 | -26046.4817 | -55.5% | -6751.248 | -55.5% | 641.8059 | 160.3111 | 575.007 | 137.154 | - | - | 1216.8128 | 4.672% | 297.4651 | 4.406% | JA | JA | JA
18888 | L | E1 | 55 | 29.41% | ME | FW | FEWA | EFH-1 | L_E1_55_29%_ME-FEWA | 107.4011 | 1955 | Lugano | 29.41% | 30% | 22.01% | Normal | Medium | 140 | 10 | 7 | 2 | 3 | II | 70 | 70 | 144 | 60 | 16.4508 | 29.6114 | 67.6833 | 47.1039 | 8.0425 | 9.74% | 17.53% | 40.07% | 27.89% | 4.762% | 168.8919 | 15.121 | 0.42061 | 20.51 | 82.0689 | 18.76% | 32.14% | 20.4325 | 2860.5466 | 107.4011 | 15036.1566 | Fensterersatz M | -18753.4668 | -55.5% | Fernwärme | 5926.0147 | 1163.9754 | -7391.0722 | -55.5% | -1451.739 | -55.5% | 641.8059 | 160.3111 | 575.007 | 137.154 | - | - | 1216.8128 | 16.46% | 297.4651 | 20.49% | JA | JA | JA
18889 | L | E1 | 55 | 29.41% | ME | W1 | LWMX | EFH-1 | L_E1_55_29%_ME-LWMX | 107.4011 | 1955 | Lugano | 29.41% | 30% | 22.01% | Normal | Medium | 140 | 10 | 7 | 2 | 3 | II | 70 | 70 | 144 | 60 | 16.4508 | 29.6114 | 67.6833 | 47.1039 | 8.0425 | 9.74% | 17.53% | 40.07% | 27.89% | 4.762% | 168.8919 | 15.121 | 0.42061 | 20.51 | 82.0689 | 18.76% | 32.14% | 20.4325 | 2860.5466 | 107.4011 | 15036.1566 | Fensterersatz M | -18753.4668 | -55.5% | WP LW CH Mix | 11788.3468 | 872.0971 | -14702.718 | -55.5% | -1087.7011 | -55.5% | 641.8059 | 160.3111 | 575.007 | 137.154 | - | - | 1216.8128 | 8.276% | 297.4651 | 27.35% | JA | JA | JA
18890 | L | E1 | 55 | 29.41% | ME | W2 | LWCH | EFH-1 | L_E1_55_29%_ME-LWCH | 107.4011 | 1955 | Lugano | 29.41% | 30% | 22.01% | Normal | Medium | 140 | 10 | 7 | 2 | 3 | II | 70 | 70 | 144 | 60 | 16.4508 | 29.6114 | 67.6833 | 47.1039 | 8.0425 | 9.74% | 17.53% | 40.07% | 27.89% | 4.762% | 168.8919 | 15.121 | 0.42061 | 20.51 | 82.0689 | 18.76% | 32.14% | 20.4325 | 2860.5466 | 107.4011 | 15036.1566 | Fensterersatz M | -18753.4668 | -55.5% | WP LW CH Zer | 372.8967 | 260.1255 | -465.086 | -55.5% | -324.435 | -55.5% | 641.8059 | 160.3111 | 575.007 | 137.154 | - | - | 1216.8128 | 261.6% | 297.4651 | 91.69% | NEIN | JA | JA
18891 | L | E1 | 55 | 29.41% | ME | W3 | ERMX | EFH-1 | L_E1_55_29%_ME-ERMX | 107.4011 | 1955 | Lugano | 29.41% | 30% | 22.01% | Normal | Medium | 140 | 10 | 7 | 2 | 3 | II | 70 | 70 | 144 | 60 | 16.4508 | 29.6114 | 67.6833 | 47.1039 | 8.0425 | 9.74% | 17.53% | 40.07% | 27.89% | 4.762% | 168.8919 | 15.121 | 0.42061 | 20.51 | 82.0689 | 18.76% | 32.14% | 20.4325 | 2860.5466 | 107.4011 | 15036.1566 | Fensterersatz M | -18753.4668 | -55.5% | WP E CH Mix | 6330.2219 | 526.2655 | -7895.2095 | -55.5% | -656.3713 | -55.5% | 641.8059 | 160.3111 | 575.007 | 137.154 | - | - | 1216.8128 | 15.41% | 297.4651 | 45.32% | JA | JA | JA
18892 | L | E1 | 55 | 29.41% | ME | ST | SOTH | EFH-1 | L_E1_55_29%_ME-SOTH | 107.4011 | 1955 | Lugano | 29.41% | 30% | 22.01% | Normal | Medium | 140 | 10 | 7 | 2 | 3 | II | 70 | 70 | 144 | 60 | 16.4508 | 29.6114 | 67.6833 | 47.1039 | 8.0425 | 9.74% | 17.53% | 40.07% | 27.89% | 4.762% | 168.8919 | 15.121 | 0.42061 | 20.51 | 82.0689 | 18.76% | 32.14% | 20.4325 | 2860.5466 | 107.4011 | 15036.1566 | Fensterersatz M | -18753.4668 | -55.5% | Solarthermie | 1060.4447 | 261.1543 | -1322.6129 | -55.5% | -325.7181 | -55.5% | 641.8059 | 160.3111 | 575.007 | 137.154 | - | - | 1216.8128 | 92% | 297.4651 | 91.33% | JA | JA | JA
18893 | L | E1 | 55 | 29.41% | ME | HS | HO-SC | EFH-1 | L_E1_55_29%_ME-HO-SC | 107.4011 | 1955 | Lugano | 29.41% | 30% | 22.01% | Normal | Medium | 140 | 10 | 7 | 2 | 3 | II | 70 | 70 | 144 | 60 | 16.4508 | 29.6114 | 67.6833 | 47.1039 | 8.0425 | 9.74% | 17.53% | 40.07% | 27.89% | 4.762% | 168.8919 | 15.121 | 0.42061 | 20.51 | 82.0689 | 18.76% | 32.14% | 20.4325 | 2860.5466 | 107.4011 | 15036.1566 | Fensterersatz M | -18753.4668 | -55.5% | Holz Schnitzel | 543.0706 | 189.2787 | -677.3311 | -55.5% | -236.0731 | -55.5% | 641.8059 | 160.3111 | 575.007 | 137.154 | - | - | 1216.8128 | 179.6% | 297.4651 | 126% | NEIN | NEIN | NEIN
18894 | L | E1 | 55 | 29.41% | GH | ÖL | ÖL-HE | EFH-1 | L_E1_55_29%_GH-ÖL-HE | 17.1406 | 1955 | Lugano | 29.41% | 30% | 22.01% | Normal | Medium | 140 | 10 | 7 | 2 | 3 | II | 70 | 70 | 144 | 60 | 4.1127 | 4.9352 | 11.5062 | 43.635 | 12.8378 | 5.339% | 6.407% | 14.94% | 56.65% | 16.67% | 77.0269 | 15.121 | 0.81567 | 20.51 | 82.0689 | 72.65% | 390.5% | 22.0435 | 3086.0937 | 17.1406 | 2399.6886 | Gebäudehülle | -31389.9348 | -92.9% | Öl-Heizung | 3332.9008 | 863.8879 | -43597.1316 | -92.9% | -11300.3765 | -92.9% | 641.8059 | 160.3111 | 356.6034 | 73.6648 | 1498.4 | 410 | 2496.8092 | 5.727% | 643.9758 | 5.699% | JA | JA | JA
18895 | L | E1 | 55 | 29.41% | GH | FW | FEWA | EFH-1 | L_E1_55_29%_GH-FEWA | 17.1406 | 1955 | Lugano | 29.41% | 30% | 22.01% | Normal | Medium | 140 | 10 | 7 | 2 | 3 | II | 70 | 70 | 144 | 60 | 4.1127 | 4.9352 | 11.5062 | 43.635 | 12.8378 | 5.339% | 6.407% | 14.94% | 56.65% | 16.67% | 77.0269 | 15.121 | 0.81567 | 20.51 | 82.0689 | 72.65% | 390.5% | 22.0435 | 3086.0937 | 17.1406 | 2399.6886 | Gebäudehülle | -31389.9348 | -92.9% | Fernwärme | 945.7596 | 185.7641 | -12371.3272 | -92.9% | -2429.9502 | -92.9% | 641.8059 | 160.3111 | 356.6034 | 73.6648 | 1498.4 | 410 | 2496.8092 | 20.18% | 643.9758 | 26.5% | JA | JA | JA
18896 | L | E1 | 55 | 29.41% | GH | W1 | LWMX | EFH-1 | L_E1_55_29%_GH-LWMX | 17.1406 | 1955 | Lugano | 29.41% | 30% | 22.01% | Normal | Medium | 140 | 10 | 7 | 2 | 3 | II | 70 | 70 | 144 | 60 | 4.1127 | 4.9352 | 11.5062 | 43.635 | 12.8378 | 5.339% | 6.407% | 14.94% | 56.65% | 16.67% | 77.0269 | 15.121 | 0.81567 | 20.51 | 82.0689 | 72.65% | 390.5% | 22.0435 | 3086.0937 | 17.1406 | 2399.6886 | Gebäudehülle | -31389.9348 | -92.9% | WP LW CH Mix | 1881.3559 | 139.1819 | -24609.7089 | -92.9% | -1820.6162 | -92.9% | 641.8059 | 160.3111 | 356.6034 | 73.6648 | 1498.4 | 410 | 2496.8092 | 10.15% | 643.9758 | 35.37% | JA | JA | JA
18897 | L | E1 | 55 | 29.41% | GH | W2 | LWCH | EFH-1 | L_E1_55_29%_GH-LWCH | 17.1406 | 1955 | Lugano | 29.41% | 30% | 22.01% | Normal | Medium | 140 | 10 | 7 | 2 | 3 | II | 70 | 70 | 144 | 60 | 4.1127 | 4.9352 | 11.5062 | 43.635 | 12.8378 | 5.339% | 6.407% | 14.94% | 56.65% | 16.67% | 77.0269 | 15.121 | 0.81567 | 20.51 | 82.0689 | 72.65% | 390.5% | 22.0435 | 3086.0937 | 17.1406 | 2399.6886 | Gebäudehülle | -31389.9348 | -92.9% | WP LW CH Zer | 59.5123 | 41.5146 | -778.4704 | -92.9% | -543.0459 | -92.9% | 641.8059 | 160.3111 | 356.6034 | 73.6648 | 1498.4 | 410 | 2496.8092 | 320.7% | 643.9758 | 118.6% | NEIN | NEIN | NEIN
18898 | L | E1 | 55 | 29.41% | GH | W3 | ERMX | EFH-1 | L_E1_55_29%_GH-ERMX | 17.1406 | 1955 | Lugano | 29.41% | 30% | 22.01% | Normal | Medium | 140 | 10 | 7 | 2 | 3 | II | 70 | 70 | 144 | 60 | 4.1127 | 4.9352 | 11.5062 | 43.635 | 12.8378 | 5.339% | 6.407% | 14.94% | 56.65% | 16.67% | 77.0269 | 15.121 | 0.81567 | 20.51 | 82.0689 | 72.65% | 390.5% | 22.0435 | 3086.0937 | 17.1406 | 2399.6886 | Gebäudehülle | -31389.9348 | -92.9% | WP E CH Mix | 1010.2689 | 83.9891 | -13215.1625 | -92.9% | -1098.6477 | -92.9% | 641.8059 | 160.3111 | 356.6034 | 73.6648 | 1498.4 | 410 | 2496.8092 | 18.89% | 643.9758 | 58.62% | JA | JA | JA
18899 | L | E1 | 55 | 29.41% | GH | ST | SOTH | EFH-1 | L_E1_55_29%_GH-SOTH | 17.1406 | 1955 | Lugano | 29.41% | 30% | 22.01% | Normal | Medium | 140 | 10 | 7 | 2 | 3 | II | 70 | 70 | 144 | 60 | 4.1127 | 4.9352 | 11.5062 | 43.635 | 12.8378 | 5.339% | 6.407% | 14.94% | 56.65% | 16.67% | 77.0269 | 15.121 | 0.81567 | 20.51 | 82.0689 | 72.65% | 390.5% | 22.0435 | 3086.0937 | 17.1406 | 2399.6886 | Gebäudehülle | -31389.9348 | -92.9% | Solarthermie | 169.2412 | 41.6788 | -2213.8165 | -92.9% | -545.1936 | -92.9% | 641.8059 | 160.3111 | 356.6034 | 73.6648 | 1498.4 | 410 | 2496.8092 | 112.8% | 643.9758 | 118.1% | NEIN | NEIN | NEIN
18900 | L | E1 | 55 | 29.41% | GH | HS | HO-SC | EFH-1 | L_E1_55_29%_GH-HO-SC | 17.1406 | 1955 | Lugano | 29.41% | 30% | 22.01% | Normal | Medium | 140 | 10 | 7 | 2 | 3 | II | 70 | 70 | 144 | 60 | 4.1127 | 4.9352 | 11.5062 | 43.635 | 12.8378 | 5.339% | 6.407% | 14.94% | 56.65% | 16.67% | 77.0269 | 15.121 | 0.81567 | 20.51 | 82.0689 | 72.65% | 390.5% | 22.0435 | 3086.0937 | 17.1406 | 2399.6886 | Gebäudehülle | -31389.9348 | -92.9% | Holz Schnitzel | 86.6711 | 30.2078 | -1133.7306 | -92.9% | -395.1439 | -92.9% | 641.8059 | 160.3111 | 356.6034 | 73.6648 | 1498.4 | 410 | 2496.8092 | 220.2% | 643.9758 | 163% | NEIN | NEIN | NEIN
18901 | L | E1 | 55 | 37.94% | IZ | ÖL | ÖL-HE | EFH-1 | L_E1_55_38%_IZ-ÖL-HE | 298.5335 | 1955 | Lugano | 37.94% | 40% | 22.01% | Normal | Medium | 140 | 10 | 7 | 2 | 3 | II | 70 | 70 | 126.6 | 77.4 | 16.4508 | 29.6114 | 59.5049 | 331.8709 | 21.8719 | 3.582% | 6.447% | 12.96% | 72.25% | 4.762% | 459.31 | 15.121 | 0.37255 | 20.51 | 166.3733 | 13.06% | 20.76% | 8.7115 | 1219.6104 | 298.5335 | 41794.6928 | Ist-Zustand | - | - | Öl-Heizung | 58048.1845 | 15046.0894 |  |  |  |  | - | - | - | - | - | - | - | - | - | - | JA | JA | JA
18902 | L | E1 | 55 | 37.94% | IZ | FW | FEWA | EFH-1 | L_E1_55_38%_IZ-FEWA | 298.5335 | 1955 | Lugano | 37.94% | 40% | 22.01% | Normal | Medium | 140 | 10 | 7 | 2 | 3 | II | 70 | 70 | 126.6 | 77.4 | 16.4508 | 29.6114 | 59.5049 | 331.8709 | 21.8719 | 3.582% | 6.447% | 12.96% | 72.25% | 4.762% | 459.31 | 15.121 | 0.37255 | 20.51 | 166.3733 | 13.06% | 20.76% | 8.7115 | 1219.6104 | 298.5335 | 41794.6928 | Ist-Zustand | - | - | Fernwärme | 16472.026 | 3235.4009 | -41576.1585 | -71.62% | -11810.6885 | -78.5% | - | - | - | - | - | - | - | - | - | - | JA | JA | JA
18903 | L | E1 | 55 | 37.94% | IZ | W1 | LWMX | EFH-1 | L_E1_55_38%_IZ-LWMX | 298.5335 | 1955 | Lugano | 37.94% | 40% | 22.01% | Normal | Medium | 140 | 10 | 7 | 2 | 3 | II | 70 | 70 | 126.6 | 77.4 | 16.4508 | 29.6114 | 59.5049 | 331.8709 | 21.8719 | 3.582% | 6.447% | 12.96% | 72.25% | 4.762% | 459.31 | 15.121 | 0.37255 | 20.51 | 166.3733 | 13.06% | 20.76% | 8.7115 | 1219.6104 | 298.5335 | 41794.6928 | Ist-Zustand | - | - | WP LW CH Mix | 32767.0392 | 2424.0922 | -25281.1453 | -43.55% | -12621.9972 | -83.89% | - | - | - | - | - | - | - | - | - | - | JA | JA | JA
18904 | L | E1 | 55 | 37.94% | IZ | W2 | LWCH | EFH-1 | L_E1_55_38%_IZ-LWCH | 298.5335 | 1955 | Lugano | 37.94% | 40% | 22.01% | Normal | Medium | 140 | 10 | 7 | 2 | 3 | II | 70 | 70 | 126.6 | 77.4 | 16.4508 | 29.6114 | 59.5049 | 331.8709 | 21.8719 | 3.582% | 6.447% | 12.96% | 72.25% | 4.762% | 459.31 | 15.121 | 0.37255 | 20.51 | 166.3733 | 13.06% | 20.76% | 8.7115 | 1219.6104 | 298.5335 | 41794.6928 | Ist-Zustand | - | - | WP LW CH Zer | 1036.5084 | 723.0482 | -57011.6761 | -98.21% | -14323.0412 | -95.19% | - | - | - | - | - | - | - | - | - | - | JA | JA | JA
18905 | L | E1 | 55 | 37.94% | IZ | W3 | ERMX | EFH-1 | L_E1_55_38%_IZ-ERMX | 298.5335 | 1955 | Lugano | 37.94% | 40% | 22.01% | Normal | Medium | 140 | 10 | 7 | 2 | 3 | II | 70 | 70 | 126.6 | 77.4 | 16.4508 | 29.6114 | 59.5049 | 331.8709 | 21.8719 | 3.582% | 6.447% | 12.96% | 72.25% | 4.762% | 459.31 | 15.121 | 0.37255 | 20.51 | 166.3733 | 13.06% | 20.76% | 8.7115 | 1219.6104 | 298.5335 | 41794.6928 | Ist-Zustand | - | - | WP E CH Mix | 17595.5657 | 1462.8142 | -40452.6188 | -69.69% | -13583.2752 | -90.28% | - | - | - | - | - | - | - | - | - | - | JA | JA | JA
18906 | L | E1 | 55 | 37.94% | IZ | ST | SOTH | EFH-1 | L_E1_55_38%_IZ-SOTH | 298.5335 | 1955 | Lugano | 37.94% | 40% | 22.01% | Normal | Medium | 140 | 10 | 7 | 2 | 3 | II | 70 | 70 | 126.6 | 77.4 | 16.4508 | 29.6114 | 59.5049 | 331.8709 | 21.8719 | 3.582% | 6.447% | 12.96% | 72.25% | 4.762% | 459.31 | 15.121 | 0.37255 | 20.51 | 166.3733 | 13.06% | 20.76% | 8.7115 | 1219.6104 | 298.5335 | 41794.6928 | Ist-Zustand | - | - | Solarthermie | 2947.6257 | 725.9078 | -55100.5588 | -94.92% | -14320.1816 | -95.18% | - | - | - | - | - | - | - | - | - | - | JA | JA | JA
18907 | L | E1 | 55 | 37.94% | IZ | HS | HO-SC | EFH-1 | L_E1_55_38%_IZ-HO-SC | 298.5335 | 1955 | Lugano | 37.94% | 40% | 22.01% | Normal | Medium | 140 | 10 | 7 | 2 | 3 | II | 70 | 70 | 126.6 | 77.4 | 16.4508 | 29.6114 | 59.5049 | 331.8709 | 21.8719 | 3.582% | 6.447% | 12.96% | 72.25% | 4.762% | 459.31 | 15.121 | 0.37255 | 20.51 | 166.3733 | 13.06% | 20.76% | 8.7115 | 1219.6104 | 298.5335 | 41794.6928 | Ist-Zustand | - | - | Holz Schnitzel | 1509.526 | 526.1214 | -56538.6585 | -97.4% | -14519.968 | -96.5% | - | - | - | - | - | - | - | - | - | - | JA | JA | JA
18908 | L | E1 | 55 | 37.94% | 2V | ÖL | ÖL-HE | EFH-1 | L_E1_55_38%_2V-ÖL-HE | 126.8307 | 1955 | Lugano | 37.94% | 40% | 22.01% | Normal | Medium | 140 | 10 | 7 | 2 | 3 | II | 70 | 70 | 126.6 | 77.4 | 16.4508 | 29.6114 | 59.5049 | 116.8727 | 11.122 | 7.043% | 12.68% | 25.48% | 50.04% | 4.762% | 233.5618 | 15.121 | 0.49275 | 20.51 | 124.78 | 24.72% | 48.48% | 19.4591 | 2724.2759 | 126.8307 | 17756.3048 | Glasersatz 2-IV | -24038.388 | -57.52% | Öl-Heizung | 24661.5344 | 6392.2697 | -33386.65 | -57.52% | -8653.8197 | -57.52% | 782.5854 | 191.421 | - | - | - | - | 782.5854 | 2.344% | 191.421 | 2.212% | JA | JA | JA
18909 | L | E1 | 55 | 37.94% | 2V | FW | FEWA | EFH-1 | L_E1_55_38%_2V-FEWA | 126.8307 | 1955 | Lugano | 37.94% | 40% | 22.01% | Normal | Medium | 140 | 10 | 7 | 2 | 3 | II | 70 | 70 | 126.6 | 77.4 | 16.4508 | 29.6114 | 59.5049 | 116.8727 | 11.122 | 7.043% | 12.68% | 25.48% | 50.04% | 4.762% | 233.5618 | 15.121 | 0.49275 | 20.51 | 124.78 | 24.72% | 48.48% | 19.4591 | 2724.2759 | 126.8307 | 17756.3048 | Glasersatz 2-IV | -24038.388 | -57.52% | Fernwärme | 6998.0731 | 1374.5469 | -9473.9529 | -57.52% | -1860.854 | -57.52% | 782.5854 | 191.421 | - | - | - | - | 782.5854 | 8.26% | 191.421 | 10.29% | JA | JA | JA
18910 | L | E1 | 55 | 37.94% | 2V | W1 | LWMX | EFH-1 | L_E1_55_38%_2V-LWMX | 126.8307 | 1955 | Lugano | 37.94% | 40% | 22.01% | Normal | Medium | 140 | 10 | 7 | 2 | 3 | II | 70 | 70 | 126.6 | 77.4 | 16.4508 | 29.6114 | 59.5049 | 116.8727 | 11.122 | 7.043% | 12.68% | 25.48% | 50.04% | 4.762% | 233.5618 | 15.121 | 0.49275 | 20.51 | 124.78 | 24.72% | 48.48% | 19.4591 | 2724.2759 | 126.8307 | 17756.3048 | Glasersatz 2-IV | -24038.388 | -57.52% | WP LW CH Mix | 13920.943 | 1029.8657 | -18846.0962 | -57.52% | -1394.2265 | -57.52% | 782.5854 | 191.421 | - | - | - | - | 782.5854 | 4.153% | 191.421 | 13.73% | JA | JA | JA
18911 | L | E1 | 55 | 37.94% | 2V | W2 | LWCH | EFH-1 | L_E1_55_38%_2V-LWCH | 126.8307 | 1955 | Lugano | 37.94% | 40% | 22.01% | Normal | Medium | 140 | 10 | 7 | 2 | 3 | II | 70 | 70 | 126.6 | 77.4 | 16.4508 | 29.6114 | 59.5049 | 116.8727 | 11.122 | 7.043% | 12.68% | 25.48% | 50.04% | 4.762% | 233.5618 | 15.121 | 0.49275 | 20.51 | 124.78 | 24.72% | 48.48% | 19.4591 | 2724.2759 | 126.8307 | 17756.3048 | Glasersatz 2-IV | -24038.388 | -57.52% | WP LW CH Zer | 440.3564 | 307.1841 | -596.152 | -57.52% | -415.8641 | -57.52% | 782.5854 | 191.421 | - | - | - | - | 782.5854 | 131.3% | 191.421 | 46.03% | NEIN | JA | JA
18912 | L | E1 | 55 | 37.94% | 2V | W3 | ERMX | EFH-1 | L_E1_55_38%_2V-ERMX | 126.8307 | 1955 | Lugano | 37.94% | 40% | 22.01% | Normal | Medium | 140 | 10 | 7 | 2 | 3 | II | 70 | 70 | 126.6 | 77.4 | 16.4508 | 29.6114 | 59.5049 | 116.8727 | 11.122 | 7.043% | 12.68% | 25.48% | 50.04% | 4.762% | 233.5618 | 15.121 | 0.49275 | 20.51 | 124.78 | 24.72% | 48.48% | 19.4591 | 2724.2759 | 126.8307 | 17756.3048 | Glasersatz 2-IV | -24038.388 | -57.52% | WP E CH Mix | 7475.4043 | 621.4707 | -10120.1614 | -57.52% | -841.3436 | -57.52% | 782.5854 | 191.421 | - | - | - | - | 782.5854 | 7.733% | 191.421 | 22.75% | JA | JA | JA
18913 | L | E1 | 55 | 37.94% | 2V | ST | SOTH | EFH-1 | L_E1_55_38%_2V-SOTH | 126.8307 | 1955 | Lugano | 37.94% | 40% | 22.01% | Normal | Medium | 140 | 10 | 7 | 2 | 3 | II | 70 | 70 | 126.6 | 77.4 | 16.4508 | 29.6114 | 59.5049 | 116.8727 | 11.122 | 7.043% | 12.68% | 25.48% | 50.04% | 4.762% | 233.5618 | 15.121 | 0.49275 | 20.51 | 124.78 | 24.72% | 48.48% | 19.4591 | 2724.2759 | 126.8307 | 17756.3048 | Glasersatz 2-IV | -24038.388 | -57.52% | Solarthermie | 1252.2868 | 308.399 | -1695.3389 | -57.52% | -417.5088 | -57.52% | 782.5854 | 191.421 | - | - | - | - | 782.5854 | 46.16% | 191.421 | 45.85% | JA | JA | JA
18914 | L | E1 | 55 | 37.94% | 2V | HS | HO-SC | EFH-1 | L_E1_55_38%_2V-HO-SC | 126.8307 | 1955 | Lugano | 37.94% | 40% | 22.01% | Normal | Medium | 140 | 10 | 7 | 2 | 3 | II | 70 | 70 | 126.6 | 77.4 | 16.4508 | 29.6114 | 59.5049 | 116.8727 | 11.122 | 7.043% | 12.68% | 25.48% | 50.04% | 4.762% | 233.5618 | 15.121 | 0.49275 | 20.51 | 124.78 | 24.72% | 48.48% | 19.4591 | 2724.2759 | 126.8307 | 17756.3048 | Glasersatz 2-IV | -24038.388 | -57.52% | Holz Schnitzel | 641.3159 | 223.5205 | -868.21 | -57.52% | -302.6009 | -57.52% | 782.5854 | 191.421 | - | - | - | - | 782.5854 | 90.14% | 191.421 | 63.26% | JA | JA | JA
18915 | L | E1 | 55 | 37.94% | 3V | ÖL | ÖL-HE | EFH-1 | L_E1_55_38%_3V-ÖL-HE | 113.4018 | 1955 | Lugano | 37.94% | 40% | 22.01% | Normal | Medium | 140 | 10 | 7 | 2 | 3 | II | 70 | 70 | 126.6 | 77.4 | 16.4508 | 29.6114 | 59.5049 | 83.7528 | 9.466 | 8.276% | 14.9% | 29.93% | 42.13% | 4.762% | 198.7859 | 15.121 | 0.47319 | 20.51 | 103.9833 | 23% | 43.39% | 19.5022 | 2730.3039 | 113.4018 | 15876.2505 | Glasersatz 3-IV | -25918.4424 | -62.01% | Öl-Heizung | 22050.3479 | 5715.4502 | -35997.8366 | -62.01% | -9330.6392 | -62.01% | 993.5155 | 248.1616 | - | - | - | - | 993.5155 | 2.76% | 248.1616 | 2.66% | JA | JA | JA
18916 | L | E1 | 55 | 37.94% | 3V | FW | FEWA | EFH-1 | L_E1_55_38%_3V-FEWA | 113.4018 | 1955 | Lugano | 37.94% | 40% | 22.01% | Normal | Medium | 140 | 10 | 7 | 2 | 3 | II | 70 | 70 | 126.6 | 77.4 | 16.4508 | 29.6114 | 59.5049 | 83.7528 | 9.466 | 8.276% | 14.9% | 29.93% | 42.13% | 4.762% | 198.7859 | 15.121 | 0.47319 | 20.51 | 103.9833 | 23% | 43.39% | 19.5022 | 2730.3039 | 113.4018 | 15876.2505 | Glasersatz 3-IV | -25918.4424 | -62.01% | Fernwärme | 6257.1105 | 1229.0086 | -10214.9155 | -62.01% | -2006.3924 | -62.01% | 993.5155 | 248.1616 | - | - | - | - | 993.5155 | 9.726% | 248.1616 | 12.37% | JA | JA | JA
18917 | L | E1 | 55 | 37.94% | 3V | W1 | LWMX | EFH-1 | L_E1_55_38%_3V-LWMX | 113.4018 | 1955 | Lugano | 37.94% | 40% | 22.01% | Normal | Medium | 140 | 10 | 7 | 2 | 3 | II | 70 | 70 | 126.6 | 77.4 | 16.4508 | 29.6114 | 59.5049 | 83.7528 | 9.466 | 8.276% | 14.9% | 29.93% | 42.13% | 4.762% | 198.7859 | 15.121 | 0.47319 | 20.51 | 103.9833 | 23% | 43.39% | 19.5022 | 2730.3039 | 113.4018 | 15876.2505 | Glasersatz 3-IV | -25918.4424 | -62.01% | WP LW CH Mix | 12446.9804 | 920.8225 | -20320.0588 | -62.01% | -1503.2697 | -62.01% | 993.5155 | 248.1616 | - | - | - | - | 993.5155 | 4.889% | 248.1616 | 16.51% | JA | JA | JA
18918 | L | E1 | 55 | 37.94% | 3V | W2 | LWCH | EFH-1 | L_E1_55_38%_3V-LWCH | 113.4018 | 1955 | Lugano | 37.94% | 40% | 22.01% | Normal | Medium | 140 | 10 | 7 | 2 | 3 | II | 70 | 70 | 126.6 | 77.4 | 16.4508 | 29.6114 | 59.5049 | 83.7528 | 9.466 | 8.276% | 14.9% | 29.93% | 42.13% | 4.762% | 198.7859 | 15.121 | 0.47319 | 20.51 | 103.9833 | 23% | 43.39% | 19.5022 | 2730.3039 | 113.4018 | 15876.2505 | Glasersatz 3-IV | -25918.4424 | -62.01% | WP LW CH Zer | 393.731 | 274.6591 | -642.7774 | -62.01% | -448.3891 | -62.01% | 993.5155 | 248.1616 | - | - | - | - | 993.5155 | 154.6% | 248.1616 | 55.35% | NEIN | JA | JA
18919 | L | E1 | 55 | 37.94% | 3V | W3 | ERMX | EFH-1 | L_E1_55_38%_3V-ERMX | 113.4018 | 1955 | Lugano | 37.94% | 40% | 22.01% | Normal | Medium | 140 | 10 | 7 | 2 | 3 | II | 70 | 70 | 126.6 | 77.4 | 16.4508 | 29.6114 | 59.5049 | 83.7528 | 9.466 | 8.276% | 14.9% | 29.93% | 42.13% | 4.762% | 198.7859 | 15.121 | 0.47319 | 20.51 | 103.9833 | 23% | 43.39% | 19.5022 | 2730.3039 | 113.4018 | 15876.2505 | Glasersatz 3-IV | -25918.4424 | -62.01% | WP E CH Mix | 6683.9014 | 555.6688 | -10911.6642 | -62.01% | -907.1455 | -62.01% | 993.5155 | 248.1616 | - | - | - | - | 993.5155 | 9.105% | 248.1616 | 27.36% | JA | JA | JA
18920 | L | E1 | 55 | 37.94% | 3V | ST | SOTH | EFH-1 | L_E1_55_38%_3V-SOTH | 113.4018 | 1955 | Lugano | 37.94% | 40% | 22.01% | Normal | Medium | 140 | 10 | 7 | 2 | 3 | II | 70 | 70 | 126.6 | 77.4 | 16.4508 | 29.6114 | 59.5049 | 83.7528 | 9.466 | 8.276% | 14.9% | 29.93% | 42.13% | 4.762% | 198.7859 | 15.121 | 0.47319 | 20.51 | 103.9833 | 23% | 43.39% | 19.5022 | 2730.3039 | 113.4018 | 15876.2505 | Glasersatz 3-IV | -25918.4424 | -62.01% | Solarthermie | 1119.6935 | 275.7454 | -1827.9323 | -62.01% | -450.1624 | -62.01% | 993.5155 | 248.1616 | - | - | - | - | 993.5155 | 54.35% | 248.1616 | 55.13% | JA | JA | JA
18921 | L | E1 | 55 | 37.94% | 3V | HS | HO-SC | EFH-1 | L_E1_55_38%_3V-HO-SC | 113.4018 | 1955 | Lugano | 37.94% | 40% | 22.01% | Normal | Medium | 140 | 10 | 7 | 2 | 3 | II | 70 | 70 | 126.6 | 77.4 | 16.4508 | 29.6114 | 59.5049 | 83.7528 | 9.466 | 8.276% | 14.9% | 29.93% | 42.13% | 4.762% | 198.7859 | 15.121 | 0.47319 | 20.51 | 103.9833 | 23% | 43.39% | 19.5022 | 2730.3039 | 113.4018 | 15876.2505 | Glasersatz 3-IV | -25918.4424 | -62.01% | Holz Schnitzel | 573.4128 | 199.854 | -936.1132 | -62.01% | -326.2675 | -62.01% | 993.5155 | 248.1616 | - | - | - | - | 993.5155 | 106.1% | 248.1616 | 76.06% | NEIN | JA | JA
18922 | L | E1 | 55 | 37.94% | VK | ÖL | ÖL-HE | EFH-1 | L_E1_55_38%_VK-ÖL-HE | 121.2503 | 1955 | Lugano | 37.94% | 40% | 22.01% | Normal | Medium | 140 | 10 | 7 | 2 | 3 | II | 70 | 70 | 126.6 | 77.4 | 16.4508 | 29.6114 | 59.5049 | 93.9145 | 9.9741 | 7.854% | 14.14% | 28.41% | 44.84% | 4.762% | 209.4557 | 15.121 | 0.46333 | 20.51 | 103.9833 | 21.45% | 39.74% | 17.0736 | 2390.3079 | 121.2503 | 16975.0376 | Glasersatz Vakuum | -24819.6552 | -59.38% | Öl-Heizung | 23576.4411 | 6111.0135 | -34471.7433 | -59.38% | -8935.0759 | -59.38% | 1056.4903 | 258.4183 | - | - | - | - | 1056.4903 | 3.065% | 258.4183 | 2.892% | JA | JA | JA
18923 | L | E1 | 55 | 37.94% | VK | FW | FEWA | EFH-1 | L_E1_55_38%_VK-FEWA | 121.2503 | 1955 | Lugano | 37.94% | 40% | 22.01% | Normal | Medium | 140 | 10 | 7 | 2 | 3 | II | 70 | 70 | 126.6 | 77.4 | 16.4508 | 29.6114 | 59.5049 | 93.9145 | 9.9741 | 7.854% | 14.14% | 28.41% | 44.84% | 4.762% | 209.4557 | 15.121 | 0.46333 | 20.51 | 103.9833 | 21.45% | 39.74% | 17.0736 | 2390.3079 | 121.2503 | 16975.0376 | Glasersatz Vakuum | -24819.6552 | -59.38% | Fernwärme | 6690.1619 | 1314.0676 | -9781.8641 | -59.38% | -1921.3333 | -59.38% | 1056.4903 | 258.4183 | - | - | - | - | 1056.4903 | 10.8% | 258.4183 | 13.45% | JA | JA | JA
18924 | L | E1 | 55 | 37.94% | VK | W1 | LWMX | EFH-1 | L_E1_55_38%_VK-LWMX | 121.2503 | 1955 | Lugano | 37.94% | 40% | 22.01% | Normal | Medium | 140 | 10 | 7 | 2 | 3 | II | 70 | 70 | 126.6 | 77.4 | 16.4508 | 29.6114 | 59.5049 | 93.9145 | 9.9741 | 7.854% | 14.14% | 28.41% | 44.84% | 4.762% | 209.4557 | 15.121 | 0.46333 | 20.51 | 103.9833 | 21.45% | 39.74% | 17.0736 | 2390.3079 | 121.2503 | 16975.0376 | Glasersatz Vakuum | -24819.6552 | -59.38% | WP LW CH Mix | 13308.4295 | 984.5522 | -19458.6097 | -59.38% | -1439.54 | -59.38% | 1056.4903 | 258.4183 | - | - | - | - | 1056.4903 | 5.429% | 258.4183 | 17.95% | JA | JA | JA
18925 | L | E1 | 55 | 37.94% | VK | W2 | LWCH | EFH-1 | L_E1_55_38%_VK-LWCH | 121.2503 | 1955 | Lugano | 37.94% | 40% | 22.01% | Normal | Medium | 140 | 10 | 7 | 2 | 3 | II | 70 | 70 | 126.6 | 77.4 | 16.4508 | 29.6114 | 59.5049 | 93.9145 | 9.9741 | 7.854% | 14.14% | 28.41% | 44.84% | 4.762% | 209.4557 | 15.121 | 0.46333 | 20.51 | 103.9833 | 21.45% | 39.74% | 17.0736 | 2390.3079 | 121.2503 | 16975.0376 | Glasersatz Vakuum | -24819.6552 | -59.38% | WP LW CH Zer | 420.9809 | 293.6682 | -615.5274 | -59.38% | -429.38 | -59.38% | 1056.4903 | 258.4183 | - | - | - | - | 1056.4903 | 171.6% | 258.4183 | 60.18% | NEIN | JA | JA
18926 | L | E1 | 55 | 37.94% | VK | W3 | ERMX | EFH-1 | L_E1_55_38%_VK-ERMX | 121.2503 | 1955 | Lugano | 37.94% | 40% | 22.01% | Normal | Medium | 140 | 10 | 7 | 2 | 3 | II | 70 | 70 | 126.6 | 77.4 | 16.4508 | 29.6114 | 59.5049 | 93.9145 | 9.9741 | 7.854% | 14.14% | 28.41% | 44.84% | 4.762% | 209.4557 | 15.121 | 0.46333 | 20.51 | 103.9833 | 21.45% | 39.74% | 17.0736 | 2390.3079 | 121.2503 | 16975.0376 | Glasersatz Vakuum | -24819.6552 | -59.38% | WP E CH Mix | 7146.4908 | 594.1263 | -10449.0748 | -59.38% | -868.6879 | -59.38% | 1056.4903 | 258.4183 | - | - | - | - | 1056.4903 | 10.11% | 258.4183 | 29.75% | JA | JA | JA
18927 | L | E1 | 55 | 37.94% | VK | ST | SOTH | EFH-1 | L_E1_55_38%_VK-SOTH | 121.2503 | 1955 | Lugano | 37.94% | 40% | 22.01% | Normal | Medium | 140 | 10 | 7 | 2 | 3 | II | 70 | 70 | 126.6 | 77.4 | 16.4508 | 29.6114 | 59.5049 | 93.9145 | 9.9741 | 7.854% | 14.14% | 28.41% | 44.84% | 4.762% | 209.4557 | 15.121 | 0.46333 | 20.51 | 103.9833 | 21.45% | 39.74% | 17.0736 | 2390.3079 | 121.2503 | 16975.0376 | Glasersatz Vakuum | -24819.6552 | -59.38% | Solarthermie | 1197.1869 | 294.8296 | -1750.4388 | -59.38% | -431.0782 | -59.38% | 1056.4903 | 258.4183 | - | - | - | - | 1056.4903 | 60.36% | 258.4183 | 59.95% | JA | JA | JA
18928 | L | E1 | 55 | 37.94% | VK | HS | HO-SC | EFH-1 | L_E1_55_38%_VK-HO-SC | 121.2503 | 1955 | Lugano | 37.94% | 40% | 22.01% | Normal | Medium | 140 | 10 | 7 | 2 | 3 | II | 70 | 70 | 126.6 | 77.4 | 16.4508 | 29.6114 | 59.5049 | 93.9145 | 9.9741 | 7.854% | 14.14% | 28.41% | 44.84% | 4.762% | 209.4557 | 15.121 | 0.46333 | 20.51 | 103.9833 | 21.45% | 39.74% | 17.0736 | 2390.3079 | 121.2503 | 16975.0376 | Glasersatz Vakuum | -24819.6552 | -59.38% | Holz Schnitzel | 613.0984 | 213.6858 | -896.4275 | -59.38% | -312.4357 | -59.38% | 1056.4903 | 258.4183 | - | - | - | - | 1056.4903 | 117.9% | 258.4183 | 82.71% | NEIN | JA | JA
18929 | L | E1 | 55 | 37.94% | VA | ÖL | ÖL-HE | EFH-1 | L_E1_55_38%_VA-ÖL-HE | 126.8042 | 1955 | Lugano | 37.94% | 40% | 22.01% | Normal | Medium | 140 | 10 | 7 | 2 | 3 | II | 70 | 70 | 126.6 | 77.4 | 16.4508 | 29.6114 | 59.5049 | 108.9221 | 10.7245 | 7.305% | 13.15% | 26.42% | 48.36% | 4.762% | 225.2137 | 15.121 | 0.47534 | 20.51 | 114.3816 | 22.62% | 42.88% | 17.451 | 2443.1373 | 126.8042 | 17752.5914 | Glasaufdopplung | -24042.1014 | -57.52% | Öl-Heizung | 24656.377 | 6390.9329 | -33391.8075 | -57.52% | -8655.1565 | -57.52% | 423.6228 | 98.0888 | - | - | - | - | 423.6228 | 1.269% | 98.0888 | 1.133% | JA | JA | JA
18930 | L | E1 | 55 | 37.94% | VA | FW | FEWA | EFH-1 | L_E1_55_38%_VA-FEWA | 126.8042 | 1955 | Lugano | 37.94% | 40% | 22.01% | Normal | Medium | 140 | 10 | 7 | 2 | 3 | II | 70 | 70 | 126.6 | 77.4 | 16.4508 | 29.6114 | 59.5049 | 108.9221 | 10.7245 | 7.305% | 13.15% | 26.42% | 48.36% | 4.762% | 225.2137 | 15.121 | 0.47534 | 20.51 | 114.3816 | 22.62% | 42.88% | 17.451 | 2443.1373 | 126.8042 | 17752.5914 | Glasaufdopplung | -24042.1014 | -57.52% | Fernwärme | 6996.6096 | 1374.2594 | -9475.4164 | -57.52% | -1861.1415 | -57.52% | 423.6228 | 98.0888 | - | - | - | - | 423.6228 | 4.471% | 98.0888 | 5.27% | JA | JA | JA
18931 | L | E1 | 55 | 37.94% | VA | W1 | LWMX | EFH-1 | L_E1_55_38%_VA-LWMX | 126.8042 | 1955 | Lugano | 37.94% | 40% | 22.01% | Normal | Medium | 140 | 10 | 7 | 2 | 3 | II | 70 | 70 | 126.6 | 77.4 | 16.4508 | 29.6114 | 59.5049 | 108.9221 | 10.7245 | 7.305% | 13.15% | 26.42% | 48.36% | 4.762% | 225.2137 | 15.121 | 0.47534 | 20.51 | 114.3816 | 22.62% | 42.88% | 17.451 | 2443.1373 | 126.8042 | 17752.5914 | Glasaufdopplung | -24042.1014 | -57.52% | WP LW CH Mix | 13918.0317 | 1029.6503 | -18849.0075 | -57.52% | -1394.4419 | -57.52% | 423.6228 | 98.0888 | - | - | - | - | 423.6228 | 2.247% | 98.0888 | 7.034% | JA | JA | JA
18932 | L | E1 | 55 | 37.94% | VA | W2 | LWCH | EFH-1 | L_E1_55_38%_VA-LWCH | 126.8042 | 1955 | Lugano | 37.94% | 40% | 22.01% | Normal | Medium | 140 | 10 | 7 | 2 | 3 | II | 70 | 70 | 126.6 | 77.4 | 16.4508 | 29.6114 | 59.5049 | 108.9221 | 10.7245 | 7.305% | 13.15% | 26.42% | 48.36% | 4.762% | 225.2137 | 15.121 | 0.47534 | 20.51 | 114.3816 | 22.62% | 42.88% | 17.451 | 2443.1373 | 126.8042 | 17752.5914 | Glasaufdopplung | -24042.1014 | -57.52% | WP LW CH Zer | 440.2643 | 307.1198 | -596.2441 | -57.52% | -415.9284 | -57.52% | 423.6228 | 98.0888 | - | - | - | - | 423.6228 | 71.05% | 98.0888 | 23.58% | JA | JA | JA
18933 | L | E1 | 55 | 37.94% | VA | W3 | ERMX | EFH-1 | L_E1_55_38%_VA-ERMX | 126.8042 | 1955 | Lugano | 37.94% | 40% | 22.01% | Normal | Medium | 140 | 10 | 7 | 2 | 3 | II | 70 | 70 | 126.6 | 77.4 | 16.4508 | 29.6114 | 59.5049 | 108.9221 | 10.7245 | 7.305% | 13.15% | 26.42% | 48.36% | 4.762% | 225.2137 | 15.121 | 0.47534 | 20.51 | 114.3816 | 22.62% | 42.88% | 17.451 | 2443.1373 | 126.8042 | 17752.5914 | Glasaufdopplung | -24042.1014 | -57.52% | WP E CH Mix | 7473.841 | 621.3407 | -10121.7247 | -57.52% | -841.4735 | -57.52% | 423.6228 | 98.0888 | - | - | - | - | 423.6228 | 4.185% | 98.0888 | 11.66% | JA | JA | JA
18934 | L | E1 | 55 | 37.94% | VA | ST | SOTH | EFH-1 | L_E1_55_38%_VA-SOTH | 126.8042 | 1955 | Lugano | 37.94% | 40% | 22.01% | Normal | Medium | 140 | 10 | 7 | 2 | 3 | II | 70 | 70 | 126.6 | 77.4 | 16.4508 | 29.6114 | 59.5049 | 108.9221 | 10.7245 | 7.305% | 13.15% | 26.42% | 48.36% | 4.762% | 225.2137 | 15.121 | 0.47534 | 20.51 | 114.3816 | 22.62% | 42.88% | 17.451 | 2443.1373 | 126.8042 | 17752.5914 | Glasaufdopplung | -24042.1014 | -57.52% | Solarthermie | 1252.0249 | 308.3345 | -1695.6008 | -57.52% | -417.5733 | -57.52% | 423.6228 | 98.0888 | - | - | - | - | 423.6228 | 24.98% | 98.0888 | 23.49% | JA | JA | JA
18935 | L | E1 | 55 | 37.94% | VA | HS | HO-SC | EFH-1 | L_E1_55_38%_VA-HO-SC | 126.8042 | 1955 | Lugano | 37.94% | 40% | 22.01% | Normal | Medium | 140 | 10 | 7 | 2 | 3 | II | 70 | 70 | 126.6 | 77.4 | 16.4508 | 29.6114 | 59.5049 | 108.9221 | 10.7245 | 7.305% | 13.15% | 26.42% | 48.36% | 4.762% | 225.2137 | 15.121 | 0.47534 | 20.51 | 114.3816 | 22.62% | 42.88% | 17.451 | 2443.1373 | 126.8042 | 17752.5914 | Glasaufdopplung | -24042.1014 | -57.52% | Holz Schnitzel | 641.1818 | 223.4738 | -868.3441 | -57.52% | -302.6476 | -57.52% | 423.6228 | 98.0888 | - | - | - | - | 423.6228 | 48.79% | 98.0888 | 32.41% | JA | JA | JA
18936 | L | E1 | 55 | 37.94% | HO | ÖL | ÖL-HE | EFH-1 | L_E1_55_38%_HO-ÖL-HE | 96.8792 | 1955 | Lugano | 37.94% | 40% | 22.01% | Normal | Medium | 140 | 10 | 7 | 2 | 3 | II | 70 | 70 | 126.6 | 77.4 | 16.4508 | 29.6114 | 59.5049 | 61.0889 | 8.3328 | 9.401% | 16.92% | 34% | 34.91% | 4.762% | 174.9889 | 15.121 | 0.49401 | 20.51 | 103.9833 | 27.02% | 53.02% | 25.7558 | 3605.8129 | 96.8792 | 13563.0924 | Fensterersatz H | -28231.6004 | -67.55% | Öl-Heizung | 18837.6284 | 4882.7133 | -39210.5561 | -67.55% | -10163.3761 | -67.55% | 827.9296 | 206.8013 | 346.0773 | 72.8171 | - | - | 1174.0069 | 2.994% | 279.6184 | 2.751% | JA | JA | JA
18937 | L | E1 | 55 | 37.94% | HO | FW | FEWA | EFH-1 | L_E1_55_38%_HO-FEWA | 96.8792 | 1955 | Lugano | 37.94% | 40% | 22.01% | Normal | Medium | 140 | 10 | 7 | 2 | 3 | II | 70 | 70 | 126.6 | 77.4 | 16.4508 | 29.6114 | 59.5049 | 61.0889 | 8.3328 | 9.401% | 16.92% | 34% | 34.91% | 4.762% | 174.9889 | 15.121 | 0.49401 | 20.51 | 103.9833 | 27.02% | 53.02% | 25.7558 | 3605.8129 | 96.8792 | 13563.0924 | Fensterersatz H | -28231.6004 | -67.55% | Fernwärme | 5345.4541 | 1049.9429 | -11126.5719 | -67.55% | -2185.458 | -67.55% | 827.9296 | 206.8013 | 346.0773 | 72.8171 | - | - | 1174.0069 | 10.55% | 279.6184 | 12.79% | JA | JA | JA
18938 | L | E1 | 55 | 37.94% | HO | W1 | LWMX | EFH-1 | L_E1_55_38%_HO-LWMX | 96.8792 | 1955 | Lugano | 37.94% | 40% | 22.01% | Normal | Medium | 140 | 10 | 7 | 2 | 3 | II | 70 | 70 | 126.6 | 77.4 | 16.4508 | 29.6114 | 59.5049 | 61.0889 | 8.3328 | 9.401% | 16.92% | 34% | 34.91% | 4.762% | 174.9889 | 15.121 | 0.49401 | 20.51 | 103.9833 | 27.02% | 53.02% | 25.7558 | 3605.8129 | 96.8792 | 13563.0924 | Fensterersatz H | -28231.6004 | -67.55% | WP LW CH Mix | 10633.4645 | 786.6594 | -22133.5747 | -67.55% | -1637.4328 | -67.55% | 827.9296 | 206.8013 | 346.0773 | 72.8171 | - | - | 1174.0069 | 5.304% | 279.6184 | 17.08% | JA | JA | JA
18939 | L | E1 | 55 | 37.94% | HO | W2 | LWCH | EFH-1 | L_E1_55_38%_HO-LWCH | 96.8792 | 1955 | Lugano | 37.94% | 40% | 22.01% | Normal | Medium | 140 | 10 | 7 | 2 | 3 | II | 70 | 70 | 126.6 | 77.4 | 16.4508 | 29.6114 | 59.5049 | 61.0889 | 8.3328 | 9.401% | 16.92% | 34% | 34.91% | 4.762% | 174.9889 | 15.121 | 0.49401 | 20.51 | 103.9833 | 27.02% | 53.02% | 25.7558 | 3605.8129 | 96.8792 | 13563.0924 | Fensterersatz H | -28231.6004 | -67.55% | WP LW CH Zer | 336.3647 | 234.6415 | -700.1437 | -67.55% | -488.4067 | -67.55% | 827.9296 | 206.8013 | 346.0773 | 72.8171 | - | - | 1174.0069 | 167.7% | 279.6184 | 57.25% | NEIN | JA | JA
18940 | L | E1 | 55 | 37.94% | HO | W3 | ERMX | EFH-1 | L_E1_55_38%_HO-ERMX | 96.8792 | 1955 | Lugano | 37.94% | 40% | 22.01% | Normal | Medium | 140 | 10 | 7 | 2 | 3 | II | 70 | 70 | 126.6 | 77.4 | 16.4508 | 29.6114 | 59.5049 | 61.0889 | 8.3328 | 9.401% | 16.92% | 34% | 34.91% | 4.762% | 174.9889 | 15.121 | 0.49401 | 20.51 | 103.9833 | 27.02% | 53.02% | 25.7558 | 3605.8129 | 96.8792 | 13563.0924 | Fensterersatz H | -28231.6004 | -67.55% | WP E CH Mix | 5710.0619 | 474.7082 | -11885.5038 | -67.55% | -988.106 | -67.55% | 827.9296 | 206.8013 | 346.0773 | 72.8171 | - | - | 1174.0069 | 9.878% | 279.6184 | 28.3% | JA | JA | JA
18941 | L | E1 | 55 | 37.94% | HO | ST | SOTH | EFH-1 | L_E1_55_38%_HO-SOTH | 96.8792 | 1955 | Lugano | 37.94% | 40% | 22.01% | Normal | Medium | 140 | 10 | 7 | 2 | 3 | II | 70 | 70 | 126.6 | 77.4 | 16.4508 | 29.6114 | 59.5049 | 61.0889 | 8.3328 | 9.401% | 16.92% | 34% | 34.91% | 4.762% | 174.9889 | 15.121 | 0.49401 | 20.51 | 103.9833 | 27.02% | 53.02% | 25.7558 | 3605.8129 | 96.8792 | 13563.0924 | Fensterersatz H | -28231.6004 | -67.55% | Solarthermie | 956.5549 | 235.5695 | -1991.0708 | -67.55% | -490.3383 | -67.55% | 827.9296 | 206.8013 | 346.0773 | 72.8171 | - | - | 1174.0069 | 58.96% | 279.6184 | 57.03% | JA | JA | JA
18942 | L | E1 | 55 | 37.94% | HO | HS | HO-SC | EFH-1 | L_E1_55_38%_HO-HO-SC | 96.8792 | 1955 | Lugano | 37.94% | 40% | 22.01% | Normal | Medium | 140 | 10 | 7 | 2 | 3 | II | 70 | 70 | 126.6 | 77.4 | 16.4508 | 29.6114 | 59.5049 | 61.0889 | 8.3328 | 9.401% | 16.92% | 34% | 34.91% | 4.762% | 174.9889 | 15.121 | 0.49401 | 20.51 | 103.9833 | 27.02% | 53.02% | 25.7558 | 3605.8129 | 96.8792 | 13563.0924 | Fensterersatz H | -28231.6004 | -67.55% | Holz Schnitzel | 489.867 | 170.7354 | -1019.659 | -67.55% | -355.386 | -67.55% | 827.9296 | 206.8013 | 346.0773 | 72.8171 | - | - | 1174.0069 | 115.1% | 279.6184 | 78.68% | NEIN | JA | JA
18943 | L | E1 | 55 | 37.94% | HM | ÖL | ÖL-HE | EFH-1 | L_E1_55_38%_HM-ÖL-HE | 98.0162 | 1955 | Lugano | 37.94% | 40% | 22.01% | Normal | Medium | 140 | 10 | 7 | 2 | 3 | II | 70 | 70 | 126.6 | 77.4 | 16.4508 | 29.6114 | 59.5049 | 62.7078 | 8.4137 | 9.311% | 16.76% | 33.68% | 35.49% | 4.762% | 176.6887 | 15.121 | 0.49258 | 20.51 | 103.9833 | 26.7% | 52.26% | 25.2724 | 3538.1369 | 98.0162 | 13722.271 | Fensterersatz HM | -28072.4218 | -67.17% | Öl-Heizung | 19058.7098 | 4940.0176 | -38989.4747 | -67.17% | -10106.0718 | -67.17% | 827.9296 | 206.8013 | 452.5514 | 99.1602 | - | - | 1280.481 | 3.284% | 305.9615 | 3.028% | JA | JA | JA
18944 | L | E1 | 55 | 37.94% | HM | FW | FEWA | EFH-1 | L_E1_55_38%_HM-FEWA | 98.0162 | 1955 | Lugano | 37.94% | 40% | 22.01% | Normal | Medium | 140 | 10 | 7 | 2 | 3 | II | 70 | 70 | 126.6 | 77.4 | 16.4508 | 29.6114 | 59.5049 | 62.7078 | 8.4137 | 9.311% | 16.76% | 33.68% | 35.49% | 4.762% | 176.6887 | 15.121 | 0.49258 | 20.51 | 103.9833 | 26.7% | 52.26% | 25.2724 | 3538.1369 | 98.0162 | 13722.271 | Fensterersatz HM | -28072.4218 | -67.17% | Fernwärme | 5408.1892 | 1062.2652 | -11063.8368 | -67.17% | -2173.1357 | -67.17% | 827.9296 | 206.8013 | 452.5514 | 99.1602 | - | - | 1280.481 | 11.57% | 305.9615 | 14.08% | JA | JA | JA
18945 | L | E1 | 55 | 37.94% | HM | W1 | LWMX | EFH-1 | L_E1_55_38%_HM-LWMX | 98.0162 | 1955 | Lugano | 37.94% | 40% | 22.01% | Normal | Medium | 140 | 10 | 7 | 2 | 3 | II | 70 | 70 | 126.6 | 77.4 | 16.4508 | 29.6114 | 59.5049 | 62.7078 | 8.4137 | 9.311% | 16.76% | 33.68% | 35.49% | 4.762% | 176.6887 | 15.121 | 0.49258 | 20.51 | 103.9833 | 26.7% | 52.26% | 25.2724 | 3538.1369 | 98.0162 | 13722.271 | Fensterersatz HM | -28072.4218 | -67.17% | WP LW CH Mix | 10758.2605 | 795.8917 | -22008.7787 | -67.17% | -1628.2005 | -67.17% | 827.9296 | 206.8013 | 452.5514 | 99.1602 | - | - | 1280.481 | 5.818% | 305.9615 | 18.79% | JA | JA | JA
18946 | L | E1 | 55 | 37.94% | HM | W2 | LWCH | EFH-1 | L_E1_55_38%_HM-LWCH | 98.0162 | 1955 | Lugano | 37.94% | 40% | 22.01% | Normal | Medium | 140 | 10 | 7 | 2 | 3 | II | 70 | 70 | 126.6 | 77.4 | 16.4508 | 29.6114 | 59.5049 | 62.7078 | 8.4137 | 9.311% | 16.76% | 33.68% | 35.49% | 4.762% | 176.6887 | 15.121 | 0.49258 | 20.51 | 103.9833 | 26.7% | 52.26% | 25.2724 | 3538.1369 | 98.0162 | 13722.271 | Fensterersatz HM | -28072.4218 | -67.17% | WP LW CH Zer | 340.3123 | 237.3953 | -696.1961 | -67.17% | -485.6529 | -67.17% | 827.9296 | 206.8013 | 452.5514 | 99.1602 | - | - | 1280.481 | 183.9% | 305.9615 | 63% | NEIN | JA | JA
18947 | L | E1 | 55 | 37.94% | HM | W3 | ERMX | EFH-1 | L_E1_55_38%_HM-ERMX | 98.0162 | 1955 | Lugano | 37.94% | 40% | 22.01% | Normal | Medium | 140 | 10 | 7 | 2 | 3 | II | 70 | 70 | 126.6 | 77.4 | 16.4508 | 29.6114 | 59.5049 | 62.7078 | 8.4137 | 9.311% | 16.76% | 33.68% | 35.49% | 4.762% | 176.6887 | 15.121 | 0.49258 | 20.51 | 103.9833 | 26.7% | 52.26% | 25.2724 | 3538.1369 | 98.0162 | 13722.271 | Fensterersatz HM | -28072.4218 | -67.17% | WP E CH Mix | 5777.0761 | 480.2795 | -11818.4896 | -67.17% | -982.5348 | -67.17% | 827.9296 | 206.8013 | 452.5514 | 99.1602 | - | - | 1280.481 | 10.83% | 305.9615 | 31.14% | JA | JA | JA
18948 | L | E1 | 55 | 37.94% | HM | ST | SOTH | EFH-1 | L_E1_55_38%_HM-SOTH | 98.0162 | 1955 | Lugano | 37.94% | 40% | 22.01% | Normal | Medium | 140 | 10 | 7 | 2 | 3 | II | 70 | 70 | 126.6 | 77.4 | 16.4508 | 29.6114 | 59.5049 | 62.7078 | 8.4137 | 9.311% | 16.76% | 33.68% | 35.49% | 4.762% | 176.6887 | 15.121 | 0.49258 | 20.51 | 103.9833 | 26.7% | 52.26% | 25.2724 | 3538.1369 | 98.0162 | 13722.271 | Fensterersatz HM | -28072.4218 | -67.17% | Solarthermie | 967.7812 | 238.3342 | -1979.8445 | -67.17% | -487.5736 | -67.17% | 827.9296 | 206.8013 | 452.5514 | 99.1602 | - | - | 1280.481 | 64.68% | 305.9615 | 62.75% | JA | JA | JA
18949 | L | E1 | 55 | 37.94% | HM | HS | HO-SC | EFH-1 | L_E1_55_38%_HM-HO-SC | 98.0162 | 1955 | Lugano | 37.94% | 40% | 22.01% | Normal | Medium | 140 | 10 | 7 | 2 | 3 | II | 70 | 70 | 126.6 | 77.4 | 16.4508 | 29.6114 | 59.5049 | 62.7078 | 8.4137 | 9.311% | 16.76% | 33.68% | 35.49% | 4.762% | 176.6887 | 15.121 | 0.49258 | 20.51 | 103.9833 | 26.7% | 52.26% | 25.2724 | 3538.1369 | 98.0162 | 13722.271 | Fensterersatz HM | -28072.4218 | -67.17% | Holz Schnitzel | 495.6161 | 172.7392 | -1013.9098 | -67.17% | -353.3823 | -67.17% | 827.9296 | 206.8013 | 452.5514 | 99.1602 | - | - | 1280.481 | 126.3% | 305.9615 | 86.58% | NEIN | JA | JA
18950 | L | E1 | 55 | 37.94% | KU | ÖL | ÖL-HE | EFH-1 | L_E1_55_38%_KU-ÖL-HE | 95.7487 | 1955 | Lugano | 37.94% | 40% | 22.01% | Normal | Medium | 140 | 10 | 7 | 2 | 3 | II | 70 | 70 | 126.6 | 77.4 | 16.4508 | 29.6114 | 59.5049 | 59.4701 | 8.2519 | 9.493% | 17.09% | 34.34% | 34.32% | 4.762% | 173.2891 | 15.121 | 0.49544 | 20.51 | 103.9833 | 27.34% | 53.8% | 26.2447 | 3674.2563 | 95.7487 | 13404.8186 | Fensterersatz K | -28389.8742 | -67.93% | Öl-Heizung | 18617.8036 | 4825.7347 | -39430.3809 | -67.93% | -10220.3547 | -67.93% | 827.9296 | 206.8013 | 566.2158 | 109.342 | - | - | 1394.1454 | 3.536% | 316.1433 | 3.093% | JA | JA | JA
18951 | L | E1 | 55 | 37.94% | KU | FW | FEWA | EFH-1 | L_E1_55_38%_KU-FEWA | 95.7487 | 1955 | Lugano | 37.94% | 40% | 22.01% | Normal | Medium | 140 | 10 | 7 | 2 | 3 | II | 70 | 70 | 126.6 | 77.4 | 16.4508 | 29.6114 | 59.5049 | 59.4701 | 8.2519 | 9.493% | 17.09% | 34.34% | 34.32% | 4.762% | 173.2891 | 15.121 | 0.49544 | 20.51 | 103.9833 | 27.34% | 53.8% | 26.2447 | 3674.2563 | 95.7487 | 13404.8186 | Fensterersatz K | -28389.8742 | -67.93% | Fernwärme | 5283.0756 | 1037.6907 | -11188.9504 | -67.93% | -2197.7103 | -67.93% | 827.9296 | 206.8013 | 566.2158 | 109.342 | - | - | 1394.1454 | 12.46% | 316.1433 | 14.39% | JA | JA | JA
18952 | L | E1 | 55 | 37.94% | KU | W1 | LWMX | EFH-1 | L_E1_55_38%_KU-LWMX | 95.7487 | 1955 | Lugano | 37.94% | 40% | 22.01% | Normal | Medium | 140 | 10 | 7 | 2 | 3 | II | 70 | 70 | 126.6 | 77.4 | 16.4508 | 29.6114 | 59.5049 | 59.4701 | 8.2519 | 9.493% | 17.09% | 34.34% | 34.32% | 4.762% | 173.2891 | 15.121 | 0.49544 | 20.51 | 103.9833 | 27.34% | 53.8% | 26.2447 | 3674.2563 | 95.7487 | 13404.8186 | Fensterersatz K | -28389.8742 | -67.93% | WP LW CH Mix | 10509.3778 | 777.4795 | -22257.6614 | -67.93% | -1646.6127 | -67.93% | 827.9296 | 206.8013 | 566.2158 | 109.342 | - | - | 1394.1454 | 6.264% | 316.1433 | 19.2% | JA | JA | JA
18953 | L | E1 | 55 | 37.94% | KU | W2 | LWCH | EFH-1 | L_E1_55_38%_KU-LWCH | 95.7487 | 1955 | Lugano | 37.94% | 40% | 22.01% | Normal | Medium | 140 | 10 | 7 | 2 | 3 | II | 70 | 70 | 126.6 | 77.4 | 16.4508 | 29.6114 | 59.5049 | 59.4701 | 8.2519 | 9.493% | 17.09% | 34.34% | 34.32% | 4.762% | 173.2891 | 15.121 | 0.49544 | 20.51 | 103.9833 | 27.34% | 53.8% | 26.2447 | 3674.2563 | 95.7487 | 13404.8186 | Fensterersatz K | -28389.8742 | -67.93% | WP LW CH Zer | 332.4395 | 231.9034 | -704.0689 | -67.93% | -491.1448 | -67.93% | 827.9296 | 206.8013 | 566.2158 | 109.342 | - | - | 1394.1454 | 198% | 316.1433 | 64.37% | NEIN | JA | JA
18954 | L | E1 | 55 | 37.94% | KU | W3 | ERMX | EFH-1 | L_E1_55_38%_KU-ERMX | 95.7487 | 1955 | Lugano | 37.94% | 40% | 22.01% | Normal | Medium | 140 | 10 | 7 | 2 | 3 | II | 70 | 70 | 126.6 | 77.4 | 16.4508 | 29.6114 | 59.5049 | 59.4701 | 8.2519 | 9.493% | 17.09% | 34.34% | 34.32% | 4.762% | 173.2891 | 15.121 | 0.49544 | 20.51 | 103.9833 | 27.34% | 53.8% | 26.2447 | 3674.2563 | 95.7487 | 13404.8186 | Fensterersatz K | -28389.8742 | -67.93% | WP E CH Mix | 5643.4286 | 469.1687 | -11952.1371 | -67.93% | -993.6456 | -67.93% | 827.9296 | 206.8013 | 566.2158 | 109.342 | - | - | 1394.1454 | 11.66% | 316.1433 | 31.82% | JA | JA | JA
18955 | L | E1 | 55 | 37.94% | KU | ST | SOTH | EFH-1 | L_E1_55_38%_KU-SOTH | 95.7487 | 1955 | Lugano | 37.94% | 40% | 22.01% | Normal | Medium | 140 | 10 | 7 | 2 | 3 | II | 70 | 70 | 126.6 | 77.4 | 16.4508 | 29.6114 | 59.5049 | 59.4701 | 8.2519 | 9.493% | 17.09% | 34.34% | 34.32% | 4.762% | 173.2891 | 15.121 | 0.49544 | 20.51 | 103.9833 | 27.34% | 53.8% | 26.2447 | 3674.2563 | 95.7487 | 13404.8186 | Fensterersatz K | -28389.8742 | -67.93% | Solarthermie | 945.3925 | 232.8205 | -2002.2332 | -67.93% | -493.0873 | -67.93% | 827.9296 | 206.8013 | 566.2158 | 109.342 | - | - | 1394.1454 | 69.63% | 316.1433 | 64.12% | JA | JA | JA
18956 | L | E1 | 55 | 37.94% | KU | HS | HO-SC | EFH-1 | L_E1_55_38%_KU-HO-SC | 95.7487 | 1955 | Lugano | 37.94% | 40% | 22.01% | Normal | Medium | 140 | 10 | 7 | 2 | 3 | II | 70 | 70 | 126.6 | 77.4 | 16.4508 | 29.6114 | 59.5049 | 59.4701 | 8.2519 | 9.493% | 17.09% | 34.34% | 34.32% | 4.762% | 173.2891 | 15.121 | 0.49544 | 20.51 | 103.9833 | 27.34% | 53.8% | 26.2447 | 3674.2563 | 95.7487 | 13404.8186 | Fensterersatz K | -28389.8742 | -67.93% | Holz Schnitzel | 484.1505 | 168.743 | -1025.3755 | -67.93% | -357.3784 | -67.93% | 827.9296 | 206.8013 | 566.2158 | 109.342 | - | - | 1394.1454 | 136% | 316.1433 | 88.46% | NEIN | JA | JA
18957 | L | E1 | 55 | 37.94% | ME | ÖL | ÖL-HE | EFH-1 | L_E1_55_38%_ME-ÖL-HE | 100.3097 | 1955 | Lugano | 37.94% | 40% | 22.01% | Normal | Medium | 140 | 10 | 7 | 2 | 3 | II | 70 | 70 | 126.6 | 77.4 | 16.4508 | 29.6114 | 59.5049 | 65.9455 | 8.5756 | 9.135% | 16.44% | 33.04% | 36.62% | 4.762% | 180.0882 | 15.121 | 0.48969 | 20.51 | 103.9833 | 26.08% | 50.76% | 24.3222 | 3405.1031 | 100.3097 | 14043.3603 | Fensterersatz M | -27751.3326 | -66.4% | Öl-Heizung | 19504.667 | 5055.6097 | -38543.5174 | -66.4% | -9990.4797 | -66.4% | 827.9296 | 206.8013 | 741.759 | 176.9287 | - | - | 1569.6886 | 4.073% | 383.73 | 3.841% | JA | JA | JA
18958 | L | E1 | 55 | 37.94% | ME | FW | FEWA | EFH-1 | L_E1_55_38%_ME-FEWA | 100.3097 | 1955 | Lugano | 37.94% | 40% | 22.01% | Normal | Medium | 140 | 10 | 7 | 2 | 3 | II | 70 | 70 | 126.6 | 77.4 | 16.4508 | 29.6114 | 59.5049 | 65.9455 | 8.5756 | 9.135% | 16.44% | 33.04% | 36.62% | 4.762% | 180.0882 | 15.121 | 0.48969 | 20.51 | 103.9833 | 26.08% | 50.76% | 24.3222 | 3405.1031 | 100.3097 | 14043.3603 | Fensterersatz M | -27751.3326 | -66.4% | Fernwärme | 5534.7361 | 1087.1213 | -10937.2899 | -66.4% | -2148.2796 | -66.4% | 827.9296 | 206.8013 | 741.759 | 176.9287 | - | - | 1569.6886 | 14.35% | 383.73 | 17.86% | JA | JA | JA
18959 | L | E1 | 55 | 37.94% | ME | W1 | LWMX | EFH-1 | L_E1_55_38%_ME-LWMX | 100.3097 | 1955 | Lugano | 37.94% | 40% | 22.01% | Normal | Medium | 140 | 10 | 7 | 2 | 3 | II | 70 | 70 | 126.6 | 77.4 | 16.4508 | 29.6114 | 59.5049 | 65.9455 | 8.5756 | 9.135% | 16.44% | 33.04% | 36.62% | 4.762% | 180.0882 | 15.121 | 0.48969 | 20.51 | 103.9833 | 26.08% | 50.76% | 24.3222 | 3405.1031 | 100.3097 | 14043.3603 | Fensterersatz M | -27751.3326 | -66.4% | WP LW CH Mix | 11009.9944 | 814.5149 | -21757.0447 | -66.4% | -1609.5773 | -66.4% | 827.9296 | 206.8013 | 741.759 | 176.9287 | - | - | 1569.6886 | 7.215% | 383.73 | 23.84% | JA | JA | JA
18960 | L | E1 | 55 | 37.94% | ME | W2 | LWCH | EFH-1 | L_E1_55_38%_ME-LWCH | 100.3097 | 1955 | Lugano | 37.94% | 40% | 22.01% | Normal | Medium | 140 | 10 | 7 | 2 | 3 | II | 70 | 70 | 126.6 | 77.4 | 16.4508 | 29.6114 | 59.5049 | 65.9455 | 8.5756 | 9.135% | 16.44% | 33.04% | 36.62% | 4.762% | 180.0882 | 15.121 | 0.48969 | 20.51 | 103.9833 | 26.08% | 50.76% | 24.3222 | 3405.1031 | 100.3097 | 14043.3603 | Fensterersatz M | -27751.3326 | -66.4% | WP LW CH Zer | 348.2753 | 242.9501 | -688.233 | -66.4% | -480.0981 | -66.4% | 827.9296 | 206.8013 | 741.759 | 176.9287 | - | - | 1569.6886 | 228.1% | 383.73 | 79.93% | NEIN | JA | JA
18961 | L | E1 | 55 | 37.94% | ME | W3 | ERMX | EFH-1 | L_E1_55_38%_ME-ERMX | 100.3097 | 1955 | Lugano | 37.94% | 40% | 22.01% | Normal | Medium | 140 | 10 | 7 | 2 | 3 | II | 70 | 70 | 126.6 | 77.4 | 16.4508 | 29.6114 | 59.5049 | 65.9455 | 8.5756 | 9.135% | 16.44% | 33.04% | 36.62% | 4.762% | 180.0882 | 15.121 | 0.48969 | 20.51 | 103.9833 | 26.08% | 50.76% | 24.3222 | 3405.1031 | 100.3097 | 14043.3603 | Fensterersatz M | -27751.3326 | -66.4% | WP E CH Mix | 5912.2547 | 491.5176 | -11683.311 | -66.4% | -971.2966 | -66.4% | 827.9296 | 206.8013 | 741.759 | 176.9287 | - | - | 1569.6886 | 13.44% | 383.73 | 39.51% | JA | JA | JA
18962 | L | E1 | 55 | 37.94% | ME | ST | SOTH | EFH-1 | L_E1_55_38%_ME-SOTH | 100.3097 | 1955 | Lugano | 37.94% | 40% | 22.01% | Normal | Medium | 140 | 10 | 7 | 2 | 3 | II | 70 | 70 | 126.6 | 77.4 | 16.4508 | 29.6114 | 59.5049 | 65.9455 | 8.5756 | 9.135% | 16.44% | 33.04% | 36.62% | 4.762% | 180.0882 | 15.121 | 0.48969 | 20.51 | 103.9833 | 26.08% | 50.76% | 24.3222 | 3405.1031 | 100.3097 | 14043.3603 | Fensterersatz M | -27751.3326 | -66.4% | Solarthermie | 990.4265 | 243.911 | -1957.1992 | -66.4% | -481.9968 | -66.4% | 827.9296 | 206.8013 | 741.759 | 176.9287 | - | - | 1569.6886 | 80.2% | 383.73 | 79.61% | JA | JA | JA
18963 | L | E1 | 55 | 37.94% | ME | HS | HO-SC | EFH-1 | L_E1_55_38%_ME-HO-SC | 100.3097 | 1955 | Lugano | 37.94% | 40% | 22.01% | Normal | Medium | 140 | 10 | 7 | 2 | 3 | II | 70 | 70 | 126.6 | 77.4 | 16.4508 | 29.6114 | 59.5049 | 65.9455 | 8.5756 | 9.135% | 16.44% | 33.04% | 36.62% | 4.762% | 180.0882 | 15.121 | 0.48969 | 20.51 | 103.9833 | 26.08% | 50.76% | 24.3222 | 3405.1031 | 100.3097 | 14043.3603 | Fensterersatz M | -27751.3326 | -66.4% | Holz Schnitzel | 507.2131 | 176.7811 | -1002.3128 | -66.4% | -349.3403 | -66.4% | 827.9296 | 206.8013 | 741.759 | 176.9287 | - | - | 1569.6886 | 156.6% | 383.73 | 109.8% | NEIN | NEIN | NEIN
18964 | L | E1 | 55 | 37.94% | GH | ÖL | ÖL-HE | EFH-1 | L_E1_55_38%_GH-ÖL-HE | 18.281 | 1955 | Lugano | 37.94% | 40% | 22.01% | Normal | Medium | 140 | 10 | 7 | 2 | 3 | II | 70 | 70 | 126.6 | 77.4 | 4.1127 | 4.9352 | 10.1158 | 61.0889 | 16.0505 | 4.271% | 5.125% | 10.5% | 63.43% | 16.67% | 96.3033 | 15.121 | 0.83716 | 20.51 | 103.9833 | 78.13% | 476.2% | 26.1421 | 3659.8966 | 18.281 | 2559.3367 | Gebäudehülle | -39235.3561 | -93.88% | Öl-Heizung | 3554.6343 | 921.3612 | -54493.5502 | -93.88% | -14124.7282 | -93.88% | 827.9296 | 206.8013 | 460.0184 | 95.0275 | 1435.76 | 392.6 | 2723.7079 | 4.998% | 694.4288 | 4.916% | JA | JA | JA
18965 | L | E1 | 55 | 37.94% | GH | FW | FEWA | EFH-1 | L_E1_55_38%_GH-FEWA | 18.281 | 1955 | Lugano | 37.94% | 40% | 22.01% | Normal | Medium | 140 | 10 | 7 | 2 | 3 | II | 70 | 70 | 126.6 | 77.4 | 4.1127 | 4.9352 | 10.1158 | 61.0889 | 16.0505 | 4.271% | 5.125% | 10.5% | 63.43% | 16.67% | 96.3033 | 15.121 | 0.83716 | 20.51 | 103.9833 | 78.13% | 476.2% | 26.1421 | 3659.8966 | 18.281 | 2559.3367 | Gebäudehülle | -39235.3561 | -93.88% | Fernwärme | 1008.6798 | 198.1228 | -15463.3462 | -93.88% | -3037.2782 | -93.88% | 827.9296 | 206.8013 | 460.0184 | 95.0275 | 1435.76 | 392.6 | 2723.7079 | 17.61% | 694.4288 | 22.86% | JA | JA | JA
18966 | L | E1 | 55 | 37.94% | GH | W1 | LWMX | EFH-1 | L_E1_55_38%_GH-LWMX | 18.281 | 1955 | Lugano | 37.94% | 40% | 22.01% | Normal | Medium | 140 | 10 | 7 | 2 | 3 | II | 70 | 70 | 126.6 | 77.4 | 4.1127 | 4.9352 | 10.1158 | 61.0889 | 16.0505 | 4.271% | 5.125% | 10.5% | 63.43% | 16.67% | 96.3033 | 15.121 | 0.83716 | 20.51 | 103.9833 | 78.13% | 476.2% | 26.1421 | 3659.8966 | 18.281 | 2559.3367 | Gebäudehülle | -39235.3561 | -93.88% | WP LW CH Mix | 2006.52 | 148.4415 | -30760.5192 | -93.88% | -2275.6507 | -93.88% | 827.9296 | 206.8013 | 460.0184 | 95.0275 | 1435.76 | 392.6 | 2723.7079 | 8.855% | 694.4288 | 30.52% | JA | JA | JA
18967 | L | E1 | 55 | 37.94% | GH | W2 | LWCH | EFH-1 | L_E1_55_38%_GH-LWCH | 18.281 | 1955 | Lugano | 37.94% | 40% | 22.01% | Normal | Medium | 140 | 10 | 7 | 2 | 3 | II | 70 | 70 | 126.6 | 77.4 | 4.1127 | 4.9352 | 10.1158 | 61.0889 | 16.0505 | 4.271% | 5.125% | 10.5% | 63.43% | 16.67% | 96.3033 | 15.121 | 0.83716 | 20.51 | 103.9833 | 78.13% | 476.2% | 26.1421 | 3659.8966 | 18.281 | 2559.3367 | Gebäudehülle | -39235.3561 | -93.88% | WP LW CH Zer | 63.4715 | 44.2765 | -973.0368 | -93.88% | -678.7717 | -93.88% | 827.9296 | 206.8013 | 460.0184 | 95.0275 | 1435.76 | 392.6 | 2723.7079 | 279.9% | 694.4288 | 102.3% | NEIN | NEIN | NEIN
18968 | L | E1 | 55 | 37.94% | GH | W3 | ERMX | EFH-1 | L_E1_55_38%_GH-ERMX | 18.281 | 1955 | Lugano | 37.94% | 40% | 22.01% | Normal | Medium | 140 | 10 | 7 | 2 | 3 | II | 70 | 70 | 126.6 | 77.4 | 4.1127 | 4.9352 | 10.1158 | 61.0889 | 16.0505 | 4.271% | 5.125% | 10.5% | 63.43% | 16.67% | 96.3033 | 15.121 | 0.83716 | 20.51 | 103.9833 | 78.13% | 476.2% | 26.1421 | 3659.8966 | 18.281 | 2559.3367 | Gebäudehülle | -39235.3561 | -93.88% | WP E CH Mix | 1077.4807 | 89.5768 | -16518.0849 | -93.88% | -1373.2375 | -93.88% | 827.9296 | 206.8013 | 460.0184 | 95.0275 | 1435.76 | 392.6 | 2723.7079 | 16.49% | 694.4288 | 50.57% | JA | JA | JA
18969 | L | E1 | 55 | 37.94% | GH | ST | SOTH | EFH-1 | L_E1_55_38%_GH-SOTH | 18.281 | 1955 | Lugano | 37.94% | 40% | 22.01% | Normal | Medium | 140 | 10 | 7 | 2 | 3 | II | 70 | 70 | 126.6 | 77.4 | 4.1127 | 4.9352 | 10.1158 | 61.0889 | 16.0505 | 4.271% | 5.125% | 10.5% | 63.43% | 16.67% | 96.3033 | 15.121 | 0.83716 | 20.51 | 103.9833 | 78.13% | 476.2% | 26.1421 | 3659.8966 | 18.281 | 2559.3367 | Gebäudehülle | -39235.3561 | -93.88% | Solarthermie | 180.5006 | 44.4516 | -2767.1251 | -93.88% | -681.4562 | -93.88% | 827.9296 | 206.8013 | 460.0184 | 95.0275 | 1435.76 | 392.6 | 2723.7079 | 98.43% | 694.4288 | 101.9% | JA | NEIN | JA
18970 | L | E1 | 55 | 37.94% | GH | HS | HO-SC | EFH-1 | L_E1_55_38%_GH-HO-SC | 18.281 | 1955 | Lugano | 37.94% | 40% | 22.01% | Normal | Medium | 140 | 10 | 7 | 2 | 3 | II | 70 | 70 | 126.6 | 77.4 | 4.1127 | 4.9352 | 10.1158 | 61.0889 | 16.0505 | 4.271% | 5.125% | 10.5% | 63.43% | 16.67% | 96.3033 | 15.121 | 0.83716 | 20.51 | 103.9833 | 78.13% | 476.2% | 26.1421 | 3659.8966 | 18.281 | 2559.3367 | Gebäudehülle | -39235.3561 | -93.88% | Holz Schnitzel | 92.4372 | 32.2175 | -1417.0887 | -93.88% | -493.9039 | -93.88% | 827.9296 | 206.8013 | 460.0184 | 95.0275 | 1435.76 | 392.6 | 2723.7079 | 192.2% | 694.4288 | 140.6% | NEIN | NEIN | NEIN
18971 | L | E1 | 55 | 52.94% | IZ | ÖL | ÖL-HE | EFH-1 | L_E1_55_53%_IZ-ÖL-HE | 376.0446 | 1955 | Lugano | 52.94% | 50% | 22.01% | Normal | Medium | 140 | 10 | 7 | 2 | 3 | II | 70 | 70 | 96 | 108 | 16.4508 | 29.6114 | 45.1222 | 474.1014 | 28.2643 | 2.772% | 4.989% | 7.602% | 79.88% | 4.762% | 593.5501 | 15.121 | 0.38356 | 20.51 | 228.7774 | 14.42% | 23.33% | 14.1907 | 1986.7028 | 376.0446 | 52646.2481 | Ist-Zustand | - | - | Öl-Heizung | 73119.789 | 18952.6493 |  |  |  |  | - | - | - | - | - | - | - | - | - | - | JA | JA | JA
18972 | L | E1 | 55 | 52.94% | IZ | FW | FEWA | EFH-1 | L_E1_55_53%_IZ-FEWA | 376.0446 | 1955 | Lugano | 52.94% | 50% | 22.01% | Normal | Medium | 140 | 10 | 7 | 2 | 3 | II | 70 | 70 | 96 | 108 | 16.4508 | 29.6114 | 45.1222 | 474.1014 | 28.2643 | 2.772% | 4.989% | 7.602% | 79.88% | 4.762% | 593.5501 | 15.121 | 0.38356 | 20.51 | 228.7774 | 14.42% | 23.33% | 14.1907 | 1986.7028 | 376.0446 | 52646.2481 | Ist-Zustand | - | - | Fernwärme | 20748.8154 | 4075.439 | -52370.9736 | -71.62% | -14877.2103 | -78.5% | - | - | - | - | - | - | - | - | - | - | JA | JA | JA
18973 | L | E1 | 55 | 52.94% | IZ | W1 | LWMX | EFH-1 | L_E1_55_53%_IZ-LWMX | 376.0446 | 1955 | Lugano | 52.94% | 50% | 22.01% | Normal | Medium | 140 | 10 | 7 | 2 | 3 | II | 70 | 70 | 96 | 108 | 16.4508 | 29.6114 | 45.1222 | 474.1014 | 28.2643 | 2.772% | 4.989% | 7.602% | 79.88% | 4.762% | 593.5501 | 15.121 | 0.38356 | 20.51 | 228.7774 | 14.42% | 23.33% | 14.1907 | 1986.7028 | 376.0446 | 52646.2481 | Ist-Zustand | - | - | WP LW CH Mix | 41274.6585 | 3053.4824 | -31845.1305 | -43.55% | -15899.1669 | -83.89% | - | - | - | - | - | - | - | - | - | - | JA | JA | JA
18974 | L | E1 | 55 | 52.94% | IZ | W2 | LWCH | EFH-1 | L_E1_55_53%_IZ-LWCH | 376.0446 | 1955 | Lugano | 52.94% | 50% | 22.01% | Normal | Medium | 140 | 10 | 7 | 2 | 3 | II | 70 | 70 | 96 | 108 | 16.4508 | 29.6114 | 45.1222 | 474.1014 | 28.2643 | 2.772% | 4.989% | 7.602% | 79.88% | 4.762% | 593.5501 | 15.121 | 0.38356 | 20.51 | 228.7774 | 14.42% | 23.33% | 14.1907 | 1986.7028 | 376.0446 | 52646.2481 | Ist-Zustand | - | - | WP LW CH Zer | 1305.627 | 910.7801 | -71814.1621 | -98.21% | -18041.8692 | -95.19% | - | - | - | - | - | - | - | - | - | - | JA | JA | JA
18975 | L | E1 | 55 | 52.94% | IZ | W3 | ERMX | EFH-1 | L_E1_55_53%_IZ-ERMX | 376.0446 | 1955 | Lugano | 52.94% | 50% | 22.01% | Normal | Medium | 140 | 10 | 7 | 2 | 3 | II | 70 | 70 | 96 | 108 | 16.4508 | 29.6114 | 45.1222 | 474.1014 | 28.2643 | 2.772% | 4.989% | 7.602% | 79.88% | 4.762% | 593.5501 | 15.121 | 0.38356 | 20.51 | 228.7774 | 14.42% | 23.33% | 14.1907 | 1986.7028 | 376.0446 | 52646.2481 | Ist-Zustand | - | - | WP E CH Mix | 22164.0704 | 1842.6187 | -50955.7186 | -69.69% | -17110.0306 | -90.28% | - | - | - | - | - | - | - | - | - | - | JA | JA | JA
18976 | L | E1 | 55 | 52.94% | IZ | ST | SOTH | EFH-1 | L_E1_55_53%_IZ-SOTH | 376.0446 | 1955 | Lugano | 52.94% | 50% | 22.01% | Normal | Medium | 140 | 10 | 7 | 2 | 3 | II | 70 | 70 | 96 | 108 | 16.4508 | 29.6114 | 45.1222 | 474.1014 | 28.2643 | 2.772% | 4.989% | 7.602% | 79.88% | 4.762% | 593.5501 | 15.121 | 0.38356 | 20.51 | 228.7774 | 14.42% | 23.33% | 14.1907 | 1986.7028 | 376.0446 | 52646.2481 | Ist-Zustand | - | - | Solarthermie | 3712.9459 | 914.3822 | -69406.8431 | -94.92% | -18038.2671 | -95.18% | - | - | - | - | - | - | - | - | - | - | JA | JA | JA
18977 | L | E1 | 55 | 52.94% | IZ | HS | HO-SC | EFH-1 | L_E1_55_53%_IZ-HO-SC | 376.0446 | 1955 | Lugano | 52.94% | 50% | 22.01% | Normal | Medium | 140 | 10 | 7 | 2 | 3 | II | 70 | 70 | 96 | 108 | 16.4508 | 29.6114 | 45.1222 | 474.1014 | 28.2643 | 2.772% | 4.989% | 7.602% | 79.88% | 4.762% | 593.5501 | 15.121 | 0.38356 | 20.51 | 228.7774 | 14.42% | 23.33% | 14.1907 | 1986.7028 | 376.0446 | 52646.2481 | Ist-Zustand | - | - | Holz Schnitzel | 1901.4586 | 662.7234 | -71218.3304 | -97.4% | -18289.926 | -96.5% | - | - | - | - | - | - | - | - | - | - | JA | JA | JA
18978 | L | E1 | 55 | 52.94% | 2V | ÖL | ÖL-HE | EFH-1 | L_E1_55_53%_2V-ÖL-HE | 124.0939 | 1955 | Lugano | 52.94% | 50% | 22.01% | Normal | Medium | 140 | 10 | 7 | 2 | 3 | II | 70 | 70 | 96 | 108 | 16.4508 | 29.6114 | 45.1222 | 166.961 | 12.9073 | 6.069% | 10.92% | 16.65% | 61.6% | 4.762% | 271.0527 | 15.121 | 0.56841 | 20.51 | 171.583 | 34.08% | 78.59% | 26.0616 | 3648.6281 | 124.0939 | 17373.1406 | Glasersatz 2-IV | -35273.1075 | -67% | Öl-Heizung | 24129.362 | 6254.3306 | -48990.4271 | -67% | -12698.3187 | -67% | 1091.9796 | 267.0991 | - | - | - | - | 1091.9796 | 2.229% | 267.0991 | 2.103% | JA | JA | JA
18979 | L | E1 | 55 | 52.94% | 2V | FW | FEWA | EFH-1 | L_E1_55_53%_2V-FEWA | 124.0939 | 1955 | Lugano | 52.94% | 50% | 22.01% | Normal | Medium | 140 | 10 | 7 | 2 | 3 | II | 70 | 70 | 96 | 108 | 16.4508 | 29.6114 | 45.1222 | 166.961 | 12.9073 | 6.069% | 10.92% | 16.65% | 61.6% | 4.762% | 271.0527 | 15.121 | 0.56841 | 20.51 | 171.583 | 34.08% | 78.59% | 26.0616 | 3648.6281 | 124.0939 | 17373.1406 | Glasersatz 2-IV | -35273.1075 | -67% | Fernwärme | 6847.0613 | 1344.8855 | -13901.7541 | -67% | -2730.5535 | -67% | 1091.9796 | 267.0991 | - | - | - | - | 1091.9796 | 7.855% | 267.0991 | 9.782% | JA | JA | JA
18980 | L | E1 | 55 | 52.94% | 2V | W1 | LWMX | EFH-1 | L_E1_55_53%_2V-LWMX | 124.0939 | 1955 | Lugano | 52.94% | 50% | 22.01% | Normal | Medium | 140 | 10 | 7 | 2 | 3 | II | 70 | 70 | 96 | 108 | 16.4508 | 29.6114 | 45.1222 | 166.961 | 12.9073 | 6.069% | 10.92% | 16.65% | 61.6% | 4.762% | 271.0527 | 15.121 | 0.56841 | 20.51 | 171.583 | 34.08% | 78.59% | 26.0616 | 3648.6281 | 124.0939 | 17373.1406 | Glasersatz 2-IV | -35273.1075 | -67% | WP LW CH Mix | 13620.5422 | 1007.6422 | -27654.1163 | -67% | -2045.8402 | -67% | 1091.9796 | 267.0991 | - | - | - | - | 1091.9796 | 3.949% | 267.0991 | 13.06% | JA | JA | JA
18981 | L | E1 | 55 | 52.94% | 2V | W2 | LWCH | EFH-1 | L_E1_55_53%_2V-LWCH | 124.0939 | 1955 | Lugano | 52.94% | 50% | 22.01% | Normal | Medium | 140 | 10 | 7 | 2 | 3 | II | 70 | 70 | 96 | 108 | 16.4508 | 29.6114 | 45.1222 | 166.961 | 12.9073 | 6.069% | 10.92% | 16.65% | 61.6% | 4.762% | 271.0527 | 15.121 | 0.56841 | 20.51 | 171.583 | 34.08% | 78.59% | 26.0616 | 3648.6281 | 124.0939 | 17373.1406 | Glasersatz 2-IV | -35273.1075 | -67% | WP LW CH Zer | 430.8539 | 300.5553 | -874.7731 | -67% | -610.2248 | -67% | 1091.9796 | 267.0991 | - | - | - | - | 1091.9796 | 124.8% | 267.0991 | 43.77% | NEIN | JA | JA
18982 | L | E1 | 55 | 52.94% | 2V | W3 | ERMX | EFH-1 | L_E1_55_53%_2V-ERMX | 124.0939 | 1955 | Lugano | 52.94% | 50% | 22.01% | Normal | Medium | 140 | 10 | 7 | 2 | 3 | II | 70 | 70 | 96 | 108 | 16.4508 | 29.6114 | 45.1222 | 166.961 | 12.9073 | 6.069% | 10.92% | 16.65% | 61.6% | 4.762% | 271.0527 | 15.121 | 0.56841 | 20.51 | 171.583 | 34.08% | 78.59% | 26.0616 | 3648.6281 | 124.0939 | 17373.1406 | Glasersatz 2-IV | -35273.1075 | -67% | WP E CH Mix | 7314.0922 | 608.0599 | -14849.9783 | -67% | -1234.5588 | -67% | 1091.9796 | 267.0991 | - | - | - | - | 1091.9796 | 7.353% | 267.0991 | 21.64% | JA | JA | JA
18983 | L | E1 | 55 | 52.94% | 2V | ST | SOTH | EFH-1 | L_E1_55_53%_2V-SOTH | 124.0939 | 1955 | Lugano | 52.94% | 50% | 22.01% | Normal | Medium | 140 | 10 | 7 | 2 | 3 | II | 70 | 70 | 96 | 108 | 16.4508 | 29.6114 | 45.1222 | 166.961 | 12.9073 | 6.069% | 10.92% | 16.65% | 61.6% | 4.762% | 271.0527 | 15.121 | 0.56841 | 20.51 | 171.583 | 34.08% | 78.59% | 26.0616 | 3648.6281 | 124.0939 | 17373.1406 | Glasersatz 2-IV | -35273.1075 | -67% | Solarthermie | 1225.2636 | 301.744 | -2487.6823 | -67% | -612.6382 | -67% | 1091.9796 | 267.0991 | - | - | - | - | 1091.9796 | 43.9% | 267.0991 | 43.6% | JA | JA | JA
18984 | L | E1 | 55 | 52.94% | 2V | HS | HO-SC | EFH-1 | L_E1_55_53%_2V-HO-SC | 124.0939 | 1955 | Lugano | 52.94% | 50% | 22.01% | Normal | Medium | 140 | 10 | 7 | 2 | 3 | II | 70 | 70 | 96 | 108 | 16.4508 | 29.6114 | 45.1222 | 166.961 | 12.9073 | 6.069% | 10.92% | 16.65% | 61.6% | 4.762% | 271.0527 | 15.121 | 0.56841 | 20.51 | 171.583 | 34.08% | 78.59% | 26.0616 | 3648.6281 | 124.0939 | 17373.1406 | Glasersatz 2-IV | -35273.1075 | -67% | Holz Schnitzel | 627.477 | 218.6972 | -1273.9816 | -67% | -444.0262 | -67% | 1091.9796 | 267.0991 | - | - | - | - | 1091.9796 | 85.71% | 267.0991 | 60.15% | JA | JA | JA
18985 | L | E1 | 55 | 52.94% | 3V | ÖL | ÖL-HE | EFH-1 | L_E1_55_53%_3V-ÖL-HE | 103.2004 | 1955 | Lugano | 52.94% | 50% | 22.01% | Normal | Medium | 140 | 10 | 7 | 2 | 3 | II | 70 | 70 | 96 | 108 | 16.4508 | 29.6114 | 45.1222 | 119.6469 | 10.5416 | 7.431% | 13.38% | 20.38% | 54.05% | 4.762% | 221.3729 | 15.121 | 0.56611 | 20.51 | 142.9859 | 34.23% | 78.44% | 25.7983 | 3611.7669 | 103.2004 | 14448.059 | Glasersatz 3-IV | -38198.1891 | -72.56% | Öl-Heizung | 20066.7486 | 5201.3012 | -53053.0404 | -72.56% | -13751.3481 | -72.56% | 1386.3007 | 346.272 | - | - | - | - | 1386.3007 | 2.613% | 346.272 | 2.518% | JA | JA | JA
18986 | L | E1 | 55 | 52.94% | 3V | FW | FEWA | EFH-1 | L_E1_55_53%_3V-FEWA | 103.2004 | 1955 | Lugano | 52.94% | 50% | 22.01% | Normal | Medium | 140 | 10 | 7 | 2 | 3 | II | 70 | 70 | 96 | 108 | 16.4508 | 29.6114 | 45.1222 | 119.6469 | 10.5416 | 7.431% | 13.38% | 20.38% | 54.05% | 4.762% | 221.3729 | 15.121 | 0.56611 | 20.51 | 142.9859 | 34.23% | 78.44% | 25.7983 | 3611.7669 | 103.2004 | 14448.059 | Glasersatz 3-IV | -38198.1891 | -72.56% | Fernwärme | 5694.235 | 1118.4497 | -15054.5804 | -72.56% | -2956.9892 | -72.56% | 1386.3007 | 346.272 | - | - | - | - | 1386.3007 | 9.208% | 346.272 | 11.71% | JA | JA | JA
18987 | L | E1 | 55 | 52.94% | 3V | W1 | LWMX | EFH-1 | L_E1_55_53%_3V-LWMX | 103.2004 | 1955 | Lugano | 52.94% | 50% | 22.01% | Normal | Medium | 140 | 10 | 7 | 2 | 3 | II | 70 | 70 | 96 | 108 | 16.4508 | 29.6114 | 45.1222 | 119.6469 | 10.5416 | 7.431% | 13.38% | 20.38% | 54.05% | 4.762% | 221.3729 | 15.121 | 0.56611 | 20.51 | 142.9859 | 34.23% | 78.44% | 25.7983 | 3611.7669 | 103.2004 | 14448.059 | Glasersatz 3-IV | -38198.1891 | -72.56% | WP LW CH Mix | 11327.2782 | 837.9874 | -29947.3803 | -72.56% | -2215.495 | -72.56% | 1386.3007 | 346.272 | - | - | - | - | 1386.3007 | 4.629% | 346.272 | 15.63% | JA | JA | JA
18988 | L | E1 | 55 | 52.94% | 3V | W2 | LWCH | EFH-1 | L_E1_55_53%_3V-LWCH | 103.2004 | 1955 | Lugano | 52.94% | 50% | 22.01% | Normal | Medium | 140 | 10 | 7 | 2 | 3 | II | 70 | 70 | 96 | 108 | 16.4508 | 29.6114 | 45.1222 | 119.6469 | 10.5416 | 7.431% | 13.38% | 20.38% | 54.05% | 4.762% | 221.3729 | 15.121 | 0.56611 | 20.51 | 142.9859 | 34.23% | 78.44% | 25.7983 | 3611.7669 | 103.2004 | 14448.059 | Glasersatz 3-IV | -38198.1891 | -72.56% | WP LW CH Zer | 358.3119 | 249.9514 | -947.3151 | -72.56% | -660.8287 | -72.56% | 1386.3007 | 346.272 | - | - | - | - | 1386.3007 | 146.3% | 346.272 | 52.4% | NEIN | JA | JA
18989 | L | E1 | 55 | 52.94% | 3V | W3 | ERMX | EFH-1 | L_E1_55_53%_3V-ERMX | 103.2004 | 1955 | Lugano | 52.94% | 50% | 22.01% | Normal | Medium | 140 | 10 | 7 | 2 | 3 | II | 70 | 70 | 96 | 108 | 16.4508 | 29.6114 | 45.1222 | 119.6469 | 10.5416 | 7.431% | 13.38% | 20.38% | 54.05% | 4.762% | 221.3729 | 15.121 | 0.56611 | 20.51 | 142.9859 | 34.23% | 78.44% | 25.7983 | 3611.7669 | 103.2004 | 14448.059 | Glasersatz 3-IV | -38198.1891 | -72.56% | WP E CH Mix | 6082.6328 | 505.6821 | -16081.4376 | -72.56% | -1336.9366 | -72.56% | 1386.3007 | 346.272 | - | - | - | - | 1386.3007 | 8.621% | 346.272 | 25.9% | JA | JA | JA
18990 | L | E1 | 55 | 52.94% | 3V | ST | SOTH | EFH-1 | L_E1_55_53%_3V-SOTH | 103.2004 | 1955 | Lugano | 52.94% | 50% | 22.01% | Normal | Medium | 140 | 10 | 7 | 2 | 3 | II | 70 | 70 | 96 | 108 | 16.4508 | 29.6114 | 45.1222 | 119.6469 | 10.5416 | 7.431% | 13.38% | 20.38% | 54.05% | 4.762% | 221.3729 | 15.121 | 0.56611 | 20.51 | 142.9859 | 34.23% | 78.44% | 25.7983 | 3611.7669 | 103.2004 | 14448.059 | Glasersatz 3-IV | -38198.1891 | -72.56% | Solarthermie | 1018.9684 | 250.94 | -2693.9775 | -72.56% | -663.4422 | -72.56% | 1386.3007 | 346.272 | - | - | - | - | 1386.3007 | 51.46% | 346.272 | 52.19% | JA | JA | JA
18991 | L | E1 | 55 | 52.94% | 3V | HS | HO-SC | EFH-1 | L_E1_55_53%_3V-HO-SC | 103.2004 | 1955 | Lugano | 52.94% | 50% | 22.01% | Normal | Medium | 140 | 10 | 7 | 2 | 3 | II | 70 | 70 | 96 | 108 | 16.4508 | 29.6114 | 45.1222 | 119.6469 | 10.5416 | 7.431% | 13.38% | 20.38% | 54.05% | 4.762% | 221.3729 | 15.121 | 0.56611 | 20.51 | 142.9859 | 34.23% | 78.44% | 25.7983 | 3611.7669 | 103.2004 | 14448.059 | Glasersatz 3-IV | -38198.1891 | -72.56% | Holz Schnitzel | 521.8299 | 181.8756 | -1379.6287 | -72.56% | -480.8478 | -72.56% | 1386.3007 | 346.272 | - | - | - | - | 1386.3007 | 100.5% | 346.272 | 72.01% | NEIN | JA | JA
18992 | L | E1 | 55 | 52.94% | VK | ÖL | ÖL-HE | EFH-1 | L_E1_55_53%_VK-ÖL-HE | 114.3964 | 1955 | Lugano | 52.94% | 50% | 22.01% | Normal | Medium | 140 | 10 | 7 | 2 | 3 | II | 70 | 70 | 96 | 108 | 16.4508 | 29.6114 | 45.1222 | 134.1636 | 11.2674 | 6.953% | 12.51% | 19.07% | 56.7% | 4.762% | 236.6154 | 15.121 | 0.548 | 20.51 | 142.9859 | 31.13% | 68.5% | 22.1805 | 3105.2684 | 114.3964 | 16015.4908 | Glasersatz Vakuum | -36630.7573 | -69.58% | Öl-Heizung | 22243.7372 | 5765.5767 | -50876.0518 | -69.58% | -13187.0726 | -69.58% | 1474.1725 | 360.5837 | - | - | - | - | 1474.1725 | 2.898% | 360.5837 | 2.734% | JA | JA | JA
18993 | L | E1 | 55 | 52.94% | VK | FW | FEWA | EFH-1 | L_E1_55_53%_VK-FEWA | 114.3964 | 1955 | Lugano | 52.94% | 50% | 22.01% | Normal | Medium | 140 | 10 | 7 | 2 | 3 | II | 70 | 70 | 96 | 108 | 16.4508 | 29.6114 | 45.1222 | 134.1636 | 11.2674 | 6.953% | 12.51% | 19.07% | 56.7% | 4.762% | 236.6154 | 15.121 | 0.548 | 20.51 | 142.9859 | 31.13% | 68.5% | 22.1805 | 3105.2684 | 114.3964 | 16015.4908 | Glasersatz Vakuum | -36630.7573 | -69.58% | Fernwärme | 6311.9876 | 1239.7874 | -14436.8279 | -69.58% | -2835.6516 | -69.58% | 1474.1725 | 360.5837 | - | - | - | - | 1474.1725 | 10.21% | 360.5837 | 12.72% | JA | JA | JA
18994 | L | E1 | 55 | 52.94% | VK | W1 | LWMX | EFH-1 | L_E1_55_53%_VK-LWMX | 114.3964 | 1955 | Lugano | 52.94% | 50% | 22.01% | Normal | Medium | 140 | 10 | 7 | 2 | 3 | II | 70 | 70 | 96 | 108 | 16.4508 | 29.6114 | 45.1222 | 134.1636 | 11.2674 | 6.953% | 12.51% | 19.07% | 56.7% | 4.762% | 236.6154 | 15.121 | 0.548 | 20.51 | 142.9859 | 31.13% | 68.5% | 22.1805 | 3105.2684 | 114.3964 | 16015.4908 | Glasersatz Vakuum | -36630.7573 | -69.58% | WP LW CH Mix | 12556.1448 | 928.8985 | -28718.5137 | -69.58% | -2124.5839 | -69.58% | 1474.1725 | 360.5837 | - | - | - | - | 1474.1725 | 5.133% | 360.5837 | 16.97% | JA | JA | JA
18995 | L | E1 | 55 | 52.94% | VK | W2 | LWCH | EFH-1 | L_E1_55_53%_VK-LWCH | 114.3964 | 1955 | Lugano | 52.94% | 50% | 22.01% | Normal | Medium | 140 | 10 | 7 | 2 | 3 | II | 70 | 70 | 96 | 108 | 16.4508 | 29.6114 | 45.1222 | 134.1636 | 11.2674 | 6.953% | 12.51% | 19.07% | 56.7% | 4.762% | 236.6154 | 15.121 | 0.548 | 20.51 | 142.9859 | 31.13% | 68.5% | 22.1805 | 3105.2684 | 114.3964 | 16015.4908 | Glasersatz Vakuum | -36630.7573 | -69.58% | WP LW CH Zer | 397.1842 | 277.068 | -908.4428 | -69.58% | -633.7121 | -69.58% | 1474.1725 | 360.5837 | - | - | - | - | 1474.1725 | 162.3% | 360.5837 | 56.9% | NEIN | JA | JA
18996 | L | E1 | 55 | 52.94% | VK | W3 | ERMX | EFH-1 | L_E1_55_53%_VK-ERMX | 114.3964 | 1955 | Lugano | 52.94% | 50% | 22.01% | Normal | Medium | 140 | 10 | 7 | 2 | 3 | II | 70 | 70 | 96 | 108 | 16.4508 | 29.6114 | 45.1222 | 134.1636 | 11.2674 | 6.953% | 12.51% | 19.07% | 56.7% | 4.762% | 236.6154 | 15.121 | 0.548 | 20.51 | 142.9859 | 31.13% | 68.5% | 22.1805 | 3105.2684 | 114.3964 | 16015.4908 | Glasersatz Vakuum | -36630.7573 | -69.58% | WP E CH Mix | 6742.5216 | 560.5422 | -15421.5488 | -69.58% | -1282.0765 | -69.58% | 1474.1725 | 360.5837 | - | - | - | - | 1474.1725 | 9.559% | 360.5837 | 28.12% | JA | JA | JA
18997 | L | E1 | 55 | 52.94% | VK | ST | SOTH | EFH-1 | L_E1_55_53%_VK-SOTH | 114.3964 | 1955 | Lugano | 52.94% | 50% | 22.01% | Normal | Medium | 140 | 10 | 7 | 2 | 3 | II | 70 | 70 | 96 | 108 | 16.4508 | 29.6114 | 45.1222 | 134.1636 | 11.2674 | 6.953% | 12.51% | 19.07% | 56.7% | 4.762% | 236.6154 | 15.121 | 0.548 | 20.51 | 142.9859 | 31.13% | 68.5% | 22.1805 | 3105.2684 | 114.3964 | 16015.4908 | Glasersatz Vakuum | -36630.7573 | -69.58% | Solarthermie | 1129.5136 | 278.1638 | -2583.4324 | -69.58% | -636.2184 | -69.58% | 1474.1725 | 360.5837 | - | - | - | - | 1474.1725 | 57.06% | 360.5837 | 56.68% | JA | JA | JA
18998 | L | E1 | 55 | 52.94% | VK | HS | HO-SC | EFH-1 | L_E1_55_53%_VK-HO-SC | 114.3964 | 1955 | Lugano | 52.94% | 50% | 22.01% | Normal | Medium | 140 | 10 | 7 | 2 | 3 | II | 70 | 70 | 96 | 108 | 16.4508 | 29.6114 | 45.1222 | 134.1636 | 11.2674 | 6.953% | 12.51% | 19.07% | 56.7% | 4.762% | 236.6154 | 15.121 | 0.548 | 20.51 | 142.9859 | 31.13% | 68.5% | 22.1805 | 3105.2684 | 114.3964 | 16015.4908 | Glasersatz Vakuum | -36630.7573 | -69.58% | Holz Schnitzel | 578.4418 | 201.6068 | -1323.0168 | -69.58% | -461.1166 | -69.58% | 1474.1725 | 360.5837 | - | - | - | - | 1474.1725 | 111.4% | 360.5837 | 78.2% | NEIN | JA | JA
18999 | L | E1 | 55 | 52.94% | VA | ÖL | ÖL-HE | EFH-1 | L_E1_55_53%_VA-ÖL-HE | 123.2221 | 1955 | Lugano | 52.94% | 50% | 22.01% | Normal | Medium | 140 | 10 | 7 | 2 | 3 | II | 70 | 70 | 96 | 108 | 16.4508 | 29.6114 | 45.1222 | 155.603 | 12.3394 | 6.349% | 11.43% | 17.41% | 60.05% | 4.762% | 259.1268 | 15.121 | 0.5529 | 20.51 | 157.2844 | 31.71% | 70.57% | 22.9353 | 3210.9487 | 123.2221 | 17251.0983 | Glasaufdopplung | -35395.1498 | -67.23% | Öl-Heizung | 23959.8588 | 6210.3954 | -49159.9302 | -67.23% | -12742.2539 | -67.23% | 591.1015 | 136.868 | - | - | - | - | 591.1015 | 1.202% | 136.868 | 1.074% | JA | JA | JA
19000 | L | E1 | 55 | 52.94% | VA | FW | FEWA | EFH-1 | L_E1_55_53%_VA-FEWA | 123.2221 | 1955 | Lugano | 52.94% | 50% | 22.01% | Normal | Medium | 140 | 10 | 7 | 2 | 3 | II | 70 | 70 | 96 | 108 | 16.4508 | 29.6114 | 45.1222 | 155.603 | 12.3394 | 6.349% | 11.43% | 17.41% | 60.05% | 4.762% | 259.1268 | 15.121 | 0.5529 | 20.51 | 157.2844 | 31.71% | 70.57% | 22.9353 | 3210.9487 | 123.2221 | 17251.0983 | Glasaufdopplung | -35395.1498 | -67.23% | Fernwärme | 6798.9623 | 1335.438 | -13949.8531 | -67.23% | -2740.001 | -67.23% | 591.1015 | 136.868 | - | - | - | - | 591.1015 | 4.237% | 136.868 | 4.995% | JA | JA | JA
19001 | L | E1 | 55 | 52.94% | VA | W1 | LWMX | EFH-1 | L_E1_55_53%_VA-LWMX | 123.2221 | 1955 | Lugano | 52.94% | 50% | 22.01% | Normal | Medium | 140 | 10 | 7 | 2 | 3 | II | 70 | 70 | 96 | 108 | 16.4508 | 29.6114 | 45.1222 | 155.603 | 12.3394 | 6.349% | 11.43% | 17.41% | 60.05% | 4.762% | 259.1268 | 15.121 | 0.5529 | 20.51 | 157.2844 | 31.71% | 70.57% | 22.9353 | 3210.9487 | 123.2221 | 17251.0983 | Glasaufdopplung | -35395.1498 | -67.23% | WP LW CH Mix | 13524.8611 | 1000.5637 | -27749.7974 | -67.23% | -2052.9187 | -67.23% | 591.1015 | 136.868 | - | - | - | - | 591.1015 | 2.13% | 136.868 | 6.667% | JA | JA | JA
19002 | L | E1 | 55 | 52.94% | VA | W2 | LWCH | EFH-1 | L_E1_55_53%_VA-LWCH | 123.2221 | 1955 | Lugano | 52.94% | 50% | 22.01% | Normal | Medium | 140 | 10 | 7 | 2 | 3 | II | 70 | 70 | 96 | 108 | 16.4508 | 29.6114 | 45.1222 | 155.603 | 12.3394 | 6.349% | 11.43% | 17.41% | 60.05% | 4.762% | 259.1268 | 15.121 | 0.5529 | 20.51 | 157.2844 | 31.71% | 70.57% | 22.9353 | 3210.9487 | 123.2221 | 17251.0983 | Glasaufdopplung | -35395.1498 | -67.23% | WP LW CH Zer | 427.8272 | 298.444 | -877.7997 | -67.23% | -612.3361 | -67.23% | 591.1015 | 136.868 | - | - | - | - | 591.1015 | 67.34% | 136.868 | 22.35% | JA | JA | JA
19003 | L | E1 | 55 | 52.94% | VA | W3 | ERMX | EFH-1 | L_E1_55_53%_VA-ERMX | 123.2221 | 1955 | Lugano | 52.94% | 50% | 22.01% | Normal | Medium | 140 | 10 | 7 | 2 | 3 | II | 70 | 70 | 96 | 108 | 16.4508 | 29.6114 | 45.1222 | 155.603 | 12.3394 | 6.349% | 11.43% | 17.41% | 60.05% | 4.762% | 259.1268 | 15.121 | 0.5529 | 20.51 | 157.2844 | 31.71% | 70.57% | 22.9353 | 3210.9487 | 123.2221 | 17251.0983 | Glasaufdopplung | -35395.1498 | -67.23% | WP E CH Mix | 7262.7124 | 603.7884 | -14901.3581 | -67.23% | -1238.8302 | -67.23% | 591.1015 | 136.868 | - | - | - | - | 591.1015 | 3.967% | 136.868 | 11.05% | JA | JA | JA
19004 | L | E1 | 55 | 52.94% | VA | ST | SOTH | EFH-1 | L_E1_55_53%_VA-SOTH | 123.2221 | 1955 | Lugano | 52.94% | 50% | 22.01% | Normal | Medium | 140 | 10 | 7 | 2 | 3 | II | 70 | 70 | 96 | 108 | 16.4508 | 29.6114 | 45.1222 | 155.603 | 12.3394 | 6.349% | 11.43% | 17.41% | 60.05% | 4.762% | 259.1268 | 15.121 | 0.5529 | 20.51 | 157.2844 | 31.71% | 70.57% | 22.9353 | 3210.9487 | 123.2221 | 17251.0983 | Glasaufdopplung | -35395.1498 | -67.23% | Solarthermie | 1216.6564 | 299.6243 | -2496.2895 | -67.23% | -614.7579 | -67.23% | 591.1015 | 136.868 | - | - | - | - | 591.1015 | 23.68% | 136.868 | 22.26% | JA | JA | JA
19005 | L | E1 | 55 | 52.94% | VA | HS | HO-SC | EFH-1 | L_E1_55_53%_VA-HO-SC | 123.2221 | 1955 | Lugano | 52.94% | 50% | 22.01% | Normal | Medium | 140 | 10 | 7 | 2 | 3 | II | 70 | 70 | 96 | 108 | 16.4508 | 29.6114 | 45.1222 | 155.603 | 12.3394 | 6.349% | 11.43% | 17.41% | 60.05% | 4.762% | 259.1268 | 15.121 | 0.5529 | 20.51 | 157.2844 | 31.71% | 70.57% | 22.9353 | 3210.9487 | 123.2221 | 17251.0983 | Glasaufdopplung | -35395.1498 | -67.23% | Holz Schnitzel | 623.0691 | 217.1609 | -1278.3895 | -67.23% | -445.5625 | -67.23% | 591.1015 | 136.868 | - | - | - | - | 591.1015 | 46.24% | 136.868 | 30.72% | JA | JA | JA
19006 | L | E1 | 55 | 52.94% | HO | ÖL | ÖL-HE | EFH-1 | L_E1_55_53%_HO-ÖL-HE | 80.3334 | 1955 | Lugano | 52.94% | 50% | 22.01% | Normal | Medium | 140 | 10 | 7 | 2 | 3 | II | 70 | 70 | 96 | 108 | 16.4508 | 29.6114 | 45.1222 | 87.2699 | 8.9227 | 8.78% | 15.8% | 24.08% | 46.57% | 4.762% | 187.3771 | 15.121 | 0.60593 | 20.51 | 142.9859 | 42.78% | 107.8% | 35.7362 | 5003.0722 | 80.3334 | 11246.6813 | Fensterersatz H | -41399.5668 | -78.64% | Öl-Heizung | 15620.3907 | 4048.8053 | -57499.3984 | -78.64% | -14903.8441 | -78.64% | 1155.2506 | 288.56 | 482.8986 | 101.6052 | - | - | 1638.1491 | 2.849% | 390.1652 | 2.618% | JA | JA | JA
19007 | L | E1 | 55 | 52.94% | HO | FW | FEWA | EFH-1 | L_E1_55_53%_HO-FEWA | 80.3334 | 1955 | Lugano | 52.94% | 50% | 22.01% | Normal | Medium | 140 | 10 | 7 | 2 | 3 | II | 70 | 70 | 96 | 108 | 16.4508 | 29.6114 | 45.1222 | 87.2699 | 8.9227 | 8.78% | 15.8% | 24.08% | 46.57% | 4.762% | 187.3771 | 15.121 | 0.60593 | 20.51 | 142.9859 | 42.78% | 107.8% | 35.7362 | 5003.0722 | 80.3334 | 11246.6813 | Fensterersatz H | -41399.5668 | -78.64% | Fernwärme | 4432.5156 | 870.6254 | -16316.2999 | -78.64% | -3204.8135 | -78.64% | 1155.2506 | 288.56 | 482.8986 | 101.6052 | - | - | 1638.1491 | 10.04% | 390.1652 | 12.17% | JA | JA | JA
19008 | L | E1 | 55 | 52.94% | HO | W1 | LWMX | EFH-1 | L_E1_55_53%_HO-LWMX | 80.3334 | 1955 | Lugano | 52.94% | 50% | 22.01% | Normal | Medium | 140 | 10 | 7 | 2 | 3 | II | 70 | 70 | 96 | 108 | 16.4508 | 29.6114 | 45.1222 | 87.2699 | 8.9227 | 8.78% | 15.8% | 24.08% | 46.57% | 4.762% | 187.3771 | 15.121 | 0.60593 | 20.51 | 142.9859 | 42.78% | 107.8% | 35.7362 | 5003.0722 | 80.3334 | 11246.6813 | Fensterersatz H | -41399.5668 | -78.64% | WP LW CH Mix | 8817.3981 | 652.3075 | -32457.2604 | -78.64% | -2401.1749 | -78.64% | 1155.2506 | 288.56 | 482.8986 | 101.6052 | - | - | 1638.1491 | 5.047% | 390.1652 | 16.25% | JA | JA | JA
19009 | L | E1 | 55 | 52.94% | HO | W2 | LWCH | EFH-1 | L_E1_55_53%_HO-LWCH | 80.3334 | 1955 | Lugano | 52.94% | 50% | 22.01% | Normal | Medium | 140 | 10 | 7 | 2 | 3 | II | 70 | 70 | 96 | 108 | 16.4508 | 29.6114 | 45.1222 | 87.2699 | 8.9227 | 8.78% | 15.8% | 24.08% | 46.57% | 4.762% | 187.3771 | 15.121 | 0.60593 | 20.51 | 142.9859 | 42.78% | 107.8% | 35.7362 | 5003.0722 | 80.3334 | 11246.6813 | Fensterersatz H | -41399.5668 | -78.64% | WP LW CH Zer | 278.9177 | 194.5676 | -1026.7093 | -78.64% | -716.2125 | -78.64% | 1155.2506 | 288.56 | 482.8986 | 101.6052 | - | - | 1638.1491 | 159.6% | 390.1652 | 54.48% | NEIN | JA | JA
19010 | L | E1 | 55 | 52.94% | HO | W3 | ERMX | EFH-1 | L_E1_55_53%_HO-ERMX | 80.3334 | 1955 | Lugano | 52.94% | 50% | 22.01% | Normal | Medium | 140 | 10 | 7 | 2 | 3 | II | 70 | 70 | 96 | 108 | 16.4508 | 29.6114 | 45.1222 | 87.2699 | 8.9227 | 8.78% | 15.8% | 24.08% | 46.57% | 4.762% | 187.3771 | 15.121 | 0.60593 | 20.51 | 142.9859 | 42.78% | 107.8% | 35.7362 | 5003.0722 | 80.3334 | 11246.6813 | Fensterersatz H | -41399.5668 | -78.64% | WP E CH Mix | 4734.8528 | 393.6338 | -17429.2176 | -78.64% | -1448.9848 | -78.64% | 1155.2506 | 288.56 | 482.8986 | 101.6052 | - | - | 1638.1491 | 9.399% | 390.1652 | 26.93% | JA | JA | JA
19011 | L | E1 | 55 | 52.94% | HO | ST | SOTH | EFH-1 | L_E1_55_53%_HO-SOTH | 80.3334 | 1955 | Lugano | 52.94% | 50% | 22.01% | Normal | Medium | 140 | 10 | 7 | 2 | 3 | II | 70 | 70 | 96 | 108 | 16.4508 | 29.6114 | 45.1222 | 87.2699 | 8.9227 | 8.78% | 15.8% | 24.08% | 46.57% | 4.762% | 187.3771 | 15.121 | 0.60593 | 20.51 | 142.9859 | 42.78% | 107.8% | 35.7362 | 5003.0722 | 80.3334 | 11246.6813 | Fensterersatz H | -41399.5668 | -78.64% | Solarthermie | 793.187 | 195.3371 | -2919.7589 | -78.64% | -719.0451 | -78.64% | 1155.2506 | 288.56 | 482.8986 | 101.6052 | - | - | 1638.1491 | 56.11% | 390.1652 | 54.26% | JA | JA | JA
19012 | L | E1 | 55 | 52.94% | HO | HS | HO-SC | EFH-1 | L_E1_55_53%_HO-HO-SC | 80.3334 | 1955 | Lugano | 52.94% | 50% | 22.01% | Normal | Medium | 140 | 10 | 7 | 2 | 3 | II | 70 | 70 | 96 | 108 | 16.4508 | 29.6114 | 45.1222 | 87.2699 | 8.9227 | 8.78% | 15.8% | 24.08% | 46.57% | 4.762% | 187.3771 | 15.121 | 0.60593 | 20.51 | 142.9859 | 42.78% | 107.8% | 35.7362 | 5003.0722 | 80.3334 | 11246.6813 | Fensterersatz H | -41399.5668 | -78.64% | Holz Schnitzel | 406.2037 | 141.5759 | -1495.2549 | -78.64% | -521.1475 | -78.64% | 1155.2506 | 288.56 | 482.8986 | 101.6052 | - | - | 1638.1491 | 109.6% | 390.1652 | 74.87% | NEIN | JA | JA
19013 | L | E1 | 55 | 52.94% | HM | ÖL | ÖL-HE | EFH-1 | L_E1_55_53%_HM-ÖL-HE | 81.8719 | 1955 | Lugano | 52.94% | 50% | 22.01% | Normal | Medium | 140 | 10 | 7 | 2 | 3 | II | 70 | 70 | 96 | 108 | 16.4508 | 29.6114 | 45.1222 | 89.5826 | 9.0383 | 8.667% | 15.6% | 23.77% | 47.2% | 4.762% | 189.8053 | 15.121 | 0.60311 | 20.51 | 142.9859 | 42.08% | 105.3% | 34.9423 | 4891.9256 | 81.8719 | 11462.0696 | Fensterersatz HM | -41184.1785 | -78.23% | Öl-Heizung | 15919.5411 | 4126.345 | -57200.248 | -78.23% | -14826.3043 | -78.23% | 1155.2506 | 288.56 | 631.4671 | 138.3631 | - | - | 1786.7176 | 3.124% | 426.923 | 2.879% | JA | JA | JA
19014 | L | E1 | 55 | 52.94% | HM | FW | FEWA | EFH-1 | L_E1_55_53%_HM-FEWA | 81.8719 | 1955 | Lugano | 52.94% | 50% | 22.01% | Normal | Medium | 140 | 10 | 7 | 2 | 3 | II | 70 | 70 | 96 | 108 | 16.4508 | 29.6114 | 45.1222 | 89.5826 | 9.0383 | 8.667% | 15.6% | 23.77% | 47.2% | 4.762% | 189.8053 | 15.121 | 0.60311 | 20.51 | 142.9859 | 42.08% | 105.3% | 34.9423 | 4891.9256 | 81.8719 | 11462.0696 | Fensterersatz HM | -41184.1785 | -78.23% | Fernwärme | 4517.4039 | 887.299 | -16231.4115 | -78.23% | -3188.1399 | -78.23% | 1155.2506 | 288.56 | 631.4671 | 138.3631 | - | - | 1786.7176 | 11.01% | 426.923 | 13.39% | JA | JA | JA
19015 | L | E1 | 55 | 52.94% | HM | W1 | LWMX | EFH-1 | L_E1_55_53%_HM-LWMX | 81.8719 | 1955 | Lugano | 52.94% | 50% | 22.01% | Normal | Medium | 140 | 10 | 7 | 2 | 3 | II | 70 | 70 | 96 | 108 | 16.4508 | 29.6114 | 45.1222 | 89.5826 | 9.0383 | 8.667% | 15.6% | 23.77% | 47.2% | 4.762% | 189.8053 | 15.121 | 0.60311 | 20.51 | 142.9859 | 42.08% | 105.3% | 34.9423 | 4891.9256 | 81.8719 | 11462.0696 | Fensterersatz HM | -41184.1785 | -78.23% | WP LW CH Mix | 8986.2625 | 664.8 | -32288.396 | -78.23% | -2388.6824 | -78.23% | 1155.2506 | 288.56 | 631.4671 | 138.3631 | - | - | 1786.7176 | 5.534% | 426.923 | 17.87% | JA | JA | JA
19016 | L | E1 | 55 | 52.94% | HM | W2 | LWCH | EFH-1 | L_E1_55_53%_HM-LWCH | 81.8719 | 1955 | Lugano | 52.94% | 50% | 22.01% | Normal | Medium | 140 | 10 | 7 | 2 | 3 | II | 70 | 70 | 96 | 108 | 16.4508 | 29.6114 | 45.1222 | 89.5826 | 9.0383 | 8.667% | 15.6% | 23.77% | 47.2% | 4.762% | 189.8053 | 15.121 | 0.60311 | 20.51 | 142.9859 | 42.08% | 105.3% | 34.9423 | 4891.9256 | 81.8719 | 11462.0696 | Fensterersatz HM | -41184.1785 | -78.23% | WP LW CH Zer | 284.2593 | 198.2938 | -1021.3676 | -78.23% | -712.4863 | -78.23% | 1155.2506 | 288.56 | 631.4671 | 138.3631 | - | - | 1786.7176 | 174.9% | 426.923 | 59.92% | NEIN | JA | JA
19017 | L | E1 | 55 | 52.94% | HM | W3 | ERMX | EFH-1 | L_E1_55_53%_HM-ERMX | 81.8719 | 1955 | Lugano | 52.94% | 50% | 22.01% | Normal | Medium | 140 | 10 | 7 | 2 | 3 | II | 70 | 70 | 96 | 108 | 16.4508 | 29.6114 | 45.1222 | 89.5826 | 9.0383 | 8.667% | 15.6% | 23.77% | 47.2% | 4.762% | 189.8053 | 15.121 | 0.60311 | 20.51 | 142.9859 | 42.08% | 105.3% | 34.9423 | 4891.9256 | 81.8719 | 11462.0696 | Fensterersatz HM | -41184.1785 | -78.23% | WP E CH Mix | 4825.5313 | 401.1724 | -17338.5392 | -78.23% | -1441.4462 | -78.23% | 1155.2506 | 288.56 | 631.4671 | 138.3631 | - | - | 1786.7176 | 10.3% | 426.923 | 29.62% | JA | JA | JA
19018 | L | E1 | 55 | 52.94% | HM | ST | SOTH | EFH-1 | L_E1_55_53%_HM-SOTH | 81.8719 | 1955 | Lugano | 52.94% | 50% | 22.01% | Normal | Medium | 140 | 10 | 7 | 2 | 3 | II | 70 | 70 | 96 | 108 | 16.4508 | 29.6114 | 45.1222 | 89.5826 | 9.0383 | 8.667% | 15.6% | 23.77% | 47.2% | 4.762% | 189.8053 | 15.121 | 0.60311 | 20.51 | 142.9859 | 42.08% | 105.3% | 34.9423 | 4891.9256 | 81.8719 | 11462.0696 | Fensterersatz HM | -41184.1785 | -78.23% | Solarthermie | 808.3775 | 199.0781 | -2904.5684 | -78.23% | -715.3042 | -78.23% | 1155.2506 | 288.56 | 631.4671 | 138.3631 | - | - | 1786.7176 | 61.51% | 426.923 | 59.68% | JA | JA | JA
19019 | L | E1 | 55 | 52.94% | HM | HS | HO-SC | EFH-1 | L_E1_55_53%_HM-HO-SC | 81.8719 | 1955 | Lugano | 52.94% | 50% | 22.01% | Normal | Medium | 140 | 10 | 7 | 2 | 3 | II | 70 | 70 | 96 | 108 | 16.4508 | 29.6114 | 45.1222 | 89.5826 | 9.0383 | 8.667% | 15.6% | 23.77% | 47.2% | 4.762% | 189.8053 | 15.121 | 0.60311 | 20.51 | 142.9859 | 42.08% | 105.3% | 34.9423 | 4891.9256 | 81.8719 | 11462.0696 | Fensterersatz HM | -41184.1785 | -78.23% | Holz Schnitzel | 413.983 | 144.2872 | -1487.4756 | -78.23% | -518.4361 | -78.23% | 1155.2506 | 288.56 | 631.4671 | 138.3631 | - | - | 1786.7176 | 120.1% | 426.923 | 82.35% | NEIN | JA | JA
19020 | L | E1 | 55 | 52.94% | KU | ÖL | ÖL-HE | EFH-1 | L_E1_55_53%_KU-ÖL-HE | 78.8092 | 1955 | Lugano | 52.94% | 50% | 22.01% | Normal | Medium | 140 | 10 | 7 | 2 | 3 | II | 70 | 70 | 96 | 108 | 16.4508 | 29.6114 | 45.1222 | 84.9573 | 8.8071 | 8.895% | 16.01% | 24.4% | 45.94% | 4.762% | 184.9488 | 15.121 | 0.60874 | 20.51 | 142.9859 | 43.51% | 110.4% | 36.5427 | 5115.9832 | 78.8092 | 11033.2893 | Fensterersatz K | -41612.9588 | -79.04% | Öl-Heizung | 15324.0129 | 3971.9842 | -57795.7761 | -79.04% | -14980.6652 | -79.04% | 1155.2506 | 288.56 | 790.0686 | 152.5703 | - | - | 1945.3191 | 3.366% | 441.1302 | 2.945% | JA | JA | JA
19021 | L | E1 | 55 | 52.94% | KU | FW | FEWA | EFH-1 | L_E1_55_53%_KU-FEWA | 78.8092 | 1955 | Lugano | 52.94% | 50% | 22.01% | Normal | Medium | 140 | 10 | 7 | 2 | 3 | II | 70 | 70 | 96 | 108 | 16.4508 | 29.6114 | 45.1222 | 84.9573 | 8.8071 | 8.895% | 16.01% | 24.4% | 45.94% | 4.762% | 184.9488 | 15.121 | 0.60874 | 20.51 | 142.9859 | 43.51% | 110.4% | 36.5427 | 5115.9832 | 78.8092 | 11033.2893 | Fensterersatz K | -41612.9588 | -79.04% | Fernwärme | 4348.414 | 854.1064 | -16400.4014 | -79.04% | -3221.3326 | -79.04% | 1155.2506 | 288.56 | 790.0686 | 152.5703 | - | - | 1945.3191 | 11.86% | 441.1302 | 13.69% | JA | JA | JA
19022 | L | E1 | 55 | 52.94% | KU | W1 | LWMX | EFH-1 | L_E1_55_53%_KU-LWMX | 78.8092 | 1955 | Lugano | 52.94% | 50% | 22.01% | Normal | Medium | 140 | 10 | 7 | 2 | 3 | II | 70 | 70 | 96 | 108 | 16.4508 | 29.6114 | 45.1222 | 84.9573 | 8.8071 | 8.895% | 16.01% | 24.4% | 45.94% | 4.762% | 184.9488 | 15.121 | 0.60874 | 20.51 | 142.9859 | 43.51% | 110.4% | 36.5427 | 5115.9832 | 78.8092 | 11033.2893 | Fensterersatz K | -41612.9588 | -79.04% | WP LW CH Mix | 8650.0988 | 639.9308 | -32624.5597 | -79.04% | -2413.5516 | -79.04% | 1155.2506 | 288.56 | 790.0686 | 152.5703 | - | - | 1945.3191 | 5.963% | 441.1302 | 18.28% | JA | JA | JA
19023 | L | E1 | 55 | 52.94% | KU | W2 | LWCH | EFH-1 | L_E1_55_53%_KU-LWCH | 78.8092 | 1955 | Lugano | 52.94% | 50% | 22.01% | Normal | Medium | 140 | 10 | 7 | 2 | 3 | II | 70 | 70 | 96 | 108 | 16.4508 | 29.6114 | 45.1222 | 84.9573 | 8.8071 | 8.895% | 16.01% | 24.4% | 45.94% | 4.762% | 184.9488 | 15.121 | 0.60874 | 20.51 | 142.9859 | 43.51% | 110.4% | 36.5427 | 5115.9832 | 78.8092 | 11033.2893 | Fensterersatz K | -41612.9588 | -79.04% | WP LW CH Zer | 273.6256 | 190.8759 | -1032.0014 | -79.04% | -719.9042 | -79.04% | 1155.2506 | 288.56 | 790.0686 | 152.5703 | - | - | 1945.3191 | 188.5% | 441.1302 | 61.28% | NEIN | JA | JA
19024 | L | E1 | 55 | 52.94% | KU | W3 | ERMX | EFH-1 | L_E1_55_53%_KU-ERMX | 78.8092 | 1955 | Lugano | 52.94% | 50% | 22.01% | Normal | Medium | 140 | 10 | 7 | 2 | 3 | II | 70 | 70 | 96 | 108 | 16.4508 | 29.6114 | 45.1222 | 84.9573 | 8.8071 | 8.895% | 16.01% | 24.4% | 45.94% | 4.762% | 184.9488 | 15.121 | 0.60874 | 20.51 | 142.9859 | 43.51% | 110.4% | 36.5427 | 5115.9832 | 78.8092 | 11033.2893 | Fensterersatz K | -41612.9588 | -79.04% | WP E CH Mix | 4645.0148 | 386.1651 | -17519.0556 | -79.04% | -1456.4536 | -79.04% | 1155.2506 | 288.56 | 790.0686 | 152.5703 | - | - | 1945.3191 | 11.1% | 441.1302 | 30.29% | JA | JA | JA
19025 | L | E1 | 55 | 52.94% | KU | ST | SOTH | EFH-1 | L_E1_55_53%_KU-SOTH | 78.8092 | 1955 | Lugano | 52.94% | 50% | 22.01% | Normal | Medium | 140 | 10 | 7 | 2 | 3 | II | 70 | 70 | 96 | 108 | 16.4508 | 29.6114 | 45.1222 | 84.9573 | 8.8071 | 8.895% | 16.01% | 24.4% | 45.94% | 4.762% | 184.9488 | 15.121 | 0.60874 | 20.51 | 142.9859 | 43.51% | 110.4% | 36.5427 | 5115.9832 | 78.8092 | 11033.2893 | Fensterersatz K | -41612.9588 | -79.04% | Solarthermie | 778.1372 | 191.6308 | -2934.8087 | -79.04% | -722.7514 | -79.04% | 1155.2506 | 288.56 | 790.0686 | 152.5703 | - | - | 1945.3191 | 66.28% | 441.1302 | 61.03% | JA | JA | JA
19026 | L | E1 | 55 | 52.94% | KU | HS | HO-SC | EFH-1 | L_E1_55_53%_KU-HO-SC | 78.8092 | 1955 | Lugano | 52.94% | 50% | 22.01% | Normal | Medium | 140 | 10 | 7 | 2 | 3 | II | 70 | 70 | 96 | 108 | 16.4508 | 29.6114 | 45.1222 | 84.9573 | 8.8071 | 8.895% | 16.01% | 24.4% | 45.94% | 4.762% | 184.9488 | 15.121 | 0.60874 | 20.51 | 142.9859 | 43.51% | 110.4% | 36.5427 | 5115.9832 | 78.8092 | 11033.2893 | Fensterersatz K | -41612.9588 | -79.04% | Holz Schnitzel | 398.4964 | 138.8896 | -1502.9622 | -79.04% | -523.8337 | -79.04% | 1155.2506 | 288.56 | 790.0686 | 152.5703 | - | - | 1945.3191 | 129.4% | 441.1302 | 84.21% | NEIN | JA | JA
19027 | L | E1 | 55 | 52.94% | ME | ÖL | ÖL-HE | EFH-1 | L_E1_55_53%_ME-ÖL-HE | 84.992 | 1955 | Lugano | 52.94% | 50% | 22.01% | Normal | Medium | 140 | 10 | 7 | 2 | 3 | II | 70 | 70 | 96 | 108 | 16.4508 | 29.6114 | 45.1222 | 94.2078 | 9.2696 | 8.451% | 15.21% | 23.18% | 48.4% | 4.762% | 194.6619 | 15.121 | 0.59746 | 20.51 | 142.9859 | 40.72% | 100.5% | 33.3926 | 4674.9655 | 84.992 | 11898.8759 | Fensterersatz M | -40747.3722 | -77.4% | Öl-Heizung | 16526.2165 | 4283.5953 | -56593.5725 | -77.4% | -14669.054 | -77.4% | 1155.2506 | 288.56 | 1035.0126 | 246.8772 | - | - | 2190.2631 | 3.87% | 535.4372 | 3.65% | JA | JA | JA
19028 | L | E1 | 55 | 52.94% | ME | FW | FEWA | EFH-1 | L_E1_55_53%_ME-FEWA | 84.992 | 1955 | Lugano | 52.94% | 50% | 22.01% | Normal | Medium | 140 | 10 | 7 | 2 | 3 | II | 70 | 70 | 96 | 108 | 16.4508 | 29.6114 | 45.1222 | 94.2078 | 9.2696 | 8.451% | 15.21% | 23.18% | 48.4% | 4.762% | 194.6619 | 15.121 | 0.59746 | 20.51 | 142.9859 | 40.72% | 100.5% | 33.3926 | 4674.9655 | 84.992 | 11898.8759 | Fensterersatz M | -40747.3722 | -77.4% | Fernwärme | 4689.557 | 921.113 | -16059.2585 | -77.4% | -3154.326 | -77.4% | 1155.2506 | 288.56 | 1035.0126 | 246.8772 | - | - | 2190.2631 | 13.64% | 535.4372 | 16.97% | JA | JA | JA
19029 | L | E1 | 55 | 52.94% | ME | W1 | LWMX | EFH-1 | L_E1_55_53%_ME-LWMX | 84.992 | 1955 | Lugano | 52.94% | 50% | 22.01% | Normal | Medium | 140 | 10 | 7 | 2 | 3 | II | 70 | 70 | 96 | 108 | 16.4508 | 29.6114 | 45.1222 | 94.2078 | 9.2696 | 8.451% | 15.21% | 23.18% | 48.4% | 4.762% | 194.6619 | 15.121 | 0.59746 | 20.51 | 142.9859 | 40.72% | 100.5% | 33.3926 | 4674.9655 | 84.992 | 11898.8759 | Fensterersatz M | -40747.3722 | -77.4% | WP LW CH Mix | 9328.7187 | 690.1348 | -31945.9398 | -77.4% | -2363.3476 | -77.4% | 1155.2506 | 288.56 | 1035.0126 | 246.8772 | - | - | 2190.2631 | 6.856% | 535.4372 | 22.66% | JA | JA | JA
19030 | L | E1 | 55 | 52.94% | ME | W2 | LWCH | EFH-1 | L_E1_55_53%_ME-LWCH | 84.992 | 1955 | Lugano | 52.94% | 50% | 22.01% | Normal | Medium | 140 | 10 | 7 | 2 | 3 | II | 70 | 70 | 96 | 108 | 16.4508 | 29.6114 | 45.1222 | 94.2078 | 9.2696 | 8.451% | 15.21% | 23.18% | 48.4% | 4.762% | 194.6619 | 15.121 | 0.59746 | 20.51 | 142.9859 | 40.72% | 100.5% | 33.3926 | 4674.9655 | 84.992 | 11898.8759 | Fensterersatz M | -40747.3722 | -77.4% | WP LW CH Zer | 295.0921 | 205.8506 | -1010.5348 | -77.4% | -704.9295 | -77.4% | 1155.2506 | 288.56 | 1035.0126 | 246.8772 | - | - | 2190.2631 | 216.7% | 535.4372 | 75.96% | NEIN | JA | JA
19031 | L | E1 | 55 | 52.94% | ME | W3 | ERMX | EFH-1 | L_E1_55_53%_ME-ERMX | 84.992 | 1955 | Lugano | 52.94% | 50% | 22.01% | Normal | Medium | 140 | 10 | 7 | 2 | 3 | II | 70 | 70 | 96 | 108 | 16.4508 | 29.6114 | 45.1222 | 94.2078 | 9.2696 | 8.451% | 15.21% | 23.18% | 48.4% | 4.762% | 194.6619 | 15.121 | 0.59746 | 20.51 | 142.9859 | 40.72% | 100.5% | 33.3926 | 4674.9655 | 84.992 | 11898.8759 | Fensterersatz M | -40747.3722 | -77.4% | WP E CH Mix | 5009.4268 | 416.4607 | -17154.6437 | -77.4% | -1426.158 | -77.4% | 1155.2506 | 288.56 | 1035.0126 | 246.8772 | - | - | 2190.2631 | 12.77% | 535.4372 | 37.54% | JA | JA | JA
19032 | L | E1 | 55 | 52.94% | ME | ST | SOTH | EFH-1 | L_E1_55_53%_ME-SOTH | 84.992 | 1955 | Lugano | 52.94% | 50% | 22.01% | Normal | Medium | 140 | 10 | 7 | 2 | 3 | II | 70 | 70 | 96 | 108 | 16.4508 | 29.6114 | 45.1222 | 94.2078 | 9.2696 | 8.451% | 15.21% | 23.18% | 48.4% | 4.762% | 194.6619 | 15.121 | 0.59746 | 20.51 | 142.9859 | 40.72% | 100.5% | 33.3926 | 4674.9655 | 84.992 | 11898.8759 | Fensterersatz M | -40747.3722 | -77.4% | Solarthermie | 839.1839 | 206.6647 | -2873.762 | -77.4% | -707.7175 | -77.4% | 1155.2506 | 288.56 | 1035.0126 | 246.8772 | - | - | 2190.2631 | 76.22% | 535.4372 | 75.66% | JA | JA | JA
19033 | L | E1 | 55 | 52.94% | ME | HS | HO-SC | EFH-1 | L_E1_55_53%_ME-HO-SC | 84.992 | 1955 | Lugano | 52.94% | 50% | 22.01% | Normal | Medium | 140 | 10 | 7 | 2 | 3 | II | 70 | 70 | 96 | 108 | 16.4508 | 29.6114 | 45.1222 | 94.2078 | 9.2696 | 8.451% | 15.21% | 23.18% | 48.4% | 4.762% | 194.6619 | 15.121 | 0.59746 | 20.51 | 142.9859 | 40.72% | 100.5% | 33.3926 | 4674.9655 | 84.992 | 11898.8759 | Fensterersatz M | -40747.3722 | -77.4% | Holz Schnitzel | 429.7594 | 149.7858 | -1471.6992 | -77.4% | -512.9375 | -77.4% | 1155.2506 | 288.56 | 1035.0126 | 246.8772 | - | - | 2190.2631 | 148.8% | 535.4372 | 104.4% | NEIN | NEIN | NEIN
19034 | L | E1 | 55 | 52.94% | GH | ÖL | ÖL-HE | EFH-1 | L_E1_55_53%_GH-ÖL-HE | 18.1334 | 1955 | Lugano | 52.94% | 50% | 22.01% | Normal | Medium | 140 | 10 | 7 | 2 | 3 | II | 70 | 70 | 96 | 108 | 4.1127 | 4.9352 | 7.6708 | 87.2699 | 20.7977 | 3.296% | 3.955% | 6.147% | 69.94% | 16.67% | 124.7864 | 15.121 | 0.87116 | 20.51 | 142.9859 | 89.03% | 686.9% | 36.4146 | 5098.0487 | 18.1334 | 2538.6821 | Gebäudehülle | -50107.566 | -95.18% | Öl-Heizung | 3525.9473 | 913.9256 | -69593.8417 | -95.18% | -18038.7238 | -95.18% | 1155.2506 | 288.56 | 641.8861 | 132.5966 | 1325.6 | 362 | 3122.7366 | 4.487% | 783.1565 | 4.342% | JA | JA | JA
19035 | L | E1 | 55 | 52.94% | GH | FW | FEWA | EFH-1 | L_E1_55_53%_GH-FEWA | 18.1334 | 1955 | Lugano | 52.94% | 50% | 22.01% | Normal | Medium | 140 | 10 | 7 | 2 | 3 | II | 70 | 70 | 96 | 108 | 4.1127 | 4.9352 | 7.6708 | 87.2699 | 20.7977 | 3.296% | 3.955% | 6.147% | 69.94% | 16.67% | 124.7864 | 15.121 | 0.87116 | 20.51 | 142.9859 | 89.03% | 686.9% | 36.4146 | 5098.0487 | 18.1334 | 2538.6821 | Gebäudehülle | -50107.566 | -95.18% | Fernwärme | 1000.5394 | 196.5239 | -19748.276 | -95.18% | -3878.9151 | -95.18% | 1155.2506 | 288.56 | 641.8861 | 132.5966 | 1325.6 | 362 | 3122.7366 | 15.81% | 783.1565 | 20.19% | JA | JA | JA
19036 | L | E1 | 55 | 52.94% | GH | W1 | LWMX | EFH-1 | L_E1_55_53%_GH-LWMX | 18.1334 | 1955 | Lugano | 52.94% | 50% | 22.01% | Normal | Medium | 140 | 10 | 7 | 2 | 3 | II | 70 | 70 | 96 | 108 | 4.1127 | 4.9352 | 7.6708 | 87.2699 | 20.7977 | 3.296% | 3.955% | 6.147% | 69.94% | 16.67% | 124.7864 | 15.121 | 0.87116 | 20.51 | 142.9859 | 89.03% | 686.9% | 36.4146 | 5098.0487 | 18.1334 | 2538.6821 | Gebäudehülle | -50107.566 | -95.18% | WP LW CH Mix | 1990.3268 | 147.2436 | -39284.3318 | -95.18% | -2906.2388 | -95.18% | 1155.2506 | 288.56 | 641.8861 | 132.5966 | 1325.6 | 362 | 3122.7366 | 7.949% | 783.1565 | 26.95% | JA | JA | JA
19037 | L | E1 | 55 | 52.94% | GH | W2 | LWCH | EFH-1 | L_E1_55_53%_GH-LWCH | 18.1334 | 1955 | Lugano | 52.94% | 50% | 22.01% | Normal | Medium | 140 | 10 | 7 | 2 | 3 | II | 70 | 70 | 96 | 108 | 4.1127 | 4.9352 | 7.6708 | 87.2699 | 20.7977 | 3.296% | 3.955% | 6.147% | 69.94% | 16.67% | 124.7864 | 15.121 | 0.87116 | 20.51 | 142.9859 | 89.03% | 686.9% | 36.4146 | 5098.0487 | 18.1334 | 2538.6821 | Gebäudehülle | -50107.566 | -95.18% | WP LW CH Zer | 62.9593 | 43.9192 | -1242.6676 | -95.18% | -866.8609 | -95.18% | 1155.2506 | 288.56 | 641.8861 | 132.5966 | 1325.6 | 362 | 3122.7366 | 251.3% | 783.1565 | 90.34% | NEIN | JA | JA
19038 | L | E1 | 55 | 52.94% | GH | W3 | ERMX | EFH-1 | L_E1_55_53%_GH-ERMX | 18.1334 | 1955 | Lugano | 52.94% | 50% | 22.01% | Normal | Medium | 140 | 10 | 7 | 2 | 3 | II | 70 | 70 | 96 | 108 | 4.1127 | 4.9352 | 7.6708 | 87.2699 | 20.7977 | 3.296% | 3.955% | 6.147% | 69.94% | 16.67% | 124.7864 | 15.121 | 0.87116 | 20.51 | 142.9859 | 89.03% | 686.9% | 36.4146 | 5098.0487 | 18.1334 | 2538.6821 | Gebäudehülle | -50107.566 | -95.18% | WP E CH Mix | 1068.7852 | 88.8539 | -21095.2853 | -95.18% | -1753.7648 | -95.18% | 1155.2506 | 288.56 | 641.8861 | 132.5966 | 1325.6 | 362 | 3122.7366 | 14.8% | 783.1565 | 44.66% | JA | JA | JA
19039 | L | E1 | 55 | 52.94% | GH | ST | SOTH | EFH-1 | L_E1_55_53%_GH-SOTH | 18.1334 | 1955 | Lugano | 52.94% | 50% | 22.01% | Normal | Medium | 140 | 10 | 7 | 2 | 3 | II | 70 | 70 | 96 | 108 | 4.1127 | 4.9352 | 7.6708 | 87.2699 | 20.7977 | 3.296% | 3.955% | 6.147% | 69.94% | 16.67% | 124.7864 | 15.121 | 0.87116 | 20.51 | 142.9859 | 89.03% | 686.9% | 36.4146 | 5098.0487 | 18.1334 | 2538.6821 | Gebäudehülle | -50107.566 | -95.18% | Solarthermie | 179.0439 | 44.0929 | -3533.902 | -95.18% | -870.2893 | -95.18% | 1155.2506 | 288.56 | 641.8861 | 132.5966 | 1325.6 | 362 | 3122.7366 | 88.37% | 783.1565 | 89.99% | JA | JA | JA
19040 | L | E1 | 55 | 52.94% | GH | HS | HO-SC | EFH-1 | L_E1_55_53%_GH-HO-SC | 18.1334 | 1955 | Lugano | 52.94% | 50% | 22.01% | Normal | Medium | 140 | 10 | 7 | 2 | 3 | II | 70 | 70 | 96 | 108 | 4.1127 | 4.9352 | 7.6708 | 87.2699 | 20.7977 | 3.296% | 3.955% | 6.147% | 69.94% | 16.67% | 124.7864 | 15.121 | 0.87116 | 20.51 | 142.9859 | 89.03% | 686.9% | 36.4146 | 5098.0487 | 18.1334 | 2538.6821 | Gebäudehülle | -50107.566 | -95.18% | Holz Schnitzel | 91.6912 | 31.9575 | -1809.7674 | -95.18% | -630.7658 | -95.18% | 1155.2506 | 288.56 | 641.8861 | 132.5966 | 1325.6 | 362 | 3122.7366 | 172.5% | 783.1565 | 124.2% | NEIN | NEIN | NEIN
19041 | L | E2 | 55 | 17.73% | IZ | ÖL | ÖL-HE | EFH-2 | L_E2_55_18%_IZ-ÖL-HE | 175.7579 | 1955 | Lugano | 17.73% | 20% | 22.01% | Normal | Medium | 240 | 12 | 10 | 2 | 3 | II | 120 | 120 | 217.2 | 46.8 | 16.4508 | 29.6114 | 59.5519 | 118.5253 | 11.207 | 6.99% | 12.58% | 25.3% | 50.36% | 4.762% | 235.3464 | 15.121 | 0.30206 | 20.51 | 58.6167 | 7.069% | 10.07% | 2.3949 | 574.785 | 175.7579 | 42181.9056 | Ist-Zustand | - | - | Öl-Heizung | 58585.98 | 15185.486 |  |  |  |  | - | - | - | - | - | - | - | - | - | - | JA | JA | JA
19042 | L | E2 | 55 | 17.73% | IZ | FW | FEWA | EFH-2 | L_E2_55_18%_IZ-FEWA | 175.7579 | 1955 | Lugano | 17.73% | 20% | 22.01% | Normal | Medium | 240 | 12 | 10 | 2 | 3 | II | 120 | 120 | 217.2 | 46.8 | 16.4508 | 29.6114 | 59.5519 | 118.5253 | 11.207 | 6.99% | 12.58% | 25.3% | 50.36% | 4.762% | 235.3464 | 15.121 | 0.30206 | 20.51 | 58.6167 | 7.069% | 10.07% | 2.3949 | 574.785 | 175.7579 | 42181.9056 | Ist-Zustand | - | - | Fernwärme | 16624.6334 | 3265.3758 | -41961.3466 | -71.62% | -11920.1103 | -78.5% | - | - | - | - | - | - | - | - | - | - | JA | JA | JA
19043 | L | E2 | 55 | 17.73% | IZ | W1 | LWMX | EFH-2 | L_E2_55_18%_IZ-LWMX | 175.7579 | 1955 | Lugano | 17.73% | 20% | 22.01% | Normal | Medium | 240 | 12 | 10 | 2 | 3 | II | 120 | 120 | 217.2 | 46.8 | 16.4508 | 29.6114 | 59.5519 | 118.5253 | 11.207 | 6.99% | 12.58% | 25.3% | 50.36% | 4.762% | 235.3464 | 15.121 | 0.30206 | 20.51 | 58.6167 | 7.069% | 10.07% | 2.3949 | 574.785 | 175.7579 | 42181.9056 | Ist-Zustand | - | - | WP LW CH Mix | 33070.614 | 2446.5505 | -25515.366 | -43.55% | -12738.9355 | -83.89% | - | - | - | - | - | - | - | - | - | - | JA | JA | JA
19044 | L | E2 | 55 | 17.73% | IZ | W2 | LWCH | EFH-2 | L_E2_55_18%_IZ-LWCH | 175.7579 | 1955 | Lugano | 17.73% | 20% | 22.01% | Normal | Medium | 240 | 12 | 10 | 2 | 3 | II | 120 | 120 | 217.2 | 46.8 | 16.4508 | 29.6114 | 59.5519 | 118.5253 | 11.207 | 6.99% | 12.58% | 25.3% | 50.36% | 4.762% | 235.3464 | 15.121 | 0.30206 | 20.51 | 58.6167 | 7.069% | 10.07% | 2.3949 | 574.785 | 175.7579 | 42181.9056 | Ist-Zustand | - | - | WP LW CH Zer | 1046.1113 | 729.747 | -57539.8688 | -98.21% | -14455.7391 | -95.19% | - | - | - | - | - | - | - | - | - | - | JA | JA | JA
19045 | L | E2 | 55 | 17.73% | IZ | W3 | ERMX | EFH-2 | L_E2_55_18%_IZ-ERMX | 175.7579 | 1955 | Lugano | 17.73% | 20% | 22.01% | Normal | Medium | 240 | 12 | 10 | 2 | 3 | II | 120 | 120 | 217.2 | 46.8 | 16.4508 | 29.6114 | 59.5519 | 118.5253 | 11.207 | 6.99% | 12.58% | 25.3% | 50.36% | 4.762% | 235.3464 | 15.121 | 0.30206 | 20.51 | 58.6167 | 7.069% | 10.07% | 2.3949 | 574.785 | 175.7579 | 42181.9056 | Ist-Zustand | - | - | WP E CH Mix | 17758.5823 | 1476.3667 | -40827.3977 | -69.69% | -13709.1193 | -90.28% | - | - | - | - | - | - | - | - | - | - | JA | JA | JA
19046 | L | E2 | 55 | 17.73% | IZ | ST | SOTH | EFH-2 | L_E2_55_18%_IZ-SOTH | 175.7579 | 1955 | Lugano | 17.73% | 20% | 22.01% | Normal | Medium | 240 | 12 | 10 | 2 | 3 | II | 120 | 120 | 217.2 | 46.8 | 16.4508 | 29.6114 | 59.5519 | 118.5253 | 11.207 | 6.99% | 12.58% | 25.3% | 50.36% | 4.762% | 235.3464 | 15.121 | 0.30206 | 20.51 | 58.6167 | 7.069% | 10.07% | 2.3949 | 574.785 | 175.7579 | 42181.9056 | Ist-Zustand | - | - | Solarthermie | 2974.9344 | 732.6331 | -55611.0456 | -94.92% | -14452.8529 | -95.18% | - | - | - | - | - | - | - | - | - | - | JA | JA | JA
19047 | L | E2 | 55 | 17.73% | IZ | HS | HO-SC | EFH-2 | L_E2_55_18%_IZ-HO-SC | 175.7579 | 1955 | Lugano | 17.73% | 20% | 22.01% | Normal | Medium | 240 | 12 | 10 | 2 | 3 | II | 120 | 120 | 217.2 | 46.8 | 16.4508 | 29.6114 | 59.5519 | 118.5253 | 11.207 | 6.99% | 12.58% | 25.3% | 50.36% | 4.762% | 235.3464 | 15.121 | 0.30206 | 20.51 | 58.6167 | 7.069% | 10.07% | 2.3949 | 574.785 | 175.7579 | 42181.9056 | Ist-Zustand | - | - | Holz Schnitzel | 1523.5112 | 530.9958 | -57062.4688 | -97.4% | -14654.4903 | -96.5% | - | - | - | - | - | - | - | - | - | - | JA | JA | JA
19048 | L | E2 | 55 | 17.73% | 2V | ÖL | ÖL-HE | EFH-2 | L_E2_55_18%_2V-ÖL-HE | 118.3215 | 1955 | Lugano | 17.73% | 20% | 22.01% | Normal | Medium | 240 | 12 | 10 | 2 | 3 | II | 120 | 120 | 217.2 | 46.8 | 16.4508 | 29.6114 | 59.5519 | 41.7403 | 7.3677 | 10.63% | 19.14% | 38.49% | 26.98% | 4.762% | 154.7221 | 15.121 | 0.30886 | 20.51 | 43.9626 | 7.995% | 11.48% | 8.4707 | 2032.9595 | 118.3215 | 28397.1677 | Glasersatz 2-IV | -13784.7379 | -32.68% | Öl-Heizung | 39440.5107 | 10222.9804 | -19145.4693 | -32.68% | -4962.5056 | -32.68% | 473.1912 | 115.7429 | - | - | - | - | 473.1912 | 2.472% | 115.7429 | 2.332% | JA | JA | JA
19049 | L | E2 | 55 | 17.73% | 2V | FW | FEWA | EFH-2 | L_E2_55_18%_2V-FEWA | 118.3215 | 1955 | Lugano | 17.73% | 20% | 22.01% | Normal | Medium | 240 | 12 | 10 | 2 | 3 | II | 120 | 120 | 217.2 | 46.8 | 16.4508 | 29.6114 | 59.5519 | 41.7403 | 7.3677 | 10.63% | 19.14% | 38.49% | 26.98% | 4.762% | 154.7221 | 15.121 | 0.30886 | 20.51 | 43.9626 | 7.995% | 11.48% | 8.4707 | 2032.9595 | 118.3215 | 28397.1677 | Glasersatz 2-IV | -13784.7379 | -32.68% | Fernwärme | 11191.8249 | 2198.2749 | -5432.8085 | -32.68% | -1067.1009 | -32.68% | 473.1912 | 115.7429 | - | - | - | - | 473.1912 | 8.71% | 115.7429 | 10.85% | JA | JA | JA
19050 | L | E2 | 55 | 17.73% | 2V | W1 | LWMX | EFH-2 | L_E2_55_18%_2V-LWMX | 118.3215 | 1955 | Lugano | 17.73% | 20% | 22.01% | Normal | Medium | 240 | 12 | 10 | 2 | 3 | II | 120 | 120 | 217.2 | 46.8 | 16.4508 | 29.6114 | 59.5519 | 41.7403 | 7.3677 | 10.63% | 19.14% | 38.49% | 26.98% | 4.762% | 154.7221 | 15.121 | 0.30886 | 20.51 | 43.9626 | 7.995% | 11.48% | 8.4707 | 2032.9595 | 118.3215 | 28397.1677 | Glasersatz 2-IV | -13784.7379 | -32.68% | WP LW CH Mix | 22263.3795 | 1647.0357 | -10807.2345 | -32.68% | -799.5148 | -32.68% | 473.1912 | 115.7429 | - | - | - | - | 473.1912 | 4.378% | 115.7429 | 14.48% | JA | JA | JA
19051 | L | E2 | 55 | 17.73% | 2V | W2 | LWCH | EFH-2 | L_E2_55_18%_2V-LWCH | 118.3215 | 1955 | Lugano | 17.73% | 20% | 22.01% | Normal | Medium | 240 | 12 | 10 | 2 | 3 | II | 120 | 120 | 217.2 | 46.8 | 16.4508 | 29.6114 | 59.5519 | 41.7403 | 7.3677 | 10.63% | 19.14% | 38.49% | 26.98% | 4.762% | 154.7221 | 15.121 | 0.30886 | 20.51 | 43.9626 | 7.995% | 11.48% | 8.4707 | 2032.9595 | 118.3215 | 28397.1677 | Glasersatz 2-IV | -13784.7379 | -32.68% | WP LW CH Zer | 704.2498 | 491.271 | -341.8615 | -32.68% | -238.476 | -32.68% | 473.1912 | 115.7429 | - | - | - | - | 473.1912 | 138.4% | 115.7429 | 48.53% | NEIN | JA | JA
19052 | L | E2 | 55 | 17.73% | 2V | W3 | ERMX | EFH-2 | L_E2_55_18%_2V-ERMX | 118.3215 | 1955 | Lugano | 17.73% | 20% | 22.01% | Normal | Medium | 240 | 12 | 10 | 2 | 3 | II | 120 | 120 | 217.2 | 46.8 | 16.4508 | 29.6114 | 59.5519 | 41.7403 | 7.3677 | 10.63% | 19.14% | 38.49% | 26.98% | 4.762% | 154.7221 | 15.121 | 0.30886 | 20.51 | 43.9626 | 7.995% | 11.48% | 8.4707 | 2032.9595 | 118.3215 | 28397.1677 | Glasersatz 2-IV | -13784.7379 | -32.68% | WP E CH Mix | 11955.2076 | 993.9009 | -5803.3747 | -32.68% | -482.4658 | -32.68% | 473.1912 | 115.7429 | - | - | - | - | 473.1912 | 8.154% | 115.7429 | 23.99% | JA | JA | JA
19053 | L | E2 | 55 | 17.73% | 2V | ST | SOTH | EFH-2 | L_E2_55_18%_2V-SOTH | 118.3215 | 1955 | Lugano | 17.73% | 20% | 22.01% | Normal | Medium | 240 | 12 | 10 | 2 | 3 | II | 120 | 120 | 217.2 | 46.8 | 16.4508 | 29.6114 | 59.5519 | 41.7403 | 7.3677 | 10.63% | 19.14% | 38.49% | 26.98% | 4.762% | 154.7221 | 15.121 | 0.30886 | 20.51 | 43.9626 | 7.995% | 11.48% | 8.4707 | 2032.9595 | 118.3215 | 28397.1677 | Glasersatz 2-IV | -13784.7379 | -32.68% | Solarthermie | 2002.7476 | 493.214 | -972.1868 | -32.68% | -239.4191 | -32.68% | 473.1912 | 115.7429 | - | - | - | - | 473.1912 | 48.67% | 115.7429 | 48.34% | JA | JA | JA
19054 | L | E2 | 55 | 17.73% | 2V | HS | HO-SC | EFH-2 | L_E2_55_18%_2V-HO-SC | 118.3215 | 1955 | Lugano | 17.73% | 20% | 22.01% | Normal | Medium | 240 | 12 | 10 | 2 | 3 | II | 120 | 120 | 217.2 | 46.8 | 16.4508 | 29.6114 | 59.5519 | 41.7403 | 7.3677 | 10.63% | 19.14% | 38.49% | 26.98% | 4.762% | 154.7221 | 15.121 | 0.30886 | 20.51 | 43.9626 | 7.995% | 11.48% | 8.4707 | 2032.9595 | 118.3215 | 28397.1677 | Glasersatz 2-IV | -13784.7379 | -32.68% | Holz Schnitzel | 1025.6389 | 357.4702 | -497.8723 | -32.68% | -173.5255 | -32.68% | 473.1912 | 115.7429 | - | - | - | - | 473.1912 | 95.04% | 115.7429 | 66.7% | JA | JA | JA
19055 | L | E2 | 55 | 17.73% | 3V | ÖL | ÖL-HE | EFH-2 | L_E2_55_18%_3V-ÖL-HE | 113.8322 | 1955 | Lugano | 17.73% | 20% | 22.01% | Normal | Medium | 240 | 12 | 10 | 2 | 3 | II | 120 | 120 | 217.2 | 46.8 | 16.4508 | 29.6114 | 59.5519 | 29.9117 | 6.7763 | 11.56% | 20.81% | 41.85% | 21.02% | 4.762% | 142.3021 | 15.121 | 0.28307 | 20.51 | 36.6355 | 6.588% | 9.11% | 8.4581 | 2029.9338 | 113.8322 | 27319.7297 | Glasersatz 3-IV | -14862.1759 | -35.23% | Öl-Heizung | 37944.069 | 9835.1027 | -20641.911 | -35.23% | -5350.3833 | -35.23% | 600.7303 | 150.0512 | - | - | - | - | 600.7303 | 2.91% | 150.0512 | 2.804% | JA | JA | JA
19056 | L | E2 | 55 | 17.73% | 3V | FW | FEWA | EFH-2 | L_E2_55_18%_3V-FEWA | 113.8322 | 1955 | Lugano | 17.73% | 20% | 22.01% | Normal | Medium | 240 | 12 | 10 | 2 | 3 | II | 120 | 120 | 217.2 | 46.8 | 16.4508 | 29.6114 | 59.5519 | 29.9117 | 6.7763 | 11.56% | 20.81% | 41.85% | 21.02% | 4.762% | 142.3021 | 15.121 | 0.28307 | 20.51 | 36.6355 | 6.588% | 9.11% | 8.4581 | 2029.9338 | 113.8322 | 27319.7297 | Glasersatz 3-IV | -14862.1759 | -35.23% | Fernwärme | 10767.1876 | 2114.8685 | -5857.4458 | -35.23% | -1150.5073 | -35.23% | 600.7303 | 150.0512 | - | - | - | - | 600.7303 | 10.26% | 150.0512 | 13.04% | JA | JA | JA
19057 | L | E2 | 55 | 17.73% | 3V | W1 | LWMX | EFH-2 | L_E2_55_18%_3V-LWMX | 113.8322 | 1955 | Lugano | 17.73% | 20% | 22.01% | Normal | Medium | 240 | 12 | 10 | 2 | 3 | II | 120 | 120 | 217.2 | 46.8 | 16.4508 | 29.6114 | 59.5519 | 29.9117 | 6.7763 | 11.56% | 20.81% | 41.85% | 21.02% | 4.762% | 142.3021 | 15.121 | 0.28307 | 20.51 | 36.6355 | 6.588% | 9.11% | 8.4581 | 2029.9338 | 113.8322 | 27319.7297 | Glasersatz 3-IV | -14862.1759 | -35.23% | WP LW CH Mix | 21418.6681 | 1584.5443 | -11651.9459 | -35.23% | -862.0062 | -35.23% | 600.7303 | 150.0512 | - | - | - | - | 600.7303 | 5.156% | 150.0512 | 17.41% | JA | JA | JA
19058 | L | E2 | 55 | 17.73% | 3V | W2 | LWCH | EFH-2 | L_E2_55_18%_3V-LWCH | 113.8322 | 1955 | Lugano | 17.73% | 20% | 22.01% | Normal | Medium | 240 | 12 | 10 | 2 | 3 | II | 120 | 120 | 217.2 | 46.8 | 16.4508 | 29.6114 | 59.5519 | 29.9117 | 6.7763 | 11.56% | 20.81% | 41.85% | 21.02% | 4.762% | 142.3021 | 15.121 | 0.28307 | 20.51 | 36.6355 | 6.588% | 9.11% | 8.4581 | 2029.9338 | 113.8322 | 27319.7297 | Glasersatz 3-IV | -14862.1759 | -35.23% | WP LW CH Zer | 677.5293 | 472.6313 | -368.582 | -35.23% | -257.1156 | -35.23% | 600.7303 | 150.0512 | - | - | - | - | 600.7303 | 163% | 150.0512 | 58.36% | NEIN | JA | JA
19059 | L | E2 | 55 | 17.73% | 3V | W3 | ERMX | EFH-2 | L_E2_55_18%_3V-ERMX | 113.8322 | 1955 | Lugano | 17.73% | 20% | 22.01% | Normal | Medium | 240 | 12 | 10 | 2 | 3 | II | 120 | 120 | 217.2 | 46.8 | 16.4508 | 29.6114 | 59.5519 | 29.9117 | 6.7763 | 11.56% | 20.81% | 41.85% | 21.02% | 4.762% | 142.3021 | 15.121 | 0.28307 | 20.51 | 36.6355 | 6.588% | 9.11% | 8.4581 | 2029.9338 | 113.8322 | 27319.7297 | Glasersatz 3-IV | -14862.1759 | -35.23% | WP E CH Mix | 11501.6062 | 956.1905 | -6256.9761 | -35.23% | -520.1762 | -35.23% | 600.7303 | 150.0512 | - | - | - | - | 600.7303 | 9.601% | 150.0512 | 28.85% | JA | JA | JA
19060 | L | E2 | 55 | 17.73% | 3V | ST | SOTH | EFH-2 | L_E2_55_18%_3V-SOTH | 113.8322 | 1955 | Lugano | 17.73% | 20% | 22.01% | Normal | Medium | 240 | 12 | 10 | 2 | 3 | II | 120 | 120 | 217.2 | 46.8 | 16.4508 | 29.6114 | 59.5519 | 29.9117 | 6.7763 | 11.56% | 20.81% | 41.85% | 21.02% | 4.762% | 142.3021 | 15.121 | 0.28307 | 20.51 | 36.6355 | 6.588% | 9.11% | 8.4581 | 2029.9338 | 113.8322 | 27319.7297 | Glasersatz 3-IV | -14862.1759 | -35.23% | Solarthermie | 1926.7599 | 474.5006 | -1048.1745 | -35.23% | -258.1325 | -35.23% | 600.7303 | 150.0512 | - | - | - | - | 600.7303 | 57.31% | 150.0512 | 58.13% | JA | JA | JA
19061 | L | E2 | 55 | 17.73% | 3V | HS | HO-SC | EFH-2 | L_E2_55_18%_3V-HO-SC | 113.8322 | 1955 | Lugano | 17.73% | 20% | 22.01% | Normal | Medium | 240 | 12 | 10 | 2 | 3 | II | 120 | 120 | 217.2 | 46.8 | 16.4508 | 29.6114 | 59.5519 | 29.9117 | 6.7763 | 11.56% | 20.81% | 41.85% | 21.02% | 4.762% | 142.3021 | 15.121 | 0.28307 | 20.51 | 36.6355 | 6.588% | 9.11% | 8.4581 | 2029.9338 | 113.8322 | 27319.7297 | Glasersatz 3-IV | -14862.1759 | -35.23% | Holz Schnitzel | 986.7244 | 343.9072 | -536.7868 | -35.23% | -187.0886 | -35.23% | 600.7303 | 150.0512 | - | - | - | - | 600.7303 | 111.9% | 150.0512 | 80.2% | NEIN | JA | JA
19062 | L | E2 | 55 | 17.73% | VK | ÖL | ÖL-HE | EFH-2 | L_E2_55_18%_VK-ÖL-HE | 116.6874 | 1955 | Lugano | 17.73% | 20% | 22.01% | Normal | Medium | 240 | 12 | 10 | 2 | 3 | II | 120 | 120 | 217.2 | 46.8 | 16.4508 | 29.6114 | 59.5519 | 33.5409 | 6.9578 | 11.26% | 20.27% | 40.76% | 22.96% | 4.762% | 146.1128 | 15.121 | 0.28232 | 20.51 | 36.6355 | 6.415% | 8.864% | 7.7992 | 1871.8057 | 116.6874 | 28004.9775 | Glasersatz Vakuum | -14176.9281 | -33.61% | Öl-Heizung | 38895.8021 | 10081.7919 | -19690.1779 | -33.61% | -5103.6941 | -33.61% | 638.8081 | 156.2529 | - | - | - | - | 638.8081 | 3.244% | 156.2529 | 3.062% | JA | JA | JA
19063 | L | E2 | 55 | 17.73% | VK | FW | FEWA | EFH-2 | L_E2_55_18%_VK-FEWA | 116.6874 | 1955 | Lugano | 17.73% | 20% | 22.01% | Normal | Medium | 240 | 12 | 10 | 2 | 3 | II | 120 | 120 | 217.2 | 46.8 | 16.4508 | 29.6114 | 59.5519 | 33.5409 | 6.9578 | 11.26% | 20.27% | 40.76% | 22.96% | 4.762% | 146.1128 | 15.121 | 0.28232 | 20.51 | 36.6355 | 6.415% | 8.864% | 7.7992 | 1871.8057 | 116.6874 | 28004.9775 | Glasersatz Vakuum | -14176.9281 | -33.61% | Fernwärme | 11037.2558 | 2167.9147 | -5587.3775 | -33.61% | -1097.461 | -33.61% | 638.8081 | 156.2529 | - | - | - | - | 638.8081 | 11.43% | 156.2529 | 14.24% | JA | JA | JA
19064 | L | E2 | 55 | 17.73% | VK | W1 | LWMX | EFH-2 | L_E2_55_18%_VK-LWMX | 116.6874 | 1955 | Lugano | 17.73% | 20% | 22.01% | Normal | Medium | 240 | 12 | 10 | 2 | 3 | II | 120 | 120 | 217.2 | 46.8 | 16.4508 | 29.6114 | 59.5519 | 33.5409 | 6.9578 | 11.26% | 20.27% | 40.76% | 22.96% | 4.762% | 146.1128 | 15.121 | 0.28232 | 20.51 | 36.6355 | 6.415% | 8.864% | 7.7992 | 1871.8057 | 116.6874 | 28004.9775 | Glasersatz Vakuum | -14176.9281 | -33.61% | WP LW CH Mix | 21955.9024 | 1624.2887 | -11114.7116 | -33.61% | -822.2618 | -33.61% | 638.8081 | 156.2529 | - | - | - | - | 638.8081 | 5.747% | 156.2529 | 19% | JA | JA | JA
19065 | L | E2 | 55 | 17.73% | VK | W2 | LWCH | EFH-2 | L_E2_55_18%_VK-LWCH | 116.6874 | 1955 | Lugano | 17.73% | 20% | 22.01% | Normal | Medium | 240 | 12 | 10 | 2 | 3 | II | 120 | 120 | 217.2 | 46.8 | 16.4508 | 29.6114 | 59.5519 | 33.5409 | 6.9578 | 11.26% | 20.27% | 40.76% | 22.96% | 4.762% | 146.1128 | 15.121 | 0.28232 | 20.51 | 36.6355 | 6.415% | 8.864% | 7.7992 | 1871.8057 | 116.6874 | 28004.9775 | Glasersatz Vakuum | -14176.9281 | -33.61% | WP LW CH Zer | 694.5234 | 484.4861 | -351.5878 | -33.61% | -245.2609 | -33.61% | 638.8081 | 156.2529 | - | - | - | - | 638.8081 | 181.7% | 156.2529 | 63.71% | NEIN | JA | JA
19066 | L | E2 | 55 | 17.73% | VK | W3 | ERMX | EFH-2 | L_E2_55_18%_VK-ERMX | 116.6874 | 1955 | Lugano | 17.73% | 20% | 22.01% | Normal | Medium | 240 | 12 | 10 | 2 | 3 | II | 120 | 120 | 217.2 | 46.8 | 16.4508 | 29.6114 | 59.5519 | 33.5409 | 6.9578 | 11.26% | 20.27% | 40.76% | 22.96% | 4.762% | 146.1128 | 15.121 | 0.28232 | 20.51 | 36.6355 | 6.415% | 8.864% | 7.7992 | 1871.8057 | 116.6874 | 28004.9775 | Glasersatz Vakuum | -14176.9281 | -33.61% | WP E CH Mix | 11790.0955 | 980.1742 | -5968.4867 | -33.61% | -496.1925 | -33.61% | 638.8081 | 156.2529 | - | - | - | - | 638.8081 | 10.7% | 156.2529 | 31.49% | JA | JA | JA
19067 | L | E2 | 55 | 17.73% | VK | ST | SOTH | EFH-2 | L_E2_55_18%_VK-SOTH | 116.6874 | 1955 | Lugano | 17.73% | 20% | 22.01% | Normal | Medium | 240 | 12 | 10 | 2 | 3 | II | 120 | 120 | 217.2 | 46.8 | 16.4508 | 29.6114 | 59.5519 | 33.5409 | 6.9578 | 11.26% | 20.27% | 40.76% | 22.96% | 4.762% | 146.1128 | 15.121 | 0.28232 | 20.51 | 36.6355 | 6.415% | 8.864% | 7.7992 | 1871.8057 | 116.6874 | 28004.9775 | Glasersatz Vakuum | -14176.9281 | -33.61% | Solarthermie | 1975.0879 | 486.4022 | -999.8465 | -33.61% | -246.2309 | -33.61% | 638.8081 | 156.2529 | - | - | - | - | 638.8081 | 63.89% | 156.2529 | 63.46% | JA | JA | JA
19068 | L | E2 | 55 | 17.73% | VK | HS | HO-SC | EFH-2 | L_E2_55_18%_VK-HO-SC | 116.6874 | 1955 | Lugano | 17.73% | 20% | 22.01% | Normal | Medium | 240 | 12 | 10 | 2 | 3 | II | 120 | 120 | 217.2 | 46.8 | 16.4508 | 29.6114 | 59.5519 | 33.5409 | 6.9578 | 11.26% | 20.27% | 40.76% | 22.96% | 4.762% | 146.1128 | 15.121 | 0.28232 | 20.51 | 36.6355 | 6.415% | 8.864% | 7.7992 | 1871.8057 | 116.6874 | 28004.9775 | Glasersatz Vakuum | -14176.9281 | -33.61% | Holz Schnitzel | 1011.4739 | 352.5332 | -512.0373 | -33.61% | -178.4625 | -33.61% | 638.8081 | 156.2529 | - | - | - | - | 638.8081 | 124.8% | 156.2529 | 87.56% | NEIN | JA | JA
19069 | L | E2 | 55 | 17.73% | VA | ÖL | ÖL-HE | EFH-2 | L_E2_55_18%_VA-ÖL-HE | 118.5011 | 1955 | Lugano | 17.73% | 20% | 22.01% | Normal | Medium | 240 | 12 | 10 | 2 | 3 | II | 120 | 120 | 217.2 | 46.8 | 16.4508 | 29.6114 | 59.5519 | 38.9007 | 7.2257 | 10.84% | 19.51% | 39.25% | 25.64% | 4.762% | 151.7406 | 15.121 | 0.29555 | 20.51 | 40.299 | 7.138% | 10.05% | 7.9136 | 1899.2676 | 118.5011 | 28440.2714 | Glasaufdopplung | -13741.6342 | -32.58% | Öl-Heizung | 39500.3769 | 10238.4977 | -19085.6031 | -32.58% | -4946.9883 | -32.58% | 256.144 | 59.3095 | - | - | - | - | 256.144 | 1.342% | 59.3095 | 1.199% | JA | JA | JA
19070 | L | E2 | 55 | 17.73% | VA | FW | FEWA | EFH-2 | L_E2_55_18%_VA-FEWA | 118.5011 | 1955 | Lugano | 17.73% | 20% | 22.01% | Normal | Medium | 240 | 12 | 10 | 2 | 3 | II | 120 | 120 | 217.2 | 46.8 | 16.4508 | 29.6114 | 59.5519 | 38.9007 | 7.2257 | 10.84% | 19.51% | 39.25% | 25.64% | 4.762% | 151.7406 | 15.121 | 0.29555 | 20.51 | 40.299 | 7.138% | 10.05% | 7.9136 | 1899.2676 | 118.5011 | 28440.2714 | Glasaufdopplung | -13741.6342 | -32.58% | Fernwärme | 11208.8128 | 2201.6116 | -5415.8205 | -32.58% | -1063.7642 | -32.58% | 256.144 | 59.3095 | - | - | - | - | 256.144 | 4.73% | 59.3095 | 5.575% | JA | JA | JA
19071 | L | E2 | 55 | 17.73% | VA | W1 | LWMX | EFH-2 | L_E2_55_18%_VA-LWMX | 118.5011 | 1955 | Lugano | 17.73% | 20% | 22.01% | Normal | Medium | 240 | 12 | 10 | 2 | 3 | II | 120 | 120 | 217.2 | 46.8 | 16.4508 | 29.6114 | 59.5519 | 38.9007 | 7.2257 | 10.84% | 19.51% | 39.25% | 25.64% | 4.762% | 151.7406 | 15.121 | 0.29555 | 20.51 | 40.299 | 7.138% | 10.05% | 7.9136 | 1899.2676 | 118.5011 | 28440.2714 | Glasaufdopplung | -13741.6342 | -32.58% | WP LW CH Mix | 22297.1728 | 1649.5357 | -10773.4412 | -32.58% | -797.0148 | -32.58% | 256.144 | 59.3095 | - | - | - | - | 256.144 | 2.378% | 59.3095 | 7.441% | JA | JA | JA
19072 | L | E2 | 55 | 17.73% | VA | W2 | LWCH | EFH-2 | L_E2_55_18%_VA-LWCH | 118.5011 | 1955 | Lugano | 17.73% | 20% | 22.01% | Normal | Medium | 240 | 12 | 10 | 2 | 3 | II | 120 | 120 | 217.2 | 46.8 | 16.4508 | 29.6114 | 59.5519 | 38.9007 | 7.2257 | 10.84% | 19.51% | 39.25% | 25.64% | 4.762% | 151.7406 | 15.121 | 0.29555 | 20.51 | 40.299 | 7.138% | 10.05% | 7.9136 | 1899.2676 | 118.5011 | 28440.2714 | Glasaufdopplung | -13741.6342 | -32.58% | WP LW CH Zer | 705.3187 | 492.0167 | -340.7925 | -32.58% | -237.7303 | -32.58% | 256.144 | 59.3095 | - | - | - | - | 256.144 | 75.16% | 59.3095 | 24.95% | JA | JA | JA
19073 | L | E2 | 55 | 17.73% | VA | W3 | ERMX | EFH-2 | L_E2_55_18%_VA-ERMX | 118.5011 | 1955 | Lugano | 17.73% | 20% | 22.01% | Normal | Medium | 240 | 12 | 10 | 2 | 3 | II | 120 | 120 | 217.2 | 46.8 | 16.4508 | 29.6114 | 59.5519 | 38.9007 | 7.2257 | 10.84% | 19.51% | 39.25% | 25.64% | 4.762% | 151.7406 | 15.121 | 0.29555 | 20.51 | 40.299 | 7.138% | 10.05% | 7.9136 | 1899.2676 | 118.5011 | 28440.2714 | Glasaufdopplung | -13741.6342 | -32.58% | WP E CH Mix | 11973.3543 | 995.4095 | -5785.228 | -32.58% | -480.9572 | -32.58% | 256.144 | 59.3095 | - | - | - | - | 256.144 | 4.428% | 59.3095 | 12.33% | JA | JA | JA
19074 | L | E2 | 55 | 17.73% | VA | ST | SOTH | EFH-2 | L_E2_55_18%_VA-SOTH | 118.5011 | 1955 | Lugano | 17.73% | 20% | 22.01% | Normal | Medium | 240 | 12 | 10 | 2 | 3 | II | 120 | 120 | 217.2 | 46.8 | 16.4508 | 29.6114 | 59.5519 | 38.9007 | 7.2257 | 10.84% | 19.51% | 39.25% | 25.64% | 4.762% | 151.7406 | 15.121 | 0.29555 | 20.51 | 40.299 | 7.138% | 10.05% | 7.9136 | 1899.2676 | 118.5011 | 28440.2714 | Glasaufdopplung | -13741.6342 | -32.58% | Solarthermie | 2005.7876 | 493.9626 | -969.1468 | -32.58% | -238.6705 | -32.58% | 256.144 | 59.3095 | - | - | - | - | 256.144 | 26.43% | 59.3095 | 24.85% | JA | JA | JA
19075 | L | E2 | 55 | 17.73% | VA | HS | HO-SC | EFH-2 | L_E2_55_18%_VA-HO-SC | 118.5011 | 1955 | Lugano | 17.73% | 20% | 22.01% | Normal | Medium | 240 | 12 | 10 | 2 | 3 | II | 120 | 120 | 217.2 | 46.8 | 16.4508 | 29.6114 | 59.5519 | 38.9007 | 7.2257 | 10.84% | 19.51% | 39.25% | 25.64% | 4.762% | 151.7406 | 15.121 | 0.29555 | 20.51 | 40.299 | 7.138% | 10.05% | 7.9136 | 1899.2676 | 118.5011 | 28440.2714 | Glasaufdopplung | -13741.6342 | -32.58% | Holz Schnitzel | 1027.1957 | 358.0128 | -496.3155 | -32.58% | -172.9829 | -32.58% | 256.144 | 59.3095 | - | - | - | - | 256.144 | 51.61% | 59.3095 | 34.29% | JA | JA | JA
19076 | L | E2 | 55 | 17.73% | HO | ÖL | ÖL-HE | EFH-2 | L_E2_55_18%_HO-ÖL-HE | 107.5934 | 1955 | Lugano | 17.73% | 20% | 22.01% | Normal | Medium | 240 | 12 | 10 | 2 | 3 | II | 120 | 120 | 217.2 | 46.8 | 16.4508 | 29.6114 | 59.5519 | 21.8175 | 6.3716 | 12.29% | 22.13% | 44.51% | 16.31% | 4.762% | 133.8032 | 15.121 | 0.28486 | 20.51 | 36.6355 | 7.008% | 9.699% | 9.8951 | 2374.8274 | 107.5934 | 25822.4215 | Fensterersatz H | -16359.4841 | -38.78% | Öl-Heizung | 35864.4743 | 9296.0717 | -22721.5057 | -38.78% | -5889.4143 | -38.78% | 500.6086 | 125.0426 | 209.256 | 44.0289 | - | - | 709.8646 | 3.124% | 169.0716 | 2.871% | JA | JA | JA
19077 | L | E2 | 55 | 17.73% | HO | FW | FEWA | EFH-2 | L_E2_55_18%_HO-FEWA | 107.5934 | 1955 | Lugano | 17.73% | 20% | 22.01% | Normal | Medium | 240 | 12 | 10 | 2 | 3 | II | 120 | 120 | 217.2 | 46.8 | 16.4508 | 29.6114 | 59.5519 | 21.8175 | 6.3716 | 12.29% | 22.13% | 44.51% | 16.31% | 4.762% | 133.8032 | 15.121 | 0.28486 | 20.51 | 36.6355 | 7.008% | 9.699% | 9.8951 | 2374.8274 | 107.5934 | 25822.4215 | Fensterersatz H | -16359.4841 | -38.78% | Fernwärme | 10177.072 | 1998.9592 | -6447.5614 | -38.78% | -1266.4165 | -38.78% | 500.6086 | 125.0426 | 209.256 | 44.0289 | - | - | 709.8646 | 11.01% | 169.0716 | 13.35% | JA | JA | JA
19078 | L | E2 | 55 | 17.73% | HO | W1 | LWMX | EFH-2 | L_E2_55_18%_HO-LWMX | 107.5934 | 1955 | Lugano | 17.73% | 20% | 22.01% | Normal | Medium | 240 | 12 | 10 | 2 | 3 | II | 120 | 120 | 217.2 | 46.8 | 16.4508 | 29.6114 | 59.5519 | 21.8175 | 6.3716 | 12.29% | 22.13% | 44.51% | 16.31% | 4.762% | 133.8032 | 15.121 | 0.28486 | 20.51 | 36.6355 | 7.008% | 9.699% | 9.8951 | 2374.8274 | 107.5934 | 25822.4215 | Fensterersatz H | -16359.4841 | -38.78% | WP LW CH Mix | 20244.7785 | 1497.7004 | -12825.8355 | -38.78% | -948.8501 | -38.78% | 500.6086 | 125.0426 | 209.256 | 44.0289 | - | - | 709.8646 | 5.535% | 169.0716 | 17.82% | JA | JA | JA
19079 | L | E2 | 55 | 17.73% | HO | W2 | LWCH | EFH-2 | L_E2_55_18%_HO-LWCH | 107.5934 | 1955 | Lugano | 17.73% | 20% | 22.01% | Normal | Medium | 240 | 12 | 10 | 2 | 3 | II | 120 | 120 | 217.2 | 46.8 | 16.4508 | 29.6114 | 59.5519 | 21.8175 | 6.3716 | 12.29% | 22.13% | 44.51% | 16.31% | 4.762% | 133.8032 | 15.121 | 0.28486 | 20.51 | 36.6355 | 7.008% | 9.699% | 9.8951 | 2374.8274 | 107.5934 | 25822.4215 | Fensterersatz H | -16359.4841 | -38.78% | WP LW CH Zer | 640.3961 | 446.7279 | -405.7152 | -38.78% | -283.0191 | -38.78% | 500.6086 | 125.0426 | 209.256 | 44.0289 | - | - | 709.8646 | 175% | 169.0716 | 59.74% | NEIN | JA | JA
19080 | L | E2 | 55 | 17.73% | HO | W3 | ERMX | EFH-2 | L_E2_55_18%_HO-ERMX | 107.5934 | 1955 | Lugano | 17.73% | 20% | 22.01% | Normal | Medium | 240 | 12 | 10 | 2 | 3 | II | 120 | 120 | 217.2 | 46.8 | 16.4508 | 29.6114 | 59.5519 | 21.8175 | 6.3716 | 12.29% | 22.13% | 44.51% | 16.31% | 4.762% | 133.8032 | 15.121 | 0.28486 | 20.51 | 36.6355 | 7.008% | 9.699% | 9.8951 | 2374.8274 | 107.5934 | 25822.4215 | Fensterersatz H | -16359.4841 | -38.78% | WP E CH Mix | 10871.2394 | 903.7848 | -6887.3428 | -38.78% | -572.5819 | -38.78% | 500.6086 | 125.0426 | 209.256 | 44.0289 | - | - | 709.8646 | 10.31% | 169.0716 | 29.53% | JA | JA | JA
19081 | L | E2 | 55 | 17.73% | HO | ST | SOTH | EFH-2 | L_E2_55_18%_HO-SOTH | 107.5934 | 1955 | Lugano | 17.73% | 20% | 22.01% | Normal | Medium | 240 | 12 | 10 | 2 | 3 | II | 120 | 120 | 217.2 | 46.8 | 16.4508 | 29.6114 | 59.5519 | 21.8175 | 6.3716 | 12.29% | 22.13% | 44.51% | 16.31% | 4.762% | 133.8032 | 15.121 | 0.28486 | 20.51 | 36.6355 | 7.008% | 9.699% | 9.8951 | 2374.8274 | 107.5934 | 25822.4215 | Fensterersatz H | -16359.4841 | -38.78% | Solarthermie | 1821.1603 | 448.4947 | -1153.7741 | -38.78% | -284.1384 | -38.78% | 500.6086 | 125.0426 | 209.256 | 44.0289 | - | - | 709.8646 | 61.53% | 169.0716 | 59.5% | JA | JA | JA
19082 | L | E2 | 55 | 17.73% | HO | HS | HO-SC | EFH-2 | L_E2_55_18%_HO-HO-SC | 107.5934 | 1955 | Lugano | 17.73% | 20% | 22.01% | Normal | Medium | 240 | 12 | 10 | 2 | 3 | II | 120 | 120 | 217.2 | 46.8 | 16.4508 | 29.6114 | 59.5519 | 21.8175 | 6.3716 | 12.29% | 22.13% | 44.51% | 16.31% | 4.762% | 133.8032 | 15.121 | 0.28486 | 20.51 | 36.6355 | 7.008% | 9.699% | 9.8951 | 2374.8274 | 107.5934 | 25822.4215 | Fensterersatz H | -16359.4841 | -38.78% | Holz Schnitzel | 932.6451 | 325.0587 | -590.8661 | -38.78% | -205.937 | -38.78% | 500.6086 | 125.0426 | 209.256 | 44.0289 | - | - | 709.8646 | 120.1% | 169.0716 | 82.1% | NEIN | JA | JA
19083 | L | E2 | 55 | 17.73% | HM | ÖL | ÖL-HE | EFH-2 | L_E2_55_18%_HM-ÖL-HE | 108.0332 | 1955 | Lugano | 17.73% | 20% | 22.01% | Normal | Medium | 240 | 12 | 10 | 2 | 3 | II | 120 | 120 | 217.2 | 46.8 | 16.4508 | 29.6114 | 59.5519 | 22.3956 | 6.4005 | 12.24% | 22.03% | 44.31% | 16.66% | 4.762% | 134.4103 | 15.121 | 0.28458 | 20.51 | 36.6355 | 6.972% | 9.65% | 9.8158 | 2355.804 | 108.0332 | 25927.9732 | Fensterersatz HM | -16253.9324 | -38.53% | Öl-Heizung | 36011.0739 | 9334.0704 | -22574.9061 | -38.53% | -5851.4157 | -38.53% | 500.6086 | 125.0426 | 273.6357 | 59.9573 | - | - | 774.2443 | 3.43% | 185 | 3.162% | JA | JA | JA
19084 | L | E2 | 55 | 17.73% | HM | FW | FEWA | EFH-2 | L_E2_55_18%_HM-FEWA | 108.0332 | 1955 | Lugano | 17.73% | 20% | 22.01% | Normal | Medium | 240 | 12 | 10 | 2 | 3 | II | 120 | 120 | 217.2 | 46.8 | 16.4508 | 29.6114 | 59.5519 | 22.3956 | 6.4005 | 12.24% | 22.03% | 44.31% | 16.66% | 4.762% | 134.4103 | 15.121 | 0.28458 | 20.51 | 36.6355 | 6.972% | 9.65% | 9.8158 | 2355.804 | 108.0332 | 25927.9732 | Fensterersatz HM | -16253.9324 | -38.53% | Fernwärme | 10218.6718 | 2007.1302 | -6405.9616 | -38.53% | -1258.2456 | -38.53% | 500.6086 | 125.0426 | 273.6357 | 59.9573 | - | - | 774.2443 | 12.09% | 185 | 14.7% | JA | JA | JA
19085 | L | E2 | 55 | 17.73% | HM | W1 | LWMX | EFH-2 | L_E2_55_18%_HM-LWMX | 108.0332 | 1955 | Lugano | 17.73% | 20% | 22.01% | Normal | Medium | 240 | 12 | 10 | 2 | 3 | II | 120 | 120 | 217.2 | 46.8 | 16.4508 | 29.6114 | 59.5519 | 22.3956 | 6.4005 | 12.24% | 22.03% | 44.31% | 16.66% | 4.762% | 134.4103 | 15.121 | 0.28458 | 20.51 | 36.6355 | 6.972% | 9.65% | 9.8158 | 2355.804 | 108.0332 | 25927.9732 | Fensterersatz HM | -16253.9324 | -38.53% | WP LW CH Mix | 20327.531 | 1503.8224 | -12743.083 | -38.53% | -942.7281 | -38.53% | 500.6086 | 125.0426 | 273.6357 | 59.9573 | - | - | 774.2443 | 6.076% | 185 | 19.62% | JA | JA | JA
19086 | L | E2 | 55 | 17.73% | HM | W2 | LWCH | EFH-2 | L_E2_55_18%_HM-LWCH | 108.0332 | 1955 | Lugano | 17.73% | 20% | 22.01% | Normal | Medium | 240 | 12 | 10 | 2 | 3 | II | 120 | 120 | 217.2 | 46.8 | 16.4508 | 29.6114 | 59.5519 | 22.3956 | 6.4005 | 12.24% | 22.03% | 44.31% | 16.66% | 4.762% | 134.4103 | 15.121 | 0.28458 | 20.51 | 36.6355 | 6.972% | 9.65% | 9.8158 | 2355.804 | 108.0332 | 25927.9732 | Fensterersatz HM | -16253.9324 | -38.53% | WP LW CH Zer | 643.0137 | 448.5539 | -403.0975 | -38.53% | -281.193 | -38.53% | 500.6086 | 125.0426 | 273.6357 | 59.9573 | - | - | 774.2443 | 192.1% | 185 | 65.79% | NEIN | JA | JA
19087 | L | E2 | 55 | 17.73% | HM | W3 | ERMX | EFH-2 | L_E2_55_18%_HM-ERMX | 108.0332 | 1955 | Lugano | 17.73% | 20% | 22.01% | Normal | Medium | 240 | 12 | 10 | 2 | 3 | II | 120 | 120 | 217.2 | 46.8 | 16.4508 | 29.6114 | 59.5519 | 22.3956 | 6.4005 | 12.24% | 22.03% | 44.31% | 16.66% | 4.762% | 134.4103 | 15.121 | 0.28458 | 20.51 | 36.6355 | 6.972% | 9.65% | 9.8158 | 2355.804 | 108.0332 | 25927.9732 | Fensterersatz HM | -16253.9324 | -38.53% | WP E CH Mix | 10915.6767 | 907.4791 | -6842.9055 | -38.53% | -568.8876 | -38.53% | 500.6086 | 125.0426 | 273.6357 | 59.9573 | - | - | 774.2443 | 11.31% | 185 | 32.52% | JA | JA | JA
19088 | L | E2 | 55 | 17.73% | HM | ST | SOTH | EFH-2 | L_E2_55_18%_HM-SOTH | 108.0332 | 1955 | Lugano | 17.73% | 20% | 22.01% | Normal | Medium | 240 | 12 | 10 | 2 | 3 | II | 120 | 120 | 217.2 | 46.8 | 16.4508 | 29.6114 | 59.5519 | 22.3956 | 6.4005 | 12.24% | 22.03% | 44.31% | 16.66% | 4.762% | 134.4103 | 15.121 | 0.28458 | 20.51 | 36.6355 | 6.972% | 9.65% | 9.8158 | 2355.804 | 108.0332 | 25927.9732 | Fensterersatz HM | -16253.9324 | -38.53% | Solarthermie | 1828.6044 | 450.328 | -1146.33 | -38.53% | -282.3051 | -38.53% | 500.6086 | 125.0426 | 273.6357 | 59.9573 | - | - | 774.2443 | 67.54% | 185 | 65.53% | JA | JA | JA
19089 | L | E2 | 55 | 17.73% | HM | HS | HO-SC | EFH-2 | L_E2_55_18%_HM-HO-SC | 108.0332 | 1955 | Lugano | 17.73% | 20% | 22.01% | Normal | Medium | 240 | 12 | 10 | 2 | 3 | II | 120 | 120 | 217.2 | 46.8 | 16.4508 | 29.6114 | 59.5519 | 22.3956 | 6.4005 | 12.24% | 22.03% | 44.31% | 16.66% | 4.762% | 134.4103 | 15.121 | 0.28458 | 20.51 | 36.6355 | 6.972% | 9.65% | 9.8158 | 2355.804 | 108.0332 | 25927.9732 | Fensterersatz HM | -16253.9324 | -38.53% | Holz Schnitzel | 936.4574 | 326.3874 | -587.0538 | -38.53% | -204.6083 | -38.53% | 500.6086 | 125.0426 | 273.6357 | 59.9573 | - | - | 774.2443 | 131.9% | 185 | 90.42% | NEIN | JA | JA
19090 | L | E2 | 55 | 17.73% | KU | ÖL | ÖL-HE | EFH-2 | L_E2_55_18%_KU-ÖL-HE | 107.1545 | 1955 | Lugano | 17.73% | 20% | 22.01% | Normal | Medium | 240 | 12 | 10 | 2 | 3 | II | 120 | 120 | 217.2 | 46.8 | 16.4508 | 29.6114 | 59.5519 | 21.2393 | 6.3427 | 12.35% | 22.23% | 44.71% | 15.95% | 4.762% | 133.1961 | 15.121 | 0.28514 | 20.51 | 36.6355 | 7.043% | 9.749% | 9.975 | 2393.9926 | 107.1545 | 25717.082 | Fensterersatz K | -16464.8236 | -39.03% | Öl-Heizung | 35718.1694 | 9258.1495 | -22867.8106 | -39.03% | -5927.3365 | -39.03% | 500.6086 | 125.0426 | 342.363 | 66.1138 | - | - | 842.9716 | 3.686% | 191.1564 | 3.225% | JA | JA | JA
19091 | L | E2 | 55 | 17.73% | KU | FW | FEWA | EFH-2 | L_E2_55_18%_KU-FEWA | 107.1545 | 1955 | Lugano | 17.73% | 20% | 22.01% | Normal | Medium | 240 | 12 | 10 | 2 | 3 | II | 120 | 120 | 217.2 | 46.8 | 16.4508 | 29.6114 | 59.5519 | 21.2393 | 6.3427 | 12.35% | 22.23% | 44.71% | 15.95% | 4.762% | 133.1961 | 15.121 | 0.28514 | 20.51 | 36.6355 | 7.043% | 9.749% | 9.975 | 2393.9926 | 107.1545 | 25717.082 | Fensterersatz K | -16464.8236 | -39.03% | Fernwärme | 10135.5558 | 1990.8047 | -6489.0776 | -39.03% | -1274.5711 | -39.03% | 500.6086 | 125.0426 | 342.363 | 66.1138 | - | - | 842.9716 | 12.99% | 191.1564 | 15% | JA | JA | JA
19092 | L | E2 | 55 | 17.73% | KU | W1 | LWMX | EFH-2 | L_E2_55_18%_KU-LWMX | 107.1545 | 1955 | Lugano | 17.73% | 20% | 22.01% | Normal | Medium | 240 | 12 | 10 | 2 | 3 | II | 120 | 120 | 217.2 | 46.8 | 16.4508 | 29.6114 | 59.5519 | 21.2393 | 6.3427 | 12.35% | 22.23% | 44.71% | 15.95% | 4.762% | 133.1961 | 15.121 | 0.28514 | 20.51 | 36.6355 | 7.043% | 9.749% | 9.975 | 2393.9926 | 107.1545 | 25717.082 | Fensterersatz K | -16464.8236 | -39.03% | WP LW CH Mix | 20162.1923 | 1491.5908 | -12908.4217 | -39.03% | -954.9598 | -39.03% | 500.6086 | 125.0426 | 342.363 | 66.1138 | - | - | 842.9716 | 6.53% | 191.1564 | 20.02% | JA | JA | JA
19093 | L | E2 | 55 | 17.73% | KU | W2 | LWCH | EFH-2 | L_E2_55_18%_KU-LWCH | 107.1545 | 1955 | Lugano | 17.73% | 20% | 22.01% | Normal | Medium | 240 | 12 | 10 | 2 | 3 | II | 120 | 120 | 217.2 | 46.8 | 16.4508 | 29.6114 | 59.5519 | 21.2393 | 6.3427 | 12.35% | 22.23% | 44.71% | 15.95% | 4.762% | 133.1961 | 15.121 | 0.28514 | 20.51 | 36.6355 | 7.043% | 9.749% | 9.975 | 2393.9926 | 107.1545 | 25717.082 | Fensterersatz K | -16464.8236 | -39.03% | WP LW CH Zer | 637.7836 | 444.9055 | -408.3276 | -39.03% | -284.8414 | -39.03% | 500.6086 | 125.0426 | 342.363 | 66.1138 | - | - | 842.9716 | 206.4% | 191.1564 | 67.11% | NEIN | JA | JA
19094 | L | E2 | 55 | 17.73% | KU | W3 | ERMX | EFH-2 | L_E2_55_18%_KU-ERMX | 107.1545 | 1955 | Lugano | 17.73% | 20% | 22.01% | Normal | Medium | 240 | 12 | 10 | 2 | 3 | II | 120 | 120 | 217.2 | 46.8 | 16.4508 | 29.6114 | 59.5519 | 21.2393 | 6.3427 | 12.35% | 22.23% | 44.71% | 15.95% | 4.762% | 133.1961 | 15.121 | 0.28514 | 20.51 | 36.6355 | 7.043% | 9.749% | 9.975 | 2393.9926 | 107.1545 | 25717.082 | Fensterersatz K | -16464.8236 | -39.03% | WP E CH Mix | 10826.8915 | 900.0979 | -6931.6908 | -39.03% | -576.2688 | -39.03% | 500.6086 | 125.0426 | 342.363 | 66.1138 | - | - | 842.9716 | 12.16% | 191.1564 | 33.17% | JA | JA | JA
19095 | L | E2 | 55 | 17.73% | KU | ST | SOTH | EFH-2 | L_E2_55_18%_KU-SOTH | 107.1545 | 1955 | Lugano | 17.73% | 20% | 22.01% | Normal | Medium | 240 | 12 | 10 | 2 | 3 | II | 120 | 120 | 217.2 | 46.8 | 16.4508 | 29.6114 | 59.5519 | 21.2393 | 6.3427 | 12.35% | 22.23% | 44.71% | 15.95% | 4.762% | 133.1961 | 15.121 | 0.28514 | 20.51 | 36.6355 | 7.043% | 9.749% | 9.975 | 2393.9926 | 107.1545 | 25717.082 | Fensterersatz K | -16464.8236 | -39.03% | Solarthermie | 1813.731 | 446.6651 | -1161.2034 | -39.03% | -285.968 | -39.03% | 500.6086 | 125.0426 | 342.363 | 66.1138 | - | - | 842.9716 | 72.59% | 191.1564 | 66.85% | JA | JA | JA
19096 | L | E2 | 55 | 17.73% | KU | HS | HO-SC | EFH-2 | L_E2_55_18%_KU-HO-SC | 107.1545 | 1955 | Lugano | 17.73% | 20% | 22.01% | Normal | Medium | 240 | 12 | 10 | 2 | 3 | II | 120 | 120 | 217.2 | 46.8 | 16.4508 | 29.6114 | 59.5519 | 21.2393 | 6.3427 | 12.35% | 22.23% | 44.71% | 15.95% | 4.762% | 133.1961 | 15.121 | 0.28514 | 20.51 | 36.6355 | 7.043% | 9.749% | 9.975 | 2393.9926 | 107.1545 | 25717.082 | Fensterersatz K | -16464.8236 | -39.03% | Holz Schnitzel | 928.8405 | 323.7327 | -594.6707 | -39.03% | -207.2631 | -39.03% | 500.6086 | 125.0426 | 342.363 | 66.1138 | - | - | 842.9716 | 141.8% | 191.1564 | 92.23% | NEIN | JA | JA
19097 | L | E2 | 55 | 17.73% | ME | ÖL | ÖL-HE | EFH-2 | L_E2_55_18%_ME-ÖL-HE | 108.9155 | 1955 | Lugano | 17.73% | 20% | 22.01% | Normal | Medium | 240 | 12 | 10 | 2 | 3 | II | 120 | 120 | 217.2 | 46.8 | 16.4508 | 29.6114 | 59.5519 | 23.552 | 6.4583 | 12.13% | 21.83% | 43.91% | 17.37% | 4.762% | 135.6244 | 15.121 | 0.284 | 20.51 | 36.6355 | 6.902% | 9.553% | 9.6591 | 2318.184 | 108.9155 | 26139.7155 | Fensterersatz M | -16042.1901 | -38.03% | Öl-Heizung | 36305.1604 | 9410.2976 | -22280.8196 | -38.03% | -5775.1884 | -38.03% | 500.6086 | 125.0426 | 448.5054 | 106.9801 | - | - | 949.114 | 4.26% | 232.0228 | 4.018% | JA | JA | JA
19098 | L | E2 | 55 | 17.73% | ME | FW | FEWA | EFH-2 | L_E2_55_18%_ME-FEWA | 108.9155 | 1955 | Lugano | 17.73% | 20% | 22.01% | Normal | Medium | 240 | 12 | 10 | 2 | 3 | II | 120 | 120 | 217.2 | 46.8 | 16.4508 | 29.6114 | 59.5519 | 23.552 | 6.4583 | 12.13% | 21.83% | 43.91% | 17.37% | 4.762% | 135.6244 | 15.121 | 0.284 | 20.51 | 36.6355 | 6.902% | 9.553% | 9.6591 | 2318.184 | 108.9155 | 26139.7155 | Fensterersatz M | -16042.1901 | -38.03% | Fernwärme | 10302.1232 | 2023.5215 | -6322.5102 | -38.03% | -1241.8542 | -38.03% | 500.6086 | 125.0426 | 448.5054 | 106.9801 | - | - | 949.114 | 15.01% | 232.0228 | 18.68% | JA | JA | JA
19099 | L | E2 | 55 | 17.73% | ME | W1 | LWMX | EFH-2 | L_E2_55_18%_ME-LWMX | 108.9155 | 1955 | Lugano | 17.73% | 20% | 22.01% | Normal | Medium | 240 | 12 | 10 | 2 | 3 | II | 120 | 120 | 217.2 | 46.8 | 16.4508 | 29.6114 | 59.5519 | 23.552 | 6.4583 | 12.13% | 21.83% | 43.91% | 17.37% | 4.762% | 135.6244 | 15.121 | 0.284 | 20.51 | 36.6355 | 6.902% | 9.553% | 9.6591 | 2318.184 | 108.9155 | 26139.7155 | Fensterersatz M | -16042.1901 | -38.03% | WP LW CH Mix | 20493.537 | 1516.1035 | -12577.077 | -38.03% | -930.447 | -38.03% | 500.6086 | 125.0426 | 448.5054 | 106.9801 | - | - | 949.114 | 7.546% | 232.0228 | 24.94% | JA | JA | JA
19100 | L | E2 | 55 | 17.73% | ME | W2 | LWCH | EFH-2 | L_E2_55_18%_ME-LWCH | 108.9155 | 1955 | Lugano | 17.73% | 20% | 22.01% | Normal | Medium | 240 | 12 | 10 | 2 | 3 | II | 120 | 120 | 217.2 | 46.8 | 16.4508 | 29.6114 | 59.5519 | 23.552 | 6.4583 | 12.13% | 21.83% | 43.91% | 17.37% | 4.762% | 135.6244 | 15.121 | 0.284 | 20.51 | 36.6355 | 6.902% | 9.553% | 9.6591 | 2318.184 | 108.9155 | 26139.7155 | Fensterersatz M | -16042.1901 | -38.03% | WP LW CH Zer | 648.2649 | 452.2171 | -397.8463 | -38.03% | -277.5299 | -38.03% | 500.6086 | 125.0426 | 448.5054 | 106.9801 | - | - | 949.114 | 238.6% | 232.0228 | 83.6% | NEIN | JA | JA
19101 | L | E2 | 55 | 17.73% | ME | W3 | ERMX | EFH-2 | L_E2_55_18%_ME-ERMX | 108.9155 | 1955 | Lugano | 17.73% | 20% | 22.01% | Normal | Medium | 240 | 12 | 10 | 2 | 3 | II | 120 | 120 | 217.2 | 46.8 | 16.4508 | 29.6114 | 59.5519 | 23.552 | 6.4583 | 12.13% | 21.83% | 43.91% | 17.37% | 4.762% | 135.6244 | 15.121 | 0.284 | 20.51 | 36.6355 | 6.902% | 9.553% | 9.6591 | 2318.184 | 108.9155 | 26139.7155 | Fensterersatz M | -16042.1901 | -38.03% | WP E CH Mix | 11004.8202 | 914.89 | -6753.762 | -38.03% | -561.4767 | -38.03% | 500.6086 | 125.0426 | 448.5054 | 106.9801 | - | - | 949.114 | 14.05% | 232.0228 | 41.32% | JA | JA | JA
19102 | L | E2 | 55 | 17.73% | ME | ST | SOTH | EFH-2 | L_E2_55_18%_ME-SOTH | 108.9155 | 1955 | Lugano | 17.73% | 20% | 22.01% | Normal | Medium | 240 | 12 | 10 | 2 | 3 | II | 120 | 120 | 217.2 | 46.8 | 16.4508 | 29.6114 | 59.5519 | 23.552 | 6.4583 | 12.13% | 21.83% | 43.91% | 17.37% | 4.762% | 135.6244 | 15.121 | 0.284 | 20.51 | 36.6355 | 6.902% | 9.553% | 9.6591 | 2318.184 | 108.9155 | 26139.7155 | Fensterersatz M | -16042.1901 | -38.03% | Solarthermie | 1843.5378 | 454.0056 | -1131.3966 | -38.03% | -278.6275 | -38.03% | 500.6086 | 125.0426 | 448.5054 | 106.9801 | - | - | 949.114 | 83.89% | 232.0228 | 83.27% | JA | JA | JA
19103 | L | E2 | 55 | 17.73% | ME | HS | HO-SC | EFH-2 | L_E2_55_18%_ME-HO-SC | 108.9155 | 1955 | Lugano | 17.73% | 20% | 22.01% | Normal | Medium | 240 | 12 | 10 | 2 | 3 | II | 120 | 120 | 217.2 | 46.8 | 16.4508 | 29.6114 | 59.5519 | 23.552 | 6.4583 | 12.13% | 21.83% | 43.91% | 17.37% | 4.762% | 135.6244 | 15.121 | 0.284 | 20.51 | 36.6355 | 6.902% | 9.553% | 9.6591 | 2318.184 | 108.9155 | 26139.7155 | Fensterersatz M | -16042.1901 | -38.03% | Holz Schnitzel | 944.105 | 329.0529 | -579.4062 | -38.03% | -201.9429 | -38.03% | 500.6086 | 125.0426 | 448.5054 | 106.9801 | - | - | 949.114 | 163.8% | 232.0228 | 114.9% | NEIN | NEIN | NEIN
19104 | L | E2 | 55 | 17.73% | GH | ÖL | ÖL-HE | EFH-2 | L_E2_55_18%_GH-ÖL-HE | 21.3589 | 1955 | Lugano | 17.73% | 20% | 22.01% | Normal | Medium | 240 | 12 | 10 | 2 | 3 | II | 120 | 120 | 217.2 | 46.8 | 4.1127 | 4.9352 | 10.1238 | 21.8175 | 8.1978 | 8.361% | 10.03% | 20.58% | 44.36% | 16.67% | 49.1871 | 15.121 | 0.67214 | 20.51 | 36.6355 | 38.29% | 115.3% | 9.1529 | 2196.7035 | 21.3589 | 5126.1308 | Gebäudehülle | -37055.7748 | -87.85% | Öl-Heizung | 7119.6261 | 1845.4071 | -51466.3539 | -87.85% | -13340.0789 | -87.85% | 500.6086 | 125.0426 | 278.1506 | 57.4585 | 2461.92 | 673.2 | 3240.6792 | 6.297% | 855.7012 | 6.415% | JA | JA | JA
19105 | L | E2 | 55 | 17.73% | GH | FW | FEWA | EFH-2 | L_E2_55_18%_GH-FEWA | 21.3589 | 1955 | Lugano | 17.73% | 20% | 22.01% | Normal | Medium | 240 | 12 | 10 | 2 | 3 | II | 120 | 120 | 217.2 | 46.8 | 4.1127 | 4.9352 | 10.1238 | 21.8175 | 8.1978 | 8.361% | 10.03% | 20.58% | 44.36% | 16.67% | 49.1871 | 15.121 | 0.67214 | 20.51 | 36.6355 | 38.29% | 115.3% | 9.1529 | 2196.7035 | 21.3589 | 5126.1308 | Gebäudehülle | -37055.7748 | -87.85% | Fernwärme | 2020.2986 | 396.8228 | -14604.3348 | -87.85% | -2868.5529 | -87.85% | 500.6086 | 125.0426 | 278.1506 | 57.4585 | 2461.92 | 673.2 | 3240.6792 | 22.19% | 855.7012 | 29.83% | JA | JA | JA
19106 | L | E2 | 55 | 17.73% | GH | W1 | LWMX | EFH-2 | L_E2_55_18%_GH-LWMX | 21.3589 | 1955 | Lugano | 17.73% | 20% | 22.01% | Normal | Medium | 240 | 12 | 10 | 2 | 3 | II | 120 | 120 | 217.2 | 46.8 | 4.1127 | 4.9352 | 10.1238 | 21.8175 | 8.1978 | 8.361% | 10.03% | 20.58% | 44.36% | 16.67% | 49.1871 | 15.121 | 0.67214 | 20.51 | 36.6355 | 38.29% | 115.3% | 9.1529 | 2196.7035 | 21.3589 | 5126.1308 | Gebäudehülle | -37055.7748 | -87.85% | WP LW CH Mix | 4018.8865 | 297.3156 | -29051.7275 | -87.85% | -2149.2349 | -87.85% | 500.6086 | 125.0426 | 278.1506 | 57.4585 | 2461.92 | 673.2 | 3240.6792 | 11.15% | 855.7012 | 39.81% | JA | JA | JA
19107 | L | E2 | 55 | 17.73% | GH | W2 | LWCH | EFH-2 | L_E2_55_18%_GH-LWCH | 21.3589 | 1955 | Lugano | 17.73% | 20% | 22.01% | Normal | Medium | 240 | 12 | 10 | 2 | 3 | II | 120 | 120 | 217.2 | 46.8 | 4.1127 | 4.9352 | 10.1238 | 21.8175 | 8.1978 | 8.361% | 10.03% | 20.58% | 44.36% | 16.67% | 49.1871 | 15.121 | 0.67214 | 20.51 | 36.6355 | 38.29% | 115.3% | 9.1529 | 2196.7035 | 21.3589 | 5126.1308 | Gebäudehülle | -37055.7748 | -87.85% | WP LW CH Zer | 127.128 | 88.6821 | -918.9832 | -87.85% | -641.0649 | -87.85% | 500.6086 | 125.0426 | 278.1506 | 57.4585 | 2461.92 | 673.2 | 3240.6792 | 352.6% | 855.7012 | 133.5% | NEIN | NEIN | NEIN
19108 | L | E2 | 55 | 17.73% | GH | W3 | ERMX | EFH-2 | L_E2_55_18%_GH-ERMX | 21.3589 | 1955 | Lugano | 17.73% | 20% | 22.01% | Normal | Medium | 240 | 12 | 10 | 2 | 3 | II | 120 | 120 | 217.2 | 46.8 | 4.1127 | 4.9352 | 10.1238 | 21.8175 | 8.1978 | 8.361% | 10.03% | 20.58% | 44.36% | 16.67% | 49.1871 | 15.121 | 0.67214 | 20.51 | 36.6355 | 38.29% | 115.3% | 9.1529 | 2196.7035 | 21.3589 | 5126.1308 | Gebäudehülle | -37055.7748 | -87.85% | WP E CH Mix | 2158.1011 | 179.4146 | -15600.4812 | -87.85% | -1296.9521 | -87.85% | 500.6086 | 125.0426 | 278.1506 | 57.4585 | 2461.92 | 673.2 | 3240.6792 | 20.77% | 855.7012 | 65.98% | JA | JA | JA
19109 | L | E2 | 55 | 17.73% | GH | ST | SOTH | EFH-2 | L_E2_55_18%_GH-SOTH | 21.3589 | 1955 | Lugano | 17.73% | 20% | 22.01% | Normal | Medium | 240 | 12 | 10 | 2 | 3 | II | 120 | 120 | 217.2 | 46.8 | 4.1127 | 4.9352 | 10.1238 | 21.8175 | 8.1978 | 8.361% | 10.03% | 20.58% | 44.36% | 16.67% | 49.1871 | 15.121 | 0.67214 | 20.51 | 36.6355 | 38.29% | 115.3% | 9.1529 | 2196.7035 | 21.3589 | 5126.1308 | Gebäudehülle | -37055.7748 | -87.85% | Solarthermie | 361.5271 | 89.0328 | -2613.4073 | -87.85% | -643.6003 | -87.85% | 500.6086 | 125.0426 | 278.1506 | 57.4585 | 2461.92 | 673.2 | 3240.6792 | 124% | 855.7012 | 133% | NEIN | NEIN | NEIN
19110 | L | E2 | 55 | 17.73% | GH | HS | HO-SC | EFH-2 | L_E2_55_18%_GH-HO-SC | 21.3589 | 1955 | Lugano | 17.73% | 20% | 22.01% | Normal | Medium | 240 | 12 | 10 | 2 | 3 | II | 120 | 120 | 217.2 | 46.8 | 4.1127 | 4.9352 | 10.1238 | 21.8175 | 8.1978 | 8.361% | 10.03% | 20.58% | 44.36% | 16.67% | 49.1871 | 15.121 | 0.67214 | 20.51 | 36.6355 | 38.29% | 115.3% | 9.1529 | 2196.7035 | 21.3589 | 5126.1308 | Gebäudehülle | -37055.7748 | -87.85% | Holz Schnitzel | 185.1438 | 64.5289 | -1338.3674 | -87.85% | -466.4668 | -87.85% | 500.6086 | 125.0426 | 278.1506 | 57.4585 | 2461.92 | 673.2 | 3240.6792 | 242.1% | 855.7012 | 183.4% | NEIN | NEIN | NEIN
19111 | L | E2 | 55 | 29.09% | IZ | ÖL | ÖL-HE | EFH-2 | L_E2_55_29%_IZ-ÖL-HE | 212.5505 | 1955 | Lugano | 29.09% | 30% | 22.01% | Normal | Medium | 240 | 12 | 10 | 2 | 3 | II | 120 | 120 | 187.2 | 76.8 | 16.4508 | 29.6114 | 51.3265 | 197.5422 | 14.7465 | 5.312% | 9.562% | 16.57% | 63.79% | 4.762% | 309.6775 | 15.121 | 0.34831 | 20.51 | 97.0652 | 10.41% | 15.91% | 3.3844 | 812.2664 | 212.5505 | 51012.1306 | Ist-Zustand | - | - | Öl-Heizung | 70850.1814 | 18364.367 |  |  |  |  | - | - | - | - | - | - | - | - | - | - | JA | JA | JA
19112 | L | E2 | 55 | 29.09% | IZ | FW | FEWA | EFH-2 | L_E2_55_29%_IZ-FEWA | 212.5505 | 1955 | Lugano | 29.09% | 30% | 22.01% | Normal | Medium | 240 | 12 | 10 | 2 | 3 | II | 120 | 120 | 187.2 | 76.8 | 16.4508 | 29.6114 | 51.3265 | 197.5422 | 14.7465 | 5.312% | 9.562% | 16.57% | 63.79% | 4.762% | 309.6775 | 15.121 | 0.34831 | 20.51 | 97.0652 | 10.41% | 15.91% | 3.3844 | 812.2664 | 212.5505 | 51012.1306 | Ist-Zustand | - | - | Fernwärme | 20104.7809 | 3948.9391 | -50745.4005 | -71.62% | -14415.428 | -78.5% | - | - | - | - | - | - | - | - | - | - | JA | JA | JA
19113 | L | E2 | 55 | 29.09% | IZ | W1 | LWMX | EFH-2 | L_E2_55_29%_IZ-LWMX | 212.5505 | 1955 | Lugano | 29.09% | 30% | 22.01% | Normal | Medium | 240 | 12 | 10 | 2 | 3 | II | 120 | 120 | 187.2 | 76.8 | 16.4508 | 29.6114 | 51.3265 | 197.5422 | 14.7465 | 5.312% | 9.562% | 16.57% | 63.79% | 4.762% | 309.6775 | 15.121 | 0.34831 | 20.51 | 97.0652 | 10.41% | 15.91% | 3.3844 | 812.2664 | 212.5505 | 51012.1306 | Ist-Zustand | - | - | WP LW CH Mix | 39993.5104 | 2958.7036 | -30856.671 | -43.55% | -15405.6635 | -83.89% | - | - | - | - | - | - | - | - | - | - | JA | JA | JA
19114 | L | E2 | 55 | 29.09% | IZ | W2 | LWCH | EFH-2 | L_E2_55_29%_IZ-LWCH | 212.5505 | 1955 | Lugano | 29.09% | 30% | 22.01% | Normal | Medium | 240 | 12 | 10 | 2 | 3 | II | 120 | 120 | 187.2 | 76.8 | 16.4508 | 29.6114 | 51.3265 | 197.5422 | 14.7465 | 5.312% | 9.562% | 16.57% | 63.79% | 4.762% | 309.6775 | 15.121 | 0.34831 | 20.51 | 97.0652 | 10.41% | 15.91% | 3.3844 | 812.2664 | 212.5505 | 51012.1306 | Ist-Zustand | - | - | WP LW CH Zer | 1265.1008 | 882.5099 | -69585.0806 | -98.21% | -17481.8572 | -95.19% | - | - | - | - | - | - | - | - | - | - | JA | JA | JA
19115 | L | E2 | 55 | 29.09% | IZ | W3 | ERMX | EFH-2 | L_E2_55_29%_IZ-ERMX | 212.5505 | 1955 | Lugano | 29.09% | 30% | 22.01% | Normal | Medium | 240 | 12 | 10 | 2 | 3 | II | 120 | 120 | 187.2 | 76.8 | 16.4508 | 29.6114 | 51.3265 | 197.5422 | 14.7465 | 5.312% | 9.562% | 16.57% | 63.79% | 4.762% | 309.6775 | 15.121 | 0.34831 | 20.51 | 97.0652 | 10.41% | 15.91% | 3.3844 | 812.2664 | 212.5505 | 51012.1306 | Ist-Zustand | - | - | WP E CH Mix | 21476.107 | 1785.4246 | -49374.0744 | -69.69% | -16578.9425 | -90.28% | - | - | - | - | - | - | - | - | - | - | JA | JA | JA
19116 | L | E2 | 55 | 29.09% | IZ | ST | SOTH | EFH-2 | L_E2_55_29%_IZ-SOTH | 212.5505 | 1955 | Lugano | 29.09% | 30% | 22.01% | Normal | Medium | 240 | 12 | 10 | 2 | 3 | II | 120 | 120 | 187.2 | 76.8 | 16.4508 | 29.6114 | 51.3265 | 197.5422 | 14.7465 | 5.312% | 9.562% | 16.57% | 63.79% | 4.762% | 309.6775 | 15.121 | 0.34831 | 20.51 | 97.0652 | 10.41% | 15.91% | 3.3844 | 812.2664 | 212.5505 | 51012.1306 | Ist-Zustand | - | - | Solarthermie | 3597.6976 | 886.0002 | -67252.4838 | -94.92% | -17478.3669 | -95.18% | - | - | - | - | - | - | - | - | - | - | JA | JA | JA
19117 | L | E2 | 55 | 29.09% | IZ | HS | HO-SC | EFH-2 | L_E2_55_29%_IZ-HO-SC | 212.5505 | 1955 | Lugano | 29.09% | 30% | 22.01% | Normal | Medium | 240 | 12 | 10 | 2 | 3 | II | 120 | 120 | 187.2 | 76.8 | 16.4508 | 29.6114 | 51.3265 | 197.5422 | 14.7465 | 5.312% | 9.562% | 16.57% | 63.79% | 4.762% | 309.6775 | 15.121 | 0.34831 | 20.51 | 97.0652 | 10.41% | 15.91% | 3.3844 | 812.2664 | 212.5505 | 51012.1306 | Ist-Zustand | - | - | Holz Schnitzel | 1842.4381 | 642.1527 | -69007.7433 | -97.4% | -17722.2143 | -96.5% | - | - | - | - | - | - | - | - | - | - | JA | JA | JA
19118 | L | E2 | 55 | 29.09% | 2V | ÖL | ÖL-HE | EFH-2 | L_E2_55_29%_2V-ÖL-HE | 112.5993 | 1955 | Lugano | 29.09% | 30% | 22.01% | Normal | Medium | 240 | 12 | 10 | 2 | 3 | II | 120 | 120 | 187.2 | 76.8 | 16.4508 | 29.6114 | 51.3265 | 69.5671 | 8.3478 | 9.384% | 16.89% | 29.28% | 39.68% | 4.762% | 175.3036 | 15.121 | 0.41287 | 20.51 | 72.7989 | 15.78% | 26.69% | 11.523 | 2765.5315 | 112.5993 | 27023.8279 | Glasersatz 2-IV | -23988.3028 | -47.02% | Öl-Heizung | 37533.0943 | 9728.578 | -33317.0872 | -47.02% | -8635.789 | -47.02% | 776.5188 | 189.9371 | - | - | - | - | 776.5188 | 2.331% | 189.9371 | 2.199% | JA | JA | JA
19119 | L | E2 | 55 | 29.09% | 2V | FW | FEWA | EFH-2 | L_E2_55_29%_2V-FEWA | 112.5993 | 1955 | Lugano | 29.09% | 30% | 22.01% | Normal | Medium | 240 | 12 | 10 | 2 | 3 | II | 120 | 120 | 187.2 | 76.8 | 16.4508 | 29.6114 | 51.3265 | 69.5671 | 8.3478 | 9.384% | 16.89% | 29.28% | 39.68% | 4.762% | 175.3036 | 15.121 | 0.41287 | 20.51 | 72.7989 | 15.78% | 26.69% | 11.523 | 2765.5315 | 112.5993 | 27023.8279 | Glasersatz 2-IV | -23988.3028 | -47.02% | Fernwärme | 10650.5675 | 2091.9622 | -9454.2134 | -47.02% | -1856.9768 | -47.02% | 776.5188 | 189.9371 | - | - | - | - | 776.5188 | 8.213% | 189.9371 | 10.23% | JA | JA | JA
19120 | L | E2 | 55 | 29.09% | 2V | W1 | LWMX | EFH-2 | L_E2_55_29%_2V-LWMX | 112.5993 | 1955 | Lugano | 29.09% | 30% | 22.01% | Normal | Medium | 240 | 12 | 10 | 2 | 3 | II | 120 | 120 | 187.2 | 76.8 | 16.4508 | 29.6114 | 51.3265 | 69.5671 | 8.3478 | 9.384% | 16.89% | 29.28% | 39.68% | 4.762% | 175.3036 | 15.121 | 0.41287 | 20.51 | 72.7989 | 15.78% | 26.69% | 11.523 | 2765.5315 | 112.5993 | 27023.8279 | Glasersatz 2-IV | -23988.3028 | -47.02% | WP LW CH Mix | 21186.681 | 1567.382 | -18806.8294 | -47.02% | -1391.3216 | -47.02% | 776.5188 | 189.9371 | - | - | - | - | 776.5188 | 4.129% | 189.9371 | 13.65% | JA | JA | JA
19121 | L | E2 | 55 | 29.09% | 2V | W2 | LWCH | EFH-2 | L_E2_55_29%_2V-LWCH | 112.5993 | 1955 | Lugano | 29.09% | 30% | 22.01% | Normal | Medium | 240 | 12 | 10 | 2 | 3 | II | 120 | 120 | 187.2 | 76.8 | 16.4508 | 29.6114 | 51.3265 | 69.5671 | 8.3478 | 9.384% | 16.89% | 29.28% | 39.68% | 4.762% | 175.3036 | 15.121 | 0.41287 | 20.51 | 72.7989 | 15.78% | 26.69% | 11.523 | 2765.5315 | 112.5993 | 27023.8279 | Glasersatz 2-IV | -23988.3028 | -47.02% | WP LW CH Zer | 670.1909 | 467.5122 | -594.9099 | -47.02% | -414.9976 | -47.02% | 776.5188 | 189.9371 | - | - | - | - | 776.5188 | 130.5% | 189.9371 | 45.77% | NEIN | JA | JA
19122 | L | E2 | 55 | 29.09% | 2V | W3 | ERMX | EFH-2 | L_E2_55_29%_2V-ERMX | 112.5993 | 1955 | Lugano | 29.09% | 30% | 22.01% | Normal | Medium | 240 | 12 | 10 | 2 | 3 | II | 120 | 120 | 187.2 | 76.8 | 16.4508 | 29.6114 | 51.3265 | 69.5671 | 8.3478 | 9.384% | 16.89% | 29.28% | 39.68% | 4.762% | 175.3036 | 15.121 | 0.41287 | 20.51 | 72.7989 | 15.78% | 26.69% | 11.523 | 2765.5315 | 112.5993 | 27023.8279 | Glasersatz 2-IV | -23988.3028 | -47.02% | WP E CH Mix | 11377.0315 | 945.834 | -10099.0755 | -47.02% | -839.5906 | -47.02% | 776.5188 | 189.9371 | - | - | - | - | 776.5188 | 7.689% | 189.9371 | 22.62% | JA | JA | JA
19123 | L | E2 | 55 | 29.09% | 2V | ST | SOTH | EFH-2 | L_E2_55_29%_2V-SOTH | 112.5993 | 1955 | Lugano | 29.09% | 30% | 22.01% | Normal | Medium | 240 | 12 | 10 | 2 | 3 | II | 120 | 120 | 187.2 | 76.8 | 16.4508 | 29.6114 | 51.3265 | 69.5671 | 8.3478 | 9.384% | 16.89% | 29.28% | 39.68% | 4.762% | 175.3036 | 15.121 | 0.41287 | 20.51 | 72.7989 | 15.78% | 26.69% | 11.523 | 2765.5315 | 112.5993 | 27023.8279 | Glasersatz 2-IV | -23988.3028 | -47.02% | Solarthermie | 1905.891 | 469.3612 | -1691.8066 | -47.02% | -416.6389 | -47.02% | 776.5188 | 189.9371 | - | - | - | - | 776.5188 | 45.9% | 189.9371 | 45.59% | JA | JA | JA
19124 | L | E2 | 55 | 29.09% | 2V | HS | HO-SC | EFH-2 | L_E2_55_29%_2V-HO-SC | 112.5993 | 1955 | Lugano | 29.09% | 30% | 22.01% | Normal | Medium | 240 | 12 | 10 | 2 | 3 | II | 120 | 120 | 187.2 | 76.8 | 16.4508 | 29.6114 | 51.3265 | 69.5671 | 8.3478 | 9.384% | 16.89% | 29.28% | 39.68% | 4.762% | 175.3036 | 15.121 | 0.41287 | 20.51 | 72.7989 | 15.78% | 26.69% | 11.523 | 2765.5315 | 112.5993 | 27023.8279 | Glasersatz 2-IV | -23988.3028 | -47.02% | Holz Schnitzel | 976.0371 | 340.1823 | -866.4011 | -47.02% | -301.9704 | -47.02% | 776.5188 | 189.9371 | - | - | - | - | 776.5188 | 89.63% | 189.9371 | 62.9% | JA | JA | JA
19125 | L | E2 | 55 | 29.09% | 3V | ÖL | ÖL-HE | EFH-2 | L_E2_55_29%_3V-ÖL-HE | 104.9303 | 1955 | Lugano | 29.09% | 30% | 22.01% | Normal | Medium | 240 | 12 | 10 | 2 | 3 | II | 120 | 120 | 187.2 | 76.8 | 16.4508 | 29.6114 | 51.3265 | 49.8529 | 7.3621 | 10.64% | 19.15% | 33.2% | 32.25% | 4.762% | 154.6037 | 15.121 | 0.38666 | 20.51 | 60.6657 | 13.82% | 22.35% | 11.8267 | 2838.3972 | 104.9303 | 25183.2635 | Glasersatz 3-IV | -25828.8671 | -50.63% | Öl-Heizung | 34976.7549 | 9065.9749 | -35873.4266 | -50.63% | -9298.3922 | -50.63% | 985.8138 | 246.2378 | - | - | - | - | 985.8138 | 2.748% | 246.2378 | 2.648% | JA | JA | JA
19126 | L | E2 | 55 | 29.09% | 3V | FW | FEWA | EFH-2 | L_E2_55_29%_3V-FEWA | 104.9303 | 1955 | Lugano | 29.09% | 30% | 22.01% | Normal | Medium | 240 | 12 | 10 | 2 | 3 | II | 120 | 120 | 187.2 | 76.8 | 16.4508 | 29.6114 | 51.3265 | 49.8529 | 7.3621 | 10.64% | 19.15% | 33.2% | 32.25% | 4.762% | 154.6037 | 15.121 | 0.38666 | 20.51 | 60.6657 | 13.82% | 22.35% | 11.8267 | 2838.3972 | 104.9303 | 25183.2635 | Glasersatz 3-IV | -25828.8671 | -50.63% | Fernwärme | 9925.1686 | 1949.4809 | -10179.6123 | -50.63% | -1999.4582 | -50.63% | 985.8138 | 246.2378 | - | - | - | - | 985.8138 | 9.684% | 246.2378 | 12.32% | JA | JA | JA
19127 | L | E2 | 55 | 29.09% | 3V | W1 | LWMX | EFH-2 | L_E2_55_29%_3V-LWMX | 104.9303 | 1955 | Lugano | 29.09% | 30% | 22.01% | Normal | Medium | 240 | 12 | 10 | 2 | 3 | II | 120 | 120 | 187.2 | 76.8 | 16.4508 | 29.6114 | 51.3265 | 49.8529 | 7.3621 | 10.64% | 19.15% | 33.2% | 32.25% | 4.762% | 154.6037 | 15.121 | 0.38666 | 20.51 | 60.6657 | 13.82% | 22.35% | 11.8267 | 2838.3972 | 104.9303 | 25183.2635 | Glasersatz 3-IV | -25828.8671 | -50.63% | WP LW CH Mix | 19743.6786 | 1460.6293 | -20249.8318 | -50.63% | -1498.0743 | -50.63% | 985.8138 | 246.2378 | - | - | - | - | 985.8138 | 4.868% | 246.2378 | 16.44% | JA | JA | JA
19128 | L | E2 | 55 | 29.09% | 3V | W2 | LWCH | EFH-2 | L_E2_55_29%_3V-LWCH | 104.9303 | 1955 | Lugano | 29.09% | 30% | 22.01% | Normal | Medium | 240 | 12 | 10 | 2 | 3 | II | 120 | 120 | 187.2 | 76.8 | 16.4508 | 29.6114 | 51.3265 | 49.8529 | 7.3621 | 10.64% | 19.15% | 33.2% | 32.25% | 4.762% | 154.6037 | 15.121 | 0.38666 | 20.51 | 60.6657 | 13.82% | 22.35% | 11.8267 | 2838.3972 | 104.9303 | 25183.2635 | Glasersatz 3-IV | -25828.8671 | -50.63% | WP LW CH Zer | 624.5449 | 435.6705 | -640.5559 | -50.63% | -446.8394 | -50.63% | 985.8138 | 246.2378 | - | - | - | - | 985.8138 | 153.9% | 246.2378 | 55.11% | NEIN | JA | JA
19129 | L | E2 | 55 | 29.09% | 3V | W3 | ERMX | EFH-2 | L_E2_55_29%_3V-ERMX | 104.9303 | 1955 | Lugano | 29.09% | 30% | 22.01% | Normal | Medium | 240 | 12 | 10 | 2 | 3 | II | 120 | 120 | 187.2 | 76.8 | 16.4508 | 29.6114 | 51.3265 | 49.8529 | 7.3621 | 10.64% | 19.15% | 33.2% | 32.25% | 4.762% | 154.6037 | 15.121 | 0.38666 | 20.51 | 60.6657 | 13.82% | 22.35% | 11.8267 | 2838.3972 | 104.9303 | 25183.2635 | Glasersatz 3-IV | -25828.8671 | -50.63% | WP E CH Mix | 10602.1539 | 881.4142 | -10873.9531 | -50.63% | -904.0103 | -50.63% | 985.8138 | 246.2378 | - | - | - | - | 985.8138 | 9.066% | 246.2378 | 27.24% | JA | JA | JA
19130 | L | E2 | 55 | 29.09% | 3V | ST | SOTH | EFH-2 | L_E2_55_29%_3V-SOTH | 104.9303 | 1955 | Lugano | 29.09% | 30% | 22.01% | Normal | Medium | 240 | 12 | 10 | 2 | 3 | II | 120 | 120 | 187.2 | 76.8 | 16.4508 | 29.6114 | 51.3265 | 49.8529 | 7.3621 | 10.64% | 19.15% | 33.2% | 32.25% | 4.762% | 154.6037 | 15.121 | 0.38666 | 20.51 | 60.6657 | 13.82% | 22.35% | 11.8267 | 2838.3972 | 104.9303 | 25183.2635 | Glasersatz 3-IV | -25828.8671 | -50.63% | Solarthermie | 1776.0828 | 437.3935 | -1821.6148 | -50.63% | -448.6066 | -50.63% | 985.8138 | 246.2378 | - | - | - | - | 985.8138 | 54.12% | 246.2378 | 54.89% | JA | JA | JA
19131 | L | E2 | 55 | 29.09% | 3V | HS | HO-SC | EFH-2 | L_E2_55_29%_3V-HO-SC | 104.9303 | 1955 | Lugano | 29.09% | 30% | 22.01% | Normal | Medium | 240 | 12 | 10 | 2 | 3 | II | 120 | 120 | 187.2 | 76.8 | 16.4508 | 29.6114 | 51.3265 | 49.8529 | 7.3621 | 10.64% | 19.15% | 33.2% | 32.25% | 4.762% | 154.6037 | 15.121 | 0.38666 | 20.51 | 60.6657 | 13.82% | 22.35% | 11.8267 | 2838.3972 | 104.9303 | 25183.2635 | Glasersatz 3-IV | -25828.8671 | -50.63% | Holz Schnitzel | 909.5602 | 317.0128 | -932.8779 | -50.63% | -325.1399 | -50.63% | 985.8138 | 246.2378 | - | - | - | - | 985.8138 | 105.7% | 246.2378 | 75.73% | NEIN | JA | JA
19132 | L | E2 | 55 | 29.09% | VK | ÖL | ÖL-HE | EFH-2 | L_E2_55_29%_VK-ÖL-HE | 109.6151 | 1955 | Lugano | 29.09% | 30% | 22.01% | Normal | Medium | 240 | 12 | 10 | 2 | 3 | II | 120 | 120 | 187.2 | 76.8 | 16.4508 | 29.6114 | 51.3265 | 55.9015 | 7.6645 | 10.22% | 18.4% | 31.89% | 34.73% | 4.762% | 160.9547 | 15.121 | 0.38221 | 20.51 | 60.6657 | 13.17% | 21.15% | 10.5192 | 2524.6032 | 109.6151 | 26307.6142 | Glasersatz Vakuum | -24704.5164 | -48.43% | Öl-Heizung | 36538.353 | 9470.7411 | -34311.8284 | -48.43% | -8893.6259 | -48.43% | 1048.3004 | 256.4151 | - | - | - | - | 1048.3004 | 3.055% | 256.4151 | 2.883% | JA | JA | JA
19133 | L | E2 | 55 | 29.09% | VK | FW | FEWA | EFH-2 | L_E2_55_29%_VK-FEWA | 109.6151 | 1955 | Lugano | 29.09% | 30% | 22.01% | Normal | Medium | 240 | 12 | 10 | 2 | 3 | II | 120 | 120 | 187.2 | 76.8 | 16.4508 | 29.6114 | 51.3265 | 55.9015 | 7.6645 | 10.22% | 18.4% | 31.89% | 34.73% | 4.762% | 160.9547 | 15.121 | 0.38221 | 20.51 | 60.6657 | 13.17% | 21.15% | 10.5192 | 2524.6032 | 109.6151 | 26307.6142 | Glasersatz Vakuum | -24704.5164 | -48.43% | Fernwärme | 10368.295 | 2036.5188 | -9736.4859 | -48.43% | -1912.4202 | -48.43% | 1048.3004 | 256.4151 | - | - | - | - | 1048.3004 | 10.77% | 256.4151 | 13.41% | JA | JA | JA
19134 | L | E2 | 55 | 29.09% | VK | W1 | LWMX | EFH-2 | L_E2_55_29%_VK-LWMX | 109.6151 | 1955 | Lugano | 29.09% | 30% | 22.01% | Normal | Medium | 240 | 12 | 10 | 2 | 3 | II | 120 | 120 | 187.2 | 76.8 | 16.4508 | 29.6114 | 51.3265 | 55.9015 | 7.6645 | 10.22% | 18.4% | 31.89% | 34.73% | 4.762% | 160.9547 | 15.121 | 0.38221 | 20.51 | 60.6657 | 13.17% | 21.15% | 10.5192 | 2524.6032 | 109.6151 | 26307.6142 | Glasersatz Vakuum | -24704.5164 | -48.43% | WP LW CH Mix | 20625.1695 | 1525.8416 | -19368.3409 | -48.43% | -1432.862 | -48.43% | 1048.3004 | 256.4151 | - | - | - | - | 1048.3004 | 5.412% | 256.4151 | 17.9% | JA | JA | JA
19135 | L | E2 | 55 | 29.09% | VK | W2 | LWCH | EFH-2 | L_E2_55_29%_VK-LWCH | 109.6151 | 1955 | Lugano | 29.09% | 30% | 22.01% | Normal | Medium | 240 | 12 | 10 | 2 | 3 | II | 120 | 120 | 187.2 | 76.8 | 16.4508 | 29.6114 | 51.3265 | 55.9015 | 7.6645 | 10.22% | 18.4% | 31.89% | 34.73% | 4.762% | 160.9547 | 15.121 | 0.38221 | 20.51 | 60.6657 | 13.17% | 21.15% | 10.5192 | 2524.6032 | 109.6151 | 26307.6142 | Glasersatz Vakuum | -24704.5164 | -48.43% | WP LW CH Zer | 652.4288 | 455.1217 | -612.672 | -48.43% | -427.3881 | -48.43% | 1048.3004 | 256.4151 | - | - | - | - | 1048.3004 | 171.1% | 256.4151 | 60% | NEIN | JA | JA
19136 | L | E2 | 55 | 29.09% | VK | W3 | ERMX | EFH-2 | L_E2_55_29%_VK-ERMX | 109.6151 | 1955 | Lugano | 29.09% | 30% | 22.01% | Normal | Medium | 240 | 12 | 10 | 2 | 3 | II | 120 | 120 | 187.2 | 76.8 | 16.4508 | 29.6114 | 51.3265 | 55.9015 | 7.6645 | 10.22% | 18.4% | 31.89% | 34.73% | 4.762% | 160.9547 | 15.121 | 0.38221 | 20.51 | 60.6657 | 13.17% | 21.15% | 10.5192 | 2524.6032 | 109.6151 | 26307.6142 | Glasersatz Vakuum | -24704.5164 | -48.43% | WP E CH Mix | 11075.5056 | 920.7665 | -10400.6014 | -48.43% | -864.6581 | -48.43% | 1048.3004 | 256.4151 | - | - | - | - | 1048.3004 | 10.08% | 256.4151 | 29.66% | JA | JA | JA
19137 | L | E2 | 55 | 29.09% | VK | ST | SOTH | EFH-2 | L_E2_55_29%_VK-SOTH | 109.6151 | 1955 | Lugano | 29.09% | 30% | 22.01% | Normal | Medium | 240 | 12 | 10 | 2 | 3 | II | 120 | 120 | 187.2 | 76.8 | 16.4508 | 29.6114 | 51.3265 | 55.9015 | 7.6645 | 10.22% | 18.4% | 31.89% | 34.73% | 4.762% | 160.9547 | 15.121 | 0.38221 | 20.51 | 60.6657 | 13.17% | 21.15% | 10.5192 | 2524.6032 | 109.6151 | 26307.6142 | Glasersatz Vakuum | -24704.5164 | -48.43% | Solarthermie | 1855.3791 | 456.9217 | -1742.3185 | -48.43% | -429.0784 | -48.43% | 1048.3004 | 256.4151 | - | - | - | - | 1048.3004 | 60.17% | 256.4151 | 59.76% | JA | JA | JA
19138 | L | E2 | 55 | 29.09% | VK | HS | HO-SC | EFH-2 | L_E2_55_29%_VK-HO-SC | 109.6151 | 1955 | Lugano | 29.09% | 30% | 22.01% | Normal | Medium | 240 | 12 | 10 | 2 | 3 | II | 120 | 120 | 187.2 | 76.8 | 16.4508 | 29.6114 | 51.3265 | 55.9015 | 7.6645 | 10.22% | 18.4% | 31.89% | 34.73% | 4.762% | 160.9547 | 15.121 | 0.38221 | 20.51 | 60.6657 | 13.17% | 21.15% | 10.5192 | 2524.6032 | 109.6151 | 26307.6142 | Glasersatz Vakuum | -24704.5164 | -48.43% | Holz Schnitzel | 950.1691 | 331.1664 | -892.269 | -48.43% | -310.9863 | -48.43% | 1048.3004 | 256.4151 | - | - | - | - | 1048.3004 | 117.5% | 256.4151 | 82.45% | NEIN | JA | JA
19139 | L | E2 | 55 | 29.09% | VA | ÖL | ÖL-HE | EFH-2 | L_E2_55_29%_VA-ÖL-HE | 112.7502 | 1955 | Lugano | 29.09% | 30% | 22.01% | Normal | Medium | 240 | 12 | 10 | 2 | 3 | II | 120 | 120 | 187.2 | 76.8 | 16.4508 | 29.6114 | 51.3265 | 64.8346 | 8.1112 | 9.658% | 17.38% | 30.13% | 38.06% | 4.762% | 170.3345 | 15.121 | 0.39645 | 20.51 | 66.7323 | 14.27% | 23.46% | 10.5798 | 2539.1579 | 112.7502 | 27060.0574 | Glasaufdopplung | -23952.0732 | -46.95% | Öl-Heizung | 37583.4131 | 9741.6207 | -33266.7684 | -46.95% | -8622.7464 | -46.95% | 420.3389 | 97.3284 | - | - | - | - | 420.3389 | 1.264% | 97.3284 | 1.129% | JA | JA | JA
19140 | L | E2 | 55 | 29.09% | VA | FW | FEWA | EFH-2 | L_E2_55_29%_VA-FEWA | 112.7502 | 1955 | Lugano | 29.09% | 30% | 22.01% | Normal | Medium | 240 | 12 | 10 | 2 | 3 | II | 120 | 120 | 187.2 | 76.8 | 16.4508 | 29.6114 | 51.3265 | 64.8346 | 8.1112 | 9.658% | 17.38% | 30.13% | 38.06% | 4.762% | 170.3345 | 15.121 | 0.39645 | 20.51 | 66.7323 | 14.27% | 23.46% | 10.5798 | 2539.1579 | 112.7502 | 27060.0574 | Glasaufdopplung | -23952.0732 | -46.95% | Fernwärme | 10664.8462 | 2094.7668 | -9439.9347 | -46.95% | -1854.1723 | -46.95% | 420.3389 | 97.3284 | - | - | - | - | 420.3389 | 4.453% | 97.3284 | 5.249% | JA | JA | JA
19141 | L | E2 | 55 | 29.09% | VA | W1 | LWMX | EFH-2 | L_E2_55_29%_VA-LWMX | 112.7502 | 1955 | Lugano | 29.09% | 30% | 22.01% | Normal | Medium | 240 | 12 | 10 | 2 | 3 | II | 120 | 120 | 187.2 | 76.8 | 16.4508 | 29.6114 | 51.3265 | 64.8346 | 8.1112 | 9.658% | 17.38% | 30.13% | 38.06% | 4.762% | 170.3345 | 15.121 | 0.39645 | 20.51 | 66.7323 | 14.27% | 23.46% | 10.5798 | 2539.1579 | 112.7502 | 27060.0574 | Glasaufdopplung | -23952.0732 | -46.95% | WP LW CH Mix | 21215.085 | 1569.4833 | -18778.4254 | -46.95% | -1389.2202 | -46.95% | 420.3389 | 97.3284 | - | - | - | - | 420.3389 | 2.238% | 97.3284 | 7.006% | JA | JA | JA
19142 | L | E2 | 55 | 29.09% | VA | W2 | LWCH | EFH-2 | L_E2_55_29%_VA-LWCH | 112.7502 | 1955 | Lugano | 29.09% | 30% | 22.01% | Normal | Medium | 240 | 12 | 10 | 2 | 3 | II | 120 | 120 | 187.2 | 76.8 | 16.4508 | 29.6114 | 51.3265 | 64.8346 | 8.1112 | 9.658% | 17.38% | 30.13% | 38.06% | 4.762% | 170.3345 | 15.121 | 0.39645 | 20.51 | 66.7323 | 14.27% | 23.46% | 10.5798 | 2539.1579 | 112.7502 | 27060.0574 | Glasaufdopplung | -23952.0732 | -46.95% | WP LW CH Zer | 671.0894 | 468.139 | -594.0114 | -46.95% | -414.3709 | -46.95% | 420.3389 | 97.3284 | - | - | - | - | 420.3389 | 70.76% | 97.3284 | 23.49% | JA | JA | JA
19143 | L | E2 | 55 | 29.09% | VA | W3 | ERMX | EFH-2 | L_E2_55_29%_VA-ERMX | 112.7502 | 1955 | Lugano | 29.09% | 30% | 22.01% | Normal | Medium | 240 | 12 | 10 | 2 | 3 | II | 120 | 120 | 187.2 | 76.8 | 16.4508 | 29.6114 | 51.3265 | 64.8346 | 8.1112 | 9.658% | 17.38% | 30.13% | 38.06% | 4.762% | 170.3345 | 15.121 | 0.39645 | 20.51 | 66.7323 | 14.27% | 23.46% | 10.5798 | 2539.1579 | 112.7502 | 27060.0574 | Glasaufdopplung | -23952.0732 | -46.95% | WP E CH Mix | 11392.2842 | 947.102 | -10083.8228 | -46.95% | -838.3226 | -46.95% | 420.3389 | 97.3284 | - | - | - | - | 420.3389 | 4.168% | 97.3284 | 11.61% | JA | JA | JA
19144 | L | E2 | 55 | 29.09% | VA | ST | SOTH | EFH-2 | L_E2_55_29%_VA-SOTH | 112.7502 | 1955 | Lugano | 29.09% | 30% | 22.01% | Normal | Medium | 240 | 12 | 10 | 2 | 3 | II | 120 | 120 | 187.2 | 76.8 | 16.4508 | 29.6114 | 51.3265 | 64.8346 | 8.1112 | 9.658% | 17.38% | 30.13% | 38.06% | 4.762% | 170.3345 | 15.121 | 0.39645 | 20.51 | 66.7323 | 14.27% | 23.46% | 10.5798 | 2539.1579 | 112.7502 | 27060.0574 | Glasaufdopplung | -23952.0732 | -46.95% | Solarthermie | 1908.4462 | 469.9905 | -1689.2515 | -46.95% | -416.0097 | -46.95% | 420.3389 | 97.3284 | - | - | - | - | 420.3389 | 24.88% | 97.3284 | 23.4% | JA | JA | JA
19145 | L | E2 | 55 | 29.09% | VA | HS | HO-SC | EFH-2 | L_E2_55_29%_VA-HO-SC | 112.7502 | 1955 | Lugano | 29.09% | 30% | 22.01% | Normal | Medium | 240 | 12 | 10 | 2 | 3 | II | 120 | 120 | 187.2 | 76.8 | 16.4508 | 29.6114 | 51.3265 | 64.8346 | 8.1112 | 9.658% | 17.38% | 30.13% | 38.06% | 4.762% | 170.3345 | 15.121 | 0.39645 | 20.51 | 66.7323 | 14.27% | 23.46% | 10.5798 | 2539.1579 | 112.7502 | 27060.0574 | Glasaufdopplung | -23952.0732 | -46.95% | Holz Schnitzel | 977.3456 | 340.6384 | -865.0925 | -46.95% | -301.5143 | -46.95% | 420.3389 | 97.3284 | - | - | - | - | 420.3389 | 48.59% | 97.3284 | 32.28% | JA | JA | JA
19146 | L | E2 | 55 | 29.09% | HO | ÖL | ÖL-HE | EFH-2 | L_E2_55_29%_HO-ÖL-HE | 94.8578 | 1955 | Lugano | 29.09% | 30% | 22.01% | Normal | Medium | 240 | 12 | 10 | 2 | 3 | II | 120 | 120 | 187.2 | 76.8 | 16.4508 | 29.6114 | 51.3265 | 36.3625 | 6.6876 | 11.71% | 21.08% | 36.55% | 25.89% | 4.762% | 140.4388 | 15.121 | 0.39548 | 20.51 | 60.6657 | 15.42% | 25.29% | 15.0323 | 3607.7527 | 94.8578 | 22765.8783 | Fensterersatz H | -28246.2523 | -55.37% | Öl-Heizung | 31619.2754 | 8195.7162 | -39230.906 | -55.37% | -10168.6508 | -55.37% | 821.5115 | 205.1982 | 343.3945 | 72.2526 | - | - | 1164.906 | 2.969% | 277.4508 | 2.728% | JA | JA | JA
19147 | L | E2 | 55 | 29.09% | HO | FW | FEWA | EFH-2 | L_E2_55_29%_HO-FEWA | 94.8578 | 1955 | Lugano | 29.09% | 30% | 22.01% | Normal | Medium | 240 | 12 | 10 | 2 | 3 | II | 120 | 120 | 187.2 | 76.8 | 16.4508 | 29.6114 | 51.3265 | 36.3625 | 6.6876 | 11.71% | 21.08% | 36.55% | 25.89% | 4.762% | 140.4388 | 15.121 | 0.39548 | 20.51 | 60.6657 | 15.42% | 25.29% | 15.0323 | 3607.7527 | 94.8578 | 22765.8783 | Fensterersatz H | -28246.2523 | -55.37% | Fernwärme | 8972.4344 | 1762.3468 | -11132.3465 | -55.37% | -2186.5922 | -55.37% | 821.5115 | 205.1982 | 343.3945 | 72.2526 | - | - | 1164.906 | 10.46% | 277.4508 | 12.69% | JA | JA | JA
19148 | L | E2 | 55 | 29.09% | HO | W1 | LWMX | EFH-2 | L_E2_55_29%_HO-LWMX | 94.8578 | 1955 | Lugano | 29.09% | 30% | 22.01% | Normal | Medium | 240 | 12 | 10 | 2 | 3 | II | 120 | 120 | 187.2 | 76.8 | 16.4508 | 29.6114 | 51.3265 | 36.3625 | 6.6876 | 11.71% | 21.08% | 36.55% | 25.89% | 4.762% | 140.4388 | 15.121 | 0.39548 | 20.51 | 60.6657 | 15.42% | 25.29% | 15.0323 | 3607.7527 | 94.8578 | 22765.8783 | Fensterersatz H | -28246.2523 | -55.37% | WP LW CH Mix | 17848.4486 | 1320.4209 | -22145.0618 | -55.37% | -1638.2826 | -55.37% | 821.5115 | 205.1982 | 343.3945 | 72.2526 | - | - | 1164.906 | 5.26% | 277.4508 | 16.94% | JA | JA | JA
19149 | L | E2 | 55 | 29.09% | HO | W2 | LWCH | EFH-2 | L_E2_55_29%_HO-LWCH | 94.8578 | 1955 | Lugano | 29.09% | 30% | 22.01% | Normal | Medium | 240 | 12 | 10 | 2 | 3 | II | 120 | 120 | 187.2 | 76.8 | 16.4508 | 29.6114 | 51.3265 | 36.3625 | 6.6876 | 11.71% | 21.08% | 36.55% | 25.89% | 4.762% | 140.4388 | 15.121 | 0.39548 | 20.51 | 60.6657 | 15.42% | 25.29% | 15.0323 | 3607.7527 | 94.8578 | 22765.8783 | Fensterersatz H | -28246.2523 | -55.37% | WP LW CH Zer | 564.5938 | 393.8497 | -700.5071 | -55.37% | -488.6602 | -55.37% | 821.5115 | 205.1982 | 343.3945 | 72.2526 | - | - | 1164.906 | 166.3% | 277.4508 | 56.78% | NEIN | JA | JA
19150 | L | E2 | 55 | 29.09% | HO | W3 | ERMX | EFH-2 | L_E2_55_29%_HO-ERMX | 94.8578 | 1955 | Lugano | 29.09% | 30% | 22.01% | Normal | Medium | 240 | 12 | 10 | 2 | 3 | II | 120 | 120 | 187.2 | 76.8 | 16.4508 | 29.6114 | 51.3265 | 36.3625 | 6.6876 | 11.71% | 21.08% | 36.55% | 25.89% | 4.762% | 140.4388 | 15.121 | 0.39548 | 20.51 | 60.6657 | 15.42% | 25.29% | 15.0323 | 3607.7527 | 94.8578 | 22765.8783 | Fensterersatz H | -28246.2523 | -55.37% | WP E CH Mix | 9584.4348 | 796.8057 | -11891.6722 | -55.37% | -988.6188 | -55.37% | 821.5115 | 205.1982 | 343.3945 | 72.2526 | - | - | 1164.906 | 9.796% | 277.4508 | 28.06% | JA | JA | JA
19151 | L | E2 | 55 | 29.09% | HO | ST | SOTH | EFH-2 | L_E2_55_29%_HO-SOTH | 94.8578 | 1955 | Lugano | 29.09% | 30% | 22.01% | Normal | Medium | 240 | 12 | 10 | 2 | 3 | II | 120 | 120 | 187.2 | 76.8 | 16.4508 | 29.6114 | 51.3265 | 36.3625 | 6.6876 | 11.71% | 21.08% | 36.55% | 25.89% | 4.762% | 140.4388 | 15.121 | 0.39548 | 20.51 | 60.6657 | 15.42% | 25.29% | 15.0323 | 3607.7527 | 94.8578 | 22765.8783 | Fensterersatz H | -28246.2523 | -55.37% | Solarthermie | 1605.5935 | 395.4074 | -1992.1041 | -55.37% | -490.5928 | -55.37% | 821.5115 | 205.1982 | 343.3945 | 72.2526 | - | - | 1164.906 | 58.48% | 277.4508 | 56.55% | JA | JA | JA
19152 | L | E2 | 55 | 29.09% | HO | HS | HO-SC | EFH-2 | L_E2_55_29%_HO-HO-SC | 94.8578 | 1955 | Lugano | 29.09% | 30% | 22.01% | Normal | Medium | 240 | 12 | 10 | 2 | 3 | II | 120 | 120 | 187.2 | 76.8 | 16.4508 | 29.6114 | 51.3265 | 36.3625 | 6.6876 | 11.71% | 21.08% | 36.55% | 25.89% | 4.762% | 140.4388 | 15.121 | 0.39548 | 20.51 | 60.6657 | 15.42% | 25.29% | 15.0323 | 3607.7527 | 94.8578 | 22765.8783 | Fensterersatz H | -28246.2523 | -55.37% | Holz Schnitzel | 822.25 | 286.5822 | -1020.1882 | -55.37% | -355.5705 | -55.37% | 821.5115 | 205.1982 | 343.3945 | 72.2526 | - | - | 1164.906 | 114.2% | 277.4508 | 78.03% | NEIN | JA | JA
19153 | L | E2 | 55 | 29.09% | HM | ÖL | ÖL-HE | EFH-2 | L_E2_55_29%_HM-ÖL-HE | 95.5603 | 1955 | Lugano | 29.09% | 30% | 22.01% | Normal | Medium | 240 | 12 | 10 | 2 | 3 | II | 120 | 120 | 187.2 | 76.8 | 16.4508 | 29.6114 | 51.3265 | 37.3261 | 6.7357 | 11.63% | 20.93% | 36.29% | 26.39% | 4.762% | 141.4505 | 15.121 | 0.39491 | 20.51 | 60.6657 | 15.3% | 25.07% | 14.7903 | 3549.6706 | 95.5603 | 22934.4749 | Fensterersatz HM | -28077.6558 | -55.04% | Öl-Heizung | 31853.4373 | 8256.4109 | -38996.7441 | -55.04% | -10107.9561 | -55.04% | 821.5115 | 205.1982 | 449.0432 | 98.3915 | - | - | 1270.5548 | 3.258% | 303.5897 | 3.003% | JA | JA | JA
19154 | L | E2 | 55 | 29.09% | HM | FW | FEWA | EFH-2 | L_E2_55_29%_HM-FEWA | 95.5603 | 1955 | Lugano | 29.09% | 30% | 22.01% | Normal | Medium | 240 | 12 | 10 | 2 | 3 | II | 120 | 120 | 187.2 | 76.8 | 16.4508 | 29.6114 | 51.3265 | 37.3261 | 6.7357 | 11.63% | 20.93% | 36.29% | 26.39% | 4.762% | 141.4505 | 15.121 | 0.39491 | 20.51 | 60.6657 | 15.3% | 25.07% | 14.7903 | 3549.6706 | 95.5603 | 22934.4749 | Fensterersatz HM | -28077.6558 | -55.04% | Fernwärme | 9038.8813 | 1775.3982 | -11065.8996 | -55.04% | -2173.5409 | -55.04% | 821.5115 | 205.1982 | 449.0432 | 98.3915 | - | - | 1270.5548 | 11.48% | 303.5897 | 13.97% | JA | JA | JA
19155 | L | E2 | 55 | 29.09% | HM | W1 | LWMX | EFH-2 | L_E2_55_29%_HM-LWMX | 95.5603 | 1955 | Lugano | 29.09% | 30% | 22.01% | Normal | Medium | 240 | 12 | 10 | 2 | 3 | II | 120 | 120 | 187.2 | 76.8 | 16.4508 | 29.6114 | 51.3265 | 37.3261 | 6.7357 | 11.63% | 20.93% | 36.29% | 26.39% | 4.762% | 141.4505 | 15.121 | 0.39491 | 20.51 | 60.6657 | 15.3% | 25.07% | 14.7903 | 3549.6706 | 95.5603 | 22934.4749 | Fensterersatz HM | -28077.6558 | -55.04% | WP LW CH Mix | 17980.6283 | 1330.1995 | -22012.8821 | -55.04% | -1628.504 | -55.04% | 821.5115 | 205.1982 | 449.0432 | 98.3915 | - | - | 1270.5548 | 5.772% | 303.5897 | 18.64% | JA | JA | JA
19156 | L | E2 | 55 | 29.09% | HM | W2 | LWCH | EFH-2 | L_E2_55_29%_HM-LWCH | 95.5603 | 1955 | Lugano | 29.09% | 30% | 22.01% | Normal | Medium | 240 | 12 | 10 | 2 | 3 | II | 120 | 120 | 187.2 | 76.8 | 16.4508 | 29.6114 | 51.3265 | 37.3261 | 6.7357 | 11.63% | 20.93% | 36.29% | 26.39% | 4.762% | 141.4505 | 15.121 | 0.39491 | 20.51 | 60.6657 | 15.3% | 25.07% | 14.7903 | 3549.6706 | 95.5603 | 22934.4749 | Fensterersatz HM | -28077.6558 | -55.04% | WP LW CH Zer | 568.775 | 396.7664 | -696.3259 | -55.04% | -485.7434 | -55.04% | 821.5115 | 205.1982 | 449.0432 | 98.3915 | - | - | 1270.5548 | 182.5% | 303.5897 | 62.5% | NEIN | JA | JA
19157 | L | E2 | 55 | 29.09% | HM | W3 | ERMX | EFH-2 | L_E2_55_29%_HM-ERMX | 95.5603 | 1955 | Lugano | 29.09% | 30% | 22.01% | Normal | Medium | 240 | 12 | 10 | 2 | 3 | II | 120 | 120 | 187.2 | 76.8 | 16.4508 | 29.6114 | 51.3265 | 37.3261 | 6.7357 | 11.63% | 20.93% | 36.29% | 26.39% | 4.762% | 141.4505 | 15.121 | 0.39491 | 20.51 | 60.6657 | 15.3% | 25.07% | 14.7903 | 3549.6706 | 95.5603 | 22934.4749 | Fensterersatz HM | -28077.6558 | -55.04% | WP E CH Mix | 9655.4139 | 802.7066 | -11820.6931 | -55.04% | -982.718 | -55.04% | 821.5115 | 205.1982 | 449.0432 | 98.3915 | - | - | 1270.5548 | 10.75% | 303.5897 | 30.89% | JA | JA | JA
19158 | L | E2 | 55 | 29.09% | HM | ST | SOTH | EFH-2 | L_E2_55_29%_HM-SOTH | 95.5603 | 1955 | Lugano | 29.09% | 30% | 22.01% | Normal | Medium | 240 | 12 | 10 | 2 | 3 | II | 120 | 120 | 187.2 | 76.8 | 16.4508 | 29.6114 | 51.3265 | 37.3261 | 6.7357 | 11.63% | 20.93% | 36.29% | 26.39% | 4.762% | 141.4505 | 15.121 | 0.39491 | 20.51 | 60.6657 | 15.3% | 25.07% | 14.7903 | 3549.6706 | 95.5603 | 22934.4749 | Fensterersatz HM | -28077.6558 | -55.04% | Solarthermie | 1617.484 | 398.3356 | -1980.2136 | -55.04% | -487.6645 | -55.04% | 821.5115 | 205.1982 | 449.0432 | 98.3915 | - | - | 1270.5548 | 64.16% | 303.5897 | 62.25% | JA | JA | JA
19159 | L | E2 | 55 | 29.09% | HM | HS | HO-SC | EFH-2 | L_E2_55_29%_HM-HO-SC | 95.5603 | 1955 | Lugano | 29.09% | 30% | 22.01% | Normal | Medium | 240 | 12 | 10 | 2 | 3 | II | 120 | 120 | 187.2 | 76.8 | 16.4508 | 29.6114 | 51.3265 | 37.3261 | 6.7357 | 11.63% | 20.93% | 36.29% | 26.39% | 4.762% | 141.4505 | 15.121 | 0.39491 | 20.51 | 60.6657 | 15.3% | 25.07% | 14.7903 | 3549.6706 | 95.5603 | 22934.4749 | Fensterersatz HM | -28077.6558 | -55.04% | Holz Schnitzel | 828.3393 | 288.7046 | -1014.0989 | -55.04% | -353.4481 | -55.04% | 821.5115 | 205.1982 | 449.0432 | 98.3915 | - | - | 1270.5548 | 125.3% | 303.5897 | 85.89% | NEIN | JA | JA
19160 | L | E2 | 55 | 29.09% | KU | ÖL | ÖL-HE | EFH-2 | L_E2_55_29%_KU-ÖL-HE | 94.1579 | 1955 | Lugano | 29.09% | 30% | 22.01% | Normal | Medium | 240 | 12 | 10 | 2 | 3 | II | 120 | 120 | 187.2 | 76.8 | 16.4508 | 29.6114 | 51.3265 | 35.3989 | 6.6394 | 11.8% | 21.24% | 36.81% | 25.39% | 4.762% | 139.427 | 15.121 | 0.39605 | 20.51 | 60.6657 | 15.55% | 25.52% | 15.2763 | 3666.3131 | 94.1579 | 22597.9056 | Fensterersatz K | -28414.225 | -55.7% | Öl-Heizung | 31385.98 | 8135.246 | -39464.2014 | -55.7% | -10229.121 | -55.7% | 821.5115 | 205.1982 | 561.8265 | 108.4944 | - | - | 1383.338 | 3.505% | 313.6926 | 3.067% | JA | JA | JA
19161 | L | E2 | 55 | 29.09% | KU | FW | FEWA | EFH-2 | L_E2_55_29%_KU-FEWA | 94.1579 | 1955 | Lugano | 29.09% | 30% | 22.01% | Normal | Medium | 240 | 12 | 10 | 2 | 3 | II | 120 | 120 | 187.2 | 76.8 | 16.4508 | 29.6114 | 51.3265 | 35.3989 | 6.6394 | 11.8% | 21.24% | 36.81% | 25.39% | 4.762% | 139.427 | 15.121 | 0.39605 | 20.51 | 60.6657 | 15.55% | 25.52% | 15.2763 | 3666.3131 | 94.1579 | 22597.9056 | Fensterersatz K | -28414.225 | -55.7% | Fernwärme | 8906.2334 | 1749.3438 | -11198.5475 | -55.7% | -2199.5953 | -55.7% | 821.5115 | 205.1982 | 561.8265 | 108.4944 | - | - | 1383.338 | 12.35% | 313.6926 | 14.26% | JA | JA | JA
19162 | L | E2 | 55 | 29.09% | KU | W1 | LWMX | EFH-2 | L_E2_55_29%_KU-LWMX | 94.1579 | 1955 | Lugano | 29.09% | 30% | 22.01% | Normal | Medium | 240 | 12 | 10 | 2 | 3 | II | 120 | 120 | 187.2 | 76.8 | 16.4508 | 29.6114 | 51.3265 | 35.3989 | 6.6394 | 11.8% | 21.24% | 36.81% | 25.39% | 4.762% | 139.427 | 15.121 | 0.39605 | 20.51 | 60.6657 | 15.55% | 25.52% | 15.2763 | 3666.3131 | 94.1579 | 22597.9056 | Fensterersatz K | -28414.225 | -55.7% | WP LW CH Mix | 17716.758 | 1310.6785 | -22276.7524 | -55.7% | -1648.0251 | -55.7% | 821.5115 | 205.1982 | 561.8265 | 108.4944 | - | - | 1383.338 | 6.21% | 313.6926 | 19.03% | JA | JA | JA
19163 | L | E2 | 55 | 29.09% | KU | W2 | LWCH | EFH-2 | L_E2_55_29%_KU-LWCH | 94.1579 | 1955 | Lugano | 29.09% | 30% | 22.01% | Normal | Medium | 240 | 12 | 10 | 2 | 3 | II | 120 | 120 | 187.2 | 76.8 | 16.4508 | 29.6114 | 51.3265 | 35.3989 | 6.6394 | 11.8% | 21.24% | 36.81% | 25.39% | 4.762% | 139.427 | 15.121 | 0.39605 | 20.51 | 60.6657 | 15.55% | 25.52% | 15.2763 | 3666.3131 | 94.1579 | 22597.9056 | Fensterersatz K | -28414.225 | -55.7% | WP LW CH Zer | 560.4281 | 390.9438 | -704.6728 | -55.7% | -491.5661 | -55.7% | 821.5115 | 205.1982 | 561.8265 | 108.4944 | - | - | 1383.338 | 196.3% | 313.6926 | 63.81% | NEIN | JA | JA
19164 | L | E2 | 55 | 29.09% | KU | W3 | ERMX | EFH-2 | L_E2_55_29%_KU-ERMX | 94.1579 | 1955 | Lugano | 29.09% | 30% | 22.01% | Normal | Medium | 240 | 12 | 10 | 2 | 3 | II | 120 | 120 | 187.2 | 76.8 | 16.4508 | 29.6114 | 51.3265 | 35.3989 | 6.6394 | 11.8% | 21.24% | 36.81% | 25.39% | 4.762% | 139.427 | 15.121 | 0.39605 | 20.51 | 60.6657 | 15.55% | 25.52% | 15.2763 | 3666.3131 | 94.1579 | 22597.9056 | Fensterersatz K | -28414.225 | -55.7% | WP E CH Mix | 9513.7183 | 790.9267 | -11962.3887 | -55.7% | -994.4979 | -55.7% | 821.5115 | 205.1982 | 561.8265 | 108.4944 | - | - | 1383.338 | 11.56% | 313.6926 | 31.54% | JA | JA | JA
19165 | L | E2 | 55 | 29.09% | KU | ST | SOTH | EFH-2 | L_E2_55_29%_KU-SOTH | 94.1579 | 1955 | Lugano | 29.09% | 30% | 22.01% | Normal | Medium | 240 | 12 | 10 | 2 | 3 | II | 120 | 120 | 187.2 | 76.8 | 16.4508 | 29.6114 | 51.3265 | 35.3989 | 6.6394 | 11.8% | 21.24% | 36.81% | 25.39% | 4.762% | 139.427 | 15.121 | 0.39605 | 20.51 | 60.6657 | 15.55% | 25.52% | 15.2763 | 3666.3131 | 94.1579 | 22597.9056 | Fensterersatz K | -28414.225 | -55.7% | Solarthermie | 1593.747 | 392.4899 | -2003.9506 | -55.7% | -493.5102 | -55.7% | 821.5115 | 205.1982 | 561.8265 | 108.4944 | - | - | 1383.338 | 69.03% | 313.6926 | 63.56% | JA | JA | JA
19166 | L | E2 | 55 | 29.09% | KU | HS | HO-SC | EFH-2 | L_E2_55_29%_KU-HO-SC | 94.1579 | 1955 | Lugano | 29.09% | 30% | 22.01% | Normal | Medium | 240 | 12 | 10 | 2 | 3 | II | 120 | 120 | 187.2 | 76.8 | 16.4508 | 29.6114 | 51.3265 | 35.3989 | 6.6394 | 11.8% | 21.24% | 36.81% | 25.39% | 4.762% | 139.427 | 15.121 | 0.39605 | 20.51 | 60.6657 | 15.55% | 25.52% | 15.2763 | 3666.3131 | 94.1579 | 22597.9056 | Fensterersatz K | -28414.225 | -55.7% | Holz Schnitzel | 816.1832 | 284.4678 | -1026.255 | -55.7% | -357.685 | -55.7% | 821.5115 | 205.1982 | 561.8265 | 108.4944 | - | - | 1383.338 | 134.8% | 313.6926 | 87.7% | NEIN | JA | JA
19167 | L | E2 | 55 | 29.09% | ME | ÖL | ÖL-HE | EFH-2 | L_E2_55_29%_ME-ÖL-HE | 96.9731 | 1955 | Lugano | 29.09% | 30% | 22.01% | Normal | Medium | 240 | 12 | 10 | 2 | 3 | II | 120 | 120 | 187.2 | 76.8 | 16.4508 | 29.6114 | 51.3265 | 39.2533 | 6.8321 | 11.47% | 20.64% | 35.77% | 27.36% | 4.762% | 143.4741 | 15.121 | 0.39373 | 20.51 | 60.6657 | 15.06% | 24.63% | 14.3123 | 3434.9426 | 96.9731 | 23273.5407 | Fensterersatz M | -27738.59 | -54.38% | Öl-Heizung | 32324.362 | 8378.4746 | -38525.8194 | -54.38% | -9985.8924 | -54.38% | 821.5115 | 205.1982 | 736.0089 | 175.5571 | - | - | 1557.5204 | 4.043% | 380.7553 | 3.813% | JA | JA | JA
19168 | L | E2 | 55 | 29.09% | ME | FW | FEWA | EFH-2 | L_E2_55_29%_ME-FEWA | 96.9731 | 1955 | Lugano | 29.09% | 30% | 22.01% | Normal | Medium | 240 | 12 | 10 | 2 | 3 | II | 120 | 120 | 187.2 | 76.8 | 16.4508 | 29.6114 | 51.3265 | 39.2533 | 6.8321 | 11.47% | 20.64% | 35.77% | 27.36% | 4.762% | 143.4741 | 15.121 | 0.39373 | 20.51 | 60.6657 | 15.06% | 24.63% | 14.3123 | 3434.9426 | 96.9731 | 23273.5407 | Fensterersatz M | -27738.59 | -54.38% | Fernwärme | 9172.5131 | 1801.6459 | -10932.2678 | -54.38% | -2147.2932 | -54.38% | 821.5115 | 205.1982 | 736.0089 | 175.5571 | - | - | 1557.5204 | 14.25% | 380.7553 | 17.73% | JA | JA | JA
19169 | L | E2 | 55 | 29.09% | ME | W1 | LWMX | EFH-2 | L_E2_55_29%_ME-LWMX | 96.9731 | 1955 | Lugano | 29.09% | 30% | 22.01% | Normal | Medium | 240 | 12 | 10 | 2 | 3 | II | 120 | 120 | 187.2 | 76.8 | 16.4508 | 29.6114 | 51.3265 | 39.2533 | 6.8321 | 11.47% | 20.64% | 35.77% | 27.36% | 4.762% | 143.4741 | 15.121 | 0.39373 | 20.51 | 60.6657 | 15.06% | 24.63% | 14.3123 | 3434.9426 | 96.9731 | 23273.5407 | Fensterersatz M | -27738.59 | -54.38% | WP LW CH Mix | 18246.4559 | 1349.8654 | -21747.0545 | -54.38% | -1608.8382 | -54.38% | 821.5115 | 205.1982 | 736.0089 | 175.5571 | - | - | 1557.5204 | 7.162% | 380.7553 | 23.67% | JA | JA | JA
19170 | L | E2 | 55 | 29.09% | ME | W2 | LWCH | EFH-2 | L_E2_55_29%_ME-LWCH | 96.9731 | 1955 | Lugano | 29.09% | 30% | 22.01% | Normal | Medium | 240 | 12 | 10 | 2 | 3 | II | 120 | 120 | 187.2 | 76.8 | 16.4508 | 29.6114 | 51.3265 | 39.2533 | 6.8321 | 11.47% | 20.64% | 35.77% | 27.36% | 4.762% | 143.4741 | 15.121 | 0.39373 | 20.51 | 60.6657 | 15.06% | 24.63% | 14.3123 | 3434.9426 | 96.9731 | 23273.5407 | Fensterersatz M | -27738.59 | -54.38% | WP LW CH Zer | 577.1838 | 402.6323 | -687.917 | -54.38% | -479.8776 | -54.38% | 821.5115 | 205.1982 | 736.0089 | 175.5571 | - | - | 1557.5204 | 226.4% | 380.7553 | 79.34% | NEIN | JA | JA
19171 | L | E2 | 55 | 29.09% | ME | W3 | ERMX | EFH-2 | L_E2_55_29%_ME-ERMX | 96.9731 | 1955 | Lugano | 29.09% | 30% | 22.01% | Normal | Medium | 240 | 12 | 10 | 2 | 3 | II | 120 | 120 | 187.2 | 76.8 | 16.4508 | 29.6114 | 51.3265 | 39.2533 | 6.8321 | 11.47% | 20.64% | 35.77% | 27.36% | 4.762% | 143.4741 | 15.121 | 0.39373 | 20.51 | 60.6657 | 15.06% | 24.63% | 14.3123 | 3434.9426 | 96.9731 | 23273.5407 | Fensterersatz M | -27738.59 | -54.38% | WP E CH Mix | 9798.1606 | 814.5739 | -11677.9464 | -54.38% | -970.8506 | -54.38% | 821.5115 | 205.1982 | 736.0089 | 175.5571 | - | - | 1557.5204 | 13.34% | 380.7553 | 39.22% | JA | JA | JA
19172 | L | E2 | 55 | 29.09% | ME | ST | SOTH | EFH-2 | L_E2_55_29%_ME-SOTH | 96.9731 | 1955 | Lugano | 29.09% | 30% | 22.01% | Normal | Medium | 240 | 12 | 10 | 2 | 3 | II | 120 | 120 | 187.2 | 76.8 | 16.4508 | 29.6114 | 51.3265 | 39.2533 | 6.8321 | 11.47% | 20.64% | 35.77% | 27.36% | 4.762% | 143.4741 | 15.121 | 0.39373 | 20.51 | 60.6657 | 15.06% | 24.63% | 14.3123 | 3434.9426 | 96.9731 | 23273.5407 | Fensterersatz M | -27738.59 | -54.38% | Solarthermie | 1641.3971 | 404.2247 | -1956.3006 | -54.38% | -481.7755 | -54.38% | 821.5115 | 205.1982 | 736.0089 | 175.5571 | - | - | 1557.5204 | 79.62% | 380.7553 | 79.03% | JA | JA | JA
19173 | L | E2 | 55 | 29.09% | ME | HS | HO-SC | EFH-2 | L_E2_55_29%_ME-HO-SC | 96.9731 | 1955 | Lugano | 29.09% | 30% | 22.01% | Normal | Medium | 240 | 12 | 10 | 2 | 3 | II | 120 | 120 | 187.2 | 76.8 | 16.4508 | 29.6114 | 51.3265 | 39.2533 | 6.8321 | 11.47% | 20.64% | 35.77% | 27.36% | 4.762% | 143.4741 | 15.121 | 0.39373 | 20.51 | 60.6657 | 15.06% | 24.63% | 14.3123 | 3434.9426 | 96.9731 | 23273.5407 | Fensterersatz M | -27738.59 | -54.38% | Holz Schnitzel | 840.5855 | 292.9728 | -1001.8526 | -54.38% | -349.1799 | -54.38% | 821.5115 | 205.1982 | 736.0089 | 175.5571 | - | - | 1557.5204 | 155.5% | 380.7553 | 109% | NEIN | NEIN | NEIN
19174 | L | E2 | 55 | 29.09% | GH | ÖL | ÖL-HE | EFH-2 | L_E2_55_29%_GH-ÖL-HE | 18.4423 | 1955 | Lugano | 29.09% | 30% | 22.01% | Normal | Medium | 240 | 12 | 10 | 2 | 3 | II | 120 | 120 | 187.2 | 76.8 | 4.1127 | 4.9352 | 8.7255 | 36.3625 | 10.8272 | 6.331% | 7.597% | 13.43% | 55.97% | 16.67% | 64.9631 | 15.121 | 0.7721 | 20.51 | 60.6657 | 58.49% | 254% | 14.5891 | 3501.3813 | 18.4423 | 4426.1559 | Gebäudehülle | -46585.9748 | -91.32% | Öl-Heizung | 6147.4387 | 1593.4161 | -64702.7428 | -91.32% | -16770.9509 | -91.32% | 821.5115 | 205.1982 | 456.4523 | 94.2909 | 2353.92 | 643.2 | 3631.8838 | 5.613% | 942.6891 | 5.621% | JA | JA | JA
19175 | L | E2 | 55 | 29.09% | GH | FW | FEWA | EFH-2 | L_E2_55_29%_GH-FEWA | 18.4423 | 1955 | Lugano | 29.09% | 30% | 22.01% | Normal | Medium | 240 | 12 | 10 | 2 | 3 | II | 120 | 120 | 187.2 | 76.8 | 4.1127 | 4.9352 | 8.7255 | 36.3625 | 10.8272 | 6.331% | 7.597% | 13.43% | 55.97% | 16.67% | 64.9631 | 15.121 | 0.7721 | 20.51 | 60.6657 | 58.49% | 254% | 14.5891 | 3501.3813 | 18.4423 | 4426.1559 | Gebäudehülle | -46585.9748 | -91.32% | Fernwärme | 1744.4261 | 342.6365 | -18360.3548 | -91.32% | -3606.3025 | -91.32% | 821.5115 | 205.1982 | 456.4523 | 94.2909 | 2353.92 | 643.2 | 3631.8838 | 19.78% | 942.6891 | 26.14% | JA | JA | JA
19176 | L | E2 | 55 | 29.09% | GH | W1 | LWMX | EFH-2 | L_E2_55_29%_GH-LWMX | 18.4423 | 1955 | Lugano | 29.09% | 30% | 22.01% | Normal | Medium | 240 | 12 | 10 | 2 | 3 | II | 120 | 120 | 187.2 | 76.8 | 4.1127 | 4.9352 | 8.7255 | 36.3625 | 10.8272 | 6.331% | 7.597% | 13.43% | 55.97% | 16.67% | 64.9631 | 15.121 | 0.7721 | 20.51 | 60.6657 | 58.49% | 254% | 14.5891 | 3501.3813 | 18.4423 | 4426.1559 | Gebäudehülle | -46585.9748 | -91.32% | WP LW CH Mix | 3470.1062 | 256.717 | -36523.4042 | -91.32% | -2701.9865 | -91.32% | 821.5115 | 205.1982 | 456.4523 | 94.2909 | 2353.92 | 643.2 | 3631.8838 | 9.944% | 942.6891 | 34.89% | JA | JA | JA
19177 | L | E2 | 55 | 29.09% | GH | W2 | LWCH | EFH-2 | L_E2_55_29%_GH-LWCH | 18.4423 | 1955 | Lugano | 29.09% | 30% | 22.01% | Normal | Medium | 240 | 12 | 10 | 2 | 3 | II | 120 | 120 | 187.2 | 76.8 | 4.1127 | 4.9352 | 8.7255 | 36.3625 | 10.8272 | 6.331% | 7.597% | 13.43% | 55.97% | 16.67% | 64.9631 | 15.121 | 0.7721 | 20.51 | 60.6657 | 58.49% | 254% | 14.5891 | 3501.3813 | 18.4423 | 4426.1559 | Gebäudehülle | -46585.9748 | -91.32% | WP LW CH Zer | 109.7687 | 76.5725 | -1155.3322 | -91.32% | -805.9374 | -91.32% | 821.5115 | 205.1982 | 456.4523 | 94.2909 | 2353.92 | 643.2 | 3631.8838 | 314.4% | 942.6891 | 117% | NEIN | NEIN | NEIN
19178 | L | E2 | 55 | 29.09% | GH | W3 | ERMX | EFH-2 | L_E2_55_29%_GH-ERMX | 18.4423 | 1955 | Lugano | 29.09% | 30% | 22.01% | Normal | Medium | 240 | 12 | 10 | 2 | 3 | II | 120 | 120 | 187.2 | 76.8 | 4.1127 | 4.9352 | 8.7255 | 36.3625 | 10.8272 | 6.331% | 7.597% | 13.43% | 55.97% | 16.67% | 64.9631 | 15.121 | 0.7721 | 20.51 | 60.6657 | 58.49% | 254% | 14.5891 | 3501.3813 | 18.4423 | 4426.1559 | Gebäudehülle | -46585.9748 | -91.32% | WP E CH Mix | 1863.4116 | 154.9155 | -19612.6954 | -91.32% | -1630.5091 | -91.32% | 821.5115 | 205.1982 | 456.4523 | 94.2909 | 2353.92 | 643.2 | 3631.8838 | 18.52% | 942.6891 | 57.82% | JA | JA | JA
19179 | L | E2 | 55 | 29.09% | GH | ST | SOTH | EFH-2 | L_E2_55_29%_GH-SOTH | 18.4423 | 1955 | Lugano | 29.09% | 30% | 22.01% | Normal | Medium | 240 | 12 | 10 | 2 | 3 | II | 120 | 120 | 187.2 | 76.8 | 4.1127 | 4.9352 | 8.7255 | 36.3625 | 10.8272 | 6.331% | 7.597% | 13.43% | 55.97% | 16.67% | 64.9631 | 15.121 | 0.7721 | 20.51 | 60.6657 | 58.49% | 254% | 14.5891 | 3501.3813 | 18.4423 | 4426.1559 | Gebäudehülle | -46585.9748 | -91.32% | Solarthermie | 312.1605 | 76.8753 | -3285.5372 | -91.32% | -809.1248 | -91.32% | 821.5115 | 205.1982 | 456.4523 | 94.2909 | 2353.92 | 643.2 | 3631.8838 | 110.5% | 942.6891 | 116.5% | NEIN | NEIN | NEIN
19180 | L | E2 | 55 | 29.09% | GH | HS | HO-SC | EFH-2 | L_E2_55_29%_GH-HO-SC | 18.4423 | 1955 | Lugano | 29.09% | 30% | 22.01% | Normal | Medium | 240 | 12 | 10 | 2 | 3 | II | 120 | 120 | 187.2 | 76.8 | 4.1127 | 4.9352 | 8.7255 | 36.3625 | 10.8272 | 6.331% | 7.597% | 13.43% | 55.97% | 16.67% | 64.9631 | 15.121 | 0.7721 | 20.51 | 60.6657 | 58.49% | 254% | 14.5891 | 3501.3813 | 18.4423 | 4426.1559 | Gebäudehülle | -46585.9748 | -91.32% | Holz Schnitzel | 159.8623 | 55.7175 | -1682.5758 | -91.32% | -586.4352 | -91.32% | 821.5115 | 205.1982 | 456.4523 | 94.2909 | 2353.92 | 643.2 | 3631.8838 | 215.9% | 942.6891 | 160.7% | NEIN | NEIN | NEIN
19181 | L | E2 | 55 | 37.73% | IZ | ÖL | ÖL-HE | EFH-2 | L_E2_55_38%_IZ-ÖL-HE | 262.6675 | 1955 | Lugano | 37.73% | 40% | 22.01% | Normal | Medium | 240 | 12 | 10 | 2 | 3 | II | 120 | 120 | 164.4 | 99.6 | 16.4508 | 29.6114 | 45.0752 | 276.5591 | 18.3848 | 4.261% | 7.67% | 11.68% | 71.63% | 4.762% | 386.0814 | 15.121 | 0.3475 | 20.51 | 123.6685 | 10.71% | 16.36% | 3.7695 | 904.6699 | 262.6675 | 63040.1881 | Ist-Zustand | - | - | Öl-Heizung | 87555.8168 | 22694.4677 |  |  |  |  | - | - | - | - | - | - | - | - | - | - | JA | JA | JA
19182 | L | E2 | 55 | 37.73% | IZ | FW | FEWA | EFH-2 | L_E2_55_38%_IZ-FEWA | 262.6675 | 1955 | Lugano | 37.73% | 40% | 22.01% | Normal | Medium | 240 | 12 | 10 | 2 | 3 | II | 120 | 120 | 164.4 | 99.6 | 16.4508 | 29.6114 | 45.0752 | 276.5591 | 18.3848 | 4.261% | 7.67% | 11.68% | 71.63% | 4.762% | 386.0814 | 15.121 | 0.3475 | 20.51 | 123.6685 | 10.71% | 16.36% | 3.7695 | 904.6699 | 262.6675 | 63040.1881 | Ist-Zustand | - | - | Fernwärme | 24845.2506 | 4880.0522 | -62710.5662 | -71.62% | -17814.4155 | -78.5% | - | - | - | - | - | - | - | - | - | - | JA | JA | JA
19183 | L | E2 | 55 | 37.73% | IZ | W1 | LWMX | EFH-2 | L_E2_55_38%_IZ-LWMX | 262.6675 | 1955 | Lugano | 37.73% | 40% | 22.01% | Normal | Medium | 240 | 12 | 10 | 2 | 3 | II | 120 | 120 | 164.4 | 99.6 | 16.4508 | 29.6114 | 45.0752 | 276.5591 | 18.3848 | 4.261% | 7.67% | 11.68% | 71.63% | 4.762% | 386.0814 | 15.121 | 0.3475 | 20.51 | 123.6685 | 10.71% | 16.36% | 3.7695 | 904.6699 | 262.6675 | 63040.1881 | Ist-Zustand | - | - | WP LW CH Mix | 49423.5075 | 3656.3309 | -38132.3093 | -43.55% | -19038.1368 | -83.89% | - | - | - | - | - | - | - | - | - | - | JA | JA | JA
19184 | L | E2 | 55 | 37.73% | IZ | W2 | LWCH | EFH-2 | L_E2_55_38%_IZ-LWCH | 262.6675 | 1955 | Lugano | 37.73% | 40% | 22.01% | Normal | Medium | 240 | 12 | 10 | 2 | 3 | II | 120 | 120 | 164.4 | 99.6 | 16.4508 | 29.6114 | 45.0752 | 276.5591 | 18.3848 | 4.261% | 7.67% | 11.68% | 71.63% | 4.762% | 386.0814 | 15.121 | 0.3475 | 20.51 | 123.6685 | 10.71% | 16.36% | 3.7695 | 904.6699 | 262.6675 | 63040.1881 | Ist-Zustand | - | - | WP LW CH Zer | 1563.3967 | 1090.5953 | -85992.4201 | -98.21% | -21603.8725 | -95.19% | - | - | - | - | - | - | - | - | - | - | JA | JA | JA
19185 | L | E2 | 55 | 37.73% | IZ | W3 | ERMX | EFH-2 | L_E2_55_38%_IZ-ERMX | 262.6675 | 1955 | Lugano | 37.73% | 40% | 22.01% | Normal | Medium | 240 | 12 | 10 | 2 | 3 | II | 120 | 120 | 164.4 | 99.6 | 16.4508 | 29.6114 | 45.0752 | 276.5591 | 18.3848 | 4.261% | 7.67% | 11.68% | 71.63% | 4.762% | 386.0814 | 15.121 | 0.3475 | 20.51 | 123.6685 | 10.71% | 16.36% | 3.7695 | 904.6699 | 262.6675 | 63040.1881 | Ist-Zustand | - | - | WP E CH Mix | 26539.9192 | 2206.4066 | -61015.8976 | -69.69% | -20488.0611 | -90.28% | - | - | - | - | - | - | - | - | - | - | JA | JA | JA
19186 | L | E2 | 55 | 37.73% | IZ | ST | SOTH | EFH-2 | L_E2_55_38%_IZ-SOTH | 262.6675 | 1955 | Lugano | 37.73% | 40% | 22.01% | Normal | Medium | 240 | 12 | 10 | 2 | 3 | II | 120 | 120 | 164.4 | 99.6 | 16.4508 | 29.6114 | 45.0752 | 276.5591 | 18.3848 | 4.261% | 7.67% | 11.68% | 71.63% | 4.762% | 386.0814 | 15.121 | 0.3475 | 20.51 | 123.6685 | 10.71% | 16.36% | 3.7695 | 904.6699 | 262.6675 | 63040.1881 | Ist-Zustand | - | - | Solarthermie | 4445.9922 | 1094.9085 | -83109.8246 | -94.92% | -21599.5592 | -95.18% | - | - | - | - | - | - | - | - | - | - | JA | JA | JA
19187 | L | E2 | 55 | 37.73% | IZ | HS | HO-SC | EFH-2 | L_E2_55_38%_IZ-HO-SC | 262.6675 | 1955 | Lugano | 37.73% | 40% | 22.01% | Normal | Medium | 240 | 12 | 10 | 2 | 3 | II | 120 | 120 | 164.4 | 99.6 | 16.4508 | 29.6114 | 45.0752 | 276.5591 | 18.3848 | 4.261% | 7.67% | 11.68% | 71.63% | 4.762% | 386.0814 | 15.121 | 0.3475 | 20.51 | 123.6685 | 10.71% | 16.36% | 3.7695 | 904.6699 | 262.6675 | 63040.1881 | Ist-Zustand | - | - | Holz Schnitzel | 2276.8633 | 793.5647 | -85278.9535 | -97.4% | -21900.903 | -96.5% | - | - | - | - | - | - | - | - | - | - | JA | JA | JA
19188 | L | E2 | 55 | 37.73% | 2V | ÖL | ÖL-HE | EFH-2 | L_E2_55_38%_2V-ÖL-HE | 115.5872 | 1955 | Lugano | 37.73% | 40% | 22.01% | Normal | Medium | 240 | 12 | 10 | 2 | 3 | II | 120 | 120 | 164.4 | 99.6 | 16.4508 | 29.6114 | 45.0752 | 97.3939 | 9.4266 | 8.31% | 14.96% | 22.77% | 49.2% | 4.762% | 197.9579 | 15.121 | 0.46097 | 20.51 | 92.7514 | 20.07% | 36.99% | 12.2487 | 2939.686 | 115.5872 | 27740.9176 | Glasersatz 2-IV | -35299.2705 | -55.99% | Öl-Heizung | 38529.0522 | 9986.7303 | -49026.7646 | -55.99% | -12707.7374 | -55.99% | 1007.0479 | 246.3247 | - | - | - | - | 1007.0479 | 2.054% | 246.3247 | 1.938% | JA | JA | JA
19189 | L | E2 | 55 | 37.73% | 2V | FW | FEWA | EFH-2 | L_E2_55_38%_2V-FEWA | 115.5872 | 1955 | Lugano | 37.73% | 40% | 22.01% | Normal | Medium | 240 | 12 | 10 | 2 | 3 | II | 120 | 120 | 164.4 | 99.6 | 16.4508 | 29.6114 | 45.0752 | 97.3939 | 9.4266 | 8.31% | 14.96% | 22.77% | 49.2% | 4.762% | 197.9579 | 15.121 | 0.46097 | 20.51 | 92.7514 | 20.07% | 36.99% | 12.2487 | 2939.686 | 115.5872 | 27740.9176 | Glasersatz 2-IV | -35299.2705 | -55.99% | Fernwärme | 10933.1852 | 2147.4734 | -13912.0654 | -55.99% | -2732.5788 | -55.99% | 1007.0479 | 246.3247 | - | - | - | - | 1007.0479 | 7.239% | 246.3247 | 9.014% | JA | JA | JA
19190 | L | E2 | 55 | 37.73% | 2V | W1 | LWMX | EFH-2 | L_E2_55_38%_2V-LWMX | 115.5872 | 1955 | Lugano | 37.73% | 40% | 22.01% | Normal | Medium | 240 | 12 | 10 | 2 | 3 | II | 120 | 120 | 164.4 | 99.6 | 16.4508 | 29.6114 | 45.0752 | 97.3939 | 9.4266 | 8.31% | 14.96% | 22.77% | 49.2% | 4.762% | 197.9579 | 15.121 | 0.46097 | 20.51 | 92.7514 | 20.07% | 36.99% | 12.2487 | 2939.686 | 115.5872 | 27740.9176 | Glasersatz 2-IV | -35299.2705 | -55.99% | WP LW CH Mix | 21748.8794 | 1608.9732 | -27674.6281 | -55.99% | -2047.3577 | -55.99% | 1007.0479 | 246.3247 | - | - | - | - | 1007.0479 | 3.639% | 246.3247 | 12.03% | JA | JA | JA
19191 | L | E2 | 55 | 37.73% | 2V | W2 | LWCH | EFH-2 | L_E2_55_38%_2V-LWCH | 115.5872 | 1955 | Lugano | 37.73% | 40% | 22.01% | Normal | Medium | 240 | 12 | 10 | 2 | 3 | II | 120 | 120 | 164.4 | 99.6 | 16.4508 | 29.6114 | 45.0752 | 97.3939 | 9.4266 | 8.31% | 14.96% | 22.77% | 49.2% | 4.762% | 197.9579 | 15.121 | 0.46097 | 20.51 | 92.7514 | 20.07% | 36.99% | 12.2487 | 2939.686 | 115.5872 | 27740.9176 | Glasersatz 2-IV | -35299.2705 | -55.99% | WP LW CH Zer | 687.9748 | 479.9179 | -875.4219 | -55.99% | -610.6774 | -55.99% | 1007.0479 | 246.3247 | - | - | - | - | 1007.0479 | 115% | 246.3247 | 40.34% | NEIN | JA | JA
19192 | L | E2 | 55 | 37.73% | 2V | W3 | ERMX | EFH-2 | L_E2_55_38%_2V-ERMX | 115.5872 | 1955 | Lugano | 37.73% | 40% | 22.01% | Normal | Medium | 240 | 12 | 10 | 2 | 3 | II | 120 | 120 | 164.4 | 99.6 | 16.4508 | 29.6114 | 45.0752 | 97.3939 | 9.4266 | 8.31% | 14.96% | 22.77% | 49.2% | 4.762% | 197.9579 | 15.121 | 0.46097 | 20.51 | 92.7514 | 20.07% | 36.99% | 12.2487 | 2939.686 | 115.5872 | 27740.9176 | Glasersatz 2-IV | -35299.2705 | -55.99% | WP E CH Mix | 11678.9263 | 970.9321 | -14860.9929 | -55.99% | -1235.4745 | -55.99% | 1007.0479 | 246.3247 | - | - | - | - | 1007.0479 | 6.776% | 246.3247 | 19.94% | JA | JA | JA
19193 | L | E2 | 55 | 37.73% | 2V | ST | SOTH | EFH-2 | L_E2_55_38%_2V-SOTH | 115.5872 | 1955 | Lugano | 37.73% | 40% | 22.01% | Normal | Medium | 240 | 12 | 10 | 2 | 3 | II | 120 | 120 | 164.4 | 99.6 | 16.4508 | 29.6114 | 45.0752 | 97.3939 | 9.4266 | 8.31% | 14.96% | 22.77% | 49.2% | 4.762% | 197.9579 | 15.121 | 0.46097 | 20.51 | 92.7514 | 20.07% | 36.99% | 12.2487 | 2939.686 | 115.5872 | 27740.9176 | Glasersatz 2-IV | -35299.2705 | -55.99% | Solarthermie | 1956.4647 | 481.8159 | -2489.5275 | -55.99% | -613.0926 | -55.99% | 1007.0479 | 246.3247 | - | - | - | - | 1007.0479 | 40.45% | 246.3247 | 40.18% | JA | JA | JA
19194 | L | E2 | 55 | 37.73% | 2V | HS | HO-SC | EFH-2 | L_E2_55_38%_2V-HO-SC | 115.5872 | 1955 | Lugano | 37.73% | 40% | 22.01% | Normal | Medium | 240 | 12 | 10 | 2 | 3 | II | 120 | 120 | 164.4 | 99.6 | 16.4508 | 29.6114 | 45.0752 | 97.3939 | 9.4266 | 8.31% | 14.96% | 22.77% | 49.2% | 4.762% | 197.9579 | 15.121 | 0.46097 | 20.51 | 92.7514 | 20.07% | 36.99% | 12.2487 | 2939.686 | 115.5872 | 27740.9176 | Glasersatz 2-IV | -35299.2705 | -55.99% | Holz Schnitzel | 1001.9367 | 349.2092 | -1274.9266 | -55.99% | -444.3555 | -55.99% | 1007.0479 | 246.3247 | - | - | - | - | 1007.0479 | 78.99% | 246.3247 | 55.43% | JA | JA | JA
19195 | L | E2 | 55 | 37.73% | 3V | ÖL | ÖL-HE | EFH-2 | L_E2_55_38%_3V-ÖL-HE | 103.4329 | 1955 | Lugano | 37.73% | 40% | 22.01% | Normal | Medium | 240 | 12 | 10 | 2 | 3 | II | 120 | 120 | 164.4 | 99.6 | 16.4508 | 29.6114 | 45.0752 | 69.794 | 8.0466 | 9.735% | 17.52% | 26.68% | 41.3% | 4.762% | 168.978 | 15.121 | 0.44227 | 20.51 | 77.2928 | 18.57% | 33.05% | 13.0304 | 3127.305 | 103.4329 | 24823.8999 | Glasersatz 3-IV | -38216.2882 | -60.62% | Öl-Heizung | 34477.6387 | 8936.604 | -53078.1781 | -60.62% | -13757.8638 | -60.62% | 1278.4773 | 319.3397 | - | - | - | - | 1278.4773 | 2.409% | 319.3397 | 2.321% | JA | JA | JA
19196 | L | E2 | 55 | 37.73% | 3V | FW | FEWA | EFH-2 | L_E2_55_38%_3V-FEWA | 103.4329 | 1955 | Lugano | 37.73% | 40% | 22.01% | Normal | Medium | 240 | 12 | 10 | 2 | 3 | II | 120 | 120 | 164.4 | 99.6 | 16.4508 | 29.6114 | 45.0752 | 69.794 | 8.0466 | 9.735% | 17.52% | 26.68% | 41.3% | 4.762% | 168.978 | 15.121 | 0.44227 | 20.51 | 77.2928 | 18.57% | 33.05% | 13.0304 | 3127.305 | 103.4329 | 24823.8999 | Glasersatz 3-IV | -38216.2882 | -60.62% | Fernwärme | 9783.537 | 1921.6619 | -15061.7136 | -60.62% | -2958.3903 | -60.62% | 1278.4773 | 319.3397 | - | - | - | - | 1278.4773 | 8.488% | 319.3397 | 10.79% | JA | JA | JA
19197 | L | E2 | 55 | 37.73% | 3V | W1 | LWMX | EFH-2 | L_E2_55_38%_3V-LWMX | 103.4329 | 1955 | Lugano | 37.73% | 40% | 22.01% | Normal | Medium | 240 | 12 | 10 | 2 | 3 | II | 120 | 120 | 164.4 | 99.6 | 16.4508 | 29.6114 | 45.0752 | 69.794 | 8.0466 | 9.735% | 17.52% | 26.68% | 41.3% | 4.762% | 168.978 | 15.121 | 0.44227 | 20.51 | 77.2928 | 18.57% | 33.05% | 13.0304 | 3127.305 | 103.4329 | 24823.8999 | Glasersatz 3-IV | -38216.2882 | -60.62% | WP LW CH Mix | 19461.9375 | 1439.7862 | -29961.57 | -60.62% | -2216.5447 | -60.62% | 1278.4773 | 319.3397 | - | - | - | - | 1278.4773 | 4.267% | 319.3397 | 14.41% | JA | JA | JA
19198 | L | E2 | 55 | 37.73% | 3V | W2 | LWCH | EFH-2 | L_E2_55_38%_3V-LWCH | 103.4329 | 1955 | Lugano | 37.73% | 40% | 22.01% | Normal | Medium | 240 | 12 | 10 | 2 | 3 | II | 120 | 120 | 164.4 | 99.6 | 16.4508 | 29.6114 | 45.0752 | 69.794 | 8.0466 | 9.735% | 17.52% | 26.68% | 41.3% | 4.762% | 168.978 | 15.121 | 0.44227 | 20.51 | 77.2928 | 18.57% | 33.05% | 13.0304 | 3127.305 | 103.4329 | 24823.8999 | Glasersatz 3-IV | -38216.2882 | -60.62% | WP LW CH Zer | 615.6327 | 429.4535 | -947.7639 | -60.62% | -661.1418 | -60.62% | 1278.4773 | 319.3397 | - | - | - | - | 1278.4773 | 134.9% | 319.3397 | 48.3% | NEIN | JA | JA
19199 | L | E2 | 55 | 37.73% | 3V | W3 | ERMX | EFH-2 | L_E2_55_38%_3V-ERMX | 103.4329 | 1955 | Lugano | 37.73% | 40% | 22.01% | Normal | Medium | 240 | 12 | 10 | 2 | 3 | II | 120 | 120 | 164.4 | 99.6 | 16.4508 | 29.6114 | 45.0752 | 69.794 | 8.0466 | 9.735% | 17.52% | 26.68% | 41.3% | 4.762% | 168.978 | 15.121 | 0.44227 | 20.51 | 77.2928 | 18.57% | 33.05% | 13.0304 | 3127.305 | 103.4329 | 24823.8999 | Glasersatz 3-IV | -38216.2882 | -60.62% | WP E CH Mix | 10450.8618 | 868.8365 | -16089.0573 | -60.62% | -1337.5701 | -60.62% | 1278.4773 | 319.3397 | - | - | - | - | 1278.4773 | 7.946% | 319.3397 | 23.87% | JA | JA | JA
19200 | L | E2 | 55 | 37.73% | 3V | ST | SOTH | EFH-2 | L_E2_55_38%_3V-SOTH | 103.4329 | 1955 | Lugano | 37.73% | 40% | 22.01% | Normal | Medium | 240 | 12 | 10 | 2 | 3 | II | 120 | 120 | 164.4 | 99.6 | 16.4508 | 29.6114 | 45.0752 | 69.794 | 8.0466 | 9.735% | 17.52% | 26.68% | 41.3% | 4.762% | 168.978 | 15.121 | 0.44227 | 20.51 | 77.2928 | 18.57% | 33.05% | 13.0304 | 3127.305 | 103.4329 | 24823.8999 | Glasersatz 3-IV | -38216.2882 | -60.62% | Solarthermie | 1750.7382 | 431.1519 | -2695.254 | -60.62% | -663.7566 | -60.62% | 1278.4773 | 319.3397 | - | - | - | - | 1278.4773 | 47.43% | 319.3397 | 48.11% | JA | JA | JA
19201 | L | E2 | 55 | 37.73% | 3V | HS | HO-SC | EFH-2 | L_E2_55_38%_3V-HO-SC | 103.4329 | 1955 | Lugano | 37.73% | 40% | 22.01% | Normal | Medium | 240 | 12 | 10 | 2 | 3 | II | 120 | 120 | 164.4 | 99.6 | 16.4508 | 29.6114 | 45.0752 | 69.794 | 8.0466 | 9.735% | 17.52% | 26.68% | 41.3% | 4.762% | 168.978 | 15.121 | 0.44227 | 20.51 | 77.2928 | 18.57% | 33.05% | 13.0304 | 3127.305 | 103.4329 | 24823.8999 | Glasersatz 3-IV | -38216.2882 | -60.62% | Holz Schnitzel | 896.5809 | 312.4891 | -1380.2824 | -60.62% | -481.0756 | -60.62% | 1278.4773 | 319.3397 | - | - | - | - | 1278.4773 | 92.62% | 319.3397 | 66.38% | JA | JA | JA
19202 | L | E2 | 55 | 37.73% | VK | ÖL | ÖL-HE | EFH-2 | L_E2_55_38%_VK-ÖL-HE | 110.0805 | 1955 | Lugano | 37.73% | 40% | 22.01% | Normal | Medium | 240 | 12 | 10 | 2 | 3 | II | 120 | 120 | 164.4 | 99.6 | 16.4508 | 29.6114 | 45.0752 | 78.2621 | 8.47 | 9.249% | 16.65% | 25.34% | 44% | 4.762% | 177.8695 | 15.121 | 0.43358 | 20.51 | 77.2928 | 17.37% | 30.44% | 11.181 | 2683.4345 | 110.0805 | 26419.317 | Glasersatz Vakuum | -36620.8711 | -58.09% | Öl-Heizung | 36693.4958 | 9510.9541 | -50862.321 | -58.09% | -13183.5136 | -58.09% | 1359.5146 | 332.5383 | - | - | - | - | 1359.5146 | 2.673% | 332.5383 | 2.522% | JA | JA | JA
19203 | L | E2 | 55 | 37.73% | VK | FW | FEWA | EFH-2 | L_E2_55_38%_VK-FEWA | 110.0805 | 1955 | Lugano | 37.73% | 40% | 22.01% | Normal | Medium | 240 | 12 | 10 | 2 | 3 | II | 120 | 120 | 164.4 | 99.6 | 16.4508 | 29.6114 | 45.0752 | 78.2621 | 8.47 | 9.249% | 16.65% | 25.34% | 44% | 4.762% | 177.8695 | 15.121 | 0.43358 | 20.51 | 77.2928 | 17.37% | 30.44% | 11.181 | 2683.4345 | 110.0805 | 26419.317 | Glasersatz Vakuum | -36620.8711 | -58.09% | Fernwärme | 10412.3191 | 2045.166 | -14432.9316 | -58.09% | -2834.8863 | -58.09% | 1359.5146 | 332.5383 | - | - | - | - | 1359.5146 | 9.42% | 332.5383 | 11.73% | JA | JA | JA
19204 | L | E2 | 55 | 37.73% | VK | W1 | LWMX | EFH-2 | L_E2_55_38%_VK-LWMX | 110.0805 | 1955 | Lugano | 37.73% | 40% | 22.01% | Normal | Medium | 240 | 12 | 10 | 2 | 3 | II | 120 | 120 | 164.4 | 99.6 | 16.4508 | 29.6114 | 45.0752 | 78.2621 | 8.47 | 9.249% | 16.65% | 25.34% | 44% | 4.762% | 177.8695 | 15.121 | 0.43358 | 20.51 | 77.2928 | 17.37% | 30.44% | 11.181 | 2683.4345 | 110.0805 | 26419.317 | Glasersatz Vakuum | -36620.8711 | -58.09% | WP LW CH Mix | 20712.7445 | 1532.3204 | -28710.7629 | -58.09% | -2124.0105 | -58.09% | 1359.5146 | 332.5383 | - | - | - | - | 1359.5146 | 4.735% | 332.5383 | 15.66% | JA | JA | JA
19205 | L | E2 | 55 | 37.73% | VK | W2 | LWCH | EFH-2 | L_E2_55_38%_VK-LWCH | 110.0805 | 1955 | Lugano | 37.73% | 40% | 22.01% | Normal | Medium | 240 | 12 | 10 | 2 | 3 | II | 120 | 120 | 164.4 | 99.6 | 16.4508 | 29.6114 | 45.0752 | 78.2621 | 8.47 | 9.249% | 16.65% | 25.34% | 44% | 4.762% | 177.8695 | 15.121 | 0.43358 | 20.51 | 77.2928 | 17.37% | 30.44% | 11.181 | 2683.4345 | 110.0805 | 26419.317 | Glasersatz Vakuum | -36620.8711 | -58.09% | WP LW CH Zer | 655.1991 | 457.0542 | -908.1976 | -58.09% | -633.5411 | -58.09% | 1359.5146 | 332.5383 | - | - | - | - | 1359.5146 | 149.7% | 332.5383 | 52.49% | NEIN | JA | JA
19206 | L | E2 | 55 | 37.73% | VK | W3 | ERMX | EFH-2 | L_E2_55_38%_VK-ERMX | 110.0805 | 1955 | Lugano | 37.73% | 40% | 22.01% | Normal | Medium | 240 | 12 | 10 | 2 | 3 | II | 120 | 120 | 164.4 | 99.6 | 16.4508 | 29.6114 | 45.0752 | 78.2621 | 8.47 | 9.249% | 16.65% | 25.34% | 44% | 4.762% | 177.8695 | 15.121 | 0.43358 | 20.51 | 77.2928 | 17.37% | 30.44% | 11.181 | 2683.4345 | 110.0805 | 26419.317 | Glasersatz Vakuum | -36620.8711 | -58.09% | WP E CH Mix | 11122.5325 | 924.6761 | -15417.3867 | -58.09% | -1281.7305 | -58.09% | 1359.5146 | 332.5383 | - | - | - | - | 1359.5146 | 8.818% | 332.5383 | 25.94% | JA | JA | JA
19207 | L | E2 | 55 | 37.73% | VK | ST | SOTH | EFH-2 | L_E2_55_38%_VK-SOTH | 110.0805 | 1955 | Lugano | 37.73% | 40% | 22.01% | Normal | Medium | 240 | 12 | 10 | 2 | 3 | II | 120 | 120 | 164.4 | 99.6 | 16.4508 | 29.6114 | 45.0752 | 78.2621 | 8.47 | 9.249% | 16.65% | 25.34% | 44% | 4.762% | 177.8695 | 15.121 | 0.43358 | 20.51 | 77.2928 | 17.37% | 30.44% | 11.181 | 2683.4345 | 110.0805 | 26419.317 | Glasersatz Vakuum | -36620.8711 | -58.09% | Solarthermie | 1863.2571 | 458.8618 | -2582.7351 | -58.09% | -636.0467 | -58.09% | 1359.5146 | 332.5383 | - | - | - | - | 1359.5146 | 52.64% | 332.5383 | 52.28% | JA | JA | JA
19208 | L | E2 | 55 | 37.73% | VK | HS | HO-SC | EFH-2 | L_E2_55_38%_VK-HO-SC | 110.0805 | 1955 | Lugano | 37.73% | 40% | 22.01% | Normal | Medium | 240 | 12 | 10 | 2 | 3 | II | 120 | 120 | 164.4 | 99.6 | 16.4508 | 29.6114 | 45.0752 | 78.2621 | 8.47 | 9.249% | 16.65% | 25.34% | 44% | 4.762% | 177.8695 | 15.121 | 0.43358 | 20.51 | 77.2928 | 17.37% | 30.44% | 11.181 | 2683.4345 | 110.0805 | 26419.317 | Glasersatz Vakuum | -36620.8711 | -58.09% | Holz Schnitzel | 954.2036 | 332.5726 | -1322.6597 | -58.09% | -460.9921 | -58.09% | 1359.5146 | 332.5383 | - | - | - | - | 1359.5146 | 102.8% | 332.5383 | 72.14% | NEIN | JA | JA
19209 | L | E2 | 55 | 37.73% | VA | ÖL | ÖL-HE | EFH-2 | L_E2_55_38%_VA-ÖL-HE | 115.1867 | 1955 | Lugano | 37.73% | 40% | 22.01% | Normal | Medium | 240 | 12 | 10 | 2 | 3 | II | 120 | 120 | 164.4 | 99.6 | 16.4508 | 29.6114 | 45.0752 | 90.7684 | 9.0953 | 8.613% | 15.5% | 23.6% | 47.52% | 4.762% | 191.0011 | 15.121 | 0.44482 | 20.51 | 85.0221 | 18.35% | 32.83% | 11.107 | 2665.6908 | 115.1867 | 27644.8131 | Glasaufdopplung | -35395.375 | -56.15% | Öl-Heizung | 38395.5737 | 9952.1327 | -49160.2431 | -56.15% | -12742.335 | -56.15% | 545.127 | 126.2228 | - | - | - | - | 545.127 | 1.109% | 126.2228 | 0.9906% | JA | JA | JA
19210 | L | E2 | 55 | 37.73% | VA | FW | FEWA | EFH-2 | L_E2_55_38%_VA-FEWA | 115.1867 | 1955 | Lugano | 37.73% | 40% | 22.01% | Normal | Medium | 240 | 12 | 10 | 2 | 3 | II | 120 | 120 | 164.4 | 99.6 | 16.4508 | 29.6114 | 45.0752 | 90.7684 | 9.0953 | 8.613% | 15.5% | 23.6% | 47.52% | 4.762% | 191.0011 | 15.121 | 0.44482 | 20.51 | 85.0221 | 18.35% | 32.83% | 11.107 | 2665.6908 | 115.1867 | 27644.8131 | Glasaufdopplung | -35395.375 | -56.15% | Fernwärme | 10895.3087 | 2140.0338 | -13949.9419 | -56.15% | -2740.0184 | -56.15% | 545.127 | 126.2228 | - | - | - | - | 545.127 | 3.908% | 126.2228 | 4.607% | JA | JA | JA
19211 | L | E2 | 55 | 37.73% | VA | W1 | LWMX | EFH-2 | L_E2_55_38%_VA-LWMX | 115.1867 | 1955 | Lugano | 37.73% | 40% | 22.01% | Normal | Medium | 240 | 12 | 10 | 2 | 3 | II | 120 | 120 | 164.4 | 99.6 | 16.4508 | 29.6114 | 45.0752 | 90.7684 | 9.0953 | 8.613% | 15.5% | 23.6% | 47.52% | 4.762% | 191.0011 | 15.121 | 0.44482 | 20.51 | 85.0221 | 18.35% | 32.83% | 11.107 | 2665.6908 | 115.1867 | 27644.8131 | Glasaufdopplung | -35395.375 | -56.15% | WP LW CH Mix | 21673.5334 | 1603.3992 | -27749.974 | -56.15% | -2052.9318 | -56.15% | 545.127 | 126.2228 | - | - | - | - | 545.127 | 1.964% | 126.2228 | 6.148% | JA | JA | JA
19212 | L | E2 | 55 | 37.73% | VA | W2 | LWCH | EFH-2 | L_E2_55_38%_VA-LWCH | 115.1867 | 1955 | Lugano | 37.73% | 40% | 22.01% | Normal | Medium | 240 | 12 | 10 | 2 | 3 | II | 120 | 120 | 164.4 | 99.6 | 16.4508 | 29.6114 | 45.0752 | 90.7684 | 9.0953 | 8.613% | 15.5% | 23.6% | 47.52% | 4.762% | 191.0011 | 15.121 | 0.44482 | 20.51 | 85.0221 | 18.35% | 32.83% | 11.107 | 2665.6908 | 115.1867 | 27644.8131 | Glasaufdopplung | -35395.375 | -56.15% | WP LW CH Zer | 685.5914 | 478.2553 | -877.8053 | -56.15% | -612.34 | -56.15% | 545.127 | 126.2228 | - | - | - | - | 545.127 | 62.1% | 126.2228 | 20.61% | JA | JA | JA
19213 | L | E2 | 55 | 37.73% | VA | W3 | ERMX | EFH-2 | L_E2_55_38%_VA-ERMX | 115.1867 | 1955 | Lugano | 37.73% | 40% | 22.01% | Normal | Medium | 240 | 12 | 10 | 2 | 3 | II | 120 | 120 | 164.4 | 99.6 | 16.4508 | 29.6114 | 45.0752 | 90.7684 | 9.0953 | 8.613% | 15.5% | 23.6% | 47.52% | 4.762% | 191.0011 | 15.121 | 0.44482 | 20.51 | 85.0221 | 18.35% | 32.83% | 11.107 | 2665.6908 | 115.1867 | 27644.8131 | Glasaufdopplung | -35395.375 | -56.15% | WP E CH Mix | 11638.4663 | 967.5685 | -14901.4529 | -56.15% | -1238.8381 | -56.15% | 545.127 | 126.2228 | - | - | - | - | 545.127 | 3.658% | 126.2228 | 10.19% | JA | JA | JA
19214 | L | E2 | 55 | 37.73% | VA | ST | SOTH | EFH-2 | L_E2_55_38%_VA-SOTH | 115.1867 | 1955 | Lugano | 37.73% | 40% | 22.01% | Normal | Medium | 240 | 12 | 10 | 2 | 3 | II | 120 | 120 | 164.4 | 99.6 | 16.4508 | 29.6114 | 45.0752 | 90.7684 | 9.0953 | 8.613% | 15.5% | 23.6% | 47.52% | 4.762% | 191.0011 | 15.121 | 0.44482 | 20.51 | 85.0221 | 18.35% | 32.83% | 11.107 | 2665.6908 | 115.1867 | 27644.8131 | Glasaufdopplung | -35395.375 | -56.15% | Solarthermie | 1949.6868 | 480.1468 | -2496.3054 | -56.15% | -614.7618 | -56.15% | 545.127 | 126.2228 | - | - | - | - | 545.127 | 21.84% | 126.2228 | 20.53% | JA | JA | JA
19215 | L | E2 | 55 | 37.73% | VA | HS | HO-SC | EFH-2 | L_E2_55_38%_VA-HO-SC | 115.1867 | 1955 | Lugano | 37.73% | 40% | 22.01% | Normal | Medium | 240 | 12 | 10 | 2 | 3 | II | 120 | 120 | 164.4 | 99.6 | 16.4508 | 29.6114 | 45.0752 | 90.7684 | 9.0953 | 8.613% | 15.5% | 23.6% | 47.52% | 4.762% | 191.0011 | 15.121 | 0.44482 | 20.51 | 85.0221 | 18.35% | 32.83% | 11.107 | 2665.6908 | 115.1867 | 27644.8131 | Glasaufdopplung | -35395.375 | -56.15% | Holz Schnitzel | 998.4656 | 347.9994 | -1278.3977 | -56.15% | -445.5653 | -56.15% | 545.127 | 126.2228 | - | - | - | - | 545.127 | 42.64% | 126.2228 | 28.33% | JA | JA | JA
19216 | L | E2 | 55 | 37.73% | HO | ÖL | ÖL-HE | EFH-2 | L_E2_55_38%_HO-ÖL-HE | 89.3911 | 1955 | Lugano | 37.73% | 40% | 22.01% | Normal | Medium | 240 | 12 | 10 | 2 | 3 | II | 120 | 120 | 164.4 | 99.6 | 16.4508 | 29.6114 | 45.0752 | 50.9074 | 7.1022 | 11.03% | 19.85% | 30.22% | 34.13% | 4.762% | 149.1471 | 15.121 | 0.46027 | 20.51 | 77.2928 | 21.66% | 39.8% | 17.7932 | 4270.3775 | 89.3911 | 21453.8588 | Fensterersatz H | -41586.3293 | -65.97% | Öl-Heizung | 29797.026 | 7723.3892 | -57758.7908 | -65.97% | -14971.0786 | -65.97% | 1065.3977 | 266.1164 | 445.3398 | 93.7026 | - | - | 1510.7375 | 2.616% | 359.819 | 2.403% | JA | JA | JA
19217 | L | E2 | 55 | 37.73% | HO | FW | FEWA | EFH-2 | L_E2_55_38%_HO-FEWA | 89.3911 | 1955 | Lugano | 37.73% | 40% | 22.01% | Normal | Medium | 240 | 12 | 10 | 2 | 3 | II | 120 | 120 | 164.4 | 99.6 | 16.4508 | 29.6114 | 45.0752 | 50.9074 | 7.1022 | 11.03% | 19.85% | 30.22% | 34.13% | 4.762% | 149.1471 | 15.121 | 0.46027 | 20.51 | 77.2928 | 21.66% | 39.8% | 17.7932 | 4270.3775 | 89.3911 | 21453.8588 | Fensterersatz H | -41586.3293 | -65.97% | Fernwärme | 8455.3443 | 1660.7811 | -16389.9063 | -65.97% | -3219.2711 | -65.97% | 1065.3977 | 266.1164 | 445.3398 | 93.7026 | - | - | 1510.7375 | 9.217% | 359.819 | 11.18% | JA | JA | JA
19218 | L | E2 | 55 | 37.73% | HO | W1 | LWMX | EFH-2 | L_E2_55_38%_HO-LWMX | 89.3911 | 1955 | Lugano | 37.73% | 40% | 22.01% | Normal | Medium | 240 | 12 | 10 | 2 | 3 | II | 120 | 120 | 164.4 | 99.6 | 16.4508 | 29.6114 | 45.0752 | 50.9074 | 7.1022 | 11.03% | 19.85% | 30.22% | 34.13% | 4.762% | 149.1471 | 15.121 | 0.46027 | 20.51 | 77.2928 | 21.66% | 39.8% | 17.7932 | 4270.3775 | 89.3911 | 21453.8588 | Fensterersatz H | -41586.3293 | -65.97% | WP LW CH Mix | 16819.8253 | 1244.3238 | -32603.6822 | -65.97% | -2412.0071 | -65.97% | 1065.3977 | 266.1164 | 445.3398 | 93.7026 | - | - | 1510.7375 | 4.634% | 359.819 | 14.92% | JA | JA | JA
19219 | L | E2 | 55 | 37.73% | HO | W2 | LWCH | EFH-2 | L_E2_55_38%_HO-LWCH | 89.3911 | 1955 | Lugano | 37.73% | 40% | 22.01% | Normal | Medium | 240 | 12 | 10 | 2 | 3 | II | 120 | 120 | 164.4 | 99.6 | 16.4508 | 29.6114 | 45.0752 | 50.9074 | 7.1022 | 11.03% | 19.85% | 30.22% | 34.13% | 4.762% | 149.1471 | 15.121 | 0.46027 | 20.51 | 77.2928 | 21.66% | 39.8% | 17.7932 | 4270.3775 | 89.3911 | 21453.8588 | Fensterersatz H | -41586.3293 | -65.97% | WP LW CH Zer | 532.0557 | 371.1518 | -1031.341 | -65.97% | -719.4435 | -65.97% | 1065.3977 | 266.1164 | 445.3398 | 93.7026 | - | - | 1510.7375 | 146.5% | 359.819 | 50.01% | NEIN | JA | JA
19220 | L | E2 | 55 | 37.73% | HO | W3 | ERMX | EFH-2 | L_E2_55_38%_HO-ERMX | 89.3911 | 1955 | Lugano | 37.73% | 40% | 22.01% | Normal | Medium | 240 | 12 | 10 | 2 | 3 | II | 120 | 120 | 164.4 | 99.6 | 16.4508 | 29.6114 | 45.0752 | 50.9074 | 7.1022 | 11.03% | 19.85% | 30.22% | 34.13% | 4.762% | 149.1471 | 15.121 | 0.46027 | 20.51 | 77.2928 | 21.66% | 39.8% | 17.7932 | 4270.3775 | 89.3911 | 21453.8588 | Fensterersatz H | -41586.3293 | -65.97% | WP E CH Mix | 9032.0745 | 750.8851 | -17507.8447 | -65.97% | -1455.5215 | -65.97% | 1065.3977 | 266.1164 | 445.3398 | 93.7026 | - | - | 1510.7375 | 8.629% | 359.819 | 24.72% | JA | JA | JA
19221 | L | E2 | 55 | 37.73% | HO | ST | SOTH | EFH-2 | L_E2_55_38%_HO-SOTH | 89.3911 | 1955 | Lugano | 37.73% | 40% | 22.01% | Normal | Medium | 240 | 12 | 10 | 2 | 3 | II | 120 | 120 | 164.4 | 99.6 | 16.4508 | 29.6114 | 45.0752 | 50.9074 | 7.1022 | 11.03% | 19.85% | 30.22% | 34.13% | 4.762% | 149.1471 | 15.121 | 0.46027 | 20.51 | 77.2928 | 21.66% | 39.8% | 17.7932 | 4270.3775 | 89.3911 | 21453.8588 | Fensterersatz H | -41586.3293 | -65.97% | Solarthermie | 1513.0616 | 372.6197 | -2932.9306 | -65.97% | -722.2889 | -65.97% | 1065.3977 | 266.1164 | 445.3398 | 93.7026 | - | - | 1510.7375 | 51.51% | 359.819 | 49.82% | JA | JA | JA
19222 | L | E2 | 55 | 37.73% | HO | HS | HO-SC | EFH-2 | L_E2_55_38%_HO-HO-SC | 89.3911 | 1955 | Lugano | 37.73% | 40% | 22.01% | Normal | Medium | 240 | 12 | 10 | 2 | 3 | II | 120 | 120 | 164.4 | 99.6 | 16.4508 | 29.6114 | 45.0752 | 50.9074 | 7.1022 | 11.03% | 19.85% | 30.22% | 34.13% | 4.762% | 149.1471 | 15.121 | 0.46027 | 20.51 | 77.2928 | 21.66% | 39.8% | 17.7932 | 4270.3775 | 89.3911 | 21453.8588 | Fensterersatz H | -41586.3293 | -65.97% | Holz Schnitzel | 774.8629 | 270.0662 | -1502.0004 | -65.97% | -523.4985 | -65.97% | 1065.3977 | 266.1164 | 445.3398 | 93.7026 | - | - | 1510.7375 | 100.6% | 359.819 | 68.73% | NEIN | JA | JA
19223 | L | E2 | 55 | 37.73% | HM | ÖL | ÖL-HE | EFH-2 | L_E2_55_38%_HM-ÖL-HE | 90.3597 | 1955 | Lugano | 37.73% | 40% | 22.01% | Normal | Medium | 240 | 12 | 10 | 2 | 3 | II | 120 | 120 | 164.4 | 99.6 | 16.4508 | 29.6114 | 45.0752 | 52.2565 | 7.1697 | 10.93% | 19.67% | 29.94% | 34.71% | 4.762% | 150.5636 | 15.121 | 0.45905 | 20.51 | 77.2928 | 21.42% | 39.27% | 17.4252 | 4182.0384 | 90.3597 | 21686.3165 | Fensterersatz HM | -41353.8716 | -65.6% | Öl-Heizung | 30119.8841 | 7807.074 | -57435.9327 | -65.6% | -14887.3938 | -65.6% | 1065.3977 | 266.1164 | 582.353 | 127.6015 | - | - | 1647.7507 | 2.869% | 393.7179 | 2.645% | JA | JA | JA
19224 | L | E2 | 55 | 37.73% | HM | FW | FEWA | EFH-2 | L_E2_55_38%_HM-FEWA | 90.3597 | 1955 | Lugano | 37.73% | 40% | 22.01% | Normal | Medium | 240 | 12 | 10 | 2 | 3 | II | 120 | 120 | 164.4 | 99.6 | 16.4508 | 29.6114 | 45.0752 | 52.2565 | 7.1697 | 10.93% | 19.67% | 29.94% | 34.71% | 4.762% | 150.5636 | 15.121 | 0.45905 | 20.51 | 77.2928 | 21.42% | 39.27% | 17.4252 | 4182.0384 | 90.3597 | 21686.3165 | Fensterersatz HM | -41353.8716 | -65.6% | Fernwärme | 8546.96 | 1678.776 | -16298.2906 | -65.6% | -3201.2762 | -65.6% | 1065.3977 | 266.1164 | 582.353 | 127.6015 | - | - | 1647.7507 | 10.11% | 393.7179 | 12.3% | JA | JA | JA
19225 | L | E2 | 55 | 37.73% | HM | W1 | LWMX | EFH-2 | L_E2_55_38%_HM-LWMX | 90.3597 | 1955 | Lugano | 37.73% | 40% | 22.01% | Normal | Medium | 240 | 12 | 10 | 2 | 3 | II | 120 | 120 | 164.4 | 99.6 | 16.4508 | 29.6114 | 45.0752 | 52.2565 | 7.1697 | 10.93% | 19.67% | 29.94% | 34.71% | 4.762% | 150.5636 | 15.121 | 0.45905 | 20.51 | 77.2928 | 21.42% | 39.27% | 17.4252 | 4182.0384 | 90.3597 | 21686.3165 | Fensterersatz HM | -41353.8716 | -65.6% | WP LW CH Mix | 17002.0722 | 1257.8064 | -32421.4353 | -65.6% | -2398.5246 | -65.6% | 1065.3977 | 266.1164 | 582.353 | 127.6015 | - | - | 1647.7507 | 5.082% | 393.7179 | 16.42% | JA | JA | JA
19226 | L | E2 | 55 | 37.73% | HM | W2 | LWCH | EFH-2 | L_E2_55_38%_HM-LWCH | 90.3597 | 1955 | Lugano | 37.73% | 40% | 22.01% | Normal | Medium | 240 | 12 | 10 | 2 | 3 | II | 120 | 120 | 164.4 | 99.6 | 16.4508 | 29.6114 | 45.0752 | 52.2565 | 7.1697 | 10.93% | 19.67% | 29.94% | 34.71% | 4.762% | 150.5636 | 15.121 | 0.45905 | 20.51 | 77.2928 | 21.42% | 39.27% | 17.4252 | 4182.0384 | 90.3597 | 21686.3165 | Fensterersatz HM | -41353.8716 | -65.6% | WP LW CH Zer | 537.8207 | 375.1733 | -1025.576 | -65.6% | -715.422 | -65.6% | 1065.3977 | 266.1164 | 582.353 | 127.6015 | - | - | 1647.7507 | 160.7% | 393.7179 | 55.03% | NEIN | JA | JA
19227 | L | E2 | 55 | 37.73% | HM | W3 | ERMX | EFH-2 | L_E2_55_38%_HM-ERMX | 90.3597 | 1955 | Lugano | 37.73% | 40% | 22.01% | Normal | Medium | 240 | 12 | 10 | 2 | 3 | II | 120 | 120 | 164.4 | 99.6 | 16.4508 | 29.6114 | 45.0752 | 52.2565 | 7.1697 | 10.93% | 19.67% | 29.94% | 34.71% | 4.762% | 150.5636 | 15.121 | 0.45905 | 20.51 | 77.2928 | 21.42% | 39.27% | 17.4252 | 4182.0384 | 90.3597 | 21686.3165 | Fensterersatz HM | -41353.8716 | -65.6% | WP E CH Mix | 9129.9393 | 759.0211 | -17409.9799 | -65.6% | -1447.3855 | -65.6% | 1065.3977 | 266.1164 | 582.353 | 127.6015 | - | - | 1647.7507 | 9.464% | 393.7179 | 27.2% | JA | JA | JA
19228 | L | E2 | 55 | 37.73% | HM | ST | SOTH | EFH-2 | L_E2_55_38%_HM-SOTH | 90.3597 | 1955 | Lugano | 37.73% | 40% | 22.01% | Normal | Medium | 240 | 12 | 10 | 2 | 3 | II | 120 | 120 | 164.4 | 99.6 | 16.4508 | 29.6114 | 45.0752 | 52.2565 | 7.1697 | 10.93% | 19.67% | 29.94% | 34.71% | 4.762% | 150.5636 | 15.121 | 0.45905 | 20.51 | 77.2928 | 21.42% | 39.27% | 17.4252 | 4182.0384 | 90.3597 | 21686.3165 | Fensterersatz HM | -41353.8716 | -65.6% | Solarthermie | 1529.456 | 376.6571 | -2916.5362 | -65.6% | -718.2515 | -65.6% | 1065.3977 | 266.1164 | 582.353 | 127.6015 | - | - | 1647.7507 | 56.5% | 393.7179 | 54.82% | JA | JA | JA
19229 | L | E2 | 55 | 37.73% | HM | HS | HO-SC | EFH-2 | L_E2_55_38%_HM-HO-SC | 90.3597 | 1955 | Lugano | 37.73% | 40% | 22.01% | Normal | Medium | 240 | 12 | 10 | 2 | 3 | II | 120 | 120 | 164.4 | 99.6 | 16.4508 | 29.6114 | 45.0752 | 52.2565 | 7.1697 | 10.93% | 19.67% | 29.94% | 34.71% | 4.762% | 150.5636 | 15.121 | 0.45905 | 20.51 | 77.2928 | 21.42% | 39.27% | 17.4252 | 4182.0384 | 90.3597 | 21686.3165 | Fensterersatz HM | -41353.8716 | -65.6% | Holz Schnitzel | 783.2587 | 272.9925 | -1493.6045 | -65.6% | -520.5723 | -65.6% | 1065.3977 | 266.1164 | 582.353 | 127.6015 | - | - | 1647.7507 | 110.3% | 393.7179 | 75.63% | NEIN | JA | JA
19230 | L | E2 | 55 | 37.73% | KU | ÖL | ÖL-HE | EFH-2 | L_E2_55_38%_KU-ÖL-HE | 88.4277 | 1955 | Lugano | 37.73% | 40% | 22.01% | Normal | Medium | 240 | 12 | 10 | 2 | 3 | II | 120 | 120 | 164.4 | 99.6 | 16.4508 | 29.6114 | 45.0752 | 49.5584 | 7.0348 | 11.14% | 20.04% | 30.51% | 33.55% | 4.762% | 147.7306 | 15.121 | 0.46149 | 20.51 | 77.2928 | 21.9% | 40.34% | 18.1655 | 4359.7192 | 88.4277 | 21222.642 | Fensterersatz K | -41817.5461 | -66.33% | Öl-Heizung | 29475.8916 | 7640.1511 | -58079.9252 | -66.33% | -15054.3166 | -66.33% | 1065.3977 | 266.1164 | 728.6188 | 140.7037 | - | - | 1794.0165 | 3.089% | 406.8201 | 2.702% | JA | JA | JA
19231 | L | E2 | 55 | 37.73% | KU | FW | FEWA | EFH-2 | L_E2_55_38%_KU-FEWA | 88.4277 | 1955 | Lugano | 37.73% | 40% | 22.01% | Normal | Medium | 240 | 12 | 10 | 2 | 3 | II | 120 | 120 | 164.4 | 99.6 | 16.4508 | 29.6114 | 45.0752 | 49.5584 | 7.0348 | 11.14% | 20.04% | 30.51% | 33.55% | 4.762% | 147.7306 | 15.121 | 0.46149 | 20.51 | 77.2928 | 21.9% | 40.34% | 18.1655 | 4359.7192 | 88.4277 | 21222.642 | Fensterersatz K | -41817.5461 | -66.33% | Fernwärme | 8364.2177 | 1642.8822 | -16481.0329 | -66.33% | -3237.17 | -66.33% | 1065.3977 | 266.1164 | 728.6188 | 140.7037 | - | - | 1794.0165 | 10.89% | 406.8201 | 12.57% | JA | JA | JA
19232 | L | E2 | 55 | 37.73% | KU | W1 | LWMX | EFH-2 | L_E2_55_38%_KU-LWMX | 88.4277 | 1955 | Lugano | 37.73% | 40% | 22.01% | Normal | Medium | 240 | 12 | 10 | 2 | 3 | II | 120 | 120 | 164.4 | 99.6 | 16.4508 | 29.6114 | 45.0752 | 49.5584 | 7.0348 | 11.14% | 20.04% | 30.51% | 33.55% | 4.762% | 147.7306 | 15.121 | 0.46149 | 20.51 | 77.2928 | 21.9% | 40.34% | 18.1655 | 4359.7192 | 88.4277 | 21222.642 | Fensterersatz K | -41817.5461 | -66.33% | WP LW CH Mix | 16638.5513 | 1230.9132 | -32784.9562 | -66.33% | -2425.4177 | -66.33% | 1065.3977 | 266.1164 | 728.6188 | 140.7037 | - | - | 1794.0165 | 5.472% | 406.8201 | 16.77% | JA | JA | JA
19233 | L | E2 | 55 | 37.73% | KU | W2 | LWCH | EFH-2 | L_E2_55_38%_KU-LWCH | 88.4277 | 1955 | Lugano | 37.73% | 40% | 22.01% | Normal | Medium | 240 | 12 | 10 | 2 | 3 | II | 120 | 120 | 164.4 | 99.6 | 16.4508 | 29.6114 | 45.0752 | 49.5584 | 7.0348 | 11.14% | 20.04% | 30.51% | 33.55% | 4.762% | 147.7306 | 15.121 | 0.46149 | 20.51 | 77.2928 | 21.9% | 40.34% | 18.1655 | 4359.7192 | 88.4277 | 21222.642 | Fensterersatz K | -41817.5461 | -66.33% | WP LW CH Zer | 526.3215 | 367.1517 | -1037.0751 | -66.33% | -723.4435 | -66.33% | 1065.3977 | 266.1164 | 728.6188 | 140.7037 | - | - | 1794.0165 | 173% | 406.8201 | 56.23% | NEIN | JA | JA
19234 | L | E2 | 55 | 37.73% | KU | W3 | ERMX | EFH-2 | L_E2_55_38%_KU-ERMX | 88.4277 | 1955 | Lugano | 37.73% | 40% | 22.01% | Normal | Medium | 240 | 12 | 10 | 2 | 3 | II | 120 | 120 | 164.4 | 99.6 | 16.4508 | 29.6114 | 45.0752 | 49.5584 | 7.0348 | 11.14% | 20.04% | 30.51% | 33.55% | 4.762% | 147.7306 | 15.121 | 0.46149 | 20.51 | 77.2928 | 21.9% | 40.34% | 18.1655 | 4359.7192 | 88.4277 | 21222.642 | Fensterersatz K | -41817.5461 | -66.33% | WP E CH Mix | 8934.7323 | 742.7925 | -17605.1869 | -66.33% | -1463.6141 | -66.33% | 1065.3977 | 266.1164 | 728.6188 | 140.7037 | - | - | 1794.0165 | 10.19% | 406.8201 | 27.8% | JA | JA | JA
19235 | L | E2 | 55 | 37.73% | KU | ST | SOTH | EFH-2 | L_E2_55_38%_KU-SOTH | 88.4277 | 1955 | Lugano | 37.73% | 40% | 22.01% | Normal | Medium | 240 | 12 | 10 | 2 | 3 | II | 120 | 120 | 164.4 | 99.6 | 16.4508 | 29.6114 | 45.0752 | 49.5584 | 7.0348 | 11.14% | 20.04% | 30.51% | 33.55% | 4.762% | 147.7306 | 15.121 | 0.46149 | 20.51 | 77.2928 | 21.9% | 40.34% | 18.1655 | 4359.7192 | 88.4277 | 21222.642 | Fensterersatz K | -41817.5461 | -66.33% | Solarthermie | 1496.7548 | 368.6038 | -2949.2375 | -66.33% | -726.3047 | -66.33% | 1065.3977 | 266.1164 | 728.6188 | 140.7037 | - | - | 1794.0165 | 60.83% | 406.8201 | 56.01% | JA | JA | JA
19236 | L | E2 | 55 | 37.73% | KU | HS | HO-SC | EFH-2 | L_E2_55_38%_KU-HO-SC | 88.4277 | 1955 | Lugano | 37.73% | 40% | 22.01% | Normal | Medium | 240 | 12 | 10 | 2 | 3 | II | 120 | 120 | 164.4 | 99.6 | 16.4508 | 29.6114 | 45.0752 | 49.5584 | 7.0348 | 11.14% | 20.04% | 30.51% | 33.55% | 4.762% | 147.7306 | 15.121 | 0.46149 | 20.51 | 77.2928 | 21.9% | 40.34% | 18.1655 | 4359.7192 | 88.4277 | 21222.642 | Fensterersatz K | -41817.5461 | -66.33% | Holz Schnitzel | 766.5119 | 267.1556 | -1510.3514 | -66.33% | -526.4091 | -66.33% | 1065.3977 | 266.1164 | 728.6188 | 140.7037 | - | - | 1794.0165 | 118.8% | 406.8201 | 77.28% | NEIN | JA | JA
19237 | L | E2 | 55 | 37.73% | ME | ÖL | ÖL-HE | EFH-2 | L_E2_55_38%_ME-ÖL-HE | 92.3124 | 1955 | Lugano | 37.73% | 40% | 22.01% | Normal | Medium | 240 | 12 | 10 | 2 | 3 | II | 120 | 120 | 164.4 | 99.6 | 16.4508 | 29.6114 | 45.0752 | 54.9546 | 7.3046 | 10.72% | 19.3% | 29.38% | 35.83% | 4.762% | 153.3966 | 15.121 | 0.45658 | 20.51 | 77.2928 | 20.94% | 38.23% | 16.7016 | 4008.3849 | 92.3124 | 22154.9734 | Fensterersatz M | -40885.2147 | -64.86% | Öl-Heizung | 30770.7964 | 7975.7904 | -56785.0204 | -64.86% | -14718.6773 | -64.86% | 1065.3977 | 266.1164 | 954.5116 | 227.6756 | - | - | 2019.9093 | 3.557% | 493.7921 | 3.355% | JA | JA | JA
19238 | L | E2 | 55 | 37.73% | ME | FW | FEWA | EFH-2 | L_E2_55_38%_ME-FEWA | 92.3124 | 1955 | Lugano | 37.73% | 40% | 22.01% | Normal | Medium | 240 | 12 | 10 | 2 | 3 | II | 120 | 120 | 164.4 | 99.6 | 16.4508 | 29.6114 | 45.0752 | 54.9546 | 7.3046 | 10.72% | 19.3% | 29.38% | 35.83% | 4.762% | 153.3966 | 15.121 | 0.45658 | 20.51 | 77.2928 | 20.94% | 38.23% | 16.7016 | 4008.3849 | 92.3124 | 22154.9734 | Fensterersatz M | -40885.2147 | -64.86% | Fernwärme | 8731.666 | 1715.0556 | -16113.5846 | -64.86% | -3164.9966 | -64.86% | 1065.3977 | 266.1164 | 954.5116 | 227.6756 | - | - | 2019.9093 | 12.54% | 493.7921 | 15.6% | JA | JA | JA
19239 | L | E2 | 55 | 37.73% | ME | W1 | LWMX | EFH-2 | L_E2_55_38%_ME-LWMX | 92.3124 | 1955 | Lugano | 37.73% | 40% | 22.01% | Normal | Medium | 240 | 12 | 10 | 2 | 3 | II | 120 | 120 | 164.4 | 99.6 | 16.4508 | 29.6114 | 45.0752 | 54.9546 | 7.3046 | 10.72% | 19.3% | 29.38% | 35.83% | 4.762% | 153.3966 | 15.121 | 0.45658 | 20.51 | 77.2928 | 20.94% | 38.23% | 16.7016 | 4008.3849 | 92.3124 | 22154.9734 | Fensterersatz M | -40885.2147 | -64.86% | WP LW CH Mix | 17369.4991 | 1284.9885 | -32054.0083 | -64.86% | -2371.3425 | -64.86% | 1065.3977 | 266.1164 | 954.5116 | 227.6756 | - | - | 2019.9093 | 6.302% | 493.7921 | 20.82% | JA | JA | JA
19240 | L | E2 | 55 | 37.73% | ME | W2 | LWCH | EFH-2 | L_E2_55_38%_ME-LWCH | 92.3124 | 1955 | Lugano | 37.73% | 40% | 22.01% | Normal | Medium | 240 | 12 | 10 | 2 | 3 | II | 120 | 120 | 164.4 | 99.6 | 16.4508 | 29.6114 | 45.0752 | 54.9546 | 7.3046 | 10.72% | 19.3% | 29.38% | 35.83% | 4.762% | 153.3966 | 15.121 | 0.45658 | 20.51 | 77.2928 | 20.94% | 38.23% | 16.7016 | 4008.3849 | 92.3124 | 22154.9734 | Fensterersatz M | -40885.2147 | -64.86% | WP LW CH Zer | 549.4433 | 383.281 | -1013.9533 | -64.86% | -707.3142 | -64.86% | 1065.3977 | 266.1164 | 954.5116 | 227.6756 | - | - | 2019.9093 | 199.2% | 493.7921 | 69.81% | NEIN | JA | JA
19241 | L | E2 | 55 | 37.73% | ME | W3 | ERMX | EFH-2 | L_E2_55_38%_ME-ERMX | 92.3124 | 1955 | Lugano | 37.73% | 40% | 22.01% | Normal | Medium | 240 | 12 | 10 | 2 | 3 | II | 120 | 120 | 164.4 | 99.6 | 16.4508 | 29.6114 | 45.0752 | 54.9546 | 7.3046 | 10.72% | 19.3% | 29.38% | 35.83% | 4.762% | 153.3966 | 15.121 | 0.45658 | 20.51 | 77.2928 | 20.94% | 38.23% | 16.7016 | 4008.3849 | 92.3124 | 22154.9734 | Fensterersatz M | -40885.2147 | -64.86% | WP E CH Mix | 9327.2438 | 775.4241 | -17212.6754 | -64.86% | -1430.9825 | -64.86% | 1065.3977 | 266.1164 | 954.5116 | 227.6756 | - | - | 2019.9093 | 11.74% | 493.7921 | 34.51% | JA | JA | JA
19242 | L | E2 | 55 | 37.73% | ME | ST | SOTH | EFH-2 | L_E2_55_38%_ME-SOTH | 92.3124 | 1955 | Lugano | 37.73% | 40% | 22.01% | Normal | Medium | 240 | 12 | 10 | 2 | 3 | II | 120 | 120 | 164.4 | 99.6 | 16.4508 | 29.6114 | 45.0752 | 54.9546 | 7.3046 | 10.72% | 19.3% | 29.38% | 35.83% | 4.762% | 153.3966 | 15.121 | 0.45658 | 20.51 | 77.2928 | 20.94% | 38.23% | 16.7016 | 4008.3849 | 92.3124 | 22154.9734 | Fensterersatz M | -40885.2147 | -64.86% | Solarthermie | 1562.5086 | 384.7969 | -2883.4836 | -64.86% | -710.1116 | -64.86% | 1065.3977 | 266.1164 | 954.5116 | 227.6756 | - | - | 2019.9093 | 70.05% | 493.7921 | 69.54% | JA | JA | JA
19243 | L | E2 | 55 | 37.73% | ME | HS | HO-SC | EFH-2 | L_E2_55_38%_ME-HO-SC | 92.3124 | 1955 | Lugano | 37.73% | 40% | 22.01% | Normal | Medium | 240 | 12 | 10 | 2 | 3 | II | 120 | 120 | 164.4 | 99.6 | 16.4508 | 29.6114 | 45.0752 | 54.9546 | 7.3046 | 10.72% | 19.3% | 29.38% | 35.83% | 4.762% | 153.3966 | 15.121 | 0.45658 | 20.51 | 77.2928 | 20.94% | 38.23% | 16.7016 | 4008.3849 | 92.3124 | 22154.9734 | Fensterersatz M | -40885.2147 | -64.86% | Holz Schnitzel | 800.1855 | 278.892 | -1476.6778 | -64.86% | -514.6727 | -64.86% | 1065.3977 | 266.1164 | 954.5116 | 227.6756 | - | - | 2019.9093 | 136.8% | 493.7921 | 95.94% | NEIN | JA | JA
19244 | L | E2 | 55 | 37.73% | GH | ÖL | ÖL-HE | EFH-2 | L_E2_55_38%_GH-ÖL-HE | 19.8787 | 1955 | Lugano | 37.73% | 40% | 22.01% | Normal | Medium | 240 | 12 | 10 | 2 | 3 | II | 120 | 120 | 164.4 | 99.6 | 4.1127 | 4.9352 | 7.6628 | 50.9074 | 13.5236 | 5.069% | 6.082% | 9.444% | 62.74% | 16.67% | 81.1418 | 15.121 | 0.79528 | 20.51 | 77.2928 | 63.86% | 309.2% | 16.8796 | 4051.097 | 19.8787 | 4770.8959 | Gebäudehülle | -58269.2922 | -92.43% | Öl-Heizung | 6626.2443 | 1717.5225 | -80929.5725 | -92.43% | -20976.9452 | -92.43% | 1065.3977 | 266.1164 | 591.9616 | 122.2835 | 2271.84 | 620.4 | 3929.1994 | 4.855% | 1008.7999 | 4.809% | JA | JA | JA
19245 | L | E2 | 55 | 37.73% | GH | FW | FEWA | EFH-2 | L_E2_55_38%_GH-FEWA | 19.8787 | 1955 | Lugano | 37.73% | 40% | 22.01% | Normal | Medium | 240 | 12 | 10 | 2 | 3 | II | 120 | 120 | 164.4 | 99.6 | 4.1127 | 4.9352 | 7.6628 | 50.9074 | 13.5236 | 5.069% | 6.082% | 9.444% | 62.74% | 16.67% | 81.1418 | 15.121 | 0.79528 | 20.51 | 77.2928 | 63.86% | 309.2% | 16.8796 | 4051.097 | 19.8787 | 4770.8959 | Gebäudehülle | -58269.2922 | -92.43% | Fernwärme | 1880.2943 | 369.3235 | -22964.9564 | -92.43% | -4510.7287 | -92.43% | 1065.3977 | 266.1164 | 591.9616 | 122.2835 | 2271.84 | 620.4 | 3929.1994 | 17.11% | 1008.7999 | 22.36% | JA | JA | JA
19246 | L | E2 | 55 | 37.73% | GH | W1 | LWMX | EFH-2 | L_E2_55_38%_GH-LWMX | 19.8787 | 1955 | Lugano | 37.73% | 40% | 22.01% | Normal | Medium | 240 | 12 | 10 | 2 | 3 | II | 120 | 120 | 164.4 | 99.6 | 4.1127 | 4.9352 | 7.6628 | 50.9074 | 13.5236 | 5.069% | 6.082% | 9.444% | 62.74% | 16.67% | 81.1418 | 15.121 | 0.79528 | 20.51 | 77.2928 | 63.86% | 309.2% | 16.8796 | 4051.097 | 19.8787 | 4770.8959 | Gebäudehülle | -58269.2922 | -92.43% | WP LW CH Mix | 3740.3824 | 276.712 | -45683.1251 | -92.43% | -3379.6189 | -92.43% | 1065.3977 | 266.1164 | 591.9616 | 122.2835 | 2271.84 | 620.4 | 3929.1994 | 8.601% | 1008.7999 | 29.85% | JA | JA | JA
19247 | L | E2 | 55 | 37.73% | GH | W2 | LWCH | EFH-2 | L_E2_55_38%_GH-LWCH | 19.8787 | 1955 | Lugano | 37.73% | 40% | 22.01% | Normal | Medium | 240 | 12 | 10 | 2 | 3 | II | 120 | 120 | 164.4 | 99.6 | 4.1127 | 4.9352 | 7.6628 | 50.9074 | 13.5236 | 5.069% | 6.082% | 9.444% | 62.74% | 16.67% | 81.1418 | 15.121 | 0.79528 | 20.51 | 77.2928 | 63.86% | 309.2% | 16.8796 | 4051.097 | 19.8787 | 4770.8959 | Gebäudehülle | -58269.2922 | -92.43% | WP LW CH Zer | 118.3182 | 82.5365 | -1445.0784 | -92.43% | -1008.0588 | -92.43% | 1065.3977 | 266.1164 | 591.9616 | 122.2835 | 2271.84 | 620.4 | 3929.1994 | 271.9% | 1008.7999 | 100.1% | NEIN | NEIN | NEIN
19248 | L | E2 | 55 | 37.73% | GH | W3 | ERMX | EFH-2 | L_E2_55_38%_GH-ERMX | 19.8787 | 1955 | Lugano | 37.73% | 40% | 22.01% | Normal | Medium | 240 | 12 | 10 | 2 | 3 | II | 120 | 120 | 164.4 | 99.6 | 4.1127 | 4.9352 | 7.6628 | 50.9074 | 13.5236 | 5.069% | 6.082% | 9.444% | 62.74% | 16.67% | 81.1418 | 15.121 | 0.79528 | 20.51 | 77.2928 | 63.86% | 309.2% | 16.8796 | 4051.097 | 19.8787 | 4770.8959 | Gebäudehülle | -58269.2922 | -92.43% | WP E CH Mix | 2008.5472 | 166.9814 | -24531.372 | -92.43% | -2039.4252 | -92.43% | 1065.3977 | 266.1164 | 591.9616 | 122.2835 | 2271.84 | 620.4 | 3929.1994 | 16.02% | 1008.7999 | 49.46% | JA | JA | JA
19249 | L | E2 | 55 | 37.73% | GH | ST | SOTH | EFH-2 | L_E2_55_38%_GH-SOTH | 19.8787 | 1955 | Lugano | 37.73% | 40% | 22.01% | Normal | Medium | 240 | 12 | 10 | 2 | 3 | II | 120 | 120 | 164.4 | 99.6 | 4.1127 | 4.9352 | 7.6628 | 50.9074 | 13.5236 | 5.069% | 6.082% | 9.444% | 62.74% | 16.67% | 81.1418 | 15.121 | 0.79528 | 20.51 | 77.2928 | 63.86% | 309.2% | 16.8796 | 4051.097 | 19.8787 | 4770.8959 | Gebäudehülle | -58269.2922 | -92.43% | Solarthermie | 336.4737 | 82.8629 | -4109.5185 | -92.43% | -1012.0456 | -92.43% | 1065.3977 | 266.1164 | 591.9616 | 122.2835 | 2271.84 | 620.4 | 3929.1994 | 95.61% | 1008.7999 | 99.68% | JA | JA | JA
19250 | L | E2 | 55 | 37.73% | GH | HS | HO-SC | EFH-2 | L_E2_55_38%_GH-HO-SC | 19.8787 | 1955 | Lugano | 37.73% | 40% | 22.01% | Normal | Medium | 240 | 12 | 10 | 2 | 3 | II | 120 | 120 | 164.4 | 99.6 | 4.1127 | 4.9352 | 7.6628 | 50.9074 | 13.5236 | 5.069% | 6.082% | 9.444% | 62.74% | 16.67% | 81.1418 | 15.121 | 0.79528 | 20.51 | 77.2928 | 63.86% | 309.2% | 16.8796 | 4051.097 | 19.8787 | 4770.8959 | Gebäudehülle | -58269.2922 | -92.43% | Holz Schnitzel | 172.3135 | 60.0572 | -2104.5497 | -92.43% | -733.5076 | -92.43% | 1065.3977 | 266.1164 | 591.9616 | 122.2835 | 2271.84 | 620.4 | 3929.1994 | 186.7% | 1008.7999 | 137.5% | NEIN | NEIN | NEIN
19251 | L | E2 | 55 | 52.73% | IZ | ÖL | ÖL-HE | EFH-2 | L_E2_55_53%_IZ-ÖL-HE | 331.3686 | 1955 | Lugano | 52.73% | 50% | 22.01% | Normal | Medium | 240 | 12 | 10 | 2 | 3 | II | 120 | 120 | 124.8 | 139.2 | 16.4508 | 29.6114 | 34.2177 | 395.0845 | 23.7682 | 3.296% | 5.933% | 6.855% | 79.15% | 4.762% | 499.1326 | 15.121 | 0.35733 | 20.51 | 170.4402 | 11.84% | 18.38% | 6.0873 | 1460.9453 | 331.3686 | 79528.4653 | Ist-Zustand | - | - | Öl-Heizung | 110456.2018 | 28630.2475 |  |  |  |  | - | - | - | - | - | - | - | - | - | - | JA | JA | JA
19252 | L | E2 | 55 | 52.73% | IZ | FW | FEWA | EFH-2 | L_E2_55_53%_IZ-FEWA | 331.3686 | 1955 | Lugano | 52.73% | 50% | 22.01% | Normal | Medium | 240 | 12 | 10 | 2 | 3 | II | 120 | 120 | 124.8 | 139.2 | 16.4508 | 29.6114 | 34.2177 | 395.0845 | 23.7682 | 3.296% | 5.933% | 6.855% | 79.15% | 4.762% | 499.1326 | 15.121 | 0.35733 | 20.51 | 170.4402 | 11.84% | 18.38% | 6.0873 | 1460.9453 | 331.3686 | 79528.4653 | Ist-Zustand | - | - | Fernwärme | 31343.5716 | 6156.4388 | -79112.6302 | -71.62% | -22473.8087 | -78.5% | - | - | - | - | - | - | - | - | - | - | JA | JA | JA
19253 | L | E2 | 55 | 52.73% | IZ | W1 | LWMX | EFH-2 | L_E2_55_53%_IZ-LWMX | 331.3686 | 1955 | Lugano | 52.73% | 50% | 22.01% | Normal | Medium | 240 | 12 | 10 | 2 | 3 | II | 120 | 120 | 124.8 | 139.2 | 16.4508 | 29.6114 | 34.2177 | 395.0845 | 23.7682 | 3.296% | 5.933% | 6.855% | 79.15% | 4.762% | 499.1326 | 15.121 | 0.35733 | 20.51 | 170.4402 | 11.84% | 18.38% | 6.0873 | 1460.9453 | 331.3686 | 79528.4653 | Ist-Zustand | - | - | WP LW CH Mix | 62350.3168 | 4612.651 | -48105.885 | -43.55% | -24017.5965 | -83.89% | - | - | - | - | - | - | - | - | - | - | JA | JA | JA
19254 | L | E2 | 55 | 52.73% | IZ | W2 | LWCH | EFH-2 | L_E2_55_53%_IZ-LWCH | 331.3686 | 1955 | Lugano | 52.73% | 50% | 22.01% | Normal | Medium | 240 | 12 | 10 | 2 | 3 | II | 120 | 120 | 124.8 | 139.2 | 16.4508 | 29.6114 | 34.2177 | 395.0845 | 23.7682 | 3.296% | 5.933% | 6.855% | 79.15% | 4.762% | 499.1326 | 15.121 | 0.35733 | 20.51 | 170.4402 | 11.84% | 18.38% | 6.0873 | 1460.9453 | 331.3686 | 79528.4653 | Ist-Zustand | - | - | WP LW CH Zer | 1972.3059 | 1375.8424 | -108483.8959 | -98.21% | -27254.4051 | -95.19% | - | - | - | - | - | - | - | - | - | - | JA | JA | JA
19255 | L | E2 | 55 | 52.73% | IZ | W3 | ERMX | EFH-2 | L_E2_55_53%_IZ-ERMX | 331.3686 | 1955 | Lugano | 52.73% | 50% | 22.01% | Normal | Medium | 240 | 12 | 10 | 2 | 3 | II | 120 | 120 | 124.8 | 139.2 | 16.4508 | 29.6114 | 34.2177 | 395.0845 | 23.7682 | 3.296% | 5.933% | 6.855% | 79.15% | 4.762% | 499.1326 | 15.121 | 0.35733 | 20.51 | 170.4402 | 11.84% | 18.38% | 6.0873 | 1460.9453 | 331.3686 | 79528.4653 | Ist-Zustand | - | - | WP E CH Mix | 33481.4839 | 2783.4963 | -76974.7179 | -69.69% | -25846.7512 | -90.28% | - | - | - | - | - | - | - | - | - | - | JA | JA | JA
19256 | L | E2 | 55 | 52.73% | IZ | ST | SOTH | EFH-2 | L_E2_55_53%_IZ-SOTH | 331.3686 | 1955 | Lugano | 52.73% | 50% | 22.01% | Normal | Medium | 240 | 12 | 10 | 2 | 3 | II | 120 | 120 | 124.8 | 139.2 | 16.4508 | 29.6114 | 34.2177 | 395.0845 | 23.7682 | 3.296% | 5.933% | 6.855% | 79.15% | 4.762% | 499.1326 | 15.121 | 0.35733 | 20.51 | 170.4402 | 11.84% | 18.38% | 6.0873 | 1460.9453 | 331.3686 | 79528.4653 | Ist-Zustand | - | - | Solarthermie | 5608.8497 | 1381.2839 | -104847.3522 | -94.92% | -27248.9636 | -95.18% | - | - | - | - | - | - | - | - | - | - | JA | JA | JA
19257 | L | E2 | 55 | 52.73% | IZ | HS | HO-SC | EFH-2 | L_E2_55_53%_IZ-HO-SC | 331.3686 | 1955 | Lugano | 52.73% | 50% | 22.01% | Normal | Medium | 240 | 12 | 10 | 2 | 3 | II | 120 | 120 | 124.8 | 139.2 | 16.4508 | 29.6114 | 34.2177 | 395.0845 | 23.7682 | 3.296% | 5.933% | 6.855% | 79.15% | 4.762% | 499.1326 | 15.121 | 0.35733 | 20.51 | 170.4402 | 11.84% | 18.38% | 6.0873 | 1460.9453 | 331.3686 | 79528.4653 | Ist-Zustand | - | - | Holz Schnitzel | 2872.381 | 1001.123 | -107583.8208 | -97.4% | -27629.1245 | -96.5% | - | - | - | - | - | - | - | - | - | - | JA | JA | JA
19258 | L | E2 | 55 | 52.73% | 2V | ÖL | ÖL-HE | EFH-2 | L_E2_55_53%_2V-ÖL-HE | 115.8763 | 1955 | Lugano | 52.73% | 50% | 22.01% | Normal | Medium | 240 | 12 | 10 | 2 | 3 | II | 120 | 120 | 124.8 | 139.2 | 16.4508 | 29.6114 | 34.2177 | 139.1342 | 10.9707 | 7.141% | 12.85% | 14.85% | 60.39% | 4.762% | 230.3848 | 15.121 | 0.5306 | 20.51 | 127.8302 | 27.63% | 58.53% | 15.3619 | 3686.8652 | 115.8763 | 27810.3203 | Glasersatz 2-IV | -51718.145 | -65.03% | Öl-Heizung | 38625.4448 | 10011.7153 | -71830.757 | -65.03% | -18618.5322 | -65.03% | 1407.4404 | 344.261 | - | - | - | - | 1407.4404 | 1.959% | 344.261 | 1.849% | JA | JA | JA
19259 | L | E2 | 55 | 52.73% | 2V | FW | FEWA | EFH-2 | L_E2_55_53%_2V-FEWA | 115.8763 | 1955 | Lugano | 52.73% | 50% | 22.01% | Normal | Medium | 240 | 12 | 10 | 2 | 3 | II | 120 | 120 | 124.8 | 139.2 | 16.4508 | 29.6114 | 34.2177 | 139.1342 | 10.9707 | 7.141% | 12.85% | 14.85% | 60.39% | 4.762% | 230.3848 | 15.121 | 0.5306 | 20.51 | 127.8302 | 27.63% | 58.53% | 15.3619 | 3686.8652 | 115.8763 | 27810.3203 | Glasersatz 2-IV | -51718.145 | -65.03% | Fernwärme | 10960.538 | 2152.846 | -20383.0336 | -65.03% | -4003.5929 | -65.03% | 1407.4404 | 344.261 | - | - | - | - | 1407.4404 | 6.905% | 344.261 | 8.599% | JA | JA | JA
19260 | L | E2 | 55 | 52.73% | 2V | W1 | LWMX | EFH-2 | L_E2_55_53%_2V-LWMX | 115.8763 | 1955 | Lugano | 52.73% | 50% | 22.01% | Normal | Medium | 240 | 12 | 10 | 2 | 3 | II | 120 | 120 | 124.8 | 139.2 | 16.4508 | 29.6114 | 34.2177 | 139.1342 | 10.9707 | 7.141% | 12.85% | 14.85% | 60.39% | 4.762% | 230.3848 | 15.121 | 0.5306 | 20.51 | 127.8302 | 27.63% | 58.53% | 15.3619 | 3686.8652 | 115.8763 | 27810.3203 | Glasersatz 2-IV | -51718.145 | -65.03% | WP LW CH Mix | 21803.2911 | 1612.9986 | -40547.0257 | -65.03% | -2999.6524 | -65.03% | 1407.4404 | 344.261 | - | - | - | - | 1407.4404 | 3.471% | 344.261 | 11.48% | JA | JA | JA
19261 | L | E2 | 55 | 52.73% | 2V | W2 | LWCH | EFH-2 | L_E2_55_53%_2V-LWCH | 115.8763 | 1955 | Lugano | 52.73% | 50% | 22.01% | Normal | Medium | 240 | 12 | 10 | 2 | 3 | II | 120 | 120 | 124.8 | 139.2 | 16.4508 | 29.6114 | 34.2177 | 139.1342 | 10.9707 | 7.141% | 12.85% | 14.85% | 60.39% | 4.762% | 230.3848 | 15.121 | 0.5306 | 20.51 | 127.8302 | 27.63% | 58.53% | 15.3619 | 3686.8652 | 115.8763 | 27810.3203 | Glasersatz 2-IV | -51718.145 | -65.03% | WP LW CH Zer | 689.6959 | 481.1185 | -1282.61 | -65.03% | -894.7239 | -65.03% | 1407.4404 | 344.261 | - | - | - | - | 1407.4404 | 109.7% | 344.261 | 38.48% | NEIN | JA | JA
19262 | L | E2 | 55 | 52.73% | 2V | W3 | ERMX | EFH-2 | L_E2_55_53%_2V-ERMX | 115.8763 | 1955 | Lugano | 52.73% | 50% | 22.01% | Normal | Medium | 240 | 12 | 10 | 2 | 3 | II | 120 | 120 | 124.8 | 139.2 | 16.4508 | 29.6114 | 34.2177 | 139.1342 | 10.9707 | 7.141% | 12.85% | 14.85% | 60.39% | 4.762% | 230.3848 | 15.121 | 0.5306 | 20.51 | 127.8302 | 27.63% | 58.53% | 15.3619 | 3686.8652 | 115.8763 | 27810.3203 | Glasersatz 2-IV | -51718.145 | -65.03% | WP E CH Mix | 11708.1448 | 973.3612 | -21773.3391 | -65.03% | -1810.1351 | -65.03% | 1407.4404 | 344.261 | - | - | - | - | 1407.4404 | 6.464% | 344.261 | 19.02% | JA | JA | JA
19263 | L | E2 | 55 | 52.73% | 2V | ST | SOTH | EFH-2 | L_E2_55_53%_2V-SOTH | 115.8763 | 1955 | Lugano | 52.73% | 50% | 22.01% | Normal | Medium | 240 | 12 | 10 | 2 | 3 | II | 120 | 120 | 124.8 | 139.2 | 16.4508 | 29.6114 | 34.2177 | 139.1342 | 10.9707 | 7.141% | 12.85% | 14.85% | 60.39% | 4.762% | 230.3848 | 15.121 | 0.5306 | 20.51 | 127.8302 | 27.63% | 58.53% | 15.3619 | 3686.8652 | 115.8763 | 27810.3203 | Glasersatz 2-IV | -51718.145 | -65.03% | Solarthermie | 1961.3594 | 483.0214 | -3647.4902 | -65.03% | -898.2625 | -65.03% | 1407.4404 | 344.261 | - | - | - | - | 1407.4404 | 38.59% | 344.261 | 38.33% | JA | JA | JA
19264 | L | E2 | 55 | 52.73% | 2V | HS | HO-SC | EFH-2 | L_E2_55_53%_2V-HO-SC | 115.8763 | 1955 | Lugano | 52.73% | 50% | 22.01% | Normal | Medium | 240 | 12 | 10 | 2 | 3 | II | 120 | 120 | 124.8 | 139.2 | 16.4508 | 29.6114 | 34.2177 | 139.1342 | 10.9707 | 7.141% | 12.85% | 14.85% | 60.39% | 4.762% | 230.3848 | 15.121 | 0.5306 | 20.51 | 127.8302 | 27.63% | 58.53% | 15.3619 | 3686.8652 | 115.8763 | 27810.3203 | Glasersatz 2-IV | -51718.145 | -65.03% | Holz Schnitzel | 1004.4433 | 350.0829 | -1867.9377 | -65.03% | -651.0402 | -65.03% | 1407.4404 | 344.261 | - | - | - | - | 1407.4404 | 75.35% | 344.261 | 52.88% | JA | JA | JA
19265 | L | E2 | 55 | 52.73% | 3V | ÖL | ÖL-HE | EFH-2 | L_E2_55_53%_3V-ÖL-HE | 97.2833 | 1955 | Lugano | 52.73% | 50% | 22.01% | Normal | Medium | 240 | 12 | 10 | 2 | 3 | II | 120 | 120 | 124.8 | 139.2 | 16.4508 | 29.6114 | 34.2177 | 99.7057 | 8.9993 | 8.705% | 15.67% | 18.11% | 52.76% | 4.762% | 188.9849 | 15.121 | 0.52651 | 20.51 | 106.5251 | 27.48% | 57.65% | 16.335 | 3920.3976 | 97.2833 | 23347.9854 | Glasersatz 3-IV | -56180.48 | -70.64% | Öl-Heizung | 32427.7574 | 8405.2747 | -78028.4444 | -70.64% | -20224.9728 | -70.64% | 1786.7875 | 446.3061 | - | - | - | - | 1786.7875 | 2.29% | 446.3061 | 2.207% | JA | JA | JA
19266 | L | E2 | 55 | 52.73% | 3V | FW | FEWA | EFH-2 | L_E2_55_53%_3V-FEWA | 97.2833 | 1955 | Lugano | 52.73% | 50% | 22.01% | Normal | Medium | 240 | 12 | 10 | 2 | 3 | II | 120 | 120 | 124.8 | 139.2 | 16.4508 | 29.6114 | 34.2177 | 99.7057 | 8.9993 | 8.705% | 15.67% | 18.11% | 52.76% | 4.762% | 188.9849 | 15.121 | 0.52651 | 20.51 | 106.5251 | 27.48% | 57.65% | 16.335 | 3920.3976 | 97.2833 | 23347.9854 | Glasersatz 3-IV | -56180.48 | -70.64% | Fernwärme | 9201.8531 | 1807.4087 | -22141.7186 | -70.64% | -4349.0301 | -70.64% | 1786.7875 | 446.3061 | - | - | - | - | 1786.7875 | 8.07% | 446.3061 | 10.26% | JA | JA | JA
19267 | L | E2 | 55 | 52.73% | 3V | W1 | LWMX | EFH-2 | L_E2_55_53%_3V-LWMX | 97.2833 | 1955 | Lugano | 52.73% | 50% | 22.01% | Normal | Medium | 240 | 12 | 10 | 2 | 3 | II | 120 | 120 | 124.8 | 139.2 | 16.4508 | 29.6114 | 34.2177 | 99.7057 | 8.9993 | 8.705% | 15.67% | 18.11% | 52.76% | 4.762% | 188.9849 | 15.121 | 0.52651 | 20.51 | 106.5251 | 27.48% | 57.65% | 16.335 | 3920.3976 | 97.2833 | 23347.9854 | Glasersatz 3-IV | -56180.48 | -70.64% | WP LW CH Mix | 18304.8205 | 1354.1832 | -44045.4963 | -70.64% | -3258.4678 | -70.64% | 1786.7875 | 446.3061 | - | - | - | - | 1786.7875 | 4.057% | 446.3061 | 13.7% | JA | JA | JA
19268 | L | E2 | 55 | 52.73% | 3V | W2 | LWCH | EFH-2 | L_E2_55_53%_3V-LWCH | 97.2833 | 1955 | Lugano | 52.73% | 50% | 22.01% | Normal | Medium | 240 | 12 | 10 | 2 | 3 | II | 120 | 120 | 124.8 | 139.2 | 16.4508 | 29.6114 | 34.2177 | 99.7057 | 8.9993 | 8.705% | 15.67% | 18.11% | 52.76% | 4.762% | 188.9849 | 15.121 | 0.52651 | 20.51 | 106.5251 | 27.48% | 57.65% | 16.335 | 3920.3976 | 97.2833 | 23347.9854 | Glasersatz 3-IV | -56180.48 | -70.64% | WP LW CH Zer | 579.03 | 403.9201 | -1393.2759 | -70.64% | -971.9223 | -70.64% | 1786.7875 | 446.3061 | - | - | - | - | 1786.7875 | 128.2% | 446.3061 | 45.92% | NEIN | JA | JA
19269 | L | E2 | 55 | 52.73% | 3V | W3 | ERMX | EFH-2 | L_E2_55_53%_3V-ERMX | 97.2833 | 1955 | Lugano | 52.73% | 50% | 22.01% | Normal | Medium | 240 | 12 | 10 | 2 | 3 | II | 120 | 120 | 124.8 | 139.2 | 16.4508 | 29.6114 | 34.2177 | 99.7057 | 8.9993 | 8.705% | 15.67% | 18.11% | 52.76% | 4.762% | 188.9849 | 15.121 | 0.52651 | 20.51 | 106.5251 | 27.48% | 57.65% | 16.335 | 3920.3976 | 97.2833 | 23347.9854 | Glasersatz 3-IV | -56180.48 | -70.64% | WP E CH Mix | 9829.5018 | 817.1795 | -23651.9821 | -70.64% | -1966.3168 | -70.64% | 1786.7875 | 446.3061 | - | - | - | - | 1786.7875 | 7.554% | 446.3061 | 22.7% | JA | JA | JA
19270 | L | E2 | 55 | 52.73% | 3V | ST | SOTH | EFH-2 | L_E2_55_53%_3V-SOTH | 97.2833 | 1955 | Lugano | 52.73% | 50% | 22.01% | Normal | Medium | 240 | 12 | 10 | 2 | 3 | II | 120 | 120 | 124.8 | 139.2 | 16.4508 | 29.6114 | 34.2177 | 99.7057 | 8.9993 | 8.705% | 15.67% | 18.11% | 52.76% | 4.762% | 188.9849 | 15.121 | 0.52651 | 20.51 | 106.5251 | 27.48% | 57.65% | 16.335 | 3920.3976 | 97.2833 | 23347.9854 | Glasersatz 3-IV | -56180.48 | -70.64% | Solarthermie | 1646.6474 | 405.5176 | -3962.2023 | -70.64% | -975.7662 | -70.64% | 1786.7875 | 446.3061 | - | - | - | - | 1786.7875 | 45.1% | 446.3061 | 45.74% | JA | JA | JA
19271 | L | E2 | 55 | 52.73% | 3V | HS | HO-SC | EFH-2 | L_E2_55_53%_3V-HO-SC | 97.2833 | 1955 | Lugano | 52.73% | 50% | 22.01% | Normal | Medium | 240 | 12 | 10 | 2 | 3 | II | 120 | 120 | 124.8 | 139.2 | 16.4508 | 29.6114 | 34.2177 | 99.7057 | 8.9993 | 8.705% | 15.67% | 18.11% | 52.76% | 4.762% | 188.9849 | 15.121 | 0.52651 | 20.51 | 106.5251 | 27.48% | 57.65% | 16.335 | 3920.3976 | 97.2833 | 23347.9854 | Glasersatz 3-IV | -56180.48 | -70.64% | Holz Schnitzel | 843.2743 | 293.9099 | -2029.1067 | -70.64% | -707.2131 | -70.64% | 1786.7875 | 446.3061 | - | - | - | - | 1786.7875 | 88.06% | 446.3061 | 63.11% | JA | JA | JA
19272 | L | E2 | 55 | 52.73% | VK | ÖL | ÖL-HE | EFH-2 | L_E2_55_53%_VK-ÖL-HE | 106.8578 | 1955 | Lugano | 52.73% | 50% | 22.01% | Normal | Medium | 240 | 12 | 10 | 2 | 3 | II | 120 | 120 | 124.8 | 139.2 | 16.4508 | 29.6114 | 34.2177 | 111.803 | 9.6041 | 8.157% | 14.68% | 16.97% | 55.43% | 4.762% | 201.687 | 15.121 | 0.51019 | 20.51 | 106.5251 | 25.07% | 50.86% | 13.628 | 3270.7226 | 106.8578 | 25645.8802 | Glasersatz Vakuum | -53882.5851 | -67.75% | Öl-Heizung | 35619.2781 | 9232.5169 | -74836.9238 | -67.75% | -19397.7306 | -67.75% | 1900.0445 | 464.7523 | - | - | - | - | 1900.0445 | 2.539% | 464.7523 | 2.396% | JA | JA | JA
19273 | L | E2 | 55 | 52.73% | VK | FW | FEWA | EFH-2 | L_E2_55_53%_VK-FEWA | 106.8578 | 1955 | Lugano | 52.73% | 50% | 22.01% | Normal | Medium | 240 | 12 | 10 | 2 | 3 | II | 120 | 120 | 124.8 | 139.2 | 16.4508 | 29.6114 | 34.2177 | 111.803 | 9.6041 | 8.157% | 14.68% | 16.97% | 55.43% | 4.762% | 201.687 | 15.121 | 0.51019 | 20.51 | 106.5251 | 25.07% | 50.86% | 13.628 | 3270.7226 | 106.8578 | 25645.8802 | Glasersatz Vakuum | -53882.5851 | -67.75% | Fernwärme | 10107.494 | 1985.2928 | -21236.0777 | -67.75% | -4171.146 | -67.75% | 1900.0445 | 464.7523 | - | - | - | - | 1900.0445 | 8.947% | 464.7523 | 11.14% | JA | JA | JA
19274 | L | E2 | 55 | 52.73% | VK | W1 | LWMX | EFH-2 | L_E2_55_53%_VK-LWMX | 106.8578 | 1955 | Lugano | 52.73% | 50% | 22.01% | Normal | Medium | 240 | 12 | 10 | 2 | 3 | II | 120 | 120 | 124.8 | 139.2 | 16.4508 | 29.6114 | 34.2177 | 111.803 | 9.6041 | 8.157% | 14.68% | 16.97% | 55.43% | 4.762% | 201.687 | 15.121 | 0.51019 | 20.51 | 106.5251 | 25.07% | 50.86% | 13.628 | 3270.7226 | 106.8578 | 25645.8802 | Glasersatz Vakuum | -53882.5851 | -67.75% | WP LW CH Mix | 20106.3701 | 1487.4611 | -42243.9467 | -67.75% | -3125.1899 | -67.75% | 1900.0445 | 464.7523 | - | - | - | - | 1900.0445 | 4.498% | 464.7523 | 14.87% | JA | JA | JA
19275 | L | E2 | 55 | 52.73% | VK | W2 | LWCH | EFH-2 | L_E2_55_53%_VK-LWCH | 106.8578 | 1955 | Lugano | 52.73% | 50% | 22.01% | Normal | Medium | 240 | 12 | 10 | 2 | 3 | II | 120 | 120 | 124.8 | 139.2 | 16.4508 | 29.6114 | 34.2177 | 111.803 | 9.6041 | 8.157% | 14.68% | 16.97% | 55.43% | 4.762% | 201.687 | 15.121 | 0.51019 | 20.51 | 106.5251 | 25.07% | 50.86% | 13.628 | 3270.7226 | 106.8578 | 25645.8802 | Glasersatz Vakuum | -53882.5851 | -67.75% | WP LW CH Zer | 636.0178 | 443.6737 | -1336.2881 | -67.75% | -932.1687 | -67.75% | 1900.0445 | 464.7523 | - | - | - | - | 1900.0445 | 142.2% | 464.7523 | 49.86% | NEIN | JA | JA
19276 | L | E2 | 55 | 52.73% | VK | W3 | ERMX | EFH-2 | L_E2_55_53%_VK-ERMX | 106.8578 | 1955 | Lugano | 52.73% | 50% | 22.01% | Normal | Medium | 240 | 12 | 10 | 2 | 3 | II | 120 | 120 | 124.8 | 139.2 | 16.4508 | 29.6114 | 34.2177 | 111.803 | 9.6041 | 8.157% | 14.68% | 16.97% | 55.43% | 4.762% | 201.687 | 15.121 | 0.51019 | 20.51 | 106.5251 | 25.07% | 50.86% | 13.628 | 3270.7226 | 106.8578 | 25645.8802 | Glasersatz Vakuum | -53882.5851 | -67.75% | WP E CH Mix | 10796.9156 | 897.6058 | -22684.5683 | -67.75% | -1885.8905 | -67.75% | 1900.0445 | 464.7523 | - | - | - | - | 1900.0445 | 8.376% | 464.7523 | 24.64% | JA | JA | JA
19277 | L | E2 | 55 | 52.73% | VK | ST | SOTH | EFH-2 | L_E2_55_53%_VK-SOTH | 106.8578 | 1955 | Lugano | 52.73% | 50% | 22.01% | Normal | Medium | 240 | 12 | 10 | 2 | 3 | II | 120 | 120 | 124.8 | 139.2 | 16.4508 | 29.6114 | 34.2177 | 111.803 | 9.6041 | 8.157% | 14.68% | 16.97% | 55.43% | 4.762% | 201.687 | 15.121 | 0.51019 | 20.51 | 106.5251 | 25.07% | 50.86% | 13.628 | 3270.7226 | 106.8578 | 25645.8802 | Glasersatz Vakuum | -53882.5851 | -67.75% | Solarthermie | 1808.7094 | 445.4284 | -3800.1402 | -67.75% | -935.8554 | -67.75% | 1900.0445 | 464.7523 | - | - | - | - | 1900.0445 | 50% | 464.7523 | 49.66% | JA | JA | JA
19278 | L | E2 | 55 | 52.73% | VK | HS | HO-SC | EFH-2 | L_E2_55_53%_VK-HO-SC | 106.8578 | 1955 | Lugano | 52.73% | 50% | 22.01% | Normal | Medium | 240 | 12 | 10 | 2 | 3 | II | 120 | 120 | 124.8 | 139.2 | 16.4508 | 29.6114 | 34.2177 | 111.803 | 9.6041 | 8.157% | 14.68% | 16.97% | 55.43% | 4.762% | 201.687 | 15.121 | 0.51019 | 20.51 | 106.5251 | 25.07% | 50.86% | 13.628 | 3270.7226 | 106.8578 | 25645.8802 | Glasersatz Vakuum | -53882.5851 | -67.75% | Holz Schnitzel | 926.2688 | 322.8364 | -1946.1122 | -67.75% | -678.2867 | -67.75% | 1900.0445 | 464.7523 | - | - | - | - | 1900.0445 | 97.63% | 464.7523 | 68.52% | JA | JA | JA
19279 | L | E2 | 55 | 52.73% | VA | ÖL | ÖL-HE | EFH-2 | L_E2_55_53%_VA-ÖL-HE | 114.7875 | 1955 | Lugano | 52.73% | 50% | 22.01% | Normal | Medium | 240 | 12 | 10 | 2 | 3 | II | 120 | 120 | 124.8 | 139.2 | 16.4508 | 29.6114 | 34.2177 | 129.6692 | 10.4975 | 7.462% | 13.43% | 15.52% | 58.82% | 4.762% | 220.4465 | 15.121 | 0.51551 | 20.51 | 117.1777 | 25.64% | 52.62% | 13.6321 | 3271.6984 | 114.7875 | 27548.9913 | Glasaufdopplung | -51979.474 | -65.36% | Öl-Heizung | 38262.4879 | 9917.6369 | -72193.7139 | -65.36% | -18712.6106 | -65.36% | 761.8642 | 176.4077 | - | - | - | - | 761.8642 | 1.055% | 176.4077 | 0.9427% | JA | JA | JA
19280 | L | E2 | 55 | 52.73% | VA | FW | FEWA | EFH-2 | L_E2_55_53%_VA-FEWA | 114.7875 | 1955 | Lugano | 52.73% | 50% | 22.01% | Normal | Medium | 240 | 12 | 10 | 2 | 3 | II | 120 | 120 | 124.8 | 139.2 | 16.4508 | 29.6114 | 34.2177 | 129.6692 | 10.4975 | 7.462% | 13.43% | 15.52% | 58.82% | 4.762% | 220.4465 | 15.121 | 0.51551 | 20.51 | 117.1777 | 25.64% | 52.62% | 13.6321 | 3271.6984 | 114.7875 | 27548.9913 | Glasaufdopplung | -51979.474 | -65.36% | Fernwärme | 10857.5436 | 2132.616 | -20486.028 | -65.36% | -4023.8228 | -65.36% | 761.8642 | 176.4077 | - | - | - | - | 761.8642 | 3.719% | 176.4077 | 4.384% | JA | JA | JA
19281 | L | E2 | 55 | 52.73% | VA | W1 | LWMX | EFH-2 | L_E2_55_53%_VA-LWMX | 114.7875 | 1955 | Lugano | 52.73% | 50% | 22.01% | Normal | Medium | 240 | 12 | 10 | 2 | 3 | II | 120 | 120 | 124.8 | 139.2 | 16.4508 | 29.6114 | 34.2177 | 129.6692 | 10.4975 | 7.462% | 13.43% | 15.52% | 58.82% | 4.762% | 220.4465 | 15.121 | 0.51551 | 20.51 | 117.1777 | 25.64% | 52.62% | 13.6321 | 3271.6984 | 114.7875 | 27548.9913 | Glasaufdopplung | -51979.474 | -65.36% | WP LW CH Mix | 21598.4092 | 1597.8415 | -40751.9076 | -65.36% | -3014.8095 | -65.36% | 761.8642 | 176.4077 | - | - | - | - | 761.8642 | 1.87% | 176.4077 | 5.851% | JA | JA | JA
19282 | L | E2 | 55 | 52.73% | VA | W2 | LWCH | EFH-2 | L_E2_55_53%_VA-LWCH | 114.7875 | 1955 | Lugano | 52.73% | 50% | 22.01% | Normal | Medium | 240 | 12 | 10 | 2 | 3 | II | 120 | 120 | 124.8 | 139.2 | 16.4508 | 29.6114 | 34.2177 | 129.6692 | 10.4975 | 7.462% | 13.43% | 15.52% | 58.82% | 4.762% | 220.4465 | 15.121 | 0.51551 | 20.51 | 117.1777 | 25.64% | 52.62% | 13.6321 | 3271.6984 | 114.7875 | 27548.9913 | Glasaufdopplung | -51979.474 | -65.36% | WP LW CH Zer | 683.215 | 476.5975 | -1289.091 | -65.36% | -899.2449 | -65.36% | 761.8642 | 176.4077 | - | - | - | - | 761.8642 | 59.1% | 176.4077 | 19.62% | JA | JA | JA
19283 | L | E2 | 55 | 52.73% | VA | W3 | ERMX | EFH-2 | L_E2_55_53%_VA-ERMX | 114.7875 | 1955 | Lugano | 52.73% | 50% | 22.01% | Normal | Medium | 240 | 12 | 10 | 2 | 3 | II | 120 | 120 | 124.8 | 139.2 | 16.4508 | 29.6114 | 34.2177 | 129.6692 | 10.4975 | 7.462% | 13.43% | 15.52% | 58.82% | 4.762% | 220.4465 | 15.121 | 0.51551 | 20.51 | 117.1777 | 25.64% | 52.62% | 13.6321 | 3271.6984 | 114.7875 | 27548.9913 | Glasaufdopplung | -51979.474 | -65.36% | WP E CH Mix | 11598.1253 | 964.2147 | -21883.3586 | -65.36% | -1819.2816 | -65.36% | 761.8642 | 176.4077 | - | - | - | - | 761.8642 | 3.481% | 176.4077 | 9.697% | JA | JA | JA
19284 | L | E2 | 55 | 52.73% | VA | ST | SOTH | EFH-2 | L_E2_55_53%_VA-SOTH | 114.7875 | 1955 | Lugano | 52.73% | 50% | 22.01% | Normal | Medium | 240 | 12 | 10 | 2 | 3 | II | 120 | 120 | 124.8 | 139.2 | 16.4508 | 29.6114 | 34.2177 | 129.6692 | 10.4975 | 7.462% | 13.43% | 15.52% | 58.82% | 4.762% | 220.4465 | 15.121 | 0.51551 | 20.51 | 117.1777 | 25.64% | 52.62% | 13.6321 | 3271.6984 | 114.7875 | 27548.9913 | Glasaufdopplung | -51979.474 | -65.36% | Solarthermie | 1942.9289 | 478.4825 | -3665.9208 | -65.36% | -902.8014 | -65.36% | 761.8642 | 176.4077 | - | - | - | - | 761.8642 | 20.78% | 176.4077 | 19.54% | JA | JA | JA
19285 | L | E2 | 55 | 52.73% | VA | HS | HO-SC | EFH-2 | L_E2_55_53%_VA-HO-SC | 114.7875 | 1955 | Lugano | 52.73% | 50% | 22.01% | Normal | Medium | 240 | 12 | 10 | 2 | 3 | II | 120 | 120 | 124.8 | 139.2 | 16.4508 | 29.6114 | 34.2177 | 129.6692 | 10.4975 | 7.462% | 13.43% | 15.52% | 58.82% | 4.762% | 220.4465 | 15.121 | 0.51551 | 20.51 | 117.1777 | 25.64% | 52.62% | 13.6321 | 3271.6984 | 114.7875 | 27548.9913 | Glasaufdopplung | -51979.474 | -65.36% | Holz Schnitzel | 995.0047 | 346.7932 | -1877.3763 | -65.36% | -654.3298 | -65.36% | 761.8642 | 176.4077 | - | - | - | - | 761.8642 | 40.58% | 176.4077 | 26.96% | JA | JA | JA
19286 | L | E2 | 55 | 52.73% | HO | ÖL | ÖL-HE | EFH-2 | L_E2_55_53%_HO-ÖL-HE | 77.614 | 1955 | Lugano | 52.73% | 50% | 22.01% | Normal | Medium | 240 | 12 | 10 | 2 | 3 | II | 120 | 120 | 124.8 | 139.2 | 16.4508 | 29.6114 | 34.2177 | 72.7249 | 7.6502 | 10.24% | 18.43% | 21.3% | 45.27% | 4.762% | 160.6551 | 15.121 | 0.56183 | 20.51 | 106.5251 | 34.05% | 77.11% | 23.8187 | 5716.4989 | 77.614 | 18627.3631 | Fensterersatz H | -60901.1022 | -76.58% | Öl-Heizung | 25871.3376 | 6705.8507 | -84584.8642 | -76.58% | -21924.3968 | -76.58% | 1488.9896 | 371.9217 | 622.4026 | 130.9578 | - | - | 2111.3922 | 2.496% | 502.8796 | 2.294% | JA | JA | JA
19287 | L | E2 | 55 | 52.73% | HO | FW | FEWA | EFH-2 | L_E2_55_53%_HO-FEWA | 77.614 | 1955 | Lugano | 52.73% | 50% | 22.01% | Normal | Medium | 240 | 12 | 10 | 2 | 3 | II | 120 | 120 | 124.8 | 139.2 | 16.4508 | 29.6114 | 34.2177 | 72.7249 | 7.6502 | 10.24% | 18.43% | 21.3% | 45.27% | 4.762% | 160.6551 | 15.121 | 0.56183 | 20.51 | 106.5251 | 34.05% | 77.11% | 23.8187 | 5716.4989 | 77.614 | 18627.3631 | Fensterersatz H | -60901.1022 | -76.58% | Fernwärme | 7341.3725 | 1441.977 | -24002.1991 | -76.58% | -4714.4618 | -76.58% | 1488.9896 | 371.9217 | 622.4026 | 130.9578 | - | - | 2111.3922 | 8.797% | 502.8796 | 10.67% | JA | JA | JA
19288 | L | E2 | 55 | 52.73% | HO | W1 | LWMX | EFH-2 | L_E2_55_53%_HO-LWMX | 77.614 | 1955 | Lugano | 52.73% | 50% | 22.01% | Normal | Medium | 240 | 12 | 10 | 2 | 3 | II | 120 | 120 | 124.8 | 139.2 | 16.4508 | 29.6114 | 34.2177 | 72.7249 | 7.6502 | 10.24% | 18.43% | 21.3% | 45.27% | 4.762% | 160.6551 | 15.121 | 0.56183 | 20.51 | 106.5251 | 34.05% | 77.11% | 23.8187 | 5716.4989 | 77.614 | 18627.3631 | Fensterersatz H | -60901.1022 | -76.58% | WP LW CH Mix | 14603.8526 | 1080.3871 | -47746.4642 | -76.58% | -3532.2639 | -76.58% | 1488.9896 | 371.9217 | 622.4026 | 130.9578 | - | - | 2111.3922 | 4.422% | 502.8796 | 14.24% | JA | JA | JA
19289 | L | E2 | 55 | 52.73% | HO | W2 | LWCH | EFH-2 | L_E2_55_53%_HO-LWCH | 77.614 | 1955 | Lugano | 52.73% | 50% | 22.01% | Normal | Medium | 240 | 12 | 10 | 2 | 3 | II | 120 | 120 | 124.8 | 139.2 | 16.4508 | 29.6114 | 34.2177 | 72.7249 | 7.6502 | 10.24% | 18.43% | 21.3% | 45.27% | 4.762% | 160.6551 | 15.121 | 0.56183 | 20.51 | 106.5251 | 34.05% | 77.11% | 23.8187 | 5716.4989 | 77.614 | 18627.3631 | Fensterersatz H | -60901.1022 | -76.58% | WP LW CH Zer | 461.9586 | 322.2534 | -1510.3473 | -76.58% | -1053.5891 | -76.58% | 1488.9896 | 371.9217 | 622.4026 | 130.9578 | - | - | 2111.3922 | 139.8% | 502.8796 | 47.73% | NEIN | JA | JA
19290 | L | E2 | 55 | 52.73% | HO | W3 | ERMX | EFH-2 | L_E2_55_53%_HO-ERMX | 77.614 | 1955 | Lugano | 52.73% | 50% | 22.01% | Normal | Medium | 240 | 12 | 10 | 2 | 3 | II | 120 | 120 | 124.8 | 139.2 | 16.4508 | 29.6114 | 34.2177 | 72.7249 | 7.6502 | 10.24% | 18.43% | 21.3% | 45.27% | 4.762% | 160.6551 | 15.121 | 0.56183 | 20.51 | 106.5251 | 34.05% | 77.11% | 23.8187 | 5716.4989 | 77.614 | 18627.3631 | Fensterersatz H | -60901.1022 | -76.58% | WP E CH Mix | 7842.1198 | 651.9577 | -25639.364 | -76.58% | -2131.5386 | -76.58% | 1488.9896 | 371.9217 | 622.4026 | 130.9578 | - | - | 2111.3922 | 8.235% | 502.8796 | 23.59% | JA | JA | JA
19291 | L | E2 | 55 | 52.73% | HO | ST | SOTH | EFH-2 | L_E2_55_53%_HO-SOTH | 77.614 | 1955 | Lugano | 52.73% | 50% | 22.01% | Normal | Medium | 240 | 12 | 10 | 2 | 3 | II | 120 | 120 | 124.8 | 139.2 | 16.4508 | 29.6114 | 34.2177 | 72.7249 | 7.6502 | 10.24% | 18.43% | 21.3% | 45.27% | 4.762% | 160.6551 | 15.121 | 0.56183 | 20.51 | 106.5251 | 34.05% | 77.11% | 23.8187 | 5716.4989 | 77.614 | 18627.3631 | Fensterersatz H | -60901.1022 | -76.58% | Solarthermie | 1313.7193 | 323.5279 | -4295.1304 | -76.58% | -1057.756 | -76.58% | 1488.9896 | 371.9217 | 622.4026 | 130.9578 | - | - | 2111.3922 | 49.16% | 502.8796 | 47.54% | JA | JA | JA
19292 | L | E2 | 55 | 52.73% | HO | HS | HO-SC | EFH-2 | L_E2_55_53%_HO-HO-SC | 77.614 | 1955 | Lugano | 52.73% | 50% | 22.01% | Normal | Medium | 240 | 12 | 10 | 2 | 3 | II | 120 | 120 | 124.8 | 139.2 | 16.4508 | 29.6114 | 34.2177 | 72.7249 | 7.6502 | 10.24% | 18.43% | 21.3% | 45.27% | 4.762% | 160.6551 | 15.121 | 0.56183 | 20.51 | 106.5251 | 34.05% | 77.11% | 23.8187 | 5716.4989 | 77.614 | 18627.3631 | Fensterersatz H | -60901.1022 | -76.58% | Holz Schnitzel | 672.7765 | 234.4856 | -2199.6045 | -76.58% | -766.6374 | -76.58% | 1488.9896 | 371.9217 | 622.4026 | 130.9578 | - | - | 2111.3922 | 95.99% | 502.8796 | 65.6% | JA | JA | JA
19293 | L | E2 | 55 | 52.73% | HM | ÖL | ÖL-HE | EFH-2 | L_E2_55_53%_HM-ÖL-HE | 78.9445 | 1955 | Lugano | 52.73% | 50% | 22.01% | Normal | Medium | 240 | 12 | 10 | 2 | 3 | II | 120 | 120 | 124.8 | 139.2 | 16.4508 | 29.6114 | 34.2177 | 74.6521 | 7.7466 | 10.11% | 18.2% | 21.03% | 45.89% | 4.762% | 162.6786 | 15.121 | 0.55935 | 20.51 | 106.5251 | 33.51% | 75.48% | 23.2205 | 5572.9244 | 78.9445 | 18946.6784 | Fensterersatz HM | -60581.7869 | -76.18% | Öl-Heizung | 26314.8312 | 6820.8042 | -84141.3707 | -76.18% | -21809.4433 | -76.18% | 1488.9896 | 371.9217 | 813.8909 | 178.3346 | - | - | 2302.8805 | 2.737% | 550.2564 | 2.523% | JA | JA | JA
19294 | L | E2 | 55 | 52.73% | HM | FW | FEWA | EFH-2 | L_E2_55_53%_HM-FEWA | 78.9445 | 1955 | Lugano | 52.73% | 50% | 22.01% | Normal | Medium | 240 | 12 | 10 | 2 | 3 | II | 120 | 120 | 124.8 | 139.2 | 16.4508 | 29.6114 | 34.2177 | 74.6521 | 7.7466 | 10.11% | 18.2% | 21.03% | 45.89% | 4.762% | 162.6786 | 15.121 | 0.55935 | 20.51 | 106.5251 | 33.51% | 75.48% | 23.2205 | 5572.9244 | 78.9445 | 18946.6784 | Fensterersatz HM | -60581.7869 | -76.18% | Fernwärme | 7467.2203 | 1466.6958 | -23876.3513 | -76.18% | -4689.743 | -76.18% | 1488.9896 | 371.9217 | 813.8909 | 178.3346 | - | - | 2302.8805 | 9.645% | 550.2564 | 11.73% | JA | JA | JA
19295 | L | E2 | 55 | 52.73% | HM | W1 | LWMX | EFH-2 | L_E2_55_53%_HM-LWMX | 78.9445 | 1955 | Lugano | 52.73% | 50% | 22.01% | Normal | Medium | 240 | 12 | 10 | 2 | 3 | II | 120 | 120 | 124.8 | 139.2 | 16.4508 | 29.6114 | 34.2177 | 74.6521 | 7.7466 | 10.11% | 18.2% | 21.03% | 45.89% | 4.762% | 162.6786 | 15.121 | 0.55935 | 20.51 | 106.5251 | 33.51% | 75.48% | 23.2205 | 5572.9244 | 78.9445 | 18946.6784 | Fensterersatz HM | -60581.7869 | -76.18% | WP LW CH Mix | 14854.1959 | 1098.9073 | -47496.1209 | -76.18% | -3513.7436 | -76.18% | 1488.9896 | 371.9217 | 813.8909 | 178.3346 | - | - | 2302.8805 | 4.849% | 550.2564 | 15.66% | JA | JA | JA
19296 | L | E2 | 55 | 52.73% | HM | W2 | LWCH | EFH-2 | L_E2_55_53%_HM-LWCH | 78.9445 | 1955 | Lugano | 52.73% | 50% | 22.01% | Normal | Medium | 240 | 12 | 10 | 2 | 3 | II | 120 | 120 | 124.8 | 139.2 | 16.4508 | 29.6114 | 34.2177 | 74.6521 | 7.7466 | 10.11% | 18.2% | 21.03% | 45.89% | 4.762% | 162.6786 | 15.121 | 0.55935 | 20.51 | 106.5251 | 33.51% | 75.48% | 23.2205 | 5572.9244 | 78.9445 | 18946.6784 | Fensterersatz HM | -60581.7869 | -76.18% | WP LW CH Zer | 469.8776 | 327.7775 | -1502.4283 | -76.18% | -1048.0649 | -76.18% | 1488.9896 | 371.9217 | 813.8909 | 178.3346 | - | - | 2302.8805 | 153.3% | 550.2564 | 52.5% | NEIN | JA | JA
19297 | L | E2 | 55 | 52.73% | HM | W3 | ERMX | EFH-2 | L_E2_55_53%_HM-ERMX | 78.9445 | 1955 | Lugano | 52.73% | 50% | 22.01% | Normal | Medium | 240 | 12 | 10 | 2 | 3 | II | 120 | 120 | 124.8 | 139.2 | 16.4508 | 29.6114 | 34.2177 | 74.6521 | 7.7466 | 10.11% | 18.2% | 21.03% | 45.89% | 4.762% | 162.6786 | 15.121 | 0.55935 | 20.51 | 106.5251 | 33.51% | 75.48% | 23.2205 | 5572.9244 | 78.9445 | 18946.6784 | Fensterersatz HM | -60581.7869 | -76.18% | WP E CH Mix | 7976.5516 | 663.1337 | -25504.9323 | -76.18% | -2120.3625 | -76.18% | 1488.9896 | 371.9217 | 813.8909 | 178.3346 | - | - | 2302.8805 | 9.029% | 550.2564 | 25.95% | JA | JA | JA
19298 | L | E2 | 55 | 52.73% | HM | ST | SOTH | EFH-2 | L_E2_55_53%_HM-SOTH | 78.9445 | 1955 | Lugano | 52.73% | 50% | 22.01% | Normal | Medium | 240 | 12 | 10 | 2 | 3 | II | 120 | 120 | 124.8 | 139.2 | 16.4508 | 29.6114 | 34.2177 | 74.6521 | 7.7466 | 10.11% | 18.2% | 21.03% | 45.89% | 4.762% | 162.6786 | 15.121 | 0.55935 | 20.51 | 106.5251 | 33.51% | 75.48% | 23.2205 | 5572.9244 | 78.9445 | 18946.6784 | Fensterersatz HM | -60581.7869 | -76.18% | Solarthermie | 1336.2394 | 329.0739 | -4272.6102 | -76.18% | -1052.21 | -76.18% | 1488.9896 | 371.9217 | 813.8909 | 178.3346 | - | - | 2302.8805 | 53.9% | 550.2564 | 52.3% | JA | JA | JA
19299 | L | E2 | 55 | 52.73% | HM | HS | HO-SC | EFH-2 | L_E2_55_53%_HM-HO-SC | 78.9445 | 1955 | Lugano | 52.73% | 50% | 22.01% | Normal | Medium | 240 | 12 | 10 | 2 | 3 | II | 120 | 120 | 124.8 | 139.2 | 16.4508 | 29.6114 | 34.2177 | 74.6521 | 7.7466 | 10.11% | 18.2% | 21.03% | 45.89% | 4.762% | 162.6786 | 15.121 | 0.55935 | 20.51 | 106.5251 | 33.51% | 75.48% | 23.2205 | 5572.9244 | 78.9445 | 18946.6784 | Fensterersatz HM | -60581.7869 | -76.18% | Holz Schnitzel | 684.3094 | 238.5052 | -2188.0716 | -76.18% | -762.6178 | -76.18% | 1488.9896 | 371.9217 | 813.8909 | 178.3346 | - | - | 2302.8805 | 105.2% | 550.2564 | 72.15% | NEIN | JA | JA
19300 | L | E2 | 55 | 52.73% | KU | ÖL | ÖL-HE | EFH-2 | L_E2_55_53%_KU-ÖL-HE | 76.2946 | 1955 | Lugano | 52.73% | 50% | 22.01% | Normal | Medium | 240 | 12 | 10 | 2 | 3 | II | 120 | 120 | 124.8 | 139.2 | 16.4508 | 29.6114 | 34.2177 | 70.7977 | 7.5539 | 10.37% | 18.67% | 21.57% | 44.63% | 4.762% | 158.6315 | 15.121 | 0.5643 | 20.51 | 106.5251 | 34.6% | 78.79% | 24.4264 | 5862.3344 | 76.2946 | 18310.7003 | Fensterersatz K | -61217.765 | -76.98% | Öl-Heizung | 25431.5281 | 6591.8521 | -85024.6737 | -76.98% | -22038.3954 | -76.98% | 1488.9896 | 371.9217 | 1018.3106 | 196.6461 | - | - | 2507.3002 | 2.949% | 568.5679 | 2.58% | JA | JA | JA
19301 | L | E2 | 55 | 52.73% | KU | FW | FEWA | EFH-2 | L_E2_55_53%_KU-FEWA | 76.2946 | 1955 | Lugano | 52.73% | 50% | 22.01% | Normal | Medium | 240 | 12 | 10 | 2 | 3 | II | 120 | 120 | 124.8 | 139.2 | 16.4508 | 29.6114 | 34.2177 | 70.7977 | 7.5539 | 10.37% | 18.67% | 21.57% | 44.63% | 4.762% | 158.6315 | 15.121 | 0.5643 | 20.51 | 106.5251 | 34.6% | 78.79% | 24.4264 | 5862.3344 | 76.2946 | 18310.7003 | Fensterersatz K | -61217.765 | -76.98% | Fernwärme | 7216.5701 | 1417.4636 | -24127.0015 | -76.98% | -4738.9752 | -76.98% | 1488.9896 | 371.9217 | 1018.3106 | 196.6461 | - | - | 2507.3002 | 10.39% | 568.5679 | 12% | JA | JA | JA
19302 | L | E2 | 55 | 52.73% | KU | W1 | LWMX | EFH-2 | L_E2_55_53%_KU-LWMX | 76.2946 | 1955 | Lugano | 52.73% | 50% | 22.01% | Normal | Medium | 240 | 12 | 10 | 2 | 3 | II | 120 | 120 | 124.8 | 139.2 | 16.4508 | 29.6114 | 34.2177 | 70.7977 | 7.5539 | 10.37% | 18.67% | 21.57% | 44.63% | 4.762% | 158.6315 | 15.121 | 0.5643 | 20.51 | 106.5251 | 34.6% | 78.79% | 24.4264 | 5862.3344 | 76.2946 | 18310.7003 | Fensterersatz K | -61217.765 | -76.98% | WP LW CH Mix | 14355.589 | 1062.0206 | -47994.7278 | -76.98% | -3550.6304 | -76.98% | 1488.9896 | 371.9217 | 1018.3106 | 196.6461 | - | - | 2507.3002 | 5.224% | 568.5679 | 16.01% | JA | JA | JA
19303 | L | E2 | 55 | 52.73% | KU | W2 | LWCH | EFH-2 | L_E2_55_53%_KU-LWCH | 76.2946 | 1955 | Lugano | 52.73% | 50% | 22.01% | Normal | Medium | 240 | 12 | 10 | 2 | 3 | II | 120 | 120 | 124.8 | 139.2 | 16.4508 | 29.6114 | 34.2177 | 70.7977 | 7.5539 | 10.37% | 18.67% | 21.57% | 44.63% | 4.762% | 158.6315 | 15.121 | 0.5643 | 20.51 | 106.5251 | 34.6% | 78.79% | 24.4264 | 5862.3344 | 76.2946 | 18310.7003 | Fensterersatz K | -61217.765 | -76.98% | WP LW CH Zer | 454.1054 | 316.7751 | -1518.2006 | -76.98% | -1059.0673 | -76.98% | 1488.9896 | 371.9217 | 1018.3106 | 196.6461 | - | - | 2507.3002 | 165.1% | 568.5679 | 53.69% | NEIN | JA | JA
19304 | L | E2 | 55 | 52.73% | KU | W3 | ERMX | EFH-2 | L_E2_55_53%_KU-ERMX | 76.2946 | 1955 | Lugano | 52.73% | 50% | 22.01% | Normal | Medium | 240 | 12 | 10 | 2 | 3 | II | 120 | 120 | 124.8 | 139.2 | 16.4508 | 29.6114 | 34.2177 | 70.7977 | 7.5539 | 10.37% | 18.67% | 21.57% | 44.63% | 4.762% | 158.6315 | 15.121 | 0.5643 | 20.51 | 106.5251 | 34.6% | 78.79% | 24.4264 | 5862.3344 | 76.2946 | 18310.7003 | Fensterersatz K | -61217.765 | -76.98% | WP E CH Mix | 7708.8048 | 640.8745 | -25772.6791 | -76.98% | -2142.6218 | -76.98% | 1488.9896 | 371.9217 | 1018.3106 | 196.6461 | - | - | 2507.3002 | 9.729% | 568.5679 | 26.54% | JA | JA | JA
19305 | L | E2 | 55 | 52.73% | KU | ST | SOTH | EFH-2 | L_E2_55_53%_KU-SOTH | 76.2946 | 1955 | Lugano | 52.73% | 50% | 22.01% | Normal | Medium | 240 | 12 | 10 | 2 | 3 | II | 120 | 120 | 124.8 | 139.2 | 16.4508 | 29.6114 | 34.2177 | 70.7977 | 7.5539 | 10.37% | 18.67% | 21.57% | 44.63% | 4.762% | 158.6315 | 15.121 | 0.5643 | 20.51 | 106.5251 | 34.6% | 78.79% | 24.4264 | 5862.3344 | 76.2946 | 18310.7003 | Fensterersatz K | -61217.765 | -76.98% | Solarthermie | 1291.3862 | 318.028 | -4317.4634 | -76.98% | -1063.2559 | -76.98% | 1488.9896 | 371.9217 | 1018.3106 | 196.6461 | - | - | 2507.3002 | 58.07% | 568.5679 | 53.47% | JA | JA | JA
19306 | L | E2 | 55 | 52.73% | KU | HS | HO-SC | EFH-2 | L_E2_55_53%_KU-HO-SC | 76.2946 | 1955 | Lugano | 52.73% | 50% | 22.01% | Normal | Medium | 240 | 12 | 10 | 2 | 3 | II | 120 | 120 | 124.8 | 139.2 | 16.4508 | 29.6114 | 34.2177 | 70.7977 | 7.5539 | 10.37% | 18.67% | 21.57% | 44.63% | 4.762% | 158.6315 | 15.121 | 0.5643 | 20.51 | 106.5251 | 34.6% | 78.79% | 24.4264 | 5862.3344 | 76.2946 | 18310.7003 | Fensterersatz K | -61217.765 | -76.98% | Holz Schnitzel | 661.3394 | 230.4994 | -2211.0416 | -76.98% | -770.6236 | -76.98% | 1488.9896 | 371.9217 | 1018.3106 | 196.6461 | - | - | 2507.3002 | 113.4% | 568.5679 | 73.78% | NEIN | JA | JA
19307 | L | E2 | 55 | 52.73% | ME | ÖL | ÖL-HE | EFH-2 | L_E2_55_53%_ME-ÖL-HE | 81.6389 | 1955 | Lugano | 52.73% | 50% | 22.01% | Normal | Medium | 240 | 12 | 10 | 2 | 3 | II | 120 | 120 | 124.8 | 139.2 | 16.4508 | 29.6114 | 34.2177 | 78.5065 | 7.9393 | 9.867% | 17.76% | 20.52% | 47.09% | 4.762% | 166.7258 | 15.121 | 0.55438 | 20.51 | 106.5251 | 32.48% | 72.34% | 22.0526 | 5292.6296 | 81.6389 | 19593.3441 | Fensterersatz M | -59935.1212 | -75.36% | Öl-Heizung | 27212.9779 | 7053.6039 | -83243.2239 | -75.36% | -21576.6436 | -75.36% | 1488.9896 | 371.9217 | 1334.0162 | 318.1973 | - | - | 2823.0058 | 3.391% | 690.119 | 3.198% | JA | JA | JA
19308 | L | E2 | 55 | 52.73% | ME | FW | FEWA | EFH-2 | L_E2_55_53%_ME-FEWA | 81.6389 | 1955 | Lugano | 52.73% | 50% | 22.01% | Normal | Medium | 240 | 12 | 10 | 2 | 3 | II | 120 | 120 | 124.8 | 139.2 | 16.4508 | 29.6114 | 34.2177 | 78.5065 | 7.9393 | 9.867% | 17.76% | 20.52% | 47.09% | 4.762% | 166.7258 | 15.121 | 0.55438 | 20.51 | 106.5251 | 32.48% | 72.34% | 22.0526 | 5292.6296 | 81.6389 | 19593.3441 | Fensterersatz M | -59935.1212 | -75.36% | Fernwärme | 7722.0827 | 1516.7553 | -23621.4889 | -75.36% | -4639.6835 | -75.36% | 1488.9896 | 371.9217 | 1334.0162 | 318.1973 | - | - | 2823.0058 | 11.95% | 690.119 | 14.87% | JA | JA | JA
19309 | L | E2 | 55 | 52.73% | ME | W1 | LWMX | EFH-2 | L_E2_55_53%_ME-LWMX | 81.6389 | 1955 | Lugano | 52.73% | 50% | 22.01% | Normal | Medium | 240 | 12 | 10 | 2 | 3 | II | 120 | 120 | 124.8 | 139.2 | 16.4508 | 29.6114 | 34.2177 | 78.5065 | 7.9393 | 9.867% | 17.76% | 20.52% | 47.09% | 4.762% | 166.7258 | 15.121 | 0.55438 | 20.51 | 106.5251 | 32.48% | 72.34% | 22.0526 | 5292.6296 | 81.6389 | 19593.3441 | Fensterersatz M | -59935.1212 | -75.36% | WP LW CH Mix | 15361.1818 | 1136.414 | -46989.135 | -75.36% | -3476.237 | -75.36% | 1488.9896 | 371.9217 | 1334.0162 | 318.1973 | - | - | 2823.0058 | 6.008% | 690.119 | 19.85% | JA | JA | JA
19310 | L | E2 | 55 | 52.73% | ME | W2 | LWCH | EFH-2 | L_E2_55_53%_ME-LWCH | 81.6389 | 1955 | Lugano | 52.73% | 50% | 22.01% | Normal | Medium | 240 | 12 | 10 | 2 | 3 | II | 120 | 120 | 124.8 | 139.2 | 16.4508 | 29.6114 | 34.2177 | 78.5065 | 7.9393 | 9.867% | 17.76% | 20.52% | 47.09% | 4.762% | 166.7258 | 15.121 | 0.55438 | 20.51 | 106.5251 | 32.48% | 72.34% | 22.0526 | 5292.6296 | 81.6389 | 19593.3441 | Fensterersatz M | -59935.1212 | -75.36% | WP LW CH Zer | 485.9149 | 338.9649 | -1486.391 | -75.36% | -1036.8776 | -75.36% | 1488.9896 | 371.9217 | 1334.0162 | 318.1973 | - | - | 2823.0058 | 189.9% | 690.119 | 66.56% | NEIN | JA | JA
19311 | L | E2 | 55 | 52.73% | ME | W3 | ERMX | EFH-2 | L_E2_55_53%_ME-ERMX | 81.6389 | 1955 | Lugano | 52.73% | 50% | 22.01% | Normal | Medium | 240 | 12 | 10 | 2 | 3 | II | 120 | 120 | 124.8 | 139.2 | 16.4508 | 29.6114 | 34.2177 | 78.5065 | 7.9393 | 9.867% | 17.76% | 20.52% | 47.09% | 4.762% | 166.7258 | 15.121 | 0.55438 | 20.51 | 106.5251 | 32.48% | 72.34% | 22.0526 | 5292.6296 | 81.6389 | 19593.3441 | Fensterersatz M | -59935.1212 | -75.36% | WP E CH Mix | 8248.7979 | 685.767 | -25232.686 | -75.36% | -2097.7292 | -75.36% | 1488.9896 | 371.9217 | 1334.0162 | 318.1973 | - | - | 2823.0058 | 11.19% | 690.119 | 32.9% | JA | JA | JA
19312 | L | E2 | 55 | 52.73% | ME | ST | SOTH | EFH-2 | L_E2_55_53%_ME-SOTH | 81.6389 | 1955 | Lugano | 52.73% | 50% | 22.01% | Normal | Medium | 240 | 12 | 10 | 2 | 3 | II | 120 | 120 | 124.8 | 139.2 | 16.4508 | 29.6114 | 34.2177 | 78.5065 | 7.9393 | 9.867% | 17.76% | 20.52% | 47.09% | 4.762% | 166.7258 | 15.121 | 0.55438 | 20.51 | 106.5251 | 32.48% | 72.34% | 22.0526 | 5292.6296 | 81.6389 | 19593.3441 | Fensterersatz M | -59935.1212 | -75.36% | Solarthermie | 1381.8464 | 340.3055 | -4227.0033 | -75.36% | -1040.9784 | -75.36% | 1488.9896 | 371.9217 | 1334.0162 | 318.1973 | - | - | 2823.0058 | 66.79% | 690.119 | 66.3% | JA | JA | JA
19313 | L | E2 | 55 | 52.73% | ME | HS | HO-SC | EFH-2 | L_E2_55_53%_ME-HO-SC | 81.6389 | 1955 | Lugano | 52.73% | 50% | 22.01% | Normal | Medium | 240 | 12 | 10 | 2 | 3 | II | 120 | 120 | 124.8 | 139.2 | 16.4508 | 29.6114 | 34.2177 | 78.5065 | 7.9393 | 9.867% | 17.76% | 20.52% | 47.09% | 4.762% | 166.7258 | 15.121 | 0.55438 | 20.51 | 106.5251 | 32.48% | 72.34% | 22.0526 | 5292.6296 | 81.6389 | 19593.3441 | Fensterersatz M | -59935.1212 | -75.36% | Holz Schnitzel | 707.6655 | 246.6456 | -2164.7156 | -75.36% | -754.4774 | -75.36% | 1488.9896 | 371.9217 | 1334.0162 | 318.1973 | - | - | 2823.0058 | 130.4% | 690.119 | 91.47% | NEIN | JA | JA
19314 | L | E2 | 55 | 52.73% | GH | ÖL | ÖL-HE | EFH-2 | L_E2_55_53%_GH-ÖL-HE | 20.3228 | 1955 | Lugano | 52.73% | 50% | 22.01% | Normal | Medium | 240 | 12 | 10 | 2 | 3 | II | 120 | 120 | 124.8 | 139.2 | 4.1127 | 4.9352 | 5.817 | 72.7249 | 17.518 | 3.913% | 4.695% | 5.534% | 69.19% | 16.67% | 105.1078 | 15.121 | 0.83214 | 20.51 | 106.5251 | 73.73% | 436.2% | 22.6646 | 5439.5058 | 20.3228 | 4877.4641 | Gebäudehülle | -74651.0013 | -93.87% | Öl-Heizung | 6774.2556 | 1755.8871 | -103681.9462 | -93.87% | -26874.3605 | -93.87% | 1488.9896 | 371.9217 | 827.3198 | 170.9022 | 2129.28 | 580.8 | 4445.5895 | 4.288% | 1123.624 | 4.181% | JA | JA | JA
19315 | L | E2 | 55 | 52.73% | GH | FW | FEWA | EFH-2 | L_E2_55_53%_GH-FEWA | 20.3228 | 1955 | Lugano | 52.73% | 50% | 22.01% | Normal | Medium | 240 | 12 | 10 | 2 | 3 | II | 120 | 120 | 124.8 | 139.2 | 4.1127 | 4.9352 | 5.817 | 72.7249 | 17.518 | 3.913% | 4.695% | 5.534% | 69.19% | 16.67% | 105.1078 | 15.121 | 0.83214 | 20.51 | 106.5251 | 73.73% | 436.2% | 22.6646 | 5439.5058 | 20.3228 | 4877.4641 | Gebäudehülle | -74651.0013 | -93.87% | Fernwärme | 1922.2947 | 377.5731 | -29421.277 | -93.87% | -5778.8657 | -93.87% | 1488.9896 | 371.9217 | 827.3198 | 170.9022 | 2129.28 | 580.8 | 4445.5895 | 15.11% | 1123.624 | 19.44% | JA | JA | JA
19316 | L | E2 | 55 | 52.73% | GH | W1 | LWMX | EFH-2 | L_E2_55_53%_GH-LWMX | 20.3228 | 1955 | Lugano | 52.73% | 50% | 22.01% | Normal | Medium | 240 | 12 | 10 | 2 | 3 | II | 120 | 120 | 124.8 | 139.2 | 4.1127 | 4.9352 | 5.817 | 72.7249 | 17.518 | 3.913% | 4.695% | 5.534% | 69.19% | 16.67% | 105.1078 | 15.121 | 0.83214 | 20.51 | 106.5251 | 73.73% | 436.2% | 22.6646 | 5439.5058 | 20.3228 | 4877.4641 | Gebäudehülle | -74651.0013 | -93.87% | WP LW CH Mix | 3823.9318 | 282.8929 | -58526.385 | -93.87% | -4329.7581 | -93.87% | 1488.9896 | 371.9217 | 827.3198 | 170.9022 | 2129.28 | 580.8 | 4445.5895 | 7.596% | 1123.624 | 25.95% | JA | JA | JA
19317 | L | E2 | 55 | 52.73% | GH | W2 | LWCH | EFH-2 | L_E2_55_53%_GH-LWCH | 20.3228 | 1955 | Lugano | 52.73% | 50% | 22.01% | Normal | Medium | 240 | 12 | 10 | 2 | 3 | II | 120 | 120 | 124.8 | 139.2 | 4.1127 | 4.9352 | 5.817 | 72.7249 | 17.518 | 3.913% | 4.695% | 5.534% | 69.19% | 16.67% | 105.1078 | 15.121 | 0.83214 | 20.51 | 106.5251 | 73.73% | 436.2% | 22.6646 | 5439.5058 | 20.3228 | 4877.4641 | Gebäudehülle | -74651.0013 | -93.87% | WP LW CH Zer | 120.9611 | 84.3801 | -1851.3448 | -93.87% | -1291.4623 | -93.87% | 1488.9896 | 371.9217 | 827.3198 | 170.9022 | 2129.28 | 580.8 | 4445.5895 | 240.1% | 1123.624 | 87% | NEIN | JA | JA
19318 | L | E2 | 55 | 52.73% | GH | W3 | ERMX | EFH-2 | L_E2_55_53%_GH-ERMX | 20.3228 | 1955 | Lugano | 52.73% | 50% | 22.01% | Normal | Medium | 240 | 12 | 10 | 2 | 3 | II | 120 | 120 | 124.8 | 139.2 | 4.1127 | 4.9352 | 5.817 | 72.7249 | 17.518 | 3.913% | 4.695% | 5.534% | 69.19% | 16.67% | 105.1078 | 15.121 | 0.83214 | 20.51 | 106.5251 | 73.73% | 436.2% | 22.6646 | 5439.5058 | 20.3228 | 4877.4641 | Gebäudehülle | -74651.0013 | -93.87% | WP E CH Mix | 2053.4124 | 170.7112 | -31428.0715 | -93.87% | -2612.785 | -93.87% | 1488.9896 | 371.9217 | 827.3198 | 170.9022 | 2129.28 | 580.8 | 4445.5895 | 14.15% | 1123.624 | 43% | JA | JA | JA
19319 | L | E2 | 55 | 52.73% | GH | ST | SOTH | EFH-2 | L_E2_55_53%_GH-SOTH | 20.3228 | 1955 | Lugano | 52.73% | 50% | 22.01% | Normal | Medium | 240 | 12 | 10 | 2 | 3 | II | 120 | 120 | 124.8 | 139.2 | 4.1127 | 4.9352 | 5.817 | 72.7249 | 17.518 | 3.913% | 4.695% | 5.534% | 69.19% | 16.67% | 105.1078 | 15.121 | 0.83214 | 20.51 | 106.5251 | 73.73% | 436.2% | 22.6646 | 5439.5058 | 20.3228 | 4877.4641 | Gebäudehülle | -74651.0013 | -93.87% | Solarthermie | 343.9896 | 84.7138 | -5264.8601 | -93.87% | -1296.57 | -93.87% | 1488.9896 | 371.9217 | 827.3198 | 170.9022 | 2129.28 | 580.8 | 4445.5895 | 84.44% | 1123.624 | 86.66% | JA | JA | JA
19320 | L | E2 | 55 | 52.73% | GH | HS | HO-SC | EFH-2 | L_E2_55_53%_GH-HO-SC | 20.3228 | 1955 | Lugano | 52.73% | 50% | 22.01% | Normal | Medium | 240 | 12 | 10 | 2 | 3 | II | 120 | 120 | 124.8 | 139.2 | 4.1127 | 4.9352 | 5.817 | 72.7249 | 17.518 | 3.913% | 4.695% | 5.534% | 69.19% | 16.67% | 105.1078 | 15.121 | 0.83214 | 20.51 | 106.5251 | 73.73% | 436.2% | 22.6646 | 5439.5058 | 20.3228 | 4877.4641 | Gebäudehülle | -74651.0013 | -93.87% | Holz Schnitzel | 176.1625 | 61.3987 | -2696.2185 | -93.87% | -939.7244 | -93.87% | 1488.9896 | 371.9217 | 827.3198 | 170.9022 | 2129.28 | 580.8 | 4445.5895 | 164.9% | 1123.624 | 119.6% | NEIN | NEIN | NEIN
19321 | L | E3 | 55 | 17.73% | IZ | ÖL | ÖL-HE | EFH-3 | L_E3_55_18%_IZ-ÖL-HE | 159.0125 | 1955 | Lugano | 17.73% | 20% | 22.01% | Normal | Medium | 360 | 12 | 10 | 3 | 3 | II | 120 | 120 | 325.8 | 70.2 | 10.9672 | 19.741 | 59.5519 | 118.5253 | 10.4393 | 5.003% | 9.005% | 27.16% | 54.07% | 4.762% | 219.2247 | 15.121 | 0.32467 | 20.51 | 58.6167 | 8.121% | 11.97% | 2.0953 | 754.3044 | 159.0125 | 57244.5128 | Ist-Zustand | - | - | Öl-Heizung | 79506.2678 | 20608.0246 |  |  |  |  | - | - | - | - | - | - | - | - | - | - | JA | JA | JA
19322 | L | E3 | 55 | 17.73% | IZ | FW | FEWA | EFH-3 | L_E3_55_18%_IZ-FEWA | 159.0125 | 1955 | Lugano | 17.73% | 20% | 22.01% | Normal | Medium | 360 | 12 | 10 | 3 | 3 | II | 120 | 120 | 325.8 | 70.2 | 10.9672 | 19.741 | 59.5519 | 118.5253 | 10.4393 | 5.003% | 9.005% | 27.16% | 54.07% | 4.762% | 219.2247 | 15.121 | 0.32467 | 20.51 | 58.6167 | 8.121% | 11.97% | 2.0953 | 754.3044 | 159.0125 | 57244.5128 | Ist-Zustand | - | - | Fernwärme | 22561.0727 | 4431.3988 | -56945.1951 | -71.62% | -16176.6259 | -78.5% | - | - | - | - | - | - | - | - | - | - | JA | JA | JA
19323 | L | E3 | 55 | 17.73% | IZ | W1 | LWMX | EFH-3 | L_E3_55_18%_IZ-LWMX | 159.0125 | 1955 | Lugano | 17.73% | 20% | 22.01% | Normal | Medium | 360 | 12 | 10 | 3 | 3 | II | 120 | 120 | 325.8 | 70.2 | 10.9672 | 19.741 | 59.5519 | 118.5253 | 10.4393 | 5.003% | 9.005% | 27.16% | 54.07% | 4.762% | 219.2247 | 15.121 | 0.32467 | 20.51 | 58.6167 | 8.121% | 11.97% | 2.0953 | 754.3044 | 159.0125 | 57244.5128 | Ist-Zustand | - | - | WP LW CH Mix | 44879.6981 | 3320.1817 | -34626.5698 | -43.55% | -17287.8429 | -83.89% | - | - | - | - | - | - | - | - | - | - | JA | JA | JA
19324 | L | E3 | 55 | 17.73% | IZ | W2 | LWCH | EFH-3 | L_E3_55_18%_IZ-LWCH | 159.0125 | 1955 | Lugano | 17.73% | 20% | 22.01% | Normal | Medium | 360 | 12 | 10 | 3 | 3 | II | 120 | 120 | 325.8 | 70.2 | 10.9672 | 19.741 | 59.5519 | 118.5253 | 10.4393 | 5.003% | 9.005% | 27.16% | 54.07% | 4.762% | 219.2247 | 15.121 | 0.32467 | 20.51 | 58.6167 | 8.121% | 11.97% | 2.0953 | 754.3044 | 159.0125 | 57244.5128 | Ist-Zustand | - | - | WP LW CH Zer | 1419.6639 | 990.3301 | -78086.6039 | -98.21% | -19617.6946 | -95.19% | - | - | - | - | - | - | - | - | - | - | JA | JA | JA
19325 | L | E3 | 55 | 17.73% | IZ | W3 | ERMX | EFH-3 | L_E3_55_18%_IZ-ERMX | 159.0125 | 1955 | Lugano | 17.73% | 20% | 22.01% | Normal | Medium | 360 | 12 | 10 | 3 | 3 | II | 120 | 120 | 325.8 | 70.2 | 10.9672 | 19.741 | 59.5519 | 118.5253 | 10.4393 | 5.003% | 9.005% | 27.16% | 54.07% | 4.762% | 219.2247 | 15.121 | 0.32467 | 20.51 | 58.6167 | 8.121% | 11.97% | 2.0953 | 754.3044 | 159.0125 | 57244.5128 | Ist-Zustand | - | - | WP E CH Mix | 24099.9399 | 2003.5579 | -55406.3279 | -69.69% | -18604.4667 | -90.28% | - | - | - | - | - | - | - | - | - | - | JA | JA | JA
19326 | L | E3 | 55 | 17.73% | IZ | ST | SOTH | EFH-3 | L_E3_55_18%_IZ-SOTH | 159.0125 | 1955 | Lugano | 17.73% | 20% | 22.01% | Normal | Medium | 360 | 12 | 10 | 3 | 3 | II | 120 | 120 | 325.8 | 70.2 | 10.9672 | 19.741 | 59.5519 | 118.5253 | 10.4393 | 5.003% | 9.005% | 27.16% | 54.07% | 4.762% | 219.2247 | 15.121 | 0.32467 | 20.51 | 58.6167 | 8.121% | 11.97% | 2.0953 | 754.3044 | 159.0125 | 57244.5128 | Ist-Zustand | - | - | Solarthermie | 4037.2446 | 994.2468 | -75469.0233 | -94.92% | -19613.7778 | -95.18% | - | - | - | - | - | - | - | - | - | - | JA | JA | JA
19327 | L | E3 | 55 | 17.73% | IZ | HS | HO-SC | EFH-3 | L_E3_55_18%_IZ-HO-SC | 159.0125 | 1955 | Lugano | 17.73% | 20% | 22.01% | Normal | Medium | 360 | 12 | 10 | 3 | 3 | II | 120 | 120 | 325.8 | 70.2 | 10.9672 | 19.741 | 59.5519 | 118.5253 | 10.4393 | 5.003% | 9.005% | 27.16% | 54.07% | 4.762% | 219.2247 | 15.121 | 0.32467 | 20.51 | 58.6167 | 8.121% | 11.97% | 2.0953 | 754.3044 | 159.0125 | 57244.5128 | Ist-Zustand | - | - | Holz Schnitzel | 2067.5371 | 720.6074 | -77438.7307 | -97.4% | -19887.4172 | -96.5% | - | - | - | - | - | - | - | - | - | - | JA | JA | JA
19328 | L | E3 | 55 | 17.73% | 2V | ÖL | ÖL-HE | EFH-3 | L_E3_55_18%_2V-ÖL-HE | 101.6216 | 1955 | Lugano | 17.73% | 20% | 22.01% | Normal | Medium | 360 | 12 | 10 | 3 | 3 | II | 120 | 120 | 325.8 | 70.2 | 10.9672 | 19.741 | 59.5519 | 41.7403 | 6.6 | 7.913% | 14.24% | 42.97% | 30.12% | 4.762% | 138.6003 | 15.121 | 0.34368 | 20.51 | 43.9626 | 9.829% | 14.87% | 8.2201 | 2959.2366 | 101.6216 | 36583.7781 | Glasersatz 2-IV | -20660.7347 | -36.09% | Öl-Heizung | 50810.803 | 13170.1601 | -28695.4649 | -36.09% | -7437.8645 | -36.09% | 709.7868 | 173.6144 | - | - | - | - | 709.7868 | 2.474% | 173.6144 | 2.334% | JA | JA | JA
19329 | L | E3 | 55 | 17.73% | 2V | FW | FEWA | EFH-3 | L_E3_55_18%_2V-FEWA | 101.6216 | 1955 | Lugano | 17.73% | 20% | 22.01% | Normal | Medium | 360 | 12 | 10 | 3 | 3 | II | 120 | 120 | 325.8 | 70.2 | 10.9672 | 19.741 | 59.5519 | 41.7403 | 6.6 | 7.913% | 14.24% | 42.97% | 30.12% | 4.762% | 138.6003 | 15.121 | 0.34368 | 20.51 | 43.9626 | 9.829% | 14.87% | 8.2201 | 2959.2366 | 101.6216 | 36583.7781 | Glasersatz 2-IV | -20660.7347 | -36.09% | Fernwärme | 14418.3126 | 2832.0148 | -8142.7601 | -36.09% | -1599.3839 | -36.09% | 709.7868 | 173.6144 | - | - | - | - | 709.7868 | 8.717% | 173.6144 | 10.86% | JA | JA | JA
19330 | L | E3 | 55 | 17.73% | 2V | W1 | LWMX | EFH-3 | L_E3_55_18%_2V-LWMX | 101.6216 | 1955 | Lugano | 17.73% | 20% | 22.01% | Normal | Medium | 360 | 12 | 10 | 3 | 3 | II | 120 | 120 | 325.8 | 70.2 | 10.9672 | 19.741 | 59.5519 | 41.7403 | 6.6 | 7.913% | 14.24% | 42.97% | 30.12% | 4.762% | 138.6003 | 15.121 | 0.34368 | 20.51 | 43.9626 | 9.829% | 14.87% | 8.2201 | 2959.2366 | 101.6216 | 36583.7781 | Glasersatz 2-IV | -20660.7347 | -36.09% | WP LW CH Mix | 28681.6821 | 2121.8591 | -16198.016 | -36.09% | -1198.3226 | -36.09% | 709.7868 | 173.6144 | - | - | - | - | 709.7868 | 4.382% | 173.6144 | 14.49% | JA | JA | JA
19331 | L | E3 | 55 | 17.73% | 2V | W2 | LWCH | EFH-3 | L_E3_55_18%_2V-LWCH | 101.6216 | 1955 | Lugano | 17.73% | 20% | 22.01% | Normal | Medium | 360 | 12 | 10 | 3 | 3 | II | 120 | 120 | 325.8 | 70.2 | 10.9672 | 19.741 | 59.5519 | 41.7403 | 6.6 | 7.913% | 14.24% | 42.97% | 30.12% | 4.762% | 138.6003 | 15.121 | 0.34368 | 20.51 | 43.9626 | 9.829% | 14.87% | 8.2201 | 2959.2366 | 101.6216 | 36583.7781 | Glasersatz 2-IV | -20660.7347 | -36.09% | WP LW CH Zer | 907.2777 | 632.8994 | -512.3862 | -36.09% | -357.4307 | -36.09% | 709.7868 | 173.6144 | - | - | - | - | 709.7868 | 138.5% | 173.6144 | 48.57% | NEIN | JA | JA
19332 | L | E3 | 55 | 17.73% | 2V | W3 | ERMX | EFH-3 | L_E3_55_18%_2V-ERMX | 101.6216 | 1955 | Lugano | 17.73% | 20% | 22.01% | Normal | Medium | 360 | 12 | 10 | 3 | 3 | II | 120 | 120 | 325.8 | 70.2 | 10.9672 | 19.741 | 59.5519 | 41.7403 | 6.6 | 7.913% | 14.24% | 42.97% | 30.12% | 4.762% | 138.6003 | 15.121 | 0.34368 | 20.51 | 43.9626 | 9.829% | 14.87% | 8.2201 | 2959.2366 | 101.6216 | 36583.7781 | Glasersatz 2-IV | -20660.7347 | -36.09% | WP E CH Mix | 15401.7706 | 1280.4322 | -8698.1693 | -36.09% | -723.1257 | -36.09% | 709.7868 | 173.6144 | - | - | - | - | 709.7868 | 8.16% | 173.6144 | 24.01% | JA | JA | JA
19333 | L | E3 | 55 | 17.73% | 2V | ST | SOTH | EFH-3 | L_E3_55_18%_2V-SOTH | 101.6216 | 1955 | Lugano | 17.73% | 20% | 22.01% | Normal | Medium | 360 | 12 | 10 | 3 | 3 | II | 120 | 120 | 325.8 | 70.2 | 10.9672 | 19.741 | 59.5519 | 41.7403 | 6.6 | 7.913% | 14.24% | 42.97% | 30.12% | 4.762% | 138.6003 | 15.121 | 0.34368 | 20.51 | 43.9626 | 9.829% | 14.87% | 8.2201 | 2959.2366 | 101.6216 | 36583.7781 | Glasersatz 2-IV | -20660.7347 | -36.09% | Solarthermie | 2580.1191 | 635.4025 | -1457.1255 | -36.09% | -358.8443 | -36.09% | 709.7868 | 173.6144 | - | - | - | - | 709.7868 | 48.71% | 173.6144 | 48.38% | JA | JA | JA
19334 | L | E3 | 55 | 17.73% | 2V | HS | HO-SC | EFH-3 | L_E3_55_18%_2V-HO-SC | 101.6216 | 1955 | Lugano | 17.73% | 20% | 22.01% | Normal | Medium | 360 | 12 | 10 | 3 | 3 | II | 120 | 120 | 325.8 | 70.2 | 10.9672 | 19.741 | 59.5519 | 41.7403 | 6.6 | 7.913% | 14.24% | 42.97% | 30.12% | 4.762% | 138.6003 | 15.121 | 0.34368 | 20.51 | 43.9626 | 9.829% | 14.87% | 8.2201 | 2959.2366 | 101.6216 | 36583.7781 | Glasersatz 2-IV | -20660.7347 | -36.09% | Holz Schnitzel | 1321.32 | 460.5252 | -746.2171 | -36.09% | -260.0822 | -36.09% | 709.7868 | 173.6144 | - | - | - | - | 709.7868 | 95.12% | 173.6144 | 66.75% | JA | JA | JA
19335 | L | E3 | 55 | 17.73% | 3V | ÖL | ÖL-HE | EFH-3 | L_E3_55_18%_3V-ÖL-HE | 97.1834 | 1955 | Lugano | 17.73% | 20% | 22.01% | Normal | Medium | 360 | 12 | 10 | 3 | 3 | II | 120 | 120 | 325.8 | 70.2 | 10.9672 | 19.741 | 59.5519 | 29.9117 | 6.0086 | 8.692% | 15.65% | 47.2% | 23.71% | 4.762% | 126.1804 | 15.121 | 0.31761 | 20.51 | 36.6355 | 8.235% | 11.97% | 8.254 | 2971.4341 | 97.1834 | 34986.0081 | Glasersatz 3-IV | -22258.5048 | -38.88% | Öl-Heizung | 48591.6779 | 12594.9629 | -30914.59 | -38.88% | -8013.0617 | -38.88% | 901.0954 | 225.0768 | - | - | - | - | 901.0954 | 2.915% | 225.0768 | 2.809% | JA | JA | JA
19336 | L | E3 | 55 | 17.73% | 3V | FW | FEWA | EFH-3 | L_E3_55_18%_3V-FEWA | 97.1834 | 1955 | Lugano | 17.73% | 20% | 22.01% | Normal | Medium | 360 | 12 | 10 | 3 | 3 | II | 120 | 120 | 325.8 | 70.2 | 10.9672 | 19.741 | 59.5519 | 29.9117 | 6.0086 | 8.692% | 15.65% | 47.2% | 23.71% | 4.762% | 126.1804 | 15.121 | 0.31761 | 20.51 | 36.6355 | 8.235% | 11.97% | 8.254 | 2971.4341 | 97.1834 | 34986.0081 | Glasersatz 3-IV | -22258.5048 | -38.88% | Fernwärme | 13788.6032 | 2708.3286 | -8772.4695 | -38.88% | -1723.0701 | -38.88% | 901.0954 | 225.0768 | - | - | - | - | 901.0954 | 10.27% | 225.0768 | 13.06% | JA | JA | JA
19337 | L | E3 | 55 | 17.73% | 3V | W1 | LWMX | EFH-3 | L_E3_55_18%_3V-LWMX | 97.1834 | 1955 | Lugano | 17.73% | 20% | 22.01% | Normal | Medium | 360 | 12 | 10 | 3 | 3 | II | 120 | 120 | 325.8 | 70.2 | 10.9672 | 19.741 | 59.5519 | 29.9117 | 6.0086 | 8.692% | 15.65% | 47.2% | 23.71% | 4.762% | 126.1804 | 15.121 | 0.31761 | 20.51 | 36.6355 | 8.235% | 11.97% | 8.254 | 2971.4341 | 97.1834 | 34986.0081 | Glasersatz 3-IV | -22258.5048 | -38.88% | WP LW CH Mix | 27429.0303 | 2029.1885 | -17450.6677 | -38.88% | -1290.9933 | -38.88% | 901.0954 | 225.0768 | - | - | - | - | 901.0954 | 5.164% | 225.0768 | 17.43% | JA | JA | JA
19338 | L | E3 | 55 | 17.73% | 3V | W2 | LWCH | EFH-3 | L_E3_55_18%_3V-LWCH | 97.1834 | 1955 | Lugano | 17.73% | 20% | 22.01% | Normal | Medium | 360 | 12 | 10 | 3 | 3 | II | 120 | 120 | 325.8 | 70.2 | 10.9672 | 19.741 | 59.5519 | 29.9117 | 6.0086 | 8.692% | 15.65% | 47.2% | 23.71% | 4.762% | 126.1804 | 15.121 | 0.31761 | 20.51 | 36.6355 | 8.235% | 11.97% | 8.254 | 2971.4341 | 97.1834 | 34986.0081 | Glasersatz 3-IV | -22258.5048 | -38.88% | WP LW CH Zer | 867.653 | 605.2579 | -552.0109 | -38.88% | -385.0721 | -38.88% | 901.0954 | 225.0768 | - | - | - | - | 901.0954 | 163.2% | 225.0768 | 58.45% | NEIN | JA | JA
19339 | L | E3 | 55 | 17.73% | 3V | W3 | ERMX | EFH-3 | L_E3_55_18%_3V-ERMX | 97.1834 | 1955 | Lugano | 17.73% | 20% | 22.01% | Normal | Medium | 360 | 12 | 10 | 3 | 3 | II | 120 | 120 | 325.8 | 70.2 | 10.9672 | 19.741 | 59.5519 | 29.9117 | 6.0086 | 8.692% | 15.65% | 47.2% | 23.71% | 4.762% | 126.1804 | 15.121 | 0.31761 | 20.51 | 36.6355 | 8.235% | 11.97% | 8.254 | 2971.4341 | 97.1834 | 34986.0081 | Glasersatz 3-IV | -22258.5048 | -38.88% | WP E CH Mix | 14729.1094 | 1224.5103 | -9370.8305 | -38.88% | -779.0477 | -38.88% | 901.0954 | 225.0768 | - | - | - | - | 901.0954 | 9.616% | 225.0768 | 28.89% | JA | JA | JA
19340 | L | E3 | 55 | 17.73% | 3V | ST | SOTH | EFH-3 | L_E3_55_18%_3V-SOTH | 97.1834 | 1955 | Lugano | 17.73% | 20% | 22.01% | Normal | Medium | 360 | 12 | 10 | 3 | 3 | II | 120 | 120 | 325.8 | 70.2 | 10.9672 | 19.741 | 59.5519 | 29.9117 | 6.0086 | 8.692% | 15.65% | 47.2% | 23.71% | 4.762% | 126.1804 | 15.121 | 0.31761 | 20.51 | 36.6355 | 8.235% | 11.97% | 8.254 | 2971.4341 | 97.1834 | 34986.0081 | Glasersatz 3-IV | -22258.5048 | -38.88% | Solarthermie | 2467.4343 | 607.6517 | -1569.8103 | -38.88% | -386.5951 | -38.88% | 901.0954 | 225.0768 | - | - | - | - | 901.0954 | 57.4% | 225.0768 | 58.22% | JA | JA | JA
19341 | L | E3 | 55 | 17.73% | 3V | HS | HO-SC | EFH-3 | L_E3_55_18%_3V-HO-SC | 97.1834 | 1955 | Lugano | 17.73% | 20% | 22.01% | Normal | Medium | 360 | 12 | 10 | 3 | 3 | II | 120 | 120 | 325.8 | 70.2 | 10.9672 | 19.741 | 59.5519 | 29.9117 | 6.0086 | 8.692% | 15.65% | 47.2% | 23.71% | 4.762% | 126.1804 | 15.121 | 0.31761 | 20.51 | 36.6355 | 8.235% | 11.97% | 8.254 | 2971.4341 | 97.1834 | 34986.0081 | Glasersatz 3-IV | -22258.5048 | -38.88% | Holz Schnitzel | 1263.6123 | 440.4121 | -803.9248 | -38.88% | -280.1953 | -38.88% | 901.0954 | 225.0768 | - | - | - | - | 901.0954 | 112.1% | 225.0768 | 80.33% | NEIN | JA | JA
19342 | L | E3 | 55 | 17.73% | VK | ÖL | ÖL-HE | EFH-3 | L_E3_55_18%_VK-ÖL-HE | 100.0002 | 1955 | Lugano | 17.73% | 20% | 22.01% | Normal | Medium | 360 | 12 | 10 | 3 | 3 | II | 120 | 120 | 325.8 | 70.2 | 10.9672 | 19.741 | 59.5519 | 33.5409 | 6.19 | 8.437% | 15.19% | 45.81% | 25.8% | 4.762% | 129.991 | 15.121 | 0.31613 | 20.51 | 36.6355 | 7.981% | 11.58% | 7.5694 | 2725.0011 | 100.0002 | 36000.0555 | Glasersatz Vakuum | -21244.4573 | -37.11% | Öl-Heizung | 50000.0771 | 12960.02 | -29506.1908 | -37.11% | -7648.0046 | -37.11% | 958.2121 | 234.3794 | - | - | - | - | 958.2121 | 3.247% | 234.3794 | 3.065% | JA | JA | JA
19343 | L | E3 | 55 | 17.73% | VK | FW | FEWA | EFH-3 | L_E3_55_18%_VK-FEWA | 100.0002 | 1955 | Lugano | 17.73% | 20% | 22.01% | Normal | Medium | 360 | 12 | 10 | 3 | 3 | II | 120 | 120 | 325.8 | 70.2 | 10.9672 | 19.741 | 59.5519 | 33.5409 | 6.19 | 8.437% | 15.19% | 45.81% | 25.8% | 4.762% | 129.991 | 15.121 | 0.31613 | 20.51 | 36.6355 | 7.981% | 11.58% | 7.5694 | 2725.0011 | 100.0002 | 36000.0555 | Glasersatz Vakuum | -21244.4573 | -37.11% | Fernwärme | 14188.2572 | 2786.8278 | -8372.8155 | -37.11% | -1644.5709 | -37.11% | 958.2121 | 234.3794 | - | - | - | - | 958.2121 | 11.44% | 234.3794 | 14.25% | JA | JA | JA
19344 | L | E3 | 55 | 17.73% | VK | W1 | LWMX | EFH-3 | L_E3_55_18%_VK-LWMX | 100.0002 | 1955 | Lugano | 17.73% | 20% | 22.01% | Normal | Medium | 360 | 12 | 10 | 3 | 3 | II | 120 | 120 | 325.8 | 70.2 | 10.9672 | 19.741 | 59.5519 | 33.5409 | 6.19 | 8.437% | 15.19% | 45.81% | 25.8% | 4.762% | 129.991 | 15.121 | 0.31613 | 20.51 | 36.6355 | 7.981% | 11.58% | 7.5694 | 2725.0011 | 100.0002 | 36000.0555 | Glasersatz Vakuum | -21244.4573 | -37.11% | WP LW CH Mix | 28224.0435 | 2088.0032 | -16655.6546 | -37.11% | -1232.1785 | -37.11% | 958.2121 | 234.3794 | - | - | - | - | 958.2121 | 5.753% | 234.3794 | 19.02% | JA | JA | JA
19345 | L | E3 | 55 | 17.73% | VK | W2 | LWCH | EFH-3 | L_E3_55_18%_VK-LWCH | 100.0002 | 1955 | Lugano | 17.73% | 20% | 22.01% | Normal | Medium | 360 | 12 | 10 | 3 | 3 | II | 120 | 120 | 325.8 | 70.2 | 10.9672 | 19.741 | 59.5519 | 33.5409 | 6.19 | 8.437% | 15.19% | 45.81% | 25.8% | 4.762% | 129.991 | 15.121 | 0.31613 | 20.51 | 36.6355 | 7.981% | 11.58% | 7.5694 | 2725.0011 | 100.0002 | 36000.0555 | Glasersatz Vakuum | -21244.4573 | -37.11% | WP LW CH Zer | 892.8014 | 622.801 | -526.8625 | -37.11% | -367.5291 | -37.11% | 958.2121 | 234.3794 | - | - | - | - | 958.2121 | 181.9% | 234.3794 | 63.77% | NEIN | JA | JA
19346 | L | E3 | 55 | 17.73% | VK | W3 | ERMX | EFH-3 | L_E3_55_18%_VK-ERMX | 100.0002 | 1955 | Lugano | 17.73% | 20% | 22.01% | Normal | Medium | 360 | 12 | 10 | 3 | 3 | II | 120 | 120 | 325.8 | 70.2 | 10.9672 | 19.741 | 59.5519 | 33.5409 | 6.19 | 8.437% | 15.19% | 45.81% | 25.8% | 4.762% | 129.991 | 15.121 | 0.31613 | 20.51 | 36.6355 | 7.981% | 11.58% | 7.5694 | 2725.0011 | 100.0002 | 36000.0555 | Glasersatz Vakuum | -21244.4573 | -37.11% | WP E CH Mix | 15156.0234 | 1260.0019 | -8943.9165 | -37.11% | -743.556 | -37.11% | 958.2121 | 234.3794 | - | - | - | - | 958.2121 | 10.71% | 234.3794 | 31.52% | JA | JA | JA
19347 | L | E3 | 55 | 17.73% | VK | ST | SOTH | EFH-3 | L_E3_55_18%_VK-SOTH | 100.0002 | 1955 | Lugano | 17.73% | 20% | 22.01% | Normal | Medium | 360 | 12 | 10 | 3 | 3 | II | 120 | 120 | 325.8 | 70.2 | 10.9672 | 19.741 | 59.5519 | 33.5409 | 6.19 | 8.437% | 15.19% | 45.81% | 25.8% | 4.762% | 129.991 | 15.121 | 0.31613 | 20.51 | 36.6355 | 7.981% | 11.58% | 7.5694 | 2725.0011 | 100.0002 | 36000.0555 | Glasersatz Vakuum | -21244.4573 | -37.11% | Solarthermie | 2538.9513 | 625.2641 | -1498.2933 | -37.11% | -368.9827 | -37.11% | 958.2121 | 234.3794 | - | - | - | - | 958.2121 | 63.95% | 234.3794 | 63.52% | JA | JA | JA
19348 | L | E3 | 55 | 17.73% | VK | HS | HO-SC | EFH-3 | L_E3_55_18%_VK-HO-SC | 100.0002 | 1955 | Lugano | 17.73% | 20% | 22.01% | Normal | Medium | 360 | 12 | 10 | 3 | 3 | II | 120 | 120 | 325.8 | 70.2 | 10.9672 | 19.741 | 59.5519 | 33.5409 | 6.19 | 8.437% | 15.19% | 45.81% | 25.8% | 4.762% | 129.991 | 15.121 | 0.31613 | 20.51 | 36.6355 | 7.981% | 11.58% | 7.5694 | 2725.0011 | 100.0002 | 36000.0555 | Glasersatz Vakuum | -21244.4573 | -37.11% | Holz Schnitzel | 1300.2373 | 453.1772 | -767.2998 | -37.11% | -267.4302 | -37.11% | 958.2121 | 234.3794 | - | - | - | - | 958.2121 | 124.9% | 234.3794 | 87.64% | NEIN | JA | JA
19349 | L | E3 | 55 | 17.73% | VA | ÖL | ÖL-HE | EFH-3 | L_E3_55_18%_VA-ÖL-HE | 101.7955 | 1955 | Lugano | 17.73% | 20% | 22.01% | Normal | Medium | 360 | 12 | 10 | 3 | 3 | II | 120 | 120 | 325.8 | 70.2 | 10.9672 | 19.741 | 59.5519 | 38.9007 | 6.458 | 8.087% | 14.56% | 43.91% | 28.68% | 4.762% | 135.6188 | 15.121 | 0.32965 | 20.51 | 40.299 | 8.813% | 13.05% | 7.6649 | 2759.3524 | 101.7955 | 36646.3702 | Glasaufdopplung | -20598.1427 | -35.98% | Öl-Heizung | 50897.7364 | 13192.6933 | -28608.5315 | -35.98% | -7415.3314 | -35.98% | 384.216 | 88.9642 | - | - | - | - | 384.216 | 1.343% | 88.9642 | 1.2% | JA | JA | JA
19350 | L | E3 | 55 | 17.73% | VA | FW | FEWA | EFH-3 | L_E3_55_18%_VA-FEWA | 101.7955 | 1955 | Lugano | 17.73% | 20% | 22.01% | Normal | Medium | 360 | 12 | 10 | 3 | 3 | II | 120 | 120 | 325.8 | 70.2 | 10.9672 | 19.741 | 59.5519 | 38.9007 | 6.458 | 8.087% | 14.56% | 43.91% | 28.68% | 4.762% | 135.6188 | 15.121 | 0.32965 | 20.51 | 40.299 | 8.813% | 13.05% | 7.6649 | 2759.3524 | 101.7955 | 36646.3702 | Glasaufdopplung | -20598.1427 | -35.98% | Fernwärme | 14442.9812 | 2836.8602 | -8118.0915 | -35.98% | -1594.5386 | -35.98% | 384.216 | 88.9642 | - | - | - | - | 384.216 | 4.733% | 88.9642 | 5.579% | JA | JA | JA
19351 | L | E3 | 55 | 17.73% | VA | W1 | LWMX | EFH-3 | L_E3_55_18%_VA-LWMX | 101.7955 | 1955 | Lugano | 17.73% | 20% | 22.01% | Normal | Medium | 360 | 12 | 10 | 3 | 3 | II | 120 | 120 | 325.8 | 70.2 | 10.9672 | 19.741 | 59.5519 | 38.9007 | 6.458 | 8.087% | 14.56% | 43.91% | 28.68% | 4.762% | 135.6188 | 15.121 | 0.32965 | 20.51 | 40.299 | 8.813% | 13.05% | 7.6649 | 2759.3524 | 101.7955 | 36646.3702 | Glasaufdopplung | -20598.1427 | -35.98% | WP LW CH Mix | 28730.7542 | 2125.4895 | -16148.9439 | -35.98% | -1194.6923 | -35.98% | 384.216 | 88.9642 | - | - | - | - | 384.216 | 2.379% | 88.9642 | 7.447% | JA | JA | JA
19352 | L | E3 | 55 | 17.73% | VA | W2 | LWCH | EFH-3 | L_E3_55_18%_VA-LWCH | 101.7955 | 1955 | Lugano | 17.73% | 20% | 22.01% | Normal | Medium | 360 | 12 | 10 | 3 | 3 | II | 120 | 120 | 325.8 | 70.2 | 10.9672 | 19.741 | 59.5519 | 38.9007 | 6.458 | 8.087% | 14.56% | 43.91% | 28.68% | 4.762% | 135.6188 | 15.121 | 0.32965 | 20.51 | 40.299 | 8.813% | 13.05% | 7.6649 | 2759.3524 | 101.7955 | 36646.3702 | Glasaufdopplung | -20598.1427 | -35.98% | WP LW CH Zer | 908.83 | 633.9822 | -510.8339 | -35.98% | -356.3479 | -35.98% | 384.216 | 88.9642 | - | - | - | - | 384.216 | 75.21% | 88.9642 | 24.97% | JA | JA | JA
19353 | L | E3 | 55 | 17.73% | VA | W3 | ERMX | EFH-3 | L_E3_55_18%_VA-ERMX | 101.7955 | 1955 | Lugano | 17.73% | 20% | 22.01% | Normal | Medium | 360 | 12 | 10 | 3 | 3 | II | 120 | 120 | 325.8 | 70.2 | 10.9672 | 19.741 | 59.5519 | 38.9007 | 6.458 | 8.087% | 14.56% | 43.91% | 28.68% | 4.762% | 135.6188 | 15.121 | 0.32965 | 20.51 | 40.299 | 8.813% | 13.05% | 7.6649 | 2759.3524 | 101.7955 | 36646.3702 | Glasaufdopplung | -20598.1427 | -35.98% | WP E CH Mix | 15428.1218 | 1282.623 | -8671.8181 | -35.98% | -720.935 | -35.98% | 384.216 | 88.9642 | - | - | - | - | 384.216 | 4.431% | 88.9642 | 12.34% | JA | JA | JA
19354 | L | E3 | 55 | 17.73% | VA | ST | SOTH | EFH-3 | L_E3_55_18%_VA-SOTH | 101.7955 | 1955 | Lugano | 17.73% | 20% | 22.01% | Normal | Medium | 360 | 12 | 10 | 3 | 3 | II | 120 | 120 | 325.8 | 70.2 | 10.9672 | 19.741 | 59.5519 | 38.9007 | 6.458 | 8.087% | 14.56% | 43.91% | 28.68% | 4.762% | 135.6188 | 15.121 | 0.32965 | 20.51 | 40.299 | 8.813% | 13.05% | 7.6649 | 2759.3524 | 101.7955 | 36646.3702 | Glasaufdopplung | -20598.1427 | -35.98% | Solarthermie | 2584.5335 | 636.4896 | -1452.7111 | -35.98% | -357.7572 | -35.98% | 384.216 | 88.9642 | - | - | - | - | 384.216 | 26.45% | 88.9642 | 24.87% | JA | JA | JA
19355 | L | E3 | 55 | 17.73% | VA | HS | HO-SC | EFH-3 | L_E3_55_18%_VA-HO-SC | 101.7955 | 1955 | Lugano | 17.73% | 20% | 22.01% | Normal | Medium | 360 | 12 | 10 | 3 | 3 | II | 120 | 120 | 325.8 | 70.2 | 10.9672 | 19.741 | 59.5519 | 38.9007 | 6.458 | 8.087% | 14.56% | 43.91% | 28.68% | 4.762% | 135.6188 | 15.121 | 0.32965 | 20.51 | 40.299 | 8.813% | 13.05% | 7.6649 | 2759.3524 | 101.7955 | 36646.3702 | Glasaufdopplung | -20598.1427 | -35.98% | Holz Schnitzel | 1323.5807 | 461.3131 | -743.9564 | -35.98% | -259.2943 | -35.98% | 384.216 | 88.9642 | - | - | - | - | 384.216 | 51.64% | 88.9642 | 34.31% | JA | JA | JA
19356 | L | E3 | 55 | 17.73% | HO | ÖL | ÖL-HE | EFH-3 | L_E3_55_18%_HO-ÖL-HE | 91.0464 | 1955 | Lugano | 17.73% | 20% | 22.01% | Normal | Medium | 360 | 12 | 10 | 3 | 3 | II | 120 | 120 | 325.8 | 70.2 | 10.9672 | 19.741 | 59.5519 | 21.8175 | 5.6039 | 9.319% | 16.77% | 50.6% | 18.54% | 4.762% | 117.6814 | 15.121 | 0.32013 | 20.51 | 36.6355 | 8.831% | 12.88% | 9.8779 | 3556.0435 | 91.0464 | 32776.6883 | Fensterersatz H | -24467.8245 | -42.74% | Öl-Heizung | 45523.1782 | 11799.6078 | -33983.0896 | -42.74% | -8808.4168 | -42.74% | 750.9129 | 187.564 | 313.8841 | 66.0434 | - | - | 1064.7969 | 3.133% | 253.6074 | 2.879% | JA | JA | JA
19357 | L | E3 | 55 | 17.73% | HO | FW | FEWA | EFH-3 | L_E3_55_18%_HO-FEWA | 91.0464 | 1955 | Lugano | 17.73% | 20% | 22.01% | Normal | Medium | 360 | 12 | 10 | 3 | 3 | II | 120 | 120 | 325.8 | 70.2 | 10.9672 | 19.741 | 59.5519 | 21.8175 | 5.6039 | 9.319% | 16.77% | 50.6% | 18.54% | 4.762% | 117.6814 | 15.121 | 0.32013 | 20.51 | 36.6355 | 8.831% | 12.88% | 9.8779 | 3556.0435 | 91.0464 | 32776.6883 | Fensterersatz H | -24467.8245 | -42.74% | Fernwärme | 12917.8713 | 2537.3013 | -9643.2014 | -42.74% | -1894.0975 | -42.74% | 750.9129 | 187.564 | 313.8841 | 66.0434 | - | - | 1064.7969 | 11.04% | 253.6074 | 13.39% | JA | JA | JA
19358 | L | E3 | 55 | 17.73% | HO | W1 | LWMX | EFH-3 | L_E3_55_18%_HO-LWMX | 91.0464 | 1955 | Lugano | 17.73% | 20% | 22.01% | Normal | Medium | 360 | 12 | 10 | 3 | 3 | II | 120 | 120 | 325.8 | 70.2 | 10.9672 | 19.741 | 59.5519 | 21.8175 | 5.6039 | 9.319% | 16.77% | 50.6% | 18.54% | 4.762% | 117.6814 | 15.121 | 0.32013 | 20.51 | 36.6355 | 8.831% | 12.88% | 9.8779 | 3556.0435 | 91.0464 | 32776.6883 | Fensterersatz H | -24467.8245 | -42.74% | WP LW CH Mix | 25696.9236 | 1901.0479 | -19182.7744 | -42.74% | -1419.1338 | -42.74% | 750.9129 | 187.564 | 313.8841 | 66.0434 | - | - | 1064.7969 | 5.551% | 253.6074 | 17.87% | JA | JA | JA
19359 | L | E3 | 55 | 17.73% | HO | W2 | LWCH | EFH-3 | L_E3_55_18%_HO-LWCH | 91.0464 | 1955 | Lugano | 17.73% | 20% | 22.01% | Normal | Medium | 360 | 12 | 10 | 3 | 3 | II | 120 | 120 | 325.8 | 70.2 | 10.9672 | 19.741 | 59.5519 | 21.8175 | 5.6039 | 9.319% | 16.77% | 50.6% | 18.54% | 4.762% | 117.6814 | 15.121 | 0.32013 | 20.51 | 36.6355 | 8.831% | 12.88% | 9.8779 | 3556.0435 | 91.0464 | 32776.6883 | Fensterersatz H | -24467.8245 | -42.74% | WP LW CH Zer | 812.8619 | 567.0367 | -606.802 | -42.74% | -423.2934 | -42.74% | 750.9129 | 187.564 | 313.8841 | 66.0434 | - | - | 1064.7969 | 175.5% | 253.6074 | 59.91% | NEIN | JA | JA
19360 | L | E3 | 55 | 17.73% | HO | W3 | ERMX | EFH-3 | L_E3_55_18%_HO-ERMX | 91.0464 | 1955 | Lugano | 17.73% | 20% | 22.01% | Normal | Medium | 360 | 12 | 10 | 3 | 3 | II | 120 | 120 | 325.8 | 70.2 | 10.9672 | 19.741 | 59.5519 | 21.8175 | 5.6039 | 9.319% | 16.77% | 50.6% | 18.54% | 4.762% | 117.6814 | 15.121 | 0.32013 | 20.51 | 36.6355 | 8.831% | 12.88% | 9.8779 | 3556.0435 | 91.0464 | 32776.6883 | Fensterersatz H | -24467.8245 | -42.74% | WP E CH Mix | 13798.9858 | 1147.1841 | -10300.9541 | -42.74% | -856.3739 | -42.74% | 750.9129 | 187.564 | 313.8841 | 66.0434 | - | - | 1064.7969 | 10.34% | 253.6074 | 29.61% | JA | JA | JA
19361 | L | E3 | 55 | 17.73% | HO | ST | SOTH | EFH-3 | L_E3_55_18%_HO-SOTH | 91.0464 | 1955 | Lugano | 17.73% | 20% | 22.01% | Normal | Medium | 360 | 12 | 10 | 3 | 3 | II | 120 | 120 | 325.8 | 70.2 | 10.9672 | 19.741 | 59.5519 | 21.8175 | 5.6039 | 9.319% | 16.77% | 50.6% | 18.54% | 4.762% | 117.6814 | 15.121 | 0.32013 | 20.51 | 36.6355 | 8.831% | 12.88% | 9.8779 | 3556.0435 | 91.0464 | 32776.6883 | Fensterersatz H | -24467.8245 | -42.74% | Solarthermie | 2311.6191 | 569.2793 | -1725.6255 | -42.74% | -424.9675 | -42.74% | 750.9129 | 187.564 | 313.8841 | 66.0434 | - | - | 1064.7969 | 61.7% | 253.6074 | 59.68% | JA | JA | JA
19362 | L | E3 | 55 | 17.73% | HO | HS | HO-SC | EFH-3 | L_E3_55_18%_HO-HO-SC | 91.0464 | 1955 | Lugano | 17.73% | 20% | 22.01% | Normal | Medium | 360 | 12 | 10 | 3 | 3 | II | 120 | 120 | 325.8 | 70.2 | 10.9672 | 19.741 | 59.5519 | 21.8175 | 5.6039 | 9.319% | 16.77% | 50.6% | 18.54% | 4.762% | 117.6814 | 15.121 | 0.32013 | 20.51 | 36.6355 | 8.831% | 12.88% | 9.8779 | 3556.0435 | 91.0464 | 32776.6883 | Fensterersatz H | -24467.8245 | -42.74% | Holz Schnitzel | 1183.8169 | 412.6007 | -883.7203 | -42.74% | -308.0067 | -42.74% | 750.9129 | 187.564 | 313.8841 | 66.0434 | - | - | 1064.7969 | 120.5% | 253.6074 | 82.34% | NEIN | JA | JA
19363 | L | E3 | 55 | 17.73% | HM | ÖL | ÖL-HE | EFH-3 | L_E3_55_18%_HM-ÖL-HE | 91.4781 | 1955 | Lugano | 17.73% | 20% | 22.01% | Normal | Medium | 360 | 12 | 10 | 3 | 3 | II | 120 | 120 | 325.8 | 70.2 | 10.9672 | 19.741 | 59.5519 | 22.3956 | 5.6328 | 9.272% | 16.69% | 50.34% | 18.93% | 4.762% | 118.2885 | 15.121 | 0.31999 | 20.51 | 36.6355 | 8.787% | 12.81% | 9.7575 | 3512.6956 | 91.4781 | 32932.1149 | Fensterersatz HM | -24312.3979 | -42.47% | Öl-Heizung | 45739.0485 | 11855.5614 | -33767.2193 | -42.47% | -8752.4633 | -42.47% | 750.9129 | 187.564 | 410.4536 | 89.936 | - | - | 1161.3665 | 3.439% | 277.5 | 3.171% | JA | JA | JA
19364 | L | E3 | 55 | 17.73% | HM | FW | FEWA | EFH-3 | L_E3_55_18%_HM-FEWA | 91.4781 | 1955 | Lugano | 17.73% | 20% | 22.01% | Normal | Medium | 360 | 12 | 10 | 3 | 3 | II | 120 | 120 | 325.8 | 70.2 | 10.9672 | 19.741 | 59.5519 | 22.3956 | 5.6328 | 9.272% | 16.69% | 50.34% | 18.93% | 4.762% | 118.2885 | 15.121 | 0.31999 | 20.51 | 36.6355 | 8.787% | 12.81% | 9.7575 | 3512.6956 | 91.4781 | 32932.1149 | Fensterersatz HM | -24312.3979 | -42.47% | Fernwärme | 12979.1276 | 2549.3331 | -9581.9451 | -42.47% | -1882.0656 | -42.47% | 750.9129 | 187.564 | 410.4536 | 89.936 | - | - | 1161.3665 | 12.12% | 277.5 | 14.74% | JA | JA | JA
19365 | L | E3 | 55 | 17.73% | HM | W1 | LWMX | EFH-3 | L_E3_55_18%_HM-LWMX | 91.4781 | 1955 | Lugano | 17.73% | 20% | 22.01% | Normal | Medium | 360 | 12 | 10 | 3 | 3 | II | 120 | 120 | 325.8 | 70.2 | 10.9672 | 19.741 | 59.5519 | 22.3956 | 5.6328 | 9.272% | 16.69% | 50.34% | 18.93% | 4.762% | 118.2885 | 15.121 | 0.31999 | 20.51 | 36.6355 | 8.787% | 12.81% | 9.7575 | 3512.6956 | 91.4781 | 32932.1149 | Fensterersatz HM | -24312.3979 | -42.47% | WP LW CH Mix | 25818.7781 | 1910.0627 | -19060.92 | -42.47% | -1410.1191 | -42.47% | 750.9129 | 187.564 | 410.4536 | 89.936 | - | - | 1161.3665 | 6.093% | 277.5 | 19.68% | JA | JA | JA
19366 | L | E3 | 55 | 17.73% | HM | W2 | LWCH | EFH-3 | L_E3_55_18%_HM-LWCH | 91.4781 | 1955 | Lugano | 17.73% | 20% | 22.01% | Normal | Medium | 360 | 12 | 10 | 3 | 3 | II | 120 | 120 | 325.8 | 70.2 | 10.9672 | 19.741 | 59.5519 | 22.3956 | 5.6328 | 9.272% | 16.69% | 50.34% | 18.93% | 4.762% | 118.2885 | 15.121 | 0.31999 | 20.51 | 36.6355 | 8.787% | 12.81% | 9.7575 | 3512.6956 | 91.4781 | 32932.1149 | Fensterersatz HM | -24312.3979 | -42.47% | WP LW CH Zer | 816.7164 | 569.7256 | -602.9475 | -42.47% | -420.6045 | -42.47% | 750.9129 | 187.564 | 410.4536 | 89.936 | - | - | 1161.3665 | 192.6% | 277.5 | 65.98% | NEIN | JA | JA
19367 | L | E3 | 55 | 17.73% | HM | W3 | ERMX | EFH-3 | L_E3_55_18%_HM-ERMX | 91.4781 | 1955 | Lugano | 17.73% | 20% | 22.01% | Normal | Medium | 360 | 12 | 10 | 3 | 3 | II | 120 | 120 | 325.8 | 70.2 | 10.9672 | 19.741 | 59.5519 | 22.3956 | 5.6328 | 9.272% | 16.69% | 50.34% | 18.93% | 4.762% | 118.2885 | 15.121 | 0.31999 | 20.51 | 36.6355 | 8.787% | 12.81% | 9.7575 | 3512.6956 | 91.4781 | 32932.1149 | Fensterersatz HM | -24312.3979 | -42.47% | WP E CH Mix | 13864.4204 | 1152.624 | -10235.5195 | -42.47% | -850.9339 | -42.47% | 750.9129 | 187.564 | 410.4536 | 89.936 | - | - | 1161.3665 | 11.35% | 277.5 | 32.61% | JA | JA | JA
19368 | L | E3 | 55 | 17.73% | HM | ST | SOTH | EFH-3 | L_E3_55_18%_HM-SOTH | 91.4781 | 1955 | Lugano | 17.73% | 20% | 22.01% | Normal | Medium | 360 | 12 | 10 | 3 | 3 | II | 120 | 120 | 325.8 | 70.2 | 10.9672 | 19.741 | 59.5519 | 22.3956 | 5.6328 | 9.272% | 16.69% | 50.34% | 18.93% | 4.762% | 118.2885 | 15.121 | 0.31999 | 20.51 | 36.6355 | 8.787% | 12.81% | 9.7575 | 3512.6956 | 91.4781 | 32932.1149 | Fensterersatz HM | -24312.3979 | -42.47% | Solarthermie | 2322.5807 | 571.9788 | -1714.6639 | -42.47% | -422.268 | -42.47% | 750.9129 | 187.564 | 410.4536 | 89.936 | - | - | 1161.3665 | 67.73% | 277.5 | 65.72% | JA | JA | JA
19369 | L | E3 | 55 | 17.73% | HM | HS | HO-SC | EFH-3 | L_E3_55_18%_HM-HO-SC | 91.4781 | 1955 | Lugano | 17.73% | 20% | 22.01% | Normal | Medium | 360 | 12 | 10 | 3 | 3 | II | 120 | 120 | 325.8 | 70.2 | 10.9672 | 19.741 | 59.5519 | 22.3956 | 5.6328 | 9.272% | 16.69% | 50.34% | 18.93% | 4.762% | 118.2885 | 15.121 | 0.31999 | 20.51 | 36.6355 | 8.787% | 12.81% | 9.7575 | 3512.6956 | 91.4781 | 32932.1149 | Fensterersatz HM | -24312.3979 | -42.47% | Holz Schnitzel | 1189.4305 | 414.5572 | -878.1066 | -42.47% | -306.0502 | -42.47% | 750.9129 | 187.564 | 410.4536 | 89.936 | - | - | 1161.3665 | 132.3% | 277.5 | 90.67% | NEIN | JA | JA
19370 | L | E3 | 55 | 17.73% | KU | ÖL | ÖL-HE | EFH-3 | L_E3_55_18%_KU-ÖL-HE | 90.6156 | 1955 | Lugano | 17.73% | 20% | 22.01% | Normal | Medium | 360 | 12 | 10 | 3 | 3 | II | 120 | 120 | 325.8 | 70.2 | 10.9672 | 19.741 | 59.5519 | 21.2393 | 5.575 | 9.368% | 16.86% | 50.87% | 18.14% | 4.762% | 117.0743 | 15.121 | 0.32026 | 20.51 | 36.6355 | 8.875% | 12.95% | 9.999 | 3599.6361 | 90.6156 | 32621.6286 | Fensterersatz K | -24622.8843 | -43.01% | Öl-Heizung | 45307.8175 | 11743.7863 | -34198.4504 | -43.01% | -8864.2383 | -43.01% | 750.9129 | 187.564 | 513.5446 | 99.1707 | - | - | 1264.4574 | 3.697% | 286.7347 | 3.235% | JA | JA | JA
19371 | L | E3 | 55 | 17.73% | KU | FW | FEWA | EFH-3 | L_E3_55_18%_KU-FEWA | 90.6156 | 1955 | Lugano | 17.73% | 20% | 22.01% | Normal | Medium | 360 | 12 | 10 | 3 | 3 | II | 120 | 120 | 325.8 | 70.2 | 10.9672 | 19.741 | 59.5519 | 21.2393 | 5.575 | 9.368% | 16.86% | 50.87% | 18.14% | 4.762% | 117.0743 | 15.121 | 0.32026 | 20.51 | 36.6355 | 8.875% | 12.95% | 9.999 | 3599.6361 | 90.6156 | 32621.6286 | Fensterersatz K | -24622.8843 | -43.01% | Fernwärme | 12856.7595 | 2525.2978 | -9704.3132 | -43.01% | -1906.1009 | -43.01% | 750.9129 | 187.564 | 513.5446 | 99.1707 | - | - | 1264.4574 | 13.03% | 286.7347 | 15.04% | JA | JA | JA
19372 | L | E3 | 55 | 17.73% | KU | W1 | LWMX | EFH-3 | L_E3_55_18%_KU-LWMX | 90.6156 | 1955 | Lugano | 17.73% | 20% | 22.01% | Normal | Medium | 360 | 12 | 10 | 3 | 3 | II | 120 | 120 | 325.8 | 70.2 | 10.9672 | 19.741 | 59.5519 | 21.2393 | 5.575 | 9.368% | 16.86% | 50.87% | 18.14% | 4.762% | 117.0743 | 15.121 | 0.32026 | 20.51 | 36.6355 | 8.875% | 12.95% | 9.999 | 3599.6361 | 90.6156 | 32621.6286 | Fensterersatz K | -24622.8843 | -43.01% | WP LW CH Mix | 25575.3568 | 1892.0545 | -19304.3413 | -43.01% | -1428.1273 | -43.01% | 750.9129 | 187.564 | 513.5446 | 99.1707 | - | - | 1264.4574 | 6.55% | 286.7347 | 20.08% | JA | JA | JA
19373 | L | E3 | 55 | 17.73% | KU | W2 | LWCH | EFH-3 | L_E3_55_18%_KU-LWCH | 90.6156 | 1955 | Lugano | 17.73% | 20% | 22.01% | Normal | Medium | 360 | 12 | 10 | 3 | 3 | II | 120 | 120 | 325.8 | 70.2 | 10.9672 | 19.741 | 59.5519 | 21.2393 | 5.575 | 9.368% | 16.86% | 50.87% | 18.14% | 4.762% | 117.0743 | 15.121 | 0.32026 | 20.51 | 36.6355 | 8.875% | 12.95% | 9.999 | 3599.6361 | 90.6156 | 32621.6286 | Fensterersatz K | -24622.8843 | -43.01% | WP LW CH Zer | 809.0164 | 564.3542 | -610.6475 | -43.01% | -425.9759 | -43.01% | 750.9129 | 187.564 | 513.5446 | 99.1707 | - | - | 1264.4574 | 207.1% | 286.7347 | 67.31% | NEIN | JA | JA
19374 | L | E3 | 55 | 17.73% | KU | W3 | ERMX | EFH-3 | L_E3_55_18%_KU-ERMX | 90.6156 | 1955 | Lugano | 17.73% | 20% | 22.01% | Normal | Medium | 360 | 12 | 10 | 3 | 3 | II | 120 | 120 | 325.8 | 70.2 | 10.9672 | 19.741 | 59.5519 | 21.2393 | 5.575 | 9.368% | 16.86% | 50.87% | 18.14% | 4.762% | 117.0743 | 15.121 | 0.32026 | 20.51 | 36.6355 | 8.875% | 12.95% | 9.999 | 3599.6361 | 90.6156 | 32621.6286 | Fensterersatz K | -24622.8843 | -43.01% | WP E CH Mix | 13733.7056 | 1141.757 | -10366.2343 | -43.01% | -861.8009 | -43.01% | 750.9129 | 187.564 | 513.5446 | 99.1707 | - | - | 1264.4574 | 12.2% | 286.7347 | 33.27% | JA | JA | JA
19375 | L | E3 | 55 | 17.73% | KU | ST | SOTH | EFH-3 | L_E3_55_18%_KU-SOTH | 90.6156 | 1955 | Lugano | 17.73% | 20% | 22.01% | Normal | Medium | 360 | 12 | 10 | 3 | 3 | II | 120 | 120 | 325.8 | 70.2 | 10.9672 | 19.741 | 59.5519 | 21.2393 | 5.575 | 9.368% | 16.86% | 50.87% | 18.14% | 4.762% | 117.0743 | 15.121 | 0.32026 | 20.51 | 36.6355 | 8.875% | 12.95% | 9.999 | 3599.6361 | 90.6156 | 32621.6286 | Fensterersatz K | -24622.8843 | -43.01% | Solarthermie | 2300.6833 | 566.5862 | -1736.5613 | -43.01% | -427.6606 | -43.01% | 750.9129 | 187.564 | 513.5446 | 99.1707 | - | - | 1264.4574 | 72.81% | 286.7347 | 67.05% | JA | JA | JA
19376 | L | E3 | 55 | 17.73% | KU | HS | HO-SC | EFH-3 | L_E3_55_18%_KU-HO-SC | 90.6156 | 1955 | Lugano | 17.73% | 20% | 22.01% | Normal | Medium | 360 | 12 | 10 | 3 | 3 | II | 120 | 120 | 325.8 | 70.2 | 10.9672 | 19.741 | 59.5519 | 21.2393 | 5.575 | 9.368% | 16.86% | 50.87% | 18.14% | 4.762% | 117.0743 | 15.121 | 0.32026 | 20.51 | 36.6355 | 8.875% | 12.95% | 9.999 | 3599.6361 | 90.6156 | 32621.6286 | Fensterersatz K | -24622.8843 | -43.01% | Holz Schnitzel | 1178.2165 | 410.6487 | -889.3206 | -43.01% | -309.9587 | -43.01% | 750.9129 | 187.564 | 513.5446 | 99.1707 | - | - | 1264.4574 | 142.2% | 286.7347 | 92.51% | NEIN | JA | JA
19377 | L | E3 | 55 | 17.73% | ME | ÖL | ÖL-HE | EFH-3 | L_E3_55_18%_ME-ÖL-HE | 92.3446 | 1955 | Lugano | 17.73% | 20% | 22.01% | Normal | Medium | 360 | 12 | 10 | 3 | 3 | II | 120 | 120 | 325.8 | 70.2 | 10.9672 | 19.741 | 59.5519 | 23.552 | 5.6906 | 9.177% | 16.52% | 49.83% | 19.71% | 4.762% | 119.5026 | 15.121 | 0.31968 | 20.51 | 36.6355 | 8.7% | 12.68% | 9.5187 | 3426.7327 | 92.3446 | 33244.0669 | Fensterersatz M | -24000.4459 | -41.93% | Öl-Heizung | 46172.3152 | 11967.8641 | -33333.9527 | -41.93% | -8640.1605 | -41.93% | 750.9129 | 187.564 | 672.7582 | 160.4702 | - | - | 1423.671 | 4.271% | 348.0342 | 4.028% | JA | JA | JA
19378 | L | E3 | 55 | 17.73% | ME | FW | FEWA | EFH-3 | L_E3_55_18%_ME-FEWA | 92.3446 | 1955 | Lugano | 17.73% | 20% | 22.01% | Normal | Medium | 360 | 12 | 10 | 3 | 3 | II | 120 | 120 | 325.8 | 70.2 | 10.9672 | 19.741 | 59.5519 | 23.552 | 5.6906 | 9.177% | 16.52% | 49.83% | 19.71% | 4.762% | 119.5026 | 15.121 | 0.31968 | 20.51 | 36.6355 | 8.7% | 12.68% | 9.5187 | 3426.7327 | 92.3446 | 33244.0669 | Fensterersatz M | -24000.4459 | -41.93% | Fernwärme | 13102.0734 | 2573.4819 | -9458.9993 | -41.93% | -1857.9169 | -41.93% | 750.9129 | 187.564 | 672.7582 | 160.4702 | - | - | 1423.671 | 15.05% | 348.0342 | 18.73% | JA | JA | JA
19379 | L | E3 | 55 | 17.73% | ME | W1 | LWMX | EFH-3 | L_E3_55_18%_ME-LWMX | 92.3446 | 1955 | Lugano | 17.73% | 20% | 22.01% | Normal | Medium | 360 | 12 | 10 | 3 | 3 | II | 120 | 120 | 325.8 | 70.2 | 10.9672 | 19.741 | 59.5519 | 23.552 | 5.6906 | 9.177% | 16.52% | 49.83% | 19.71% | 4.762% | 119.5026 | 15.121 | 0.31968 | 20.51 | 36.6355 | 8.7% | 12.68% | 9.5187 | 3426.7327 | 92.3446 | 33244.0669 | Fensterersatz M | -24000.4459 | -41.93% | WP LW CH Mix | 26063.3485 | 1928.1559 | -18816.3496 | -41.93% | -1392.0259 | -41.93% | 750.9129 | 187.564 | 672.7582 | 160.4702 | - | - | 1423.671 | 7.566% | 348.0342 | 25% | JA | JA | JA
19380 | L | E3 | 55 | 17.73% | ME | W2 | LWCH | EFH-3 | L_E3_55_18%_ME-LWCH | 92.3446 | 1955 | Lugano | 17.73% | 20% | 22.01% | Normal | Medium | 360 | 12 | 10 | 3 | 3 | II | 120 | 120 | 325.8 | 70.2 | 10.9672 | 19.741 | 59.5519 | 23.552 | 5.6906 | 9.177% | 16.52% | 49.83% | 19.71% | 4.762% | 119.5026 | 15.121 | 0.31968 | 20.51 | 36.6355 | 8.7% | 12.68% | 9.5187 | 3426.7327 | 92.3446 | 33244.0669 | Fensterersatz M | -24000.4459 | -41.93% | WP LW CH Zer | 824.4529 | 575.1224 | -595.2111 | -41.93% | -415.2077 | -41.93% | 750.9129 | 187.564 | 672.7582 | 160.4702 | - | - | 1423.671 | 239.2% | 348.0342 | 83.82% | NEIN | JA | JA
19381 | L | E3 | 55 | 17.73% | ME | W3 | ERMX | EFH-3 | L_E3_55_18%_ME-ERMX | 92.3446 | 1955 | Lugano | 17.73% | 20% | 22.01% | Normal | Medium | 360 | 12 | 10 | 3 | 3 | II | 120 | 120 | 325.8 | 70.2 | 10.9672 | 19.741 | 59.5519 | 23.552 | 5.6906 | 9.177% | 16.52% | 49.83% | 19.71% | 4.762% | 119.5026 | 15.121 | 0.31968 | 20.51 | 36.6355 | 8.7% | 12.68% | 9.5187 | 3426.7327 | 92.3446 | 33244.0669 | Fensterersatz M | -24000.4459 | -41.93% | WP E CH Mix | 13995.7522 | 1163.5423 | -10104.1877 | -41.93% | -840.0156 | -41.93% | 750.9129 | 187.564 | 672.7582 | 160.4702 | - | - | 1423.671 | 14.09% | 348.0342 | 41.43% | JA | JA | JA
19382 | L | E3 | 55 | 17.73% | ME | ST | SOTH | EFH-3 | L_E3_55_18%_ME-SOTH | 92.3446 | 1955 | Lugano | 17.73% | 20% | 22.01% | Normal | Medium | 360 | 12 | 10 | 3 | 3 | II | 120 | 120 | 325.8 | 70.2 | 10.9672 | 19.741 | 59.5519 | 23.552 | 5.6906 | 9.177% | 16.52% | 49.83% | 19.71% | 4.762% | 119.5026 | 15.121 | 0.31968 | 20.51 | 36.6355 | 8.7% | 12.68% | 9.5187 | 3426.7327 | 92.3446 | 33244.0669 | Fensterersatz M | -24000.4459 | -41.93% | Solarthermie | 2344.5816 | 577.397 | -1692.663 | -41.93% | -416.8499 | -41.93% | 750.9129 | 187.564 | 672.7582 | 160.4702 | - | - | 1423.671 | 84.11% | 348.0342 | 83.49% | JA | JA | JA
19383 | L | E3 | 55 | 17.73% | ME | HS | HO-SC | EFH-3 | L_E3_55_18%_ME-HO-SC | 92.3446 | 1955 | Lugano | 17.73% | 20% | 22.01% | Normal | Medium | 360 | 12 | 10 | 3 | 3 | II | 120 | 120 | 325.8 | 70.2 | 10.9672 | 19.741 | 59.5519 | 23.552 | 5.6906 | 9.177% | 16.52% | 49.83% | 19.71% | 4.762% | 119.5026 | 15.121 | 0.31968 | 20.51 | 36.6355 | 8.7% | 12.68% | 9.5187 | 3426.7327 | 92.3446 | 33244.0669 | Fensterersatz M | -24000.4459 | -41.93% | Holz Schnitzel | 1200.6975 | 418.4841 | -866.8396 | -41.93% | -302.1233 | -41.93% | 750.9129 | 187.564 | 672.7582 | 160.4702 | - | - | 1423.671 | 164.2% | 348.0342 | 115.2% | NEIN | NEIN | NEIN
19384 | L | E3 | 55 | 17.73% | GH | ÖL | ÖL-HE | EFH-3 | L_E3_55_18%_GH-ÖL-HE | 17.9488 | 1955 | Lugano | 17.73% | 20% | 22.01% | Normal | Medium | 360 | 12 | 10 | 3 | 3 | II | 120 | 120 | 325.8 | 70.2 | 2.7418 | 3.2902 | 10.1238 | 21.8175 | 7.5947 | 6.017% | 7.22% | 22.22% | 47.88% | 16.67% | 45.5679 | 15.121 | 0.70795 | 20.51 | 36.6355 | 42.74% | 144.5% | 9.3319 | 3359.4933 | 17.9488 | 6461.5807 | Gebäudehülle | -50782.9321 | -88.71% | Öl-Heizung | 8974.4177 | 2326.1691 | -70531.8502 | -88.71% | -18281.8556 | -88.71% | 750.9129 | 187.564 | 417.226 | 86.1878 | 2852.88 | 781.8 | 4021.0188 | 5.701% | 1055.5517 | 5.774% | JA | JA | JA
19385 | L | E3 | 55 | 17.73% | GH | FW | FEWA | EFH-3 | L_E3_55_18%_GH-FEWA | 17.9488 | 1955 | Lugano | 17.73% | 20% | 22.01% | Normal | Medium | 360 | 12 | 10 | 3 | 3 | II | 120 | 120 | 325.8 | 70.2 | 2.7418 | 3.2902 | 10.1238 | 21.8175 | 7.5947 | 6.017% | 7.22% | 22.22% | 47.88% | 16.67% | 45.5679 | 15.121 | 0.70795 | 20.51 | 36.6355 | 42.74% | 144.5% | 9.3319 | 3359.4933 | 17.9488 | 6461.5807 | Gebäudehülle | -50782.9321 | -88.71% | Fernwärme | 2546.623 | 500.2024 | -20014.4497 | -88.71% | -3931.1964 | -88.71% | 750.9129 | 187.564 | 417.226 | 86.1878 | 2852.88 | 781.8 | 4021.0188 | 20.09% | 1055.5517 | 26.85% | JA | JA | JA
19386 | L | E3 | 55 | 17.73% | GH | W1 | LWMX | EFH-3 | L_E3_55_18%_GH-LWMX | 17.9488 | 1955 | Lugano | 17.73% | 20% | 22.01% | Normal | Medium | 360 | 12 | 10 | 3 | 3 | II | 120 | 120 | 325.8 | 70.2 | 2.7418 | 3.2902 | 10.1238 | 21.8175 | 7.5947 | 6.017% | 7.22% | 22.22% | 47.88% | 16.67% | 45.5679 | 15.121 | 0.70795 | 20.51 | 36.6355 | 42.74% | 144.5% | 9.3319 | 3359.4933 | 17.9488 | 6461.5807 | Gebäudehülle | -50782.9321 | -88.71% | WP LW CH Mix | 5065.8793 | 374.7717 | -39813.8188 | -88.71% | -2945.4101 | -88.71% | 750.9129 | 187.564 | 417.226 | 86.1878 | 2852.88 | 781.8 | 4021.0188 | 10.1% | 1055.5517 | 35.84% | JA | JA | JA
19387 | L | E3 | 55 | 17.73% | GH | W2 | LWCH | EFH-3 | L_E3_55_18%_GH-LWCH | 17.9488 | 1955 | Lugano | 17.73% | 20% | 22.01% | Normal | Medium | 360 | 12 | 10 | 3 | 3 | II | 120 | 120 | 325.8 | 70.2 | 2.7418 | 3.2902 | 10.1238 | 21.8175 | 7.5947 | 6.017% | 7.22% | 22.22% | 47.88% | 16.67% | 45.5679 | 15.121 | 0.70795 | 20.51 | 36.6355 | 42.74% | 144.5% | 9.3319 | 3359.4933 | 17.9488 | 6461.5807 | Gebäudehülle | -50782.9321 | -88.71% | WP LW CH Zer | 160.2472 | 111.7853 | -1259.4167 | -88.71% | -878.5447 | -88.71% | 750.9129 | 187.564 | 417.226 | 86.1878 | 2852.88 | 781.8 | 4021.0188 | 319.3% | 1055.5517 | 120.1% | NEIN | NEIN | NEIN
19388 | L | E3 | 55 | 17.73% | GH | W3 | ERMX | EFH-3 | L_E3_55_18%_GH-ERMX | 17.9488 | 1955 | Lugano | 17.73% | 20% | 22.01% | Normal | Medium | 360 | 12 | 10 | 3 | 3 | II | 120 | 120 | 325.8 | 70.2 | 2.7418 | 3.2902 | 10.1238 | 21.8175 | 7.5947 | 6.017% | 7.22% | 22.22% | 47.88% | 16.67% | 45.5679 | 15.121 | 0.70795 | 20.51 | 36.6355 | 42.74% | 144.5% | 9.3319 | 3359.4933 | 17.9488 | 6461.5807 | Gebäudehülle | -50782.9321 | -88.71% | WP E CH Mix | 2720.3255 | 226.1553 | -21379.6144 | -88.71% | -1777.4026 | -88.71% | 750.9129 | 187.564 | 417.226 | 86.1878 | 2852.88 | 781.8 | 4021.0188 | 18.81% | 1055.5517 | 59.39% | JA | JA | JA
19389 | L | E3 | 55 | 17.73% | GH | ST | SOTH | EFH-3 | L_E3_55_18%_GH-SOTH | 17.9488 | 1955 | Lugano | 17.73% | 20% | 22.01% | Normal | Medium | 360 | 12 | 10 | 3 | 3 | II | 120 | 120 | 325.8 | 70.2 | 2.7418 | 3.2902 | 10.1238 | 21.8175 | 7.5947 | 6.017% | 7.22% | 22.22% | 47.88% | 16.67% | 45.5679 | 15.121 | 0.70795 | 20.51 | 36.6355 | 42.74% | 144.5% | 9.3319 | 3359.4933 | 17.9488 | 6461.5807 | Gebäudehülle | -50782.9321 | -88.71% | Solarthermie | 455.7115 | 112.2275 | -3581.5331 | -88.71% | -882.0193 | -88.71% | 750.9129 | 187.564 | 417.226 | 86.1878 | 2852.88 | 781.8 | 4021.0188 | 112.3% | 1055.5517 | 119.7% | NEIN | NEIN | NEIN
19390 | L | E3 | 55 | 17.73% | GH | HS | HO-SC | EFH-3 | L_E3_55_18%_GH-HO-SC | 17.9488 | 1955 | Lugano | 17.73% | 20% | 22.01% | Normal | Medium | 360 | 12 | 10 | 3 | 3 | II | 120 | 120 | 325.8 | 70.2 | 2.7418 | 3.2902 | 10.1238 | 21.8175 | 7.5947 | 6.017% | 7.22% | 22.22% | 47.88% | 16.67% | 45.5679 | 15.121 | 0.70795 | 20.51 | 36.6355 | 42.74% | 144.5% | 9.3319 | 3359.4933 | 17.9488 | 6461.5807 | Gebäudehülle | -50782.9321 | -88.71% | Holz Schnitzel | 233.3771 | 81.3399 | -1834.16 | -88.71% | -639.2675 | -88.71% | 750.9129 | 187.564 | 417.226 | 86.1878 | 2852.88 | 781.8 | 4021.0188 | 219.2% | 1055.5517 | 165.1% | NEIN | NEIN | NEIN
19391 | L | E3 | 55 | 29.09% | IZ | ÖL | ÖL-HE | EFH-3 | L_E3_55_29%_IZ-ÖL-HE | 195.7624 | 1955 | Lugano | 29.09% | 30% | 22.01% | Normal | Medium | 360 | 12 | 10 | 3 | 3 | II | 120 | 120 | 280.8 | 115.2 | 10.9672 | 19.741 | 51.3265 | 197.5422 | 13.9788 | 3.736% | 6.725% | 17.48% | 67.29% | 4.762% | 293.5557 | 15.121 | 0.36808 | 20.51 | 97.0652 | 11.57% | 18.25% | 3.0212 | 1087.623 | 195.7624 | 70474.4619 | Ist-Zustand | - | - | Öl-Heizung | 97881.1971 | 25370.8063 |  |  |  |  | - | - | - | - | - | - | - | - | - | - | JA | JA | JA
19392 | L | E3 | 55 | 29.09% | IZ | FW | FEWA | EFH-3 | L_E3_55_29%_IZ-FEWA | 195.7624 | 1955 | Lugano | 29.09% | 30% | 22.01% | Normal | Medium | 360 | 12 | 10 | 3 | 3 | II | 120 | 120 | 280.8 | 115.2 | 10.9672 | 19.741 | 51.3265 | 197.5422 | 13.9788 | 3.736% | 6.725% | 17.48% | 67.29% | 4.762% | 293.5557 | 15.121 | 0.36808 | 20.51 | 97.0652 | 11.57% | 18.25% | 3.0212 | 1087.623 | 195.7624 | 70474.4619 | Ist-Zustand | - | - | Fernwärme | 27775.2291 | 5455.5525 | -70105.968 | -71.62% | -19915.2538 | -78.5% | - | - | - | - | - | - | - | - | - | - | JA | JA | JA
19393 | L | E3 | 55 | 29.09% | IZ | W1 | LWMX | EFH-3 | L_E3_55_29%_IZ-LWMX | 195.7624 | 1955 | Lugano | 29.09% | 30% | 22.01% | Normal | Medium | 360 | 12 | 10 | 3 | 3 | II | 120 | 120 | 280.8 | 115.2 | 10.9672 | 19.741 | 51.3265 | 197.5422 | 13.9788 | 3.736% | 6.725% | 17.48% | 67.29% | 4.762% | 293.5557 | 15.121 | 0.36808 | 20.51 | 97.0652 | 11.57% | 18.25% | 3.0212 | 1087.623 | 195.7624 | 70474.4619 | Ist-Zustand | - | - | WP LW CH Mix | 55251.9781 | 4087.5188 | -42629.2189 | -43.55% | -21283.2875 | -83.89% | - | - | - | - | - | - | - | - | - | - | JA | JA | JA
19394 | L | E3 | 55 | 29.09% | IZ | W2 | LWCH | EFH-3 | L_E3_55_29%_IZ-LWCH | 195.7624 | 1955 | Lugano | 29.09% | 30% | 22.01% | Normal | Medium | 360 | 12 | 10 | 3 | 3 | II | 120 | 120 | 280.8 | 115.2 | 10.9672 | 19.741 | 51.3265 | 197.5422 | 13.9788 | 3.736% | 6.725% | 17.48% | 67.29% | 4.762% | 293.5557 | 15.121 | 0.36808 | 20.51 | 97.0652 | 11.57% | 18.25% | 3.0212 | 1087.623 | 195.7624 | 70474.4619 | Ist-Zustand | - | - | WP LW CH Zer | 1747.7667 | 1219.2082 | -96133.4304 | -98.21% | -24151.5981 | -95.19% | - | - | - | - | - | - | - | - | - | - | JA | JA | JA
19395 | L | E3 | 55 | 29.09% | IZ | W3 | ERMX | EFH-3 | L_E3_55_29%_IZ-ERMX | 195.7624 | 1955 | Lugano | 29.09% | 30% | 22.01% | Normal | Medium | 360 | 12 | 10 | 3 | 3 | II | 120 | 120 | 280.8 | 115.2 | 10.9672 | 19.741 | 51.3265 | 197.5422 | 13.9788 | 3.736% | 6.725% | 17.48% | 67.29% | 4.762% | 293.5557 | 15.121 | 0.36808 | 20.51 | 97.0652 | 11.57% | 18.25% | 3.0212 | 1087.623 | 195.7624 | 70474.4619 | Ist-Zustand | - | - | WP E CH Mix | 29669.7485 | 2466.6062 | -68211.4486 | -69.69% | -22904.2001 | -90.28% | - | - | - | - | - | - | - | - | - | - | JA | JA | JA
19396 | L | E3 | 55 | 29.09% | IZ | ST | SOTH | EFH-3 | L_E3_55_29%_IZ-SOTH | 195.7624 | 1955 | Lugano | 29.09% | 30% | 22.01% | Normal | Medium | 360 | 12 | 10 | 3 | 3 | II | 120 | 120 | 280.8 | 115.2 | 10.9672 | 19.741 | 51.3265 | 197.5422 | 13.9788 | 3.736% | 6.725% | 17.48% | 67.29% | 4.762% | 293.5557 | 15.121 | 0.36808 | 20.51 | 97.0652 | 11.57% | 18.25% | 3.0212 | 1087.623 | 195.7624 | 70474.4619 | Ist-Zustand | - | - | Solarthermie | 4970.3042 | 1224.0301 | -92910.8929 | -94.92% | -24146.7762 | -95.18% | - | - | - | - | - | - | - | - | - | - | JA | JA | JA
19397 | L | E3 | 55 | 29.09% | IZ | HS | HO-SC | EFH-3 | L_E3_55_29%_IZ-HO-SC | 195.7624 | 1955 | Lugano | 29.09% | 30% | 22.01% | Normal | Medium | 360 | 12 | 10 | 3 | 3 | II | 120 | 120 | 280.8 | 115.2 | 10.9672 | 19.741 | 51.3265 | 197.5422 | 13.9788 | 3.736% | 6.725% | 17.48% | 67.29% | 4.762% | 293.5557 | 15.121 | 0.36808 | 20.51 | 97.0652 | 11.57% | 18.25% | 3.0212 | 1087.623 | 195.7624 | 70474.4619 | Ist-Zustand | - | - | Holz Schnitzel | 2545.3717 | 887.1491 | -95335.8253 | -97.4% | -24483.6572 | -96.5% | - | - | - | - | - | - | - | - | - | - | JA | JA | JA
19398 | L | E3 | 55 | 29.09% | 2V | ÖL | ÖL-HE | EFH-3 | L_E3_55_29%_2V-ÖL-HE | 95.9053 | 1955 | Lugano | 29.09% | 30% | 22.01% | Normal | Medium | 360 | 12 | 10 | 3 | 3 | II | 120 | 120 | 280.8 | 115.2 | 10.9672 | 19.741 | 51.3265 | 69.5671 | 7.5801 | 6.89% | 12.4% | 32.24% | 43.7% | 4.762% | 159.1818 | 15.121 | 0.45327 | 20.51 | 72.7989 | 18.93% | 34.41% | 11.2483 | 4049.3952 | 95.9053 | 34525.8906 | Glasersatz 2-IV | -35948.5713 | -51.01% | Öl-Heizung | 47952.6258 | 12429.3206 | -49928.5712 | -51.01% | -12941.4857 | -51.01% | 1164.7783 | 284.9057 | - | - | - | - | 1164.7783 | 2.333% | 284.9057 | 2.201% | JA | JA | JA
19399 | L | E3 | 55 | 29.09% | 2V | FW | FEWA | EFH-3 | L_E3_55_29%_2V-FEWA | 95.9053 | 1955 | Lugano | 29.09% | 30% | 22.01% | Normal | Medium | 360 | 12 | 10 | 3 | 3 | II | 120 | 120 | 280.8 | 115.2 | 10.9672 | 19.741 | 51.3265 | 69.5671 | 7.5801 | 6.89% | 12.4% | 32.24% | 43.7% | 4.762% | 159.1818 | 15.121 | 0.45327 | 20.51 | 72.7989 | 18.93% | 34.41% | 11.2483 | 4049.3952 | 95.9053 | 34525.8906 | Glasersatz 2-IV | -35948.5713 | -51.01% | Fernwärme | 13607.2628 | 2672.7101 | -14167.9663 | -51.01% | -2782.8423 | -51.01% | 1164.7783 | 284.9057 | - | - | - | - | 1164.7783 | 8.221% | 284.9057 | 10.24% | JA | JA | JA
19400 | L | E3 | 55 | 29.09% | 2V | W1 | LWMX | EFH-3 | L_E3_55_29%_2V-LWMX | 95.9053 | 1955 | Lugano | 29.09% | 30% | 22.01% | Normal | Medium | 360 | 12 | 10 | 3 | 3 | II | 120 | 120 | 280.8 | 115.2 | 10.9672 | 19.741 | 51.3265 | 69.5671 | 7.5801 | 6.89% | 12.4% | 32.24% | 43.7% | 4.762% | 159.1818 | 15.121 | 0.45327 | 20.51 | 72.7989 | 18.93% | 34.41% | 11.2483 | 4049.3952 | 95.9053 | 34525.8906 | Glasersatz 2-IV | -35948.5713 | -51.01% | WP LW CH Mix | 27068.2982 | 2002.5017 | -28183.6799 | -51.01% | -2085.0171 | -51.01% | 1164.7783 | 284.9057 | - | - | - | - | 1164.7783 | 4.133% | 284.9057 | 13.66% | JA | JA | JA
19401 | L | E3 | 55 | 29.09% | 2V | W2 | LWCH | EFH-3 | L_E3_55_29%_2V-LWCH | 95.9053 | 1955 | Lugano | 29.09% | 30% | 22.01% | Normal | Medium | 360 | 12 | 10 | 3 | 3 | II | 120 | 120 | 280.8 | 115.2 | 10.9672 | 19.741 | 51.3265 | 69.5671 | 7.5801 | 6.89% | 12.4% | 32.24% | 43.7% | 4.762% | 159.1818 | 15.121 | 0.45327 | 20.51 | 72.7989 | 18.93% | 34.41% | 11.2483 | 4049.3952 | 95.9053 | 34525.8906 | Glasersatz 2-IV | -35948.5713 | -51.01% | WP LW CH Zer | 856.2421 | 597.2979 | -891.5246 | -51.01% | -621.9103 | -51.01% | 1164.7783 | 284.9057 | - | - | - | - | 1164.7783 | 130.7% | 284.9057 | 45.81% | NEIN | JA | JA
19402 | L | E3 | 55 | 29.09% | 2V | W3 | ERMX | EFH-3 | L_E3_55_29%_2V-ERMX | 95.9053 | 1955 | Lugano | 29.09% | 30% | 22.01% | Normal | Medium | 360 | 12 | 10 | 3 | 3 | II | 120 | 120 | 280.8 | 115.2 | 10.9672 | 19.741 | 51.3265 | 69.5671 | 7.5801 | 6.89% | 12.4% | 32.24% | 43.7% | 4.762% | 159.1818 | 15.121 | 0.45327 | 20.51 | 72.7989 | 18.93% | 34.41% | 11.2483 | 4049.3952 | 95.9053 | 34525.8906 | Glasersatz 2-IV | -35948.5713 | -51.01% | WP E CH Mix | 14535.3999 | 1208.4062 | -15134.3485 | -51.01% | -1258.2 | -51.01% | 1164.7783 | 284.9057 | - | - | - | - | 1164.7783 | 7.696% | 284.9057 | 22.64% | JA | JA | JA
19403 | L | E3 | 55 | 29.09% | 2V | ST | SOTH | EFH-3 | L_E3_55_29%_2V-SOTH | 95.9053 | 1955 | Lugano | 29.09% | 30% | 22.01% | Normal | Medium | 360 | 12 | 10 | 3 | 3 | II | 120 | 120 | 280.8 | 115.2 | 10.9672 | 19.741 | 51.3265 | 69.5671 | 7.5801 | 6.89% | 12.4% | 32.24% | 43.7% | 4.762% | 159.1818 | 15.121 | 0.45327 | 20.51 | 72.7989 | 18.93% | 34.41% | 11.2483 | 4049.3952 | 95.9053 | 34525.8906 | Glasersatz 2-IV | -35948.5713 | -51.01% | Solarthermie | 2434.9839 | 599.6602 | -2535.3203 | -51.01% | -624.3699 | -51.01% | 1164.7783 | 284.9057 | - | - | - | - | 1164.7783 | 45.94% | 284.9057 | 45.63% | JA | JA | JA
19404 | L | E3 | 55 | 29.09% | 2V | HS | HO-SC | EFH-3 | L_E3_55_29%_2V-HO-SC | 95.9053 | 1955 | Lugano | 29.09% | 30% | 22.01% | Normal | Medium | 360 | 12 | 10 | 3 | 3 | II | 120 | 120 | 280.8 | 115.2 | 10.9672 | 19.741 | 51.3265 | 69.5671 | 7.5801 | 6.89% | 12.4% | 32.24% | 43.7% | 4.762% | 159.1818 | 15.121 | 0.45327 | 20.51 | 72.7989 | 18.93% | 34.41% | 11.2483 | 4049.3952 | 95.9053 | 34525.8906 | Glasersatz 2-IV | -35948.5713 | -51.01% | Holz Schnitzel | 1246.9939 | 434.62 | -1298.3778 | -51.01% | -452.5291 | -51.01% | 1164.7783 | 284.9057 | - | - | - | - | 1164.7783 | 89.71% | 284.9057 | 62.96% | JA | JA | JA
19405 | L | E3 | 55 | 29.09% | 3V | ÖL | ÖL-HE | EFH-3 | L_E3_55_29%_3V-ÖL-HE | 88.3435 | 1955 | Lugano | 29.09% | 30% | 22.01% | Normal | Medium | 360 | 12 | 10 | 3 | 3 | II | 120 | 120 | 280.8 | 115.2 | 10.9672 | 19.741 | 51.3265 | 49.8529 | 6.5944 | 7.92% | 14.26% | 37.06% | 36% | 4.762% | 138.4819 | 15.121 | 0.429 | 20.51 | 60.6657 | 16.94% | 29.46% | 11.6436 | 4191.7107 | 88.3435 | 31803.6421 | Glasersatz 3-IV | -38670.8198 | -54.87% | Öl-Heizung | 44171.7251 | 11449.3111 | -53709.472 | -54.87% | -13921.4951 | -54.87% | 1478.7207 | 369.3568 | - | - | - | - | 1478.7207 | 2.753% | 369.3568 | 2.653% | JA | JA | JA
19406 | L | E3 | 55 | 29.09% | 3V | FW | FEWA | EFH-3 | L_E3_55_29%_3V-FEWA | 88.3435 | 1955 | Lugano | 29.09% | 30% | 22.01% | Normal | Medium | 360 | 12 | 10 | 3 | 3 | II | 120 | 120 | 280.8 | 115.2 | 10.9672 | 19.741 | 51.3265 | 49.8529 | 6.5944 | 7.92% | 14.26% | 37.06% | 36% | 4.762% | 138.4819 | 15.121 | 0.429 | 20.51 | 60.6657 | 16.94% | 29.46% | 11.6436 | 4191.7107 | 88.3435 | 31803.6421 | Glasersatz 3-IV | -38670.8198 | -54.87% | Fernwärme | 12534.3766 | 2461.9761 | -15240.8525 | -54.87% | -2993.5764 | -54.87% | 1478.7207 | 369.3568 | - | - | - | - | 1478.7207 | 9.702% | 369.3568 | 12.34% | JA | JA | JA
19407 | L | E3 | 55 | 29.09% | 3V | W1 | LWMX | EFH-3 | L_E3_55_29%_3V-LWMX | 88.3435 | 1955 | Lugano | 29.09% | 30% | 22.01% | Normal | Medium | 360 | 12 | 10 | 3 | 3 | II | 120 | 120 | 280.8 | 115.2 | 10.9672 | 19.741 | 51.3265 | 49.8529 | 6.5944 | 7.92% | 14.26% | 37.06% | 36% | 4.762% | 138.4819 | 15.121 | 0.429 | 20.51 | 60.6657 | 16.94% | 29.46% | 11.6436 | 4191.7107 | 88.3435 | 31803.6421 | Glasersatz 3-IV | -38670.8198 | -54.87% | WP LW CH Mix | 24934.0554 | 1844.6112 | -30317.9227 | -54.87% | -2242.9076 | -54.87% | 1478.7207 | 369.3568 | - | - | - | - | 1478.7207 | 4.877% | 369.3568 | 16.47% | JA | JA | JA
19408 | L | E3 | 55 | 29.09% | 3V | W2 | LWCH | EFH-3 | L_E3_55_29%_3V-LWCH | 88.3435 | 1955 | Lugano | 29.09% | 30% | 22.01% | Normal | Medium | 360 | 12 | 10 | 3 | 3 | II | 120 | 120 | 280.8 | 115.2 | 10.9672 | 19.741 | 51.3265 | 49.8529 | 6.5944 | 7.92% | 14.26% | 37.06% | 36% | 4.762% | 138.4819 | 15.121 | 0.429 | 20.51 | 60.6657 | 16.94% | 29.46% | 11.6436 | 4191.7107 | 88.3435 | 31803.6421 | Glasersatz 3-IV | -38670.8198 | -54.87% | WP LW CH Zer | 788.7303 | 550.203 | -959.0363 | -54.87% | -669.0052 | -54.87% | 1478.7207 | 369.3568 | - | - | - | - | 1478.7207 | 154.2% | 369.3568 | 55.21% | NEIN | JA | JA
19409 | L | E3 | 55 | 29.09% | 3V | W3 | ERMX | EFH-3 | L_E3_55_29%_3V-ERMX | 88.3435 | 1955 | Lugano | 29.09% | 30% | 22.01% | Normal | Medium | 360 | 12 | 10 | 3 | 3 | II | 120 | 120 | 280.8 | 115.2 | 10.9672 | 19.741 | 51.3265 | 49.8529 | 6.5944 | 7.92% | 14.26% | 37.06% | 36% | 4.762% | 138.4819 | 15.121 | 0.429 | 20.51 | 60.6657 | 16.94% | 29.46% | 11.6436 | 4191.7107 | 88.3435 | 31803.6421 | Glasersatz 3-IV | -38670.8198 | -54.87% | WP E CH Mix | 13389.3333 | 1113.1275 | -16280.4151 | -54.87% | -1353.4787 | -54.87% | 1478.7207 | 369.3568 | - | - | - | - | 1478.7207 | 9.083% | 369.3568 | 27.29% | JA | JA | JA
19410 | L | E3 | 55 | 29.09% | 3V | ST | SOTH | EFH-3 | L_E3_55_29%_3V-SOTH | 88.3435 | 1955 | Lugano | 29.09% | 30% | 22.01% | Normal | Medium | 360 | 12 | 10 | 3 | 3 | II | 120 | 120 | 280.8 | 115.2 | 10.9672 | 19.741 | 51.3265 | 49.8529 | 6.5944 | 7.92% | 14.26% | 37.06% | 36% | 4.762% | 138.4819 | 15.121 | 0.429 | 20.51 | 60.6657 | 16.94% | 29.46% | 11.6436 | 4191.7107 | 88.3435 | 31803.6421 | Glasersatz 3-IV | -38670.8198 | -54.87% | Solarthermie | 2242.9937 | 552.379 | -2727.3105 | -54.87% | -671.6511 | -54.87% | 1478.7207 | 369.3568 | - | - | - | - | 1478.7207 | 54.22% | 369.3568 | 54.99% | JA | JA | JA
19411 | L | E3 | 55 | 29.09% | 3V | HS | HO-SC | EFH-3 | L_E3_55_29%_3V-HO-SC | 88.3435 | 1955 | Lugano | 29.09% | 30% | 22.01% | Normal | Medium | 360 | 12 | 10 | 3 | 3 | II | 120 | 120 | 280.8 | 115.2 | 10.9672 | 19.741 | 51.3265 | 49.8529 | 6.5944 | 7.92% | 14.26% | 37.06% | 36% | 4.762% | 138.4819 | 15.121 | 0.429 | 20.51 | 60.6657 | 16.94% | 29.46% | 11.6436 | 4191.7107 | 88.3435 | 31803.6421 | Glasersatz 3-IV | -38670.8198 | -54.87% | Holz Schnitzel | 1148.6727 | 400.3517 | -1396.699 | -54.87% | -486.7974 | -54.87% | 1478.7207 | 369.3568 | - | - | - | - | 1478.7207 | 105.9% | 369.3568 | 75.87% | NEIN | JA | JA
19412 | L | E3 | 55 | 29.09% | VK | ÖL | ÖL-HE | EFH-3 | L_E3_55_29%_VK-ÖL-HE | 92.9496 | 1955 | Lugano | 29.09% | 30% | 22.01% | Normal | Medium | 360 | 12 | 10 | 3 | 3 | II | 120 | 120 | 280.8 | 115.2 | 10.9672 | 19.741 | 51.3265 | 55.9015 | 6.8968 | 7.572% | 13.63% | 35.44% | 38.6% | 4.762% | 144.833 | 15.121 | 0.42292 | 20.51 | 60.6657 | 16.04% | 27.6% | 10.2758 | 3699.2765 | 92.9496 | 33461.8416 | Glasersatz Vakuum | -37012.6203 | -52.52% | Öl-Heizung | 46474.78 | 12046.263 | -51406.417 | -52.52% | -13324.5433 | -52.52% | 1572.4507 | 384.6226 | - | - | - | - | 1572.4507 | 3.059% | 384.6226 | 2.887% | JA | JA | JA
19413 | L | E3 | 55 | 29.09% | VK | FW | FEWA | EFH-3 | L_E3_55_29%_VK-FEWA | 92.9496 | 1955 | Lugano | 29.09% | 30% | 22.01% | Normal | Medium | 360 | 12 | 10 | 3 | 3 | II | 120 | 120 | 280.8 | 115.2 | 10.9672 | 19.741 | 51.3265 | 55.9015 | 6.8968 | 7.572% | 13.63% | 35.44% | 38.6% | 4.762% | 144.833 | 15.121 | 0.42292 | 20.51 | 60.6657 | 16.04% | 27.6% | 10.2758 | 3699.2765 | 92.9496 | 33461.8416 | Glasersatz Vakuum | -37012.6203 | -52.52% | Fernwärme | 13187.9023 | 2590.3402 | -14587.3268 | -52.52% | -2865.2123 | -52.52% | 1572.4507 | 384.6226 | - | - | - | - | 1572.4507 | 10.78% | 384.6226 | 13.42% | JA | JA | JA
19414 | L | E3 | 55 | 29.09% | VK | W1 | LWMX | EFH-3 | L_E3_55_29%_VK-LWMX | 92.9496 | 1955 | Lugano | 29.09% | 30% | 22.01% | Normal | Medium | 360 | 12 | 10 | 3 | 3 | II | 120 | 120 | 280.8 | 115.2 | 10.9672 | 19.741 | 51.3265 | 55.9015 | 6.8968 | 7.572% | 13.63% | 35.44% | 38.6% | 4.762% | 144.833 | 15.121 | 0.42292 | 20.51 | 60.6657 | 16.04% | 27.6% | 10.2758 | 3699.2765 | 92.9496 | 33461.8416 | Glasersatz Vakuum | -37012.6203 | -52.52% | WP LW CH Mix | 26234.0838 | 1940.7868 | -29017.8943 | -52.52% | -2146.732 | -52.52% | 1572.4507 | 384.6226 | - | - | - | - | 1572.4507 | 5.419% | 384.6226 | 17.92% | JA | JA | JA
19415 | L | E3 | 55 | 29.09% | VK | W2 | LWCH | EFH-3 | L_E3_55_29%_VK-LWCH | 92.9496 | 1955 | Lugano | 29.09% | 30% | 22.01% | Normal | Medium | 360 | 12 | 10 | 3 | 3 | II | 120 | 120 | 280.8 | 115.2 | 10.9672 | 19.741 | 51.3265 | 55.9015 | 6.8968 | 7.572% | 13.63% | 35.44% | 38.6% | 4.762% | 144.833 | 15.121 | 0.42292 | 20.51 | 60.6657 | 16.04% | 27.6% | 10.2758 | 3699.2765 | 92.9496 | 33461.8416 | Glasersatz Vakuum | -37012.6203 | -52.52% | WP LW CH Zer | 829.8537 | 578.8899 | -917.913 | -52.52% | -640.3183 | -52.52% | 1572.4507 | 384.6226 | - | - | - | - | 1572.4507 | 171.3% | 384.6226 | 60.07% | NEIN | JA | JA
19416 | L | E3 | 55 | 29.09% | VK | W3 | ERMX | EFH-3 | L_E3_55_29%_VK-ERMX | 92.9496 | 1955 | Lugano | 29.09% | 30% | 22.01% | Normal | Medium | 360 | 12 | 10 | 3 | 3 | II | 120 | 120 | 280.8 | 115.2 | 10.9672 | 19.741 | 51.3265 | 55.9015 | 6.8968 | 7.572% | 13.63% | 35.44% | 38.6% | 4.762% | 144.833 | 15.121 | 0.42292 | 20.51 | 60.6657 | 16.04% | 27.6% | 10.2758 | 3699.2765 | 92.9496 | 33461.8416 | Glasersatz Vakuum | -37012.6203 | -52.52% | WP E CH Mix | 14087.4353 | 1171.1645 | -15582.3131 | -52.52% | -1295.4417 | -52.52% | 1572.4507 | 384.6226 | - | - | - | - | 1572.4507 | 10.09% | 384.6226 | 29.69% | JA | JA | JA
19417 | L | E3 | 55 | 29.09% | VK | ST | SOTH | EFH-3 | L_E3_55_29%_VK-SOTH | 92.9496 | 1955 | Lugano | 29.09% | 30% | 22.01% | Normal | Medium | 360 | 12 | 10 | 3 | 3 | II | 120 | 120 | 280.8 | 115.2 | 10.9672 | 19.741 | 51.3265 | 55.9015 | 6.8968 | 7.572% | 13.63% | 35.44% | 38.6% | 4.762% | 144.833 | 15.121 | 0.42292 | 20.51 | 60.6657 | 16.04% | 27.6% | 10.2758 | 3699.2765 | 92.9496 | 33461.8416 | Glasersatz Vakuum | -37012.6203 | -52.52% | Solarthermie | 2359.9404 | 581.1794 | -2610.3637 | -52.52% | -642.8508 | -52.52% | 1572.4507 | 384.6226 | - | - | - | - | 1572.4507 | 60.24% | 384.6226 | 59.83% | JA | JA | JA
19418 | L | E3 | 55 | 29.09% | VK | HS | HO-SC | EFH-3 | L_E3_55_29%_VK-HO-SC | 92.9496 | 1955 | Lugano | 29.09% | 30% | 22.01% | Normal | Medium | 360 | 12 | 10 | 3 | 3 | II | 120 | 120 | 280.8 | 115.2 | 10.9672 | 19.741 | 51.3265 | 55.9015 | 6.8968 | 7.572% | 13.63% | 35.44% | 38.6% | 4.762% | 144.833 | 15.121 | 0.42292 | 20.51 | 60.6657 | 16.04% | 27.6% | 10.2758 | 3699.2765 | 92.9496 | 33461.8416 | Glasersatz Vakuum | -37012.6203 | -52.52% | Holz Schnitzel | 1208.563 | 421.2255 | -1336.8088 | -52.52% | -465.9236 | -52.52% | 1572.4507 | 384.6226 | - | - | - | - | 1572.4507 | 117.6% | 384.6226 | 82.55% | NEIN | JA | JA
19419 | L | E3 | 55 | 29.09% | VA | ÖL | ÖL-HE | EFH-3 | L_E3_55_29%_VA-ÖL-HE | 96.0471 | 1955 | Lugano | 29.09% | 30% | 22.01% | Normal | Medium | 360 | 12 | 10 | 3 | 3 | II | 120 | 120 | 280.8 | 115.2 | 10.9672 | 19.741 | 51.3265 | 64.8346 | 7.3435 | 7.112% | 12.8% | 33.28% | 42.04% | 4.762% | 154.2127 | 15.121 | 0.4365 | 20.51 | 66.7323 | 17.2% | 30.33% | 10.3023 | 3708.834 | 96.0471 | 34576.9587 | Glasaufdopplung | -35897.5032 | -50.94% | Öl-Heizung | 48023.5538 | 12447.7051 | -49857.6433 | -50.94% | -12923.1011 | -50.94% | 630.5083 | 145.9926 | - | - | - | - | 630.5083 | 1.265% | 145.9926 | 1.13% | JA | JA | JA
19420 | L | E3 | 55 | 29.09% | VA | FW | FEWA | EFH-3 | L_E3_55_29%_VA-FEWA | 96.0471 | 1955 | Lugano | 29.09% | 30% | 22.01% | Normal | Medium | 360 | 12 | 10 | 3 | 3 | II | 120 | 120 | 280.8 | 115.2 | 10.9672 | 19.741 | 51.3265 | 64.8346 | 7.3435 | 7.112% | 12.8% | 33.28% | 42.04% | 4.762% | 154.2127 | 15.121 | 0.4365 | 20.51 | 66.7323 | 17.2% | 30.33% | 10.3023 | 3708.834 | 96.0471 | 34576.9587 | Glasaufdopplung | -35897.5032 | -50.94% | Fernwärme | 13627.3896 | 2676.6634 | -14147.8395 | -50.94% | -2778.8891 | -50.94% | 630.5083 | 145.9926 | - | - | - | - | 630.5083 | 4.457% | 145.9926 | 5.254% | JA | JA | JA
19421 | L | E3 | 55 | 29.09% | VA | W1 | LWMX | EFH-3 | L_E3_55_29%_VA-LWMX | 96.0471 | 1955 | Lugano | 29.09% | 30% | 22.01% | Normal | Medium | 360 | 12 | 10 | 3 | 3 | II | 120 | 120 | 280.8 | 115.2 | 10.9672 | 19.741 | 51.3265 | 64.8346 | 7.3435 | 7.112% | 12.8% | 33.28% | 42.04% | 4.762% | 154.2127 | 15.121 | 0.4365 | 20.51 | 66.7323 | 17.2% | 30.33% | 10.3023 | 3708.834 | 96.0471 | 34576.9587 | Glasaufdopplung | -35897.5032 | -50.94% | WP LW CH Mix | 27108.3356 | 2005.4636 | -28143.6425 | -50.94% | -2082.0552 | -50.94% | 630.5083 | 145.9926 | - | - | - | - | 630.5083 | 2.24% | 145.9926 | 7.012% | JA | JA | JA
19422 | L | E3 | 55 | 29.09% | VA | W2 | LWCH | EFH-3 | L_E3_55_29%_VA-LWCH | 96.0471 | 1955 | Lugano | 29.09% | 30% | 22.01% | Normal | Medium | 360 | 12 | 10 | 3 | 3 | II | 120 | 120 | 280.8 | 115.2 | 10.9672 | 19.741 | 51.3265 | 64.8346 | 7.3435 | 7.112% | 12.8% | 33.28% | 42.04% | 4.762% | 154.2127 | 15.121 | 0.4365 | 20.51 | 66.7323 | 17.2% | 30.33% | 10.3023 | 3708.834 | 96.0471 | 34576.9587 | Glasaufdopplung | -35897.5032 | -50.94% | WP LW CH Zer | 857.5086 | 598.1814 | -890.2581 | -50.94% | -621.0268 | -50.94% | 630.5083 | 145.9926 | - | - | - | - | 630.5083 | 70.82% | 145.9926 | 23.51% | JA | JA | JA
19423 | L | E3 | 55 | 29.09% | VA | W3 | ERMX | EFH-3 | L_E3_55_29%_VA-ERMX | 96.0471 | 1955 | Lugano | 29.09% | 30% | 22.01% | Normal | Medium | 360 | 12 | 10 | 3 | 3 | II | 120 | 120 | 280.8 | 115.2 | 10.9672 | 19.741 | 51.3265 | 64.8346 | 7.3435 | 7.112% | 12.8% | 33.28% | 42.04% | 4.762% | 154.2127 | 15.121 | 0.4365 | 20.51 | 66.7323 | 17.2% | 30.33% | 10.3023 | 3708.834 | 96.0471 | 34576.9587 | Glasaufdopplung | -35897.5032 | -50.94% | WP E CH Mix | 14556.8996 | 1210.1936 | -15112.8488 | -50.94% | -1256.4126 | -50.94% | 630.5083 | 145.9926 | - | - | - | - | 630.5083 | 4.172% | 145.9926 | 11.62% | JA | JA | JA
19424 | L | E3 | 55 | 29.09% | VA | ST | SOTH | EFH-3 | L_E3_55_29%_VA-SOTH | 96.0471 | 1955 | Lugano | 29.09% | 30% | 22.01% | Normal | Medium | 360 | 12 | 10 | 3 | 3 | II | 120 | 120 | 280.8 | 115.2 | 10.9672 | 19.741 | 51.3265 | 64.8346 | 7.3435 | 7.112% | 12.8% | 33.28% | 42.04% | 4.762% | 154.2127 | 15.121 | 0.4365 | 20.51 | 66.7323 | 17.2% | 30.33% | 10.3023 | 3708.834 | 96.0471 | 34576.9587 | Glasaufdopplung | -35897.5032 | -50.94% | Solarthermie | 2438.5855 | 600.5472 | -2531.7186 | -50.94% | -623.4829 | -50.94% | 630.5083 | 145.9926 | - | - | - | - | 630.5083 | 24.9% | 145.9926 | 23.42% | JA | JA | JA
19425 | L | E3 | 55 | 29.09% | VA | HS | HO-SC | EFH-3 | L_E3_55_29%_VA-HO-SC | 96.0471 | 1955 | Lugano | 29.09% | 30% | 22.01% | Normal | Medium | 360 | 12 | 10 | 3 | 3 | II | 120 | 120 | 280.8 | 115.2 | 10.9672 | 19.741 | 51.3265 | 64.8346 | 7.3435 | 7.112% | 12.8% | 33.28% | 42.04% | 4.762% | 154.2127 | 15.121 | 0.4365 | 20.51 | 66.7323 | 17.2% | 30.33% | 10.3023 | 3708.834 | 96.0471 | 34576.9587 | Glasaufdopplung | -35897.5032 | -50.94% | Holz Schnitzel | 1248.8384 | 435.2629 | -1296.5333 | -50.94% | -451.8862 | -50.94% | 630.5083 | 145.9926 | - | - | - | - | 630.5083 | 48.63% | 145.9926 | 32.31% | JA | JA | JA
19426 | L | E3 | 55 | 29.09% | HO | ÖL | ÖL-HE | EFH-3 | L_E3_55_29%_HO-ÖL-HE | 78.4967 | 1955 | Lugano | 29.09% | 30% | 22.01% | Normal | Medium | 360 | 12 | 10 | 3 | 3 | II | 120 | 120 | 280.8 | 115.2 | 10.9672 | 19.741 | 51.3265 | 36.3625 | 5.9199 | 8.822% | 15.88% | 41.29% | 29.25% | 4.762% | 124.317 | 15.121 | 0.44151 | 20.51 | 60.6657 | 19.21% | 34.12% | 15.0221 | 5407.9533 | 78.4967 | 28258.7964 | Fensterersatz H | -42215.6655 | -59.9% | Öl-Heizung | 39248.3283 | 10173.1667 | -58632.8687 | -59.9% | -15197.6396 | -59.9% | 1232.2673 | 307.7973 | 515.0918 | 108.3789 | - | - | 1747.3591 | 2.98% | 416.1762 | 2.738% | JA | JA | JA
19427 | L | E3 | 55 | 29.09% | HO | FW | FEWA | EFH-3 | L_E3_55_29%_HO-FEWA | 78.4967 | 1955 | Lugano | 29.09% | 30% | 22.01% | Normal | Medium | 360 | 12 | 10 | 3 | 3 | II | 120 | 120 | 280.8 | 115.2 | 10.9672 | 19.741 | 51.3265 | 36.3625 | 5.9199 | 8.822% | 15.88% | 41.29% | 29.25% | 4.762% | 124.317 | 15.121 | 0.44151 | 20.51 | 60.6657 | 19.21% | 34.12% | 15.0221 | 5407.9533 | 78.4967 | 28258.7964 | Fensterersatz H | -42215.6655 | -59.9% | Fernwärme | 11137.2903 | 2187.5633 | -16637.9388 | -59.9% | -3267.9892 | -59.9% | 1232.2673 | 307.7973 | 515.0918 | 108.3789 | - | - | 1747.3591 | 10.5% | 416.1762 | 12.73% | JA | JA | JA
19428 | L | E3 | 55 | 29.09% | HO | W1 | LWMX | EFH-3 | L_E3_55_29%_HO-LWMX | 78.4967 | 1955 | Lugano | 29.09% | 30% | 22.01% | Normal | Medium | 360 | 12 | 10 | 3 | 3 | II | 120 | 120 | 280.8 | 115.2 | 10.9672 | 19.741 | 51.3265 | 36.3625 | 5.9199 | 8.822% | 15.88% | 41.29% | 29.25% | 4.762% | 124.317 | 15.121 | 0.44151 | 20.51 | 60.6657 | 19.21% | 34.12% | 15.0221 | 5407.9533 | 78.4967 | 28258.7964 | Fensterersatz H | -42215.6655 | -59.9% | WP LW CH Mix | 22154.8964 | 1639.0102 | -33097.0817 | -59.9% | -2448.5086 | -59.9% | 1232.2673 | 307.7973 | 515.0918 | 108.3789 | - | - | 1747.3591 | 5.279% | 416.1762 | 17% | JA | JA | JA
19429 | L | E3 | 55 | 29.09% | HO | W2 | LWCH | EFH-3 | L_E3_55_29%_HO-LWCH | 78.4967 | 1955 | Lugano | 29.09% | 30% | 22.01% | Normal | Medium | 360 | 12 | 10 | 3 | 3 | II | 120 | 120 | 280.8 | 115.2 | 10.9672 | 19.741 | 51.3265 | 36.3625 | 5.9199 | 8.822% | 15.88% | 41.29% | 29.25% | 4.762% | 124.317 | 15.121 | 0.44151 | 20.51 | 60.6657 | 19.21% | 34.12% | 15.0221 | 5407.9533 | 78.4967 | 28258.7964 | Fensterersatz H | -42215.6655 | -59.9% | WP LW CH Zer | 700.8182 | 488.8772 | -1046.9485 | -59.9% | -730.331 | -59.9% | 1232.2673 | 307.7973 | 515.0918 | 108.3789 | - | - | 1747.3591 | 166.9% | 416.1762 | 56.98% | NEIN | JA | JA
19430 | L | E3 | 55 | 29.09% | HO | W3 | ERMX | EFH-3 | L_E3_55_29%_HO-ERMX | 78.4967 | 1955 | Lugano | 29.09% | 30% | 22.01% | Normal | Medium | 360 | 12 | 10 | 3 | 3 | II | 120 | 120 | 280.8 | 115.2 | 10.9672 | 19.741 | 51.3265 | 36.3625 | 5.9199 | 8.822% | 15.88% | 41.29% | 29.25% | 4.762% | 124.317 | 15.121 | 0.44151 | 20.51 | 60.6657 | 19.21% | 34.12% | 15.0221 | 5407.9533 | 78.4967 | 28258.7964 | Fensterersatz H | -42215.6655 | -59.9% | WP E CH Mix | 11896.9533 | 989.0579 | -17772.7952 | -59.9% | -1477.5483 | -59.9% | 1232.2673 | 307.7973 | 515.0918 | 108.3789 | - | - | 1747.3591 | 9.832% | 416.1762 | 28.17% | JA | JA | JA
19431 | L | E3 | 55 | 29.09% | HO | ST | SOTH | EFH-3 | L_E3_55_29%_HO-SOTH | 78.4967 | 1955 | Lugano | 29.09% | 30% | 22.01% | Normal | Medium | 360 | 12 | 10 | 3 | 3 | II | 120 | 120 | 280.8 | 115.2 | 10.9672 | 19.741 | 51.3265 | 36.3625 | 5.9199 | 8.822% | 15.88% | 41.29% | 29.25% | 4.762% | 124.317 | 15.121 | 0.44151 | 20.51 | 60.6657 | 19.21% | 34.12% | 15.0221 | 5407.9533 | 78.4967 | 28258.7964 | Fensterersatz H | -42215.6655 | -59.9% | Solarthermie | 1992.9888 | 490.8107 | -2977.3154 | -59.9% | -733.2195 | -59.9% | 1232.2673 | 307.7973 | 515.0918 | 108.3789 | - | - | 1747.3591 | 58.69% | 416.1762 | 56.76% | JA | JA | JA
19432 | L | E3 | 55 | 29.09% | HO | HS | HO-SC | EFH-3 | L_E3_55_29%_HO-HO-SC | 78.4967 | 1955 | Lugano | 29.09% | 30% | 22.01% | Normal | Medium | 360 | 12 | 10 | 3 | 3 | II | 120 | 120 | 280.8 | 115.2 | 10.9672 | 19.741 | 51.3265 | 36.3625 | 5.9199 | 8.822% | 15.88% | 41.29% | 29.25% | 4.762% | 124.317 | 15.121 | 0.44151 | 20.51 | 60.6657 | 19.21% | 34.12% | 15.0221 | 5407.9533 | 78.4967 | 28258.7964 | Fensterersatz H | -42215.6655 | -59.9% | Holz Schnitzel | 1020.6412 | 355.7284 | -1524.7305 | -59.9% | -531.4207 | -59.9% | 1232.2673 | 307.7973 | 515.0918 | 108.3789 | - | - | 1747.3591 | 114.6% | 416.1762 | 78.31% | NEIN | JA | JA
19433 | L | E3 | 55 | 29.09% | HM | ÖL | ÖL-HE | EFH-3 | L_E3_55_29%_HM-ÖL-HE | 79.1808 | 1955 | Lugano | 29.09% | 30% | 22.01% | Normal | Medium | 360 | 12 | 10 | 3 | 3 | II | 120 | 120 | 280.8 | 115.2 | 10.9672 | 19.741 | 51.3265 | 37.3261 | 5.968 | 8.751% | 15.75% | 40.95% | 29.78% | 4.762% | 125.3288 | 15.121 | 0.44067 | 20.51 | 60.6657 | 19.03% | 33.76% | 14.766 | 5315.7686 | 79.1808 | 28505.0723 | Fensterersatz HM | -41969.3896 | -59.55% | Öl-Heizung | 39590.3782 | 10261.826 | -58290.8189 | -59.55% | -15108.9802 | -59.55% | 1232.2673 | 307.7973 | 673.5649 | 147.5873 | - | - | 1905.8321 | 3.27% | 455.3846 | 3.014% | JA | JA | JA
19434 | L | E3 | 55 | 29.09% | HM | FW | FEWA | EFH-3 | L_E3_55_29%_HM-FEWA | 79.1808 | 1955 | Lugano | 29.09% | 30% | 22.01% | Normal | Medium | 360 | 12 | 10 | 3 | 3 | II | 120 | 120 | 280.8 | 115.2 | 10.9672 | 19.741 | 51.3265 | 37.3261 | 5.968 | 8.751% | 15.75% | 40.95% | 29.78% | 4.762% | 125.3288 | 15.121 | 0.44067 | 20.51 | 60.6657 | 19.03% | 33.76% | 14.766 | 5315.7686 | 79.1808 | 28505.0723 | Fensterersatz HM | -41969.3896 | -59.55% | Fernwärme | 11234.352 | 2206.628 | -16540.8771 | -59.55% | -3248.9245 | -59.55% | 1232.2673 | 307.7973 | 673.5649 | 147.5873 | - | - | 1905.8321 | 11.52% | 455.3846 | 14.02% | JA | JA | JA
19435 | L | E3 | 55 | 29.09% | HM | W1 | LWMX | EFH-3 | L_E3_55_29%_HM-LWMX | 79.1808 | 1955 | Lugano | 29.09% | 30% | 22.01% | Normal | Medium | 360 | 12 | 10 | 3 | 3 | II | 120 | 120 | 280.8 | 115.2 | 10.9672 | 19.741 | 51.3265 | 37.3261 | 5.968 | 8.751% | 15.75% | 40.95% | 29.78% | 4.762% | 125.3288 | 15.121 | 0.44067 | 20.51 | 60.6657 | 19.03% | 33.76% | 14.766 | 5315.7686 | 79.1808 | 28505.0723 | Fensterersatz HM | -41969.3896 | -59.55% | WP LW CH Mix | 22347.9767 | 1653.2942 | -32904.0014 | -59.55% | -2434.2246 | -59.55% | 1232.2673 | 307.7973 | 673.5649 | 147.5873 | - | - | 1905.8321 | 5.792% | 455.3846 | 18.71% | JA | JA | JA
19436 | L | E3 | 55 | 29.09% | HM | W2 | LWCH | EFH-3 | L_E3_55_29%_HM-LWCH | 79.1808 | 1955 | Lugano | 29.09% | 30% | 22.01% | Normal | Medium | 360 | 12 | 10 | 3 | 3 | II | 120 | 120 | 280.8 | 115.2 | 10.9672 | 19.741 | 51.3265 | 37.3261 | 5.968 | 8.751% | 15.75% | 40.95% | 29.78% | 4.762% | 125.3288 | 15.121 | 0.44067 | 20.51 | 60.6657 | 19.03% | 33.76% | 14.766 | 5315.7686 | 79.1808 | 28505.0723 | Fensterersatz HM | -41969.3896 | -59.55% | WP LW CH Zer | 706.9258 | 493.1378 | -1040.8409 | -59.55% | -726.0704 | -59.55% | 1232.2673 | 307.7973 | 673.5649 | 147.5873 | - | - | 1905.8321 | 183.1% | 455.3846 | 62.72% | NEIN | JA | JA
19437 | L | E3 | 55 | 29.09% | HM | W3 | ERMX | EFH-3 | L_E3_55_29%_HM-ERMX | 79.1808 | 1955 | Lugano | 29.09% | 30% | 22.01% | Normal | Medium | 360 | 12 | 10 | 3 | 3 | II | 120 | 120 | 280.8 | 115.2 | 10.9672 | 19.741 | 51.3265 | 37.3261 | 5.968 | 8.751% | 15.75% | 40.95% | 29.78% | 4.762% | 125.3288 | 15.121 | 0.44067 | 20.51 | 60.6657 | 19.03% | 33.76% | 14.766 | 5315.7686 | 79.1808 | 28505.0723 | Fensterersatz HM | -41969.3896 | -59.55% | WP E CH Mix | 12000.6354 | 997.6775 | -17669.113 | -59.55% | -1468.9286 | -59.55% | 1232.2673 | 307.7973 | 673.5649 | 147.5873 | - | - | 1905.8321 | 10.79% | 455.3846 | 31% | JA | JA | JA
19438 | L | E3 | 55 | 29.09% | HM | ST | SOTH | EFH-3 | L_E3_55_29%_HM-SOTH | 79.1808 | 1955 | Lugano | 29.09% | 30% | 22.01% | Normal | Medium | 360 | 12 | 10 | 3 | 3 | II | 120 | 120 | 280.8 | 115.2 | 10.9672 | 19.741 | 51.3265 | 37.3261 | 5.968 | 8.751% | 15.75% | 40.95% | 29.78% | 4.762% | 125.3288 | 15.121 | 0.44067 | 20.51 | 60.6657 | 19.03% | 33.76% | 14.766 | 5315.7686 | 79.1808 | 28505.0723 | Fensterersatz HM | -41969.3896 | -59.55% | Solarthermie | 2010.3577 | 495.0881 | -2959.9464 | -59.55% | -728.942 | -59.55% | 1232.2673 | 307.7973 | 673.5649 | 147.5873 | - | - | 1905.8321 | 64.39% | 455.3846 | 62.47% | JA | JA | JA
19439 | L | E3 | 55 | 29.09% | HM | HS | HO-SC | EFH-3 | L_E3_55_29%_HM-HO-SC | 79.1808 | 1955 | Lugano | 29.09% | 30% | 22.01% | Normal | Medium | 360 | 12 | 10 | 3 | 3 | II | 120 | 120 | 280.8 | 115.2 | 10.9672 | 19.741 | 51.3265 | 37.3261 | 5.968 | 8.751% | 15.75% | 40.95% | 29.78% | 4.762% | 125.3288 | 15.121 | 0.44067 | 20.51 | 60.6657 | 19.03% | 33.76% | 14.766 | 5315.7686 | 79.1808 | 28505.0723 | Fensterersatz HM | -41969.3896 | -59.55% | Holz Schnitzel | 1029.5361 | 358.8286 | -1515.8356 | -59.55% | -528.3206 | -59.55% | 1232.2673 | 307.7973 | 673.5649 | 147.5873 | - | - | 1905.8321 | 125.7% | 455.3846 | 86.19% | NEIN | JA | JA
19440 | L | E3 | 55 | 29.09% | KU | ÖL | ÖL-HE | EFH-3 | L_E3_55_29%_KU-ÖL-HE | 77.8155 | 1955 | Lugano | 29.09% | 30% | 22.01% | Normal | Medium | 360 | 12 | 10 | 3 | 3 | II | 120 | 120 | 280.8 | 115.2 | 10.9672 | 19.741 | 51.3265 | 35.3989 | 5.8717 | 8.894% | 16.01% | 41.63% | 28.71% | 4.762% | 123.3052 | 15.121 | 0.44234 | 20.51 | 60.6657 | 19.39% | 34.49% | 15.2804 | 5500.9477 | 77.8155 | 28013.5789 | Fensterersatz K | -42460.883 | -60.25% | Öl-Heizung | 38907.7484 | 10084.8884 | -58973.4486 | -60.25% | -15285.9179 | -60.25% | 1232.2673 | 307.7973 | 842.7398 | 162.7416 | - | - | 2075.0071 | 3.519% | 470.5389 | 3.078% | JA | JA | JA
19441 | L | E3 | 55 | 29.09% | KU | FW | FEWA | EFH-3 | L_E3_55_29%_KU-FEWA | 77.8155 | 1955 | Lugano | 29.09% | 30% | 22.01% | Normal | Medium | 360 | 12 | 10 | 3 | 3 | II | 120 | 120 | 280.8 | 115.2 | 10.9672 | 19.741 | 51.3265 | 35.3989 | 5.8717 | 8.894% | 16.01% | 41.63% | 28.71% | 4.762% | 123.3052 | 15.121 | 0.44234 | 20.51 | 60.6657 | 19.39% | 34.49% | 15.2804 | 5500.9477 | 77.8155 | 28013.5789 | Fensterersatz K | -42460.883 | -60.25% | Fernwärme | 11040.6458 | 2168.5806 | -16734.5833 | -60.25% | -3286.9719 | -60.25% | 1232.2673 | 307.7973 | 842.7398 | 162.7416 | - | - | 2075.0071 | 12.4% | 470.5389 | 14.32% | JA | JA | JA
19442 | L | E3 | 55 | 29.09% | KU | W1 | LWMX | EFH-3 | L_E3_55_29%_KU-LWMX | 77.8155 | 1955 | Lugano | 29.09% | 30% | 22.01% | Normal | Medium | 360 | 12 | 10 | 3 | 3 | II | 120 | 120 | 280.8 | 115.2 | 10.9672 | 19.741 | 51.3265 | 35.3989 | 5.8717 | 8.894% | 16.01% | 41.63% | 28.71% | 4.762% | 123.3052 | 15.121 | 0.44234 | 20.51 | 60.6657 | 19.39% | 34.49% | 15.2804 | 5500.9477 | 77.8155 | 28013.5789 | Fensterersatz K | -42460.883 | -60.25% | WP LW CH Mix | 21962.6458 | 1624.7876 | -33289.3323 | -60.25% | -2462.7312 | -60.25% | 1232.2673 | 307.7973 | 842.7398 | 162.7416 | - | - | 2075.0071 | 6.233% | 470.5389 | 19.11% | JA | JA | JA
19443 | L | E3 | 55 | 29.09% | KU | W2 | LWCH | EFH-3 | L_E3_55_29%_KU-LWCH | 77.8155 | 1955 | Lugano | 29.09% | 30% | 22.01% | Normal | Medium | 360 | 12 | 10 | 3 | 3 | II | 120 | 120 | 280.8 | 115.2 | 10.9672 | 19.741 | 51.3265 | 35.3989 | 5.8717 | 8.894% | 16.01% | 41.63% | 28.71% | 4.762% | 123.3052 | 15.121 | 0.44234 | 20.51 | 60.6657 | 19.39% | 34.49% | 15.2804 | 5500.9477 | 77.8155 | 28013.5789 | Fensterersatz K | -42460.883 | -60.25% | WP LW CH Zer | 694.7368 | 484.6349 | -1053.0299 | -60.25% | -734.5733 | -60.25% | 1232.2673 | 307.7973 | 842.7398 | 162.7416 | - | - | 2075.0071 | 197.1% | 470.5389 | 64.06% | NEIN | JA | JA
19444 | L | E3 | 55 | 29.09% | KU | W3 | ERMX | EFH-3 | L_E3_55_29%_KU-ERMX | 77.8155 | 1955 | Lugano | 29.09% | 30% | 22.01% | Normal | Medium | 360 | 12 | 10 | 3 | 3 | II | 120 | 120 | 280.8 | 115.2 | 10.9672 | 19.741 | 51.3265 | 35.3989 | 5.8717 | 8.894% | 16.01% | 41.63% | 28.71% | 4.762% | 123.3052 | 15.121 | 0.44234 | 20.51 | 60.6657 | 19.39% | 34.49% | 15.2804 | 5500.9477 | 77.8155 | 28013.5789 | Fensterersatz K | -42460.883 | -60.25% | WP E CH Mix | 11793.7167 | 980.4753 | -17876.0317 | -60.25% | -1486.1309 | -60.25% | 1232.2673 | 307.7973 | 842.7398 | 162.7416 | - | - | 2075.0071 | 11.61% | 470.5389 | 31.66% | JA | JA | JA
19445 | L | E3 | 55 | 29.09% | KU | ST | SOTH | EFH-3 | L_E3_55_29%_KU-SOTH | 77.8155 | 1955 | Lugano | 29.09% | 30% | 22.01% | Normal | Medium | 360 | 12 | 10 | 3 | 3 | II | 120 | 120 | 280.8 | 115.2 | 10.9672 | 19.741 | 51.3265 | 35.3989 | 5.8717 | 8.894% | 16.01% | 41.63% | 28.71% | 4.762% | 123.3052 | 15.121 | 0.44234 | 20.51 | 60.6657 | 19.39% | 34.49% | 15.2804 | 5500.9477 | 77.8155 | 28013.5789 | Fensterersatz K | -42460.883 | -60.25% | Solarthermie | 1975.6945 | 486.5516 | -2994.6096 | -60.25% | -737.4785 | -60.25% | 1232.2673 | 307.7973 | 842.7398 | 162.7416 | - | - | 2075.0071 | 69.29% | 470.5389 | 63.8% | JA | JA | JA
19446 | L | E3 | 55 | 29.09% | KU | HS | HO-SC | EFH-3 | L_E3_55_29%_KU-HO-SC | 77.8155 | 1955 | Lugano | 29.09% | 30% | 22.01% | Normal | Medium | 360 | 12 | 10 | 3 | 3 | II | 120 | 120 | 280.8 | 115.2 | 10.9672 | 19.741 | 51.3265 | 35.3989 | 5.8717 | 8.894% | 16.01% | 41.63% | 28.71% | 4.762% | 123.3052 | 15.121 | 0.44234 | 20.51 | 60.6657 | 19.39% | 34.49% | 15.2804 | 5500.9477 | 77.8155 | 28013.5789 | Fensterersatz K | -42460.883 | -60.25% | Holz Schnitzel | 1011.7846 | 352.6415 | -1533.5872 | -60.25% | -534.5076 | -60.25% | 1232.2673 | 307.7973 | 842.7398 | 162.7416 | - | - | 2075.0071 | 135.3% | 470.5389 | 88.03% | NEIN | JA | JA
19447 | L | E3 | 55 | 29.09% | ME | ÖL | ÖL-HE | EFH-3 | L_E3_55_29%_ME-ÖL-HE | 80.5578 | 1955 | Lugano | 29.09% | 30% | 22.01% | Normal | Medium | 360 | 12 | 10 | 3 | 3 | II | 120 | 120 | 280.8 | 115.2 | 10.9672 | 19.741 | 51.3265 | 39.2533 | 6.0644 | 8.612% | 15.5% | 40.3% | 30.82% | 4.762% | 127.3523 | 15.121 | 0.43896 | 20.51 | 60.6657 | 18.69% | 33.06% | 14.2606 | 5133.834 | 80.5578 | 29000.8044 | Fensterersatz M | -41473.6574 | -58.85% | Öl-Heizung | 40278.8951 | 10440.2896 | -57602.302 | -58.85% | -14930.5167 | -58.85% | 1232.2673 | 307.7973 | 1104.0134 | 263.3357 | - | - | 2336.2807 | 4.056% | 571.133 | 3.825% | JA | JA | JA
19448 | L | E3 | 55 | 29.09% | ME | FW | FEWA | EFH-3 | L_E3_55_29%_ME-FEWA | 80.5578 | 1955 | Lugano | 29.09% | 30% | 22.01% | Normal | Medium | 360 | 12 | 10 | 3 | 3 | II | 120 | 120 | 280.8 | 115.2 | 10.9672 | 19.741 | 51.3265 | 39.2533 | 6.0644 | 8.612% | 15.5% | 40.3% | 30.82% | 4.762% | 127.3523 | 15.121 | 0.43896 | 20.51 | 60.6657 | 18.69% | 33.06% | 14.2606 | 5133.834 | 80.5578 | 29000.8044 | Fensterersatz M | -41473.6574 | -58.85% | Fernwärme | 11429.7288 | 2245.0034 | -16345.5003 | -58.85% | -3210.549 | -58.85% | 1232.2673 | 307.7973 | 1104.0134 | 263.3357 | - | - | 2336.2807 | 14.29% | 571.133 | 17.79% | JA | JA | JA
19449 | L | E3 | 55 | 29.09% | ME | W1 | LWMX | EFH-3 | L_E3_55_29%_ME-LWMX | 80.5578 | 1955 | Lugano | 29.09% | 30% | 22.01% | Normal | Medium | 360 | 12 | 10 | 3 | 3 | II | 120 | 120 | 280.8 | 115.2 | 10.9672 | 19.741 | 51.3265 | 39.2533 | 6.0644 | 8.612% | 15.5% | 40.3% | 30.82% | 4.762% | 127.3523 | 15.121 | 0.43896 | 20.51 | 60.6657 | 18.69% | 33.06% | 14.2606 | 5133.834 | 80.5578 | 29000.8044 | Fensterersatz M | -41473.6574 | -58.85% | WP LW CH Mix | 22736.6307 | 1682.0467 | -32515.3474 | -58.85% | -2405.4721 | -58.85% | 1232.2673 | 307.7973 | 1104.0134 | 263.3357 | - | - | 2336.2807 | 7.185% | 571.133 | 23.74% | JA | JA | JA
19450 | L | E3 | 55 | 29.09% | ME | W2 | LWCH | EFH-3 | L_E3_55_29%_ME-LWCH | 80.5578 | 1955 | Lugano | 29.09% | 30% | 22.01% | Normal | Medium | 360 | 12 | 10 | 3 | 3 | II | 120 | 120 | 280.8 | 115.2 | 10.9672 | 19.741 | 51.3265 | 39.2533 | 6.0644 | 8.612% | 15.5% | 40.3% | 30.82% | 4.762% | 127.3523 | 15.121 | 0.43896 | 20.51 | 60.6657 | 18.69% | 33.06% | 14.2606 | 5133.834 | 80.5578 | 29000.8044 | Fensterersatz M | -41473.6574 | -58.85% | WP LW CH Zer | 719.22 | 501.7139 | -1028.5467 | -58.85% | -717.4943 | -58.85% | 1232.2673 | 307.7973 | 1104.0134 | 263.3357 | - | - | 2336.2807 | 227.1% | 571.133 | 79.6% | NEIN | JA | JA
19451 | L | E3 | 55 | 29.09% | ME | W3 | ERMX | EFH-3 | L_E3_55_29%_ME-ERMX | 80.5578 | 1955 | Lugano | 29.09% | 30% | 22.01% | Normal | Medium | 360 | 12 | 10 | 3 | 3 | II | 120 | 120 | 280.8 | 115.2 | 10.9672 | 19.741 | 51.3265 | 39.2533 | 6.0644 | 8.612% | 15.5% | 40.3% | 30.82% | 4.762% | 127.3523 | 15.121 | 0.43896 | 20.51 | 60.6657 | 18.69% | 33.06% | 14.2606 | 5133.834 | 80.5578 | 29000.8044 | Fensterersatz M | -41473.6574 | -58.85% | WP E CH Mix | 12209.3387 | 1015.0282 | -17460.4098 | -58.85% | -1451.578 | -58.85% | 1232.2673 | 307.7973 | 1104.0134 | 263.3357 | - | - | 2336.2807 | 13.38% | 571.133 | 39.35% | JA | JA | JA
19452 | L | E3 | 55 | 29.09% | ME | ST | SOTH | EFH-3 | L_E3_55_29%_ME-SOTH | 80.5578 | 1955 | Lugano | 29.09% | 30% | 22.01% | Normal | Medium | 360 | 12 | 10 | 3 | 3 | II | 120 | 120 | 280.8 | 115.2 | 10.9672 | 19.741 | 51.3265 | 39.2533 | 6.0644 | 8.612% | 15.5% | 40.3% | 30.82% | 4.762% | 127.3523 | 15.121 | 0.43896 | 20.51 | 60.6657 | 18.69% | 33.06% | 14.2606 | 5133.834 | 80.5578 | 29000.8044 | Fensterersatz M | -41473.6574 | -58.85% | Solarthermie | 2045.3199 | 503.6982 | -2924.9843 | -58.85% | -720.3319 | -58.85% | 1232.2673 | 307.7973 | 1104.0134 | 263.3357 | - | - | 2336.2807 | 79.87% | 571.133 | 79.29% | JA | JA | JA
19453 | L | E3 | 55 | 29.09% | ME | HS | HO-SC | EFH-3 | L_E3_55_29%_ME-HO-SC | 80.5578 | 1955 | Lugano | 29.09% | 30% | 22.01% | Normal | Medium | 360 | 12 | 10 | 3 | 3 | II | 120 | 120 | 280.8 | 115.2 | 10.9672 | 19.741 | 51.3265 | 39.2533 | 6.0644 | 8.612% | 15.5% | 40.3% | 30.82% | 4.762% | 127.3523 | 15.121 | 0.43896 | 20.51 | 60.6657 | 18.69% | 33.06% | 14.2606 | 5133.834 | 80.5578 | 29000.8044 | Fensterersatz M | -41473.6574 | -58.85% | Holz Schnitzel | 1047.4408 | 365.069 | -1497.9309 | -58.85% | -522.0802 | -58.85% | 1232.2673 | 307.7973 | 1104.0134 | 263.3357 | - | - | 2336.2807 | 156% | 571.133 | 109.4% | NEIN | NEIN | NEIN
19454 | L | E3 | 55 | 29.09% | GH | ÖL | ÖL-HE | EFH-3 | L_E3_55_29%_GH-ÖL-HE | 15.2961 | 1955 | Lugano | 29.09% | 30% | 22.01% | Normal | Medium | 360 | 12 | 10 | 3 | 3 | II | 120 | 120 | 280.8 | 115.2 | 2.7418 | 3.2902 | 8.7255 | 36.3625 | 10.224 | 4.47% | 5.363% | 14.22% | 59.28% | 16.67% | 61.3439 | 15.121 | 0.80195 | 20.51 | 60.6657 | 63.63% | 318.1% | 14.996 | 5398.5773 | 15.2961 | 5506.6005 | Gebäudehülle | -64967.8614 | -92.19% | Öl-Heizung | 7648.0563 | 1982.3762 | -90233.1408 | -92.19% | -23388.4301 | -92.19% | 1232.2673 | 307.7973 | 684.6785 | 141.4363 | 2690.88 | 736.8 | 4607.8258 | 5.107% | 1186.0336 | 5.071% | JA | JA | JA
19455 | L | E3 | 55 | 29.09% | GH | FW | FEWA | EFH-3 | L_E3_55_29%_GH-FEWA | 15.2961 | 1955 | Lugano | 29.09% | 30% | 22.01% | Normal | Medium | 360 | 12 | 10 | 3 | 3 | II | 120 | 120 | 280.8 | 115.2 | 2.7418 | 3.2902 | 8.7255 | 36.3625 | 10.224 | 4.47% | 5.363% | 14.22% | 59.28% | 16.67% | 61.3439 | 15.121 | 0.80195 | 20.51 | 60.6657 | 63.63% | 318.1% | 14.996 | 5398.5773 | 15.2961 | 5506.6005 | Gebäudehülle | -64967.8614 | -92.19% | Fernwärme | 2170.2484 | 426.2757 | -25604.9807 | -92.19% | -5029.2768 | -92.19% | 1232.2673 | 307.7973 | 684.6785 | 141.4363 | 2690.88 | 736.8 | 4607.8258 | 18% | 1186.0336 | 23.58% | JA | JA | JA
19456 | L | E3 | 55 | 29.09% | GH | W1 | LWMX | EFH-3 | L_E3_55_29%_GH-LWMX | 15.2961 | 1955 | Lugano | 29.09% | 30% | 22.01% | Normal | Medium | 360 | 12 | 10 | 3 | 3 | II | 120 | 120 | 280.8 | 115.2 | 2.7418 | 3.2902 | 8.7255 | 36.3625 | 10.224 | 4.47% | 5.363% | 14.22% | 59.28% | 16.67% | 61.3439 | 15.121 | 0.80195 | 20.51 | 60.6657 | 63.63% | 318.1% | 14.996 | 5398.5773 | 15.2961 | 5506.6005 | Gebäudehülle | -64967.8614 | -92.19% | WP LW CH Mix | 4317.1748 | 319.3828 | -50934.8033 | -92.19% | -3768.136 | -92.19% | 1232.2673 | 307.7973 | 684.6785 | 141.4363 | 2690.88 | 736.8 | 4607.8258 | 9.047% | 1186.0336 | 31.48% | JA | JA | JA
19457 | L | E3 | 55 | 29.09% | GH | W2 | LWCH | EFH-3 | L_E3_55_29%_GH-LWCH | 15.2961 | 1955 | Lugano | 29.09% | 30% | 22.01% | Normal | Medium | 360 | 12 | 10 | 3 | 3 | II | 120 | 120 | 280.8 | 115.2 | 2.7418 | 3.2902 | 8.7255 | 36.3625 | 10.224 | 4.47% | 5.363% | 14.22% | 59.28% | 16.67% | 61.3439 | 15.121 | 0.80195 | 20.51 | 60.6657 | 63.63% | 318.1% | 14.996 | 5398.5773 | 15.2961 | 5506.6005 | Gebäudehülle | -64967.8614 | -92.19% | WP LW CH Zer | 136.5637 | 95.2642 | -1611.203 | -92.19% | -1123.944 | -92.19% | 1232.2673 | 307.7973 | 684.6785 | 141.4363 | 2690.88 | 736.8 | 4607.8258 | 286% | 1186.0336 | 105.5% | NEIN | NEIN | NEIN
19458 | L | E3 | 55 | 29.09% | GH | W3 | ERMX | EFH-3 | L_E3_55_29%_GH-ERMX | 15.2961 | 1955 | Lugano | 29.09% | 30% | 22.01% | Normal | Medium | 360 | 12 | 10 | 3 | 3 | II | 120 | 120 | 280.8 | 115.2 | 2.7418 | 3.2902 | 8.7255 | 36.3625 | 10.224 | 4.47% | 5.363% | 14.22% | 59.28% | 16.67% | 61.3439 | 15.121 | 0.80195 | 20.51 | 60.6657 | 63.63% | 318.1% | 14.996 | 5398.5773 | 15.2961 | 5506.6005 | Gebäudehülle | -64967.8614 | -92.19% | WP E CH Mix | 2318.2788 | 192.731 | -27351.4696 | -92.19% | -2273.8751 | -92.19% | 1232.2673 | 307.7973 | 684.6785 | 141.4363 | 2690.88 | 736.8 | 4607.8258 | 16.85% | 1186.0336 | 52.16% | JA | JA | JA
19459 | L | E3 | 55 | 29.09% | GH | ST | SOTH | EFH-3 | L_E3_55_29%_GH-SOTH | 15.2961 | 1955 | Lugano | 29.09% | 30% | 22.01% | Normal | Medium | 360 | 12 | 10 | 3 | 3 | II | 120 | 120 | 280.8 | 115.2 | 2.7418 | 3.2902 | 8.7255 | 36.3625 | 10.224 | 4.47% | 5.363% | 14.22% | 59.28% | 16.67% | 61.3439 | 15.121 | 0.80195 | 20.51 | 60.6657 | 63.63% | 318.1% | 14.996 | 5398.5773 | 15.2961 | 5506.6005 | Gebäudehülle | -64967.8614 | -92.19% | Solarthermie | 388.3602 | 95.641 | -4581.9439 | -92.19% | -1128.3892 | -92.19% | 1232.2673 | 307.7973 | 684.6785 | 141.4363 | 2690.88 | 736.8 | 4607.8258 | 100.6% | 1186.0336 | 105.1% | NEIN | NEIN | NEIN
19460 | L | E3 | 55 | 29.09% | GH | HS | HO-SC | EFH-3 | L_E3_55_29%_GH-HO-SC | 15.2961 | 1955 | Lugano | 29.09% | 30% | 22.01% | Normal | Medium | 360 | 12 | 10 | 3 | 3 | II | 120 | 120 | 280.8 | 115.2 | 2.7418 | 3.2902 | 8.7255 | 36.3625 | 10.224 | 4.47% | 5.363% | 14.22% | 59.28% | 16.67% | 61.3439 | 15.121 | 0.80195 | 20.51 | 60.6657 | 63.63% | 318.1% | 14.996 | 5398.5773 | 15.2961 | 5506.6005 | Gebäudehülle | -64967.8614 | -92.19% | Holz Schnitzel | 198.8855 | 69.3184 | -2346.4863 | -92.19% | -817.8307 | -92.19% | 1232.2673 | 307.7973 | 684.6785 | 141.4363 | 2690.88 | 736.8 | 4607.8258 | 196.4% | 1186.0336 | 145% | NEIN | NEIN | NEIN
19461 | L | E3 | 55 | 37.73% | IZ | ÖL | ÖL-HE | EFH-3 | L_E3_55_38%_IZ-ÖL-HE | 245.8654 | 1955 | Lugano | 37.73% | 40% | 22.01% | Normal | Medium | 360 | 12 | 10 | 3 | 3 | II | 120 | 120 | 246.6 | 149.4 | 10.9672 | 19.741 | 45.0752 | 276.5591 | 17.6171 | 2.964% | 5.336% | 12.18% | 74.75% | 4.762% | 369.9596 | 15.121 | 0.36336 | 20.51 | 123.6685 | 11.67% | 18.28% | 3.3824 | 1217.6682 | 245.8654 | 88511.5564 | Ist-Zustand | - | - | Öl-Heizung | 122932.7172 | 31864.1603 |  |  |  |  | - | - | - | - | - | - | - | - | - | - | JA | JA | JA
19462 | L | E3 | 55 | 37.73% | IZ | FW | FEWA | EFH-3 | L_E3_55_38%_IZ-FEWA | 245.8654 | 1955 | Lugano | 37.73% | 40% | 22.01% | Normal | Medium | 360 | 12 | 10 | 3 | 3 | II | 120 | 120 | 246.6 | 149.4 | 10.9672 | 19.741 | 45.0752 | 276.5591 | 17.6171 | 2.964% | 5.336% | 12.18% | 74.75% | 4.762% | 369.9596 | 15.121 | 0.36336 | 20.51 | 123.6685 | 11.67% | 18.28% | 3.3824 | 1217.6682 | 245.8654 | 88511.5564 | Ist-Zustand | - | - | Fernwärme | 34883.9663 | 6851.8358 | -88048.7508 | -71.62% | -25012.3245 | -78.5% | - | - | - | - | - | - | - | - | - | - | JA | JA | JA
19463 | L | E3 | 55 | 37.73% | IZ | W1 | LWMX | EFH-3 | L_E3_55_38%_IZ-LWMX | 245.8654 | 1955 | Lugano | 37.73% | 40% | 22.01% | Normal | Medium | 360 | 12 | 10 | 3 | 3 | II | 120 | 120 | 246.6 | 149.4 | 10.9672 | 19.741 | 45.0752 | 276.5591 | 17.6171 | 2.964% | 5.336% | 12.18% | 74.75% | 4.762% | 369.9596 | 15.121 | 0.36336 | 20.51 | 123.6685 | 11.67% | 18.28% | 3.3824 | 1217.6682 | 245.8654 | 88511.5564 | Ist-Zustand | - | - | WP LW CH Mix | 69393.0602 | 5133.6703 | -53539.657 | -43.55% | -26730.49 | -83.89% | - | - | - | - | - | - | - | - | - | - | JA | JA | JA
19464 | L | E3 | 55 | 37.73% | IZ | W2 | LWCH | EFH-3 | L_E3_55_38%_IZ-LWCH | 245.8654 | 1955 | Lugano | 37.73% | 40% | 22.01% | Normal | Medium | 360 | 12 | 10 | 3 | 3 | II | 120 | 120 | 246.6 | 149.4 | 10.9672 | 19.741 | 45.0752 | 276.5591 | 17.6171 | 2.964% | 5.336% | 12.18% | 74.75% | 4.762% | 369.9596 | 15.121 | 0.36336 | 20.51 | 123.6685 | 11.67% | 18.28% | 3.3824 | 1217.6682 | 245.8654 | 88511.5564 | Ist-Zustand | - | - | WP LW CH Zer | 2195.0866 | 1531.2499 | -120737.6306 | -98.21% | -30332.9104 | -95.19% | - | - | - | - | - | - | - | - | - | - | JA | JA | JA
19465 | L | E3 | 55 | 37.73% | IZ | W3 | ERMX | EFH-3 | L_E3_55_38%_IZ-ERMX | 245.8654 | 1955 | Lugano | 37.73% | 40% | 22.01% | Normal | Medium | 360 | 12 | 10 | 3 | 3 | II | 120 | 120 | 246.6 | 149.4 | 10.9672 | 19.741 | 45.0752 | 276.5591 | 17.6171 | 2.964% | 5.336% | 12.18% | 74.75% | 4.762% | 369.9596 | 15.121 | 0.36336 | 20.51 | 123.6685 | 11.67% | 18.28% | 3.3824 | 1217.6682 | 245.8654 | 88511.5564 | Ist-Zustand | - | - | WP E CH Mix | 37263.3652 | 3097.9045 | -85669.3519 | -69.69% | -28766.2558 | -90.28% | - | - | - | - | - | - | - | - | - | - | JA | JA | JA
19466 | L | E3 | 55 | 37.73% | IZ | ST | SOTH | EFH-3 | L_E3_55_38%_IZ-SOTH | 245.8654 | 1955 | Lugano | 37.73% | 40% | 22.01% | Normal | Medium | 360 | 12 | 10 | 3 | 3 | II | 120 | 120 | 246.6 | 149.4 | 10.9672 | 19.741 | 45.0752 | 276.5591 | 17.6171 | 2.964% | 5.336% | 12.18% | 74.75% | 4.762% | 369.9596 | 15.121 | 0.36336 | 20.51 | 123.6685 | 11.67% | 18.28% | 3.3824 | 1217.6682 | 245.8654 | 88511.5564 | Ist-Zustand | - | - | Solarthermie | 6242.394 | 1537.306 | -116690.3232 | -94.92% | -30326.8543 | -95.18% | - | - | - | - | - | - | - | - | - | - | JA | JA | JA
19467 | L | E3 | 55 | 37.73% | IZ | HS | HO-SC | EFH-3 | L_E3_55_38%_IZ-HO-SC | 245.8654 | 1955 | Lugano | 37.73% | 40% | 22.01% | Normal | Medium | 360 | 12 | 10 | 3 | 3 | II | 120 | 120 | 246.6 | 149.4 | 10.9672 | 19.741 | 45.0752 | 276.5591 | 17.6171 | 2.964% | 5.336% | 12.18% | 74.75% | 4.762% | 369.9596 | 15.121 | 0.36336 | 20.51 | 123.6685 | 11.67% | 18.28% | 3.3824 | 1217.6682 | 245.8654 | 88511.5564 | Ist-Zustand | - | - | Holz Schnitzel | 3196.8292 | 1114.2043 | -119735.888 | -97.4% | -30749.956 | -96.5% | - | - | - | - | - | - | - | - | - | - | JA | JA | JA
19468 | L | E3 | 55 | 37.73% | 2V | ÖL | ÖL-HE | EFH-3 | L_E3_55_38%_2V-ÖL-HE | 98.8005 | 1955 | Lugano | 37.73% | 40% | 22.01% | Normal | Medium | 360 | 12 | 10 | 3 | 3 | II | 120 | 120 | 246.6 | 149.4 | 10.9672 | 19.741 | 45.0752 | 97.3939 | 8.6589 | 6.031% | 10.86% | 24.79% | 53.56% | 4.762% | 181.8362 | 15.121 | 0.50119 | 20.51 | 92.7514 | 23.6% | 47.05% | 11.8847 | 4278.484 | 98.8005 | 35568.1712 | Glasersatz 2-IV | -52943.3851 | -59.82% | Öl-Heizung | 49400.2378 | 12804.5416 | -73532.4793 | -59.82% | -19059.6186 | -59.82% | 1510.5718 | 369.487 | - | - | - | - | 1510.5718 | 2.054% | 369.487 | 1.939% | JA | JA | JA
19469 | L | E3 | 55 | 37.73% | 2V | FW | FEWA | EFH-3 | L_E3_55_38%_2V-FEWA | 98.8005 | 1955 | Lugano | 37.73% | 40% | 22.01% | Normal | Medium | 360 | 12 | 10 | 3 | 3 | II | 120 | 120 | 246.6 | 149.4 | 10.9672 | 19.741 | 45.0752 | 97.3939 | 8.6589 | 6.031% | 10.86% | 24.79% | 53.56% | 4.762% | 181.8362 | 15.121 | 0.50119 | 20.51 | 92.7514 | 23.6% | 47.05% | 11.8847 | 4278.484 | 98.8005 | 35568.1712 | Glasersatz 2-IV | -52943.3851 | -59.82% | Fernwärme | 14018.044 | 2753.3949 | -20865.9224 | -59.82% | -4098.4409 | -59.82% | 1510.5718 | 369.487 | - | - | - | - | 1510.5718 | 7.239% | 369.487 | 9.015% | JA | JA | JA
19470 | L | E3 | 55 | 37.73% | 2V | W1 | LWMX | EFH-3 | L_E3_55_38%_2V-LWMX | 98.8005 | 1955 | Lugano | 37.73% | 40% | 22.01% | Normal | Medium | 360 | 12 | 10 | 3 | 3 | II | 120 | 120 | 246.6 | 149.4 | 10.9672 | 19.741 | 45.0752 | 97.3939 | 8.6589 | 6.031% | 10.86% | 24.79% | 53.56% | 4.762% | 181.8362 | 15.121 | 0.50119 | 20.51 | 92.7514 | 23.6% | 47.05% | 11.8847 | 4278.484 | 98.8005 | 35568.1712 | Glasersatz 2-IV | -52943.3851 | -59.82% | WP LW CH Mix | 27885.4463 | 2062.9539 | -41507.6139 | -59.82% | -3070.7163 | -59.82% | 1510.5718 | 369.487 | - | - | - | - | 1510.5718 | 3.639% | 369.487 | 12.03% | JA | JA | JA
19471 | L | E3 | 55 | 37.73% | 2V | W2 | LWCH | EFH-3 | L_E3_55_38%_2V-LWCH | 98.8005 | 1955 | Lugano | 37.73% | 40% | 22.01% | Normal | Medium | 360 | 12 | 10 | 3 | 3 | II | 120 | 120 | 246.6 | 149.4 | 10.9672 | 19.741 | 45.0752 | 97.3939 | 8.6589 | 6.031% | 10.86% | 24.79% | 53.56% | 4.762% | 181.8362 | 15.121 | 0.50119 | 20.51 | 92.7514 | 23.6% | 47.05% | 11.8847 | 4278.484 | 98.8005 | 35568.1712 | Glasersatz 2-IV | -52943.3851 | -59.82% | WP LW CH Zer | 882.0906 | 615.3294 | -1312.996 | -59.82% | -915.9206 | -59.82% | 1510.5718 | 369.487 | - | - | - | - | 1510.5718 | 115% | 369.487 | 40.34% | NEIN | JA | JA
19472 | L | E3 | 55 | 37.73% | 2V | W3 | ERMX | EFH-3 | L_E3_55_38%_2V-ERMX | 98.8005 | 1955 | Lugano | 37.73% | 40% | 22.01% | Normal | Medium | 360 | 12 | 10 | 3 | 3 | II | 120 | 120 | 246.6 | 149.4 | 10.9672 | 19.741 | 45.0752 | 97.3939 | 8.6589 | 6.031% | 10.86% | 24.79% | 53.56% | 4.762% | 181.8362 | 15.121 | 0.50119 | 20.51 | 92.7514 | 23.6% | 47.05% | 11.8847 | 4278.484 | 98.8005 | 35568.1712 | Glasersatz 2-IV | -52943.3851 | -59.82% | WP E CH Mix | 14974.2001 | 1244.886 | -22289.1651 | -59.82% | -1853.0185 | -59.82% | 1510.5718 | 369.487 | - | - | - | - | 1510.5718 | 6.777% | 369.487 | 19.94% | JA | JA | JA
19473 | L | E3 | 55 | 37.73% | 2V | ST | SOTH | EFH-3 | L_E3_55_38%_2V-SOTH | 98.8005 | 1955 | Lugano | 37.73% | 40% | 22.01% | Normal | Medium | 360 | 12 | 10 | 3 | 3 | II | 120 | 120 | 246.6 | 149.4 | 10.9672 | 19.741 | 45.0752 | 97.3939 | 8.6589 | 6.031% | 10.86% | 24.79% | 53.56% | 4.762% | 181.8362 | 15.121 | 0.50119 | 20.51 | 92.7514 | 23.6% | 47.05% | 11.8847 | 4278.484 | 98.8005 | 35568.1712 | Glasersatz 2-IV | -52943.3851 | -59.82% | Solarthermie | 2508.4921 | 617.763 | -3733.9019 | -59.82% | -919.543 | -59.82% | 1510.5718 | 369.487 | - | - | - | - | 1510.5718 | 40.46% | 369.487 | 40.18% | JA | JA | JA
19474 | L | E3 | 55 | 37.73% | 2V | HS | HO-SC | EFH-3 | L_E3_55_38%_2V-HO-SC | 98.8005 | 1955 | Lugano | 37.73% | 40% | 22.01% | Normal | Medium | 360 | 12 | 10 | 3 | 3 | II | 120 | 120 | 246.6 | 149.4 | 10.9672 | 19.741 | 45.0752 | 97.3939 | 8.6589 | 6.031% | 10.86% | 24.79% | 53.56% | 4.762% | 181.8362 | 15.121 | 0.50119 | 20.51 | 92.7514 | 23.6% | 47.05% | 11.8847 | 4278.484 | 98.8005 | 35568.1712 | Glasersatz 2-IV | -52943.3851 | -59.82% | Holz Schnitzel | 1284.6387 | 447.7405 | -1912.1905 | -59.82% | -666.4638 | -59.82% | 1510.5718 | 369.487 | - | - | - | - | 1510.5718 | 79% | 369.487 | 55.44% | JA | JA | JA
19475 | L | E3 | 55 | 37.73% | 3V | ÖL | ÖL-HE | EFH-3 | L_E3_55_38%_3V-ÖL-HE | 86.8103 | 1955 | Lugano | 37.73% | 40% | 22.01% | Normal | Medium | 360 | 12 | 10 | 3 | 3 | II | 120 | 120 | 246.6 | 149.4 | 10.9672 | 19.741 | 45.0752 | 69.794 | 7.2789 | 7.175% | 12.91% | 29.49% | 45.66% | 4.762% | 152.8562 | 15.121 | 0.48661 | 20.51 | 77.2928 | 22.39% | 43.33% | 12.8098 | 4611.5293 | 86.8103 | 31251.6944 | Glasersatz 3-IV | -57259.862 | -64.69% | Öl-Heizung | 43405.1311 | 11250.61 | -79527.5861 | -64.69% | -20613.5503 | -64.69% | 1917.7159 | 479.0095 | - | - | - | - | 1917.7159 | 2.411% | 479.0095 | 2.324% | JA | JA | JA
19476 | L | E3 | 55 | 37.73% | 3V | FW | FEWA | EFH-3 | L_E3_55_38%_3V-FEWA | 86.8103 | 1955 | Lugano | 37.73% | 40% | 22.01% | Normal | Medium | 360 | 12 | 10 | 3 | 3 | II | 120 | 120 | 246.6 | 149.4 | 10.9672 | 19.741 | 45.0752 | 69.794 | 7.2789 | 7.175% | 12.91% | 29.49% | 45.66% | 4.762% | 152.8562 | 15.121 | 0.48661 | 20.51 | 77.2928 | 22.39% | 43.33% | 12.8098 | 4611.5293 | 86.8103 | 31251.6944 | Glasersatz 3-IV | -57259.862 | -64.69% | Fernwärme | 12316.8442 | 2419.2488 | -22567.1221 | -64.69% | -4432.587 | -64.69% | 1917.7159 | 479.0095 | - | - | - | - | 1917.7159 | 8.498% | 479.0095 | 10.81% | JA | JA | JA
19477 | L | E3 | 55 | 37.73% | 3V | W1 | LWMX | EFH-3 | L_E3_55_38%_3V-LWMX | 86.8103 | 1955 | Lugano | 37.73% | 40% | 22.01% | Normal | Medium | 360 | 12 | 10 | 3 | 3 | II | 120 | 120 | 246.6 | 149.4 | 10.9672 | 19.741 | 45.0752 | 69.794 | 7.2789 | 7.175% | 12.91% | 29.49% | 45.66% | 4.762% | 152.8562 | 15.121 | 0.48661 | 20.51 | 77.2928 | 22.39% | 43.33% | 12.8098 | 4611.5293 | 86.8103 | 31251.6944 | Glasersatz 3-IV | -57259.862 | -64.69% | WP LW CH Mix | 24501.3284 | 1812.5983 | -44891.7318 | -64.69% | -3321.072 | -64.69% | 1917.7159 | 479.0095 | - | - | - | - | 1917.7159 | 4.272% | 479.0095 | 14.42% | JA | JA | JA
19478 | L | E3 | 55 | 37.73% | 3V | W2 | LWCH | EFH-3 | L_E3_55_38%_3V-LWCH | 86.8103 | 1955 | Lugano | 37.73% | 40% | 22.01% | Normal | Medium | 360 | 12 | 10 | 3 | 3 | II | 120 | 120 | 246.6 | 149.4 | 10.9672 | 19.741 | 45.0752 | 69.794 | 7.2789 | 7.175% | 12.91% | 29.49% | 45.66% | 4.762% | 152.8562 | 15.121 | 0.48661 | 20.51 | 77.2928 | 22.39% | 43.33% | 12.8098 | 4611.5293 | 86.8103 | 31251.6944 | Glasersatz 3-IV | -57259.862 | -64.69% | WP LW CH Zer | 775.042 | 540.6543 | -1420.0446 | -64.69% | -990.5956 | -64.69% | 1917.7159 | 479.0095 | - | - | - | - | 1917.7159 | 135% | 479.0095 | 48.36% | NEIN | JA | JA
19479 | L | E3 | 55 | 37.73% | 3V | W3 | ERMX | EFH-3 | L_E3_55_38%_3V-ERMX | 86.8103 | 1955 | Lugano | 37.73% | 40% | 22.01% | Normal | Medium | 360 | 12 | 10 | 3 | 3 | II | 120 | 120 | 246.6 | 149.4 | 10.9672 | 19.741 | 45.0752 | 69.794 | 7.2789 | 7.175% | 12.91% | 29.49% | 45.66% | 4.762% | 152.8562 | 15.121 | 0.48661 | 20.51 | 77.2928 | 22.39% | 43.33% | 12.8098 | 4611.5293 | 86.8103 | 31251.6944 | Glasersatz 3-IV | -57259.862 | -64.69% | WP E CH Mix | 13156.9633 | 1093.8093 | -24106.4019 | -64.69% | -2004.0952 | -64.69% | 1917.7159 | 479.0095 | - | - | - | - | 1917.7159 | 7.955% | 479.0095 | 23.9% | JA | JA | JA
19480 | L | E3 | 55 | 37.73% | 3V | ST | SOTH | EFH-3 | L_E3_55_38%_3V-SOTH | 86.8103 | 1955 | Lugano | 37.73% | 40% | 22.01% | Normal | Medium | 360 | 12 | 10 | 3 | 3 | II | 120 | 120 | 246.6 | 149.4 | 10.9672 | 19.741 | 45.0752 | 69.794 | 7.2789 | 7.175% | 12.91% | 29.49% | 45.66% | 4.762% | 152.8562 | 15.121 | 0.48661 | 20.51 | 77.2928 | 22.39% | 43.33% | 12.8098 | 4611.5293 | 86.8103 | 31251.6944 | Glasersatz 3-IV | -57259.862 | -64.69% | Solarthermie | 2204.0669 | 542.7926 | -4038.3271 | -64.69% | -994.5134 | -64.69% | 1917.7159 | 479.0095 | - | - | - | - | 1917.7159 | 47.49% | 479.0095 | 48.17% | JA | JA | JA
19481 | L | E3 | 55 | 37.73% | 3V | HS | HO-SC | EFH-3 | L_E3_55_38%_3V-HO-SC | 86.8103 | 1955 | Lugano | 37.73% | 40% | 22.01% | Normal | Medium | 360 | 12 | 10 | 3 | 3 | II | 120 | 120 | 246.6 | 149.4 | 10.9672 | 19.741 | 45.0752 | 69.794 | 7.2789 | 7.175% | 12.91% | 29.49% | 45.66% | 4.762% | 152.8562 | 15.121 | 0.48661 | 20.51 | 77.2928 | 22.39% | 43.33% | 12.8098 | 4611.5293 | 86.8103 | 31251.6944 | Glasersatz 3-IV | -57259.862 | -64.69% | Holz Schnitzel | 1128.7377 | 393.4037 | -2068.0915 | -64.69% | -720.8006 | -64.69% | 1917.7159 | 479.0095 | - | - | - | - | 1917.7159 | 92.73% | 479.0095 | 66.46% | JA | JA | JA
19482 | L | E3 | 55 | 37.73% | VK | ÖL | ÖL-HE | EFH-3 | L_E3_55_38%_VK-ÖL-HE | 93.3496 | 1955 | Lugano | 37.73% | 40% | 22.01% | Normal | Medium | 360 | 12 | 10 | 3 | 3 | II | 120 | 120 | 246.6 | 149.4 | 10.9672 | 19.741 | 45.0752 | 78.2621 | 7.7023 | 6.78% | 12.2% | 27.87% | 48.39% | 4.762% | 161.7477 | 15.121 | 0.47551 | 20.51 | 77.2928 | 20.78% | 39.37% | 10.8727 | 3914.1869 | 93.3496 | 33605.8679 | Glasersatz Vakuum | -54905.6884 | -62.03% | Öl-Heizung | 46674.8166 | 12098.1125 | -76257.9006 | -62.03% | -19766.0478 | -62.03% | 2039.2719 | 498.8075 | - | - | - | - | 2039.2719 | 2.674% | 498.8075 | 2.524% | JA | JA | JA
19483 | L | E3 | 55 | 37.73% | VK | FW | FEWA | EFH-3 | L_E3_55_38%_VK-FEWA | 93.3496 | 1955 | Lugano | 37.73% | 40% | 22.01% | Normal | Medium | 360 | 12 | 10 | 3 | 3 | II | 120 | 120 | 246.6 | 149.4 | 10.9672 | 19.741 | 45.0752 | 78.2621 | 7.7023 | 6.78% | 12.2% | 27.87% | 48.39% | 4.762% | 161.7477 | 15.121 | 0.47551 | 20.51 | 77.2928 | 20.78% | 39.37% | 10.8727 | 3914.1869 | 93.3496 | 33605.8679 | Glasersatz Vakuum | -54905.6884 | -62.03% | Fernwärme | 13244.6656 | 2601.4895 | -21639.3007 | -62.03% | -4250.3462 | -62.03% | 2039.2719 | 498.8075 | - | - | - | - | 2039.2719 | 9.424% | 498.8075 | 11.74% | JA | JA | JA
19484 | L | E3 | 55 | 37.73% | VK | W1 | LWMX | EFH-3 | L_E3_55_38%_VK-LWMX | 93.3496 | 1955 | Lugano | 37.73% | 40% | 22.01% | Normal | Medium | 360 | 12 | 10 | 3 | 3 | II | 120 | 120 | 246.6 | 149.4 | 10.9672 | 19.741 | 45.0752 | 78.2621 | 7.7023 | 6.78% | 12.2% | 27.87% | 48.39% | 4.762% | 161.7477 | 15.121 | 0.47551 | 20.51 | 77.2928 | 20.78% | 39.37% | 10.8727 | 3914.1869 | 93.3496 | 33605.8679 | Glasersatz Vakuum | -54905.6884 | -62.03% | WP LW CH Mix | 26347.0004 | 1949.1403 | -43046.0597 | -62.03% | -3184.5299 | -62.03% | 2039.2719 | 498.8075 | - | - | - | - | 2039.2719 | 4.737% | 498.8075 | 15.66% | JA | JA | JA
19485 | L | E3 | 55 | 37.73% | VK | W2 | LWCH | EFH-3 | L_E3_55_38%_VK-LWCH | 93.3496 | 1955 | Lugano | 37.73% | 40% | 22.01% | Normal | Medium | 360 | 12 | 10 | 3 | 3 | II | 120 | 120 | 246.6 | 149.4 | 10.9672 | 19.741 | 45.0752 | 78.2621 | 7.7023 | 6.78% | 12.2% | 27.87% | 48.39% | 4.762% | 161.7477 | 15.121 | 0.47551 | 20.51 | 77.2928 | 20.78% | 39.37% | 10.8727 | 3914.1869 | 93.3496 | 33605.8679 | Glasersatz Vakuum | -54905.6884 | -62.03% | WP LW CH Zer | 833.4255 | 581.3815 | -1361.6611 | -62.03% | -949.8684 | -62.03% | 2039.2719 | 498.8075 | - | - | - | - | 2039.2719 | 149.8% | 498.8075 | 52.51% | NEIN | JA | JA
19486 | L | E3 | 55 | 37.73% | VK | W3 | ERMX | EFH-3 | L_E3_55_38%_VK-ERMX | 93.3496 | 1955 | Lugano | 37.73% | 40% | 22.01% | Normal | Medium | 360 | 12 | 10 | 3 | 3 | II | 120 | 120 | 246.6 | 149.4 | 10.9672 | 19.741 | 45.0752 | 78.2621 | 7.7023 | 6.78% | 12.2% | 27.87% | 48.39% | 4.762% | 161.7477 | 15.121 | 0.47551 | 20.51 | 77.2928 | 20.78% | 39.37% | 10.8727 | 3914.1869 | 93.3496 | 33605.8679 | Glasersatz Vakuum | -54905.6884 | -62.03% | WP E CH Mix | 14148.0704 | 1176.2054 | -23115.2948 | -62.03% | -1921.6991 | -62.03% | 2039.2719 | 498.8075 | - | - | - | - | 2039.2719 | 8.822% | 498.8075 | 25.96% | JA | JA | JA
19487 | L | E3 | 55 | 37.73% | VK | ST | SOTH | EFH-3 | L_E3_55_38%_VK-SOTH | 93.3496 | 1955 | Lugano | 37.73% | 40% | 22.01% | Normal | Medium | 360 | 12 | 10 | 3 | 3 | II | 120 | 120 | 246.6 | 149.4 | 10.9672 | 19.741 | 45.0752 | 78.2621 | 7.7023 | 6.78% | 12.2% | 27.87% | 48.39% | 4.762% | 161.7477 | 15.121 | 0.47551 | 20.51 | 77.2928 | 20.78% | 39.37% | 10.8727 | 3914.1869 | 93.3496 | 33605.8679 | Glasersatz Vakuum | -54905.6884 | -62.03% | Solarthermie | 2370.0981 | 583.6809 | -3872.2959 | -62.03% | -953.6251 | -62.03% | 2039.2719 | 498.8075 | - | - | - | - | 2039.2719 | 52.66% | 498.8075 | 52.31% | JA | JA | JA
19488 | L | E3 | 55 | 37.73% | VK | HS | HO-SC | EFH-3 | L_E3_55_38%_VK-HO-SC | 93.3496 | 1955 | Lugano | 37.73% | 40% | 22.01% | Normal | Medium | 360 | 12 | 10 | 3 | 3 | II | 120 | 120 | 246.6 | 149.4 | 10.9672 | 19.741 | 45.0752 | 78.2621 | 7.7023 | 6.78% | 12.2% | 27.87% | 48.39% | 4.762% | 161.7477 | 15.121 | 0.47551 | 20.51 | 77.2928 | 20.78% | 39.37% | 10.8727 | 3914.1869 | 93.3496 | 33605.8679 | Glasersatz Vakuum | -54905.6884 | -62.03% | Holz Schnitzel | 1213.7649 | 423.0386 | -1983.0643 | -62.03% | -691.1657 | -62.03% | 2039.2719 | 498.8075 | - | - | - | - | 2039.2719 | 102.8% | 498.8075 | 72.17% | NEIN | JA | JA
19489 | L | E3 | 55 | 37.73% | VA | ÖL | ÖL-HE | EFH-3 | L_E3_55_38%_VA-ÖL-HE | 98.3978 | 1955 | Lugano | 37.73% | 40% | 22.01% | Normal | Medium | 360 | 12 | 10 | 3 | 3 | II | 120 | 120 | 246.6 | 149.4 | 10.9672 | 19.741 | 45.0752 | 90.7684 | 8.3276 | 6.271% | 11.29% | 25.78% | 51.9% | 4.762% | 174.8794 | 15.121 | 0.48514 | 20.51 | 85.0221 | 21.71% | 41.92% | 10.746 | 3868.5723 | 98.3978 | 35423.1978 | Glasaufdopplung | -53088.3585 | -59.98% | Öl-Heizung | 49198.8859 | 12752.3512 | -73733.8313 | -59.98% | -19111.8091 | -59.98% | 817.6904 | 189.3341 | - | - | - | - | 817.6904 | 1.109% | 189.3341 | 0.9907% | JA | JA | JA
19490 | L | E3 | 55 | 37.73% | VA | FW | FEWA | EFH-3 | L_E3_55_38%_VA-FEWA | 98.3978 | 1955 | Lugano | 37.73% | 40% | 22.01% | Normal | Medium | 360 | 12 | 10 | 3 | 3 | II | 120 | 120 | 246.6 | 149.4 | 10.9672 | 19.741 | 45.0752 | 90.7684 | 8.3276 | 6.271% | 11.29% | 25.78% | 51.9% | 4.762% | 174.8794 | 15.121 | 0.48514 | 20.51 | 85.0221 | 21.71% | 41.92% | 10.746 | 3868.5723 | 98.3978 | 35423.1978 | Glasaufdopplung | -53088.3585 | -59.98% | Fernwärme | 13960.9074 | 2742.1723 | -20923.059 | -59.98% | -4109.6635 | -59.98% | 817.6904 | 189.3341 | - | - | - | - | 817.6904 | 3.908% | 189.3341 | 4.607% | JA | JA | JA
19491 | L | E3 | 55 | 37.73% | VA | W1 | LWMX | EFH-3 | L_E3_55_38%_VA-LWMX | 98.3978 | 1955 | Lugano | 37.73% | 40% | 22.01% | Normal | Medium | 360 | 12 | 10 | 3 | 3 | II | 120 | 120 | 246.6 | 149.4 | 10.9672 | 19.741 | 45.0752 | 90.7684 | 8.3276 | 6.271% | 11.29% | 25.78% | 51.9% | 4.762% | 174.8794 | 15.121 | 0.48514 | 20.51 | 85.0221 | 21.71% | 41.92% | 10.746 | 3868.5723 | 98.3978 | 35423.1978 | Glasaufdopplung | -53088.3585 | -59.98% | WP LW CH Mix | 27771.7871 | 2054.5455 | -41621.2731 | -59.98% | -3079.1248 | -59.98% | 817.6904 | 189.3341 | - | - | - | - | 817.6904 | 1.965% | 189.3341 | 6.149% | JA | JA | JA
19492 | L | E3 | 55 | 37.73% | VA | W2 | LWCH | EFH-3 | L_E3_55_38%_VA-LWCH | 98.3978 | 1955 | Lugano | 37.73% | 40% | 22.01% | Normal | Medium | 360 | 12 | 10 | 3 | 3 | II | 120 | 120 | 246.6 | 149.4 | 10.9672 | 19.741 | 45.0752 | 90.7684 | 8.3276 | 6.271% | 11.29% | 25.78% | 51.9% | 4.762% | 174.8794 | 15.121 | 0.48514 | 20.51 | 85.0221 | 21.71% | 41.92% | 10.746 | 3868.5723 | 98.3978 | 35423.1978 | Glasaufdopplung | -53088.3585 | -59.98% | WP LW CH Zer | 878.4953 | 612.8213 | -1316.5913 | -59.98% | -918.4286 | -59.98% | 817.6904 | 189.3341 | - | - | - | - | 817.6904 | 62.11% | 189.3341 | 20.62% | JA | JA | JA
19493 | L | E3 | 55 | 37.73% | VA | W3 | ERMX | EFH-3 | L_E3_55_38%_VA-ERMX | 98.3978 | 1955 | Lugano | 37.73% | 40% | 22.01% | Normal | Medium | 360 | 12 | 10 | 3 | 3 | II | 120 | 120 | 246.6 | 149.4 | 10.9672 | 19.741 | 45.0752 | 90.7684 | 8.3276 | 6.271% | 11.29% | 25.78% | 51.9% | 4.762% | 174.8794 | 15.121 | 0.48514 | 20.51 | 85.0221 | 21.71% | 41.92% | 10.746 | 3868.5723 | 98.3978 | 35423.1978 | Glasaufdopplung | -53088.3585 | -59.98% | WP E CH Mix | 14913.1663 | 1239.8119 | -22350.1989 | -59.98% | -1858.0925 | -59.98% | 817.6904 | 189.3341 | - | - | - | - | 817.6904 | 3.659% | 189.3341 | 10.19% | JA | JA | JA
19494 | L | E3 | 55 | 37.73% | VA | ST | SOTH | EFH-3 | L_E3_55_38%_VA-SOTH | 98.3978 | 1955 | Lugano | 37.73% | 40% | 22.01% | Normal | Medium | 360 | 12 | 10 | 3 | 3 | II | 120 | 120 | 246.6 | 149.4 | 10.9672 | 19.741 | 45.0752 | 90.7684 | 8.3276 | 6.271% | 11.29% | 25.78% | 51.9% | 4.762% | 174.8794 | 15.121 | 0.48514 | 20.51 | 85.0221 | 21.71% | 41.92% | 10.746 | 3868.5723 | 98.3978 | 35423.1978 | Glasaufdopplung | -53088.3585 | -59.98% | Solarthermie | 2498.2676 | 615.245 | -3744.1263 | -59.98% | -922.061 | -59.98% | 817.6904 | 189.3341 | - | - | - | - | 817.6904 | 21.84% | 189.3341 | 20.53% | JA | JA | JA
19495 | L | E3 | 55 | 37.73% | VA | HS | HO-SC | EFH-3 | L_E3_55_38%_VA-HO-SC | 98.3978 | 1955 | Lugano | 37.73% | 40% | 22.01% | Normal | Medium | 360 | 12 | 10 | 3 | 3 | II | 120 | 120 | 246.6 | 149.4 | 10.9672 | 19.741 | 45.0752 | 90.7684 | 8.3276 | 6.271% | 11.29% | 25.78% | 51.9% | 4.762% | 174.8794 | 15.121 | 0.48514 | 20.51 | 85.0221 | 21.71% | 41.92% | 10.746 | 3868.5723 | 98.3978 | 35423.1978 | Glasaufdopplung | -53088.3585 | -59.98% | Holz Schnitzel | 1279.4026 | 445.9155 | -1917.4266 | -59.98% | -668.2887 | -59.98% | 817.6904 | 189.3341 | - | - | - | - | 817.6904 | 42.65% | 189.3341 | 28.33% | JA | JA | JA
19496 | L | E3 | 55 | 37.73% | HO | ÖL | ÖL-HE | EFH-3 | L_E3_55_38%_HO-ÖL-HE | 73.1049 | 1955 | Lugano | 37.73% | 40% | 22.01% | Normal | Medium | 360 | 12 | 10 | 3 | 3 | II | 120 | 120 | 246.6 | 149.4 | 10.9672 | 19.741 | 45.0752 | 50.9074 | 6.3345 | 8.244% | 14.84% | 33.88% | 38.27% | 4.762% | 133.0253 | 15.121 | 0.51022 | 20.51 | 77.2928 | 26.62% | 53.94% | 17.8441 | 6423.8707 | 73.1049 | 26317.7588 | Fensterersatz H | -62193.7976 | -70.27% | Öl-Heizung | 36552.4427 | 9474.3932 | -86380.2744 | -70.27% | -22389.7671 | -70.27% | 1598.0966 | 399.1746 | 668.0097 | 140.5539 | - | - | 2266.1063 | 2.623% | 539.7285 | 2.411% | JA | JA | JA
19497 | L | E3 | 55 | 37.73% | HO | FW | FEWA | EFH-3 | L_E3_55_38%_HO-FEWA | 73.1049 | 1955 | Lugano | 37.73% | 40% | 22.01% | Normal | Medium | 360 | 12 | 10 | 3 | 3 | II | 120 | 120 | 246.6 | 149.4 | 10.9672 | 19.741 | 45.0752 | 50.9074 | 6.3345 | 8.244% | 14.84% | 33.88% | 38.27% | 4.762% | 133.0253 | 15.121 | 0.51022 | 20.51 | 77.2928 | 26.62% | 53.94% | 17.8441 | 6423.8707 | 73.1049 | 26317.7588 | Fensterersatz H | -62193.7976 | -70.27% | Fernwärme | 10372.2932 | 2037.3041 | -24511.6732 | -70.27% | -4814.5316 | -70.27% | 1598.0966 | 399.1746 | 668.0097 | 140.5539 | - | - | 2266.1063 | 9.245% | 539.7285 | 11.21% | JA | JA | JA
19498 | L | E3 | 55 | 37.73% | HO | W1 | LWMX | EFH-3 | L_E3_55_38%_HO-LWMX | 73.1049 | 1955 | Lugano | 37.73% | 40% | 22.01% | Normal | Medium | 360 | 12 | 10 | 3 | 3 | II | 120 | 120 | 246.6 | 149.4 | 10.9672 | 19.741 | 45.0752 | 50.9074 | 6.3345 | 8.244% | 14.84% | 33.88% | 38.27% | 4.762% | 133.0253 | 15.121 | 0.51022 | 20.51 | 77.2928 | 26.62% | 53.94% | 17.8441 | 6423.8707 | 73.1049 | 26317.7588 | Fensterersatz H | -62193.7976 | -70.27% | WP LW CH Mix | 20633.1229 | 1526.43 | -48759.9373 | -70.27% | -3607.2403 | -70.27% | 1598.0966 | 399.1746 | 668.0097 | 140.5539 | - | - | 2266.1063 | 4.647% | 539.7285 | 14.96% | JA | JA | JA
19499 | L | E3 | 55 | 37.73% | HO | W2 | LWCH | EFH-3 | L_E3_55_38%_HO-LWCH | 73.1049 | 1955 | Lugano | 37.73% | 40% | 22.01% | Normal | Medium | 360 | 12 | 10 | 3 | 3 | II | 120 | 120 | 246.6 | 149.4 | 10.9672 | 19.741 | 45.0752 | 50.9074 | 6.3345 | 8.244% | 14.84% | 33.88% | 38.27% | 4.762% | 133.0253 | 15.121 | 0.51022 | 20.51 | 77.2928 | 26.62% | 53.94% | 17.8441 | 6423.8707 | 73.1049 | 26317.7588 | Fensterersatz H | -62193.7976 | -70.27% | WP LW CH Zer | 652.6804 | 455.2972 | -1542.4062 | -70.27% | -1075.9527 | -70.27% | 1598.0966 | 399.1746 | 668.0097 | 140.5539 | - | - | 2266.1063 | 146.9% | 539.7285 | 50.16% | NEIN | JA | JA
19500 | L | E3 | 55 | 37.73% | HO | W3 | ERMX | EFH-3 | L_E3_55_38%_HO-ERMX | 73.1049 | 1955 | Lugano | 37.73% | 40% | 22.01% | Normal | Medium | 360 | 12 | 10 | 3 | 3 | II | 120 | 120 | 246.6 | 149.4 | 10.9672 | 19.741 | 45.0752 | 50.9074 | 6.3345 | 8.244% | 14.84% | 33.88% | 38.27% | 4.762% | 133.0253 | 15.121 | 0.51022 | 20.51 | 77.2928 | 26.62% | 53.94% | 17.8441 | 6423.8707 | 73.1049 | 26317.7588 | Fensterersatz H | -62193.7976 | -70.27% | WP E CH Mix | 11079.7764 | 921.1216 | -26183.5888 | -70.27% | -2176.7829 | -70.27% | 1598.0966 | 399.1746 | 668.0097 | 140.5539 | - | - | 2266.1063 | 8.655% | 539.7285 | 24.79% | JA | JA | JA
19501 | L | E3 | 55 | 37.73% | HO | ST | SOTH | EFH-3 | L_E3_55_38%_HO-SOTH | 73.1049 | 1955 | Lugano | 37.73% | 40% | 22.01% | Normal | Medium | 360 | 12 | 10 | 3 | 3 | II | 120 | 120 | 246.6 | 149.4 | 10.9672 | 19.741 | 45.0752 | 50.9074 | 6.3345 | 8.244% | 14.84% | 33.88% | 38.27% | 4.762% | 133.0253 | 15.121 | 0.51022 | 20.51 | 77.2928 | 26.62% | 53.94% | 17.8441 | 6423.8707 | 73.1049 | 26317.7588 | Fensterersatz H | -62193.7976 | -70.27% | Solarthermie | 1856.0946 | 457.0979 | -4386.2994 | -70.27% | -1080.2081 | -70.27% | 1598.0966 | 399.1746 | 668.0097 | 140.5539 | - | - | 2266.1063 | 51.66% | 539.7285 | 49.97% | JA | JA | JA
19502 | L | E3 | 55 | 37.73% | HO | HS | HO-SC | EFH-3 | L_E3_55_38%_HO-HO-SC | 73.1049 | 1955 | Lugano | 37.73% | 40% | 22.01% | Normal | Medium | 360 | 12 | 10 | 3 | 3 | II | 120 | 120 | 246.6 | 149.4 | 10.9672 | 19.741 | 45.0752 | 50.9074 | 6.3345 | 8.244% | 14.84% | 33.88% | 38.27% | 4.762% | 133.0253 | 15.121 | 0.51022 | 20.51 | 77.2928 | 26.62% | 53.94% | 17.8441 | 6423.8707 | 73.1049 | 26317.7588 | Fensterersatz H | -62193.7976 | -70.27% | Holz Schnitzel | 950.5355 | 331.2941 | -2246.2936 | -70.27% | -782.9102 | -70.27% | 1598.0966 | 399.1746 | 668.0097 | 140.5539 | - | - | 2266.1063 | 100.9% | 539.7285 | 68.94% | NEIN | JA | JA
19503 | L | E3 | 55 | 37.73% | HM | ÖL | ÖL-HE | EFH-3 | L_E3_55_38%_HM-ÖL-HE | 74.0451 | 1955 | Lugano | 37.73% | 40% | 22.01% | Normal | Medium | 360 | 12 | 10 | 3 | 3 | II | 120 | 120 | 246.6 | 149.4 | 10.9672 | 19.741 | 45.0752 | 52.2565 | 6.402 | 8.158% | 14.68% | 33.53% | 38.87% | 4.762% | 134.4418 | 15.121 | 0.50858 | 20.51 | 77.2928 | 26.28% | 53.09% | 17.4532 | 6283.1521 | 74.0451 | 26656.2491 | Fensterersatz HM | -61855.3073 | -69.88% | Öl-Heizung | 37022.5682 | 9596.2497 | -85910.149 | -69.88% | -22267.9106 | -69.88% | 1598.0966 | 399.1746 | 873.5294 | 191.4022 | - | - | 2471.6261 | 2.877% | 590.5769 | 2.652% | JA | JA | JA
19504 | L | E3 | 55 | 37.73% | HM | FW | FEWA | EFH-3 | L_E3_55_38%_HM-FEWA | 74.0451 | 1955 | Lugano | 37.73% | 40% | 22.01% | Normal | Medium | 360 | 12 | 10 | 3 | 3 | II | 120 | 120 | 246.6 | 149.4 | 10.9672 | 19.741 | 45.0752 | 52.2565 | 6.402 | 8.158% | 14.68% | 33.53% | 38.87% | 4.762% | 134.4418 | 15.121 | 0.50858 | 20.51 | 77.2928 | 26.28% | 53.09% | 17.4532 | 6283.1521 | 74.0451 | 26656.2491 | Fensterersatz HM | -61855.3073 | -69.88% | Fernwärme | 10505.6982 | 2063.5073 | -24378.2682 | -69.88% | -4788.3285 | -69.88% | 1598.0966 | 399.1746 | 873.5294 | 191.4022 | - | - | 2471.6261 | 10.14% | 590.5769 | 12.33% | JA | JA | JA
19505 | L | E3 | 55 | 37.73% | HM | W1 | LWMX | EFH-3 | L_E3_55_38%_HM-LWMX | 74.0451 | 1955 | Lugano | 37.73% | 40% | 22.01% | Normal | Medium | 360 | 12 | 10 | 3 | 3 | II | 120 | 120 | 246.6 | 149.4 | 10.9672 | 19.741 | 45.0752 | 52.2565 | 6.402 | 8.158% | 14.68% | 33.53% | 38.87% | 4.762% | 134.4418 | 15.121 | 0.50858 | 20.51 | 77.2928 | 26.28% | 53.09% | 17.4532 | 6283.1521 | 74.0451 | 26656.2491 | Fensterersatz HM | -61855.3073 | -69.88% | WP LW CH Mix | 20898.4993 | 1546.0624 | -48494.5609 | -69.88% | -3587.6078 | -69.88% | 1598.0966 | 399.1746 | 873.5294 | 191.4022 | - | - | 2471.6261 | 5.097% | 590.5769 | 16.46% | JA | JA | JA
19506 | L | E3 | 55 | 37.73% | HM | W2 | LWCH | EFH-3 | L_E3_55_38%_HM-LWCH | 74.0451 | 1955 | Lugano | 37.73% | 40% | 22.01% | Normal | Medium | 360 | 12 | 10 | 3 | 3 | II | 120 | 120 | 246.6 | 149.4 | 10.9672 | 19.741 | 45.0752 | 52.2565 | 6.402 | 8.158% | 14.68% | 33.53% | 38.87% | 4.762% | 134.4418 | 15.121 | 0.50858 | 20.51 | 77.2928 | 26.28% | 53.09% | 17.4532 | 6283.1521 | 74.0451 | 26656.2491 | Fensterersatz HM | -61855.3073 | -69.88% | WP LW CH Zer | 661.075 | 461.1531 | -1534.0116 | -69.88% | -1070.0968 | -69.88% | 1598.0966 | 399.1746 | 873.5294 | 191.4022 | - | - | 2471.6261 | 161.1% | 590.5769 | 55.19% | NEIN | JA | JA
19507 | L | E3 | 55 | 37.73% | HM | W3 | ERMX | EFH-3 | L_E3_55_38%_HM-ERMX | 74.0451 | 1955 | Lugano | 37.73% | 40% | 22.01% | Normal | Medium | 360 | 12 | 10 | 3 | 3 | II | 120 | 120 | 246.6 | 149.4 | 10.9672 | 19.741 | 45.0752 | 52.2565 | 6.402 | 8.158% | 14.68% | 33.53% | 38.87% | 4.762% | 134.4418 | 15.121 | 0.50858 | 20.51 | 77.2928 | 26.28% | 53.09% | 17.4532 | 6283.1521 | 74.0451 | 26656.2491 | Fensterersatz HM | -61855.3073 | -69.88% | WP E CH Mix | 11222.2809 | 932.9687 | -26041.0844 | -69.88% | -2164.9358 | -69.88% | 1598.0966 | 399.1746 | 873.5294 | 191.4022 | - | - | 2471.6261 | 9.491% | 590.5769 | 27.28% | JA | JA | JA
19508 | L | E3 | 55 | 37.73% | HM | ST | SOTH | EFH-3 | L_E3_55_38%_HM-SOTH | 74.0451 | 1955 | Lugano | 37.73% | 40% | 22.01% | Normal | Medium | 360 | 12 | 10 | 3 | 3 | II | 120 | 120 | 246.6 | 149.4 | 10.9672 | 19.741 | 45.0752 | 52.2565 | 6.402 | 8.158% | 14.68% | 33.53% | 38.87% | 4.762% | 134.4418 | 15.121 | 0.50858 | 20.51 | 77.2928 | 26.28% | 53.09% | 17.4532 | 6283.1521 | 74.0451 | 26656.2491 | Fensterersatz HM | -61855.3073 | -69.88% | Solarthermie | 1879.967 | 462.977 | -4362.4269 | -69.88% | -1074.329 | -69.88% | 1598.0966 | 399.1746 | 873.5294 | 191.4022 | - | - | 2471.6261 | 56.66% | 590.5769 | 54.97% | JA | JA | JA
19509 | L | E3 | 55 | 37.73% | HM | HS | HO-SC | EFH-3 | L_E3_55_38%_HM-HO-SC | 74.0451 | 1955 | Lugano | 37.73% | 40% | 22.01% | Normal | Medium | 360 | 12 | 10 | 3 | 3 | II | 120 | 120 | 246.6 | 149.4 | 10.9672 | 19.741 | 45.0752 | 52.2565 | 6.402 | 8.158% | 14.68% | 33.53% | 38.87% | 4.762% | 134.4418 | 15.121 | 0.50858 | 20.51 | 77.2928 | 26.28% | 53.09% | 17.4532 | 6283.1521 | 74.0451 | 26656.2491 | Fensterersatz HM | -61855.3073 | -69.88% | Holz Schnitzel | 962.761 | 335.5551 | -2234.0682 | -69.88% | -778.6492 | -69.88% | 1598.0966 | 399.1746 | 873.5294 | 191.4022 | - | - | 2471.6261 | 110.6% | 590.5769 | 75.85% | NEIN | JA | JA
19510 | L | E3 | 55 | 37.73% | KU | ÖL | ÖL-HE | EFH-3 | L_E3_55_38%_KU-ÖL-HE | 72.1704 | 1955 | Lugano | 37.73% | 40% | 22.01% | Normal | Medium | 360 | 12 | 10 | 3 | 3 | II | 120 | 120 | 246.6 | 149.4 | 10.9672 | 19.741 | 45.0752 | 49.5584 | 6.2671 | 8.333% | 15% | 34.25% | 37.66% | 4.762% | 131.6088 | 15.121 | 0.51185 | 20.51 | 77.2928 | 26.96% | 54.82% | 18.2397 | 6566.275 | 72.1704 | 25981.3592 | Fensterersatz K | -62530.1971 | -70.65% | Öl-Heizung | 36085.2212 | 9353.2893 | -86847.496 | -70.65% | -22510.871 | -70.65% | 1598.0966 | 399.1746 | 1092.9282 | 211.0555 | - | - | 2691.0248 | 3.099% | 610.2302 | 2.711% | JA | JA | JA
19511 | L | E3 | 55 | 37.73% | KU | FW | FEWA | EFH-3 | L_E3_55_38%_KU-FEWA | 72.1704 | 1955 | Lugano | 37.73% | 40% | 22.01% | Normal | Medium | 360 | 12 | 10 | 3 | 3 | II | 120 | 120 | 246.6 | 149.4 | 10.9672 | 19.741 | 45.0752 | 49.5584 | 6.2671 | 8.333% | 15% | 34.25% | 37.66% | 4.762% | 131.6088 | 15.121 | 0.51185 | 20.51 | 77.2928 | 26.96% | 54.82% | 18.2397 | 6566.275 | 72.1704 | 25981.3592 | Fensterersatz K | -62530.1971 | -70.65% | Fernwärme | 10239.7122 | 2011.2629 | -24644.2542 | -70.65% | -4840.5729 | -70.65% | 1598.0966 | 399.1746 | 1092.9282 | 211.0555 | - | - | 2691.0248 | 10.92% | 610.2302 | 12.61% | JA | JA | JA
19512 | L | E3 | 55 | 37.73% | KU | W1 | LWMX | EFH-3 | L_E3_55_38%_KU-LWMX | 72.1704 | 1955 | Lugano | 37.73% | 40% | 22.01% | Normal | Medium | 360 | 12 | 10 | 3 | 3 | II | 120 | 120 | 246.6 | 149.4 | 10.9672 | 19.741 | 45.0752 | 49.5584 | 6.2671 | 8.333% | 15% | 34.25% | 37.66% | 4.762% | 131.6088 | 15.121 | 0.51185 | 20.51 | 77.2928 | 26.96% | 54.82% | 18.2397 | 6566.275 | 72.1704 | 25981.3592 | Fensterersatz K | -62530.1971 | -70.65% | WP LW CH Mix | 20369.3856 | 1506.9188 | -49023.6745 | -70.65% | -3626.7514 | -70.65% | 1598.0966 | 399.1746 | 1092.9282 | 211.0555 | - | - | 2691.0248 | 5.489% | 610.2302 | 16.83% | JA | JA | JA
19513 | L | E3 | 55 | 37.73% | KU | W2 | LWCH | EFH-3 | L_E3_55_38%_KU-LWCH | 72.1704 | 1955 | Lugano | 37.73% | 40% | 22.01% | Normal | Medium | 360 | 12 | 10 | 3 | 3 | II | 120 | 120 | 246.6 | 149.4 | 10.9672 | 19.741 | 45.0752 | 49.5584 | 6.2671 | 8.333% | 15% | 34.25% | 37.66% | 4.762% | 131.6088 | 15.121 | 0.51185 | 20.51 | 77.2928 | 26.96% | 54.82% | 18.2397 | 6566.275 | 72.1704 | 25981.3592 | Fensterersatz K | -62530.1971 | -70.65% | WP LW CH Zer | 644.3377 | 449.4775 | -1550.7489 | -70.65% | -1081.7724 | -70.65% | 1598.0966 | 399.1746 | 1092.9282 | 211.0555 | - | - | 2691.0248 | 173.5% | 610.2302 | 56.41% | NEIN | JA | JA
19514 | L | E3 | 55 | 37.73% | KU | W3 | ERMX | EFH-3 | L_E3_55_38%_KU-ERMX | 72.1704 | 1955 | Lugano | 37.73% | 40% | 22.01% | Normal | Medium | 360 | 12 | 10 | 3 | 3 | II | 120 | 120 | 246.6 | 149.4 | 10.9672 | 19.741 | 45.0752 | 49.5584 | 6.2671 | 8.333% | 15% | 34.25% | 37.66% | 4.762% | 131.6088 | 15.121 | 0.51185 | 20.51 | 77.2928 | 26.96% | 54.82% | 18.2397 | 6566.275 | 72.1704 | 25981.3592 | Fensterersatz K | -62530.1971 | -70.65% | WP E CH Mix | 10938.1522 | 909.3476 | -26325.213 | -70.65% | -2188.5569 | -70.65% | 1598.0966 | 399.1746 | 1092.9282 | 211.0555 | - | - | 2691.0248 | 10.22% | 610.2302 | 27.88% | JA | JA | JA
19515 | L | E3 | 55 | 37.73% | KU | ST | SOTH | EFH-3 | L_E3_55_38%_KU-SOTH | 72.1704 | 1955 | Lugano | 37.73% | 40% | 22.01% | Normal | Medium | 360 | 12 | 10 | 3 | 3 | II | 120 | 120 | 246.6 | 149.4 | 10.9672 | 19.741 | 45.0752 | 49.5584 | 6.2671 | 8.333% | 15% | 34.25% | 37.66% | 4.762% | 131.6088 | 15.121 | 0.51185 | 20.51 | 77.2928 | 26.96% | 54.82% | 18.2397 | 6566.275 | 72.1704 | 25981.3592 | Fensterersatz K | -62530.1971 | -70.65% | Solarthermie | 1832.3695 | 451.2552 | -4410.0244 | -70.65% | -1086.0508 | -70.65% | 1598.0966 | 399.1746 | 1092.9282 | 211.0555 | - | - | 2691.0248 | 61.02% | 610.2302 | 56.19% | JA | JA | JA
19516 | L | E3 | 55 | 37.73% | KU | HS | HO-SC | EFH-3 | L_E3_55_38%_KU-HO-SC | 72.1704 | 1955 | Lugano | 37.73% | 40% | 22.01% | Normal | Medium | 360 | 12 | 10 | 3 | 3 | II | 120 | 120 | 246.6 | 149.4 | 10.9672 | 19.741 | 45.0752 | 49.5584 | 6.2671 | 8.333% | 15% | 34.25% | 37.66% | 4.762% | 131.6088 | 15.121 | 0.51185 | 20.51 | 77.2928 | 26.96% | 54.82% | 18.2397 | 6566.275 | 72.1704 | 25981.3592 | Fensterersatz K | -62530.1971 | -70.65% | Holz Schnitzel | 938.3856 | 327.0595 | -2258.4436 | -70.65% | -787.1448 | -70.65% | 1598.0966 | 399.1746 | 1092.9282 | 211.0555 | - | - | 2691.0248 | 119.2% | 610.2302 | 77.52% | NEIN | JA | JA
19517 | L | E3 | 55 | 37.73% | ME | ÖL | ÖL-HE | EFH-3 | L_E3_55_38%_ME-ÖL-HE | 75.9432 | 1955 | Lugano | 37.73% | 40% | 22.01% | Normal | Medium | 360 | 12 | 10 | 3 | 3 | II | 120 | 120 | 246.6 | 149.4 | 10.9672 | 19.741 | 45.0752 | 54.9546 | 6.5369 | 7.989% | 14.38% | 32.84% | 40.03% | 4.762% | 137.2748 | 15.121 | 0.50529 | 20.51 | 77.2928 | 25.63% | 51.43% | 16.6856 | 6006.8059 | 75.9432 | 27339.5399 | Fensterersatz M | -61172.0164 | -69.11% | Öl-Heizung | 37971.5832 | 9842.2344 | -84961.134 | -69.11% | -22021.9259 | -69.11% | 1598.0966 | 399.1746 | 1431.7674 | 341.5135 | - | - | 3029.864 | 3.566% | 740.6881 | 3.363% | JA | JA | JA
19518 | L | E3 | 55 | 37.73% | ME | FW | FEWA | EFH-3 | L_E3_55_38%_ME-FEWA | 75.9432 | 1955 | Lugano | 37.73% | 40% | 22.01% | Normal | Medium | 360 | 12 | 10 | 3 | 3 | II | 120 | 120 | 246.6 | 149.4 | 10.9672 | 19.741 | 45.0752 | 54.9546 | 6.5369 | 7.989% | 14.38% | 32.84% | 40.03% | 4.762% | 137.2748 | 15.121 | 0.50529 | 20.51 | 77.2928 | 25.63% | 51.43% | 16.6856 | 6006.8059 | 75.9432 | 27339.5399 | Fensterersatz M | -61172.0164 | -69.11% | Fernwärme | 10774.9951 | 2116.402 | -24108.9712 | -69.11% | -4735.4337 | -69.11% | 1598.0966 | 399.1746 | 1431.7674 | 341.5135 | - | - | 3029.864 | 12.57% | 740.6881 | 15.64% | JA | JA | JA
19519 | L | E3 | 55 | 37.73% | ME | W1 | LWMX | EFH-3 | L_E3_55_38%_ME-LWMX | 75.9432 | 1955 | Lugano | 37.73% | 40% | 22.01% | Normal | Medium | 360 | 12 | 10 | 3 | 3 | II | 120 | 120 | 246.6 | 149.4 | 10.9672 | 19.741 | 45.0752 | 54.9546 | 6.5369 | 7.989% | 14.38% | 32.84% | 40.03% | 4.762% | 137.2748 | 15.121 | 0.50529 | 20.51 | 77.2928 | 25.63% | 51.43% | 16.6856 | 6006.8059 | 75.9432 | 27339.5399 | Fensterersatz M | -61172.0164 | -69.11% | WP LW CH Mix | 21434.1993 | 1585.6933 | -47958.8609 | -69.11% | -3547.977 | -69.11% | 1598.0966 | 399.1746 | 1431.7674 | 341.5135 | - | - | 3029.864 | 6.318% | 740.6881 | 20.88% | JA | JA | JA
19520 | L | E3 | 55 | 37.73% | ME | W2 | LWCH | EFH-3 | L_E3_55_38%_ME-LWCH | 75.9432 | 1955 | Lugano | 37.73% | 40% | 22.01% | Normal | Medium | 360 | 12 | 10 | 3 | 3 | II | 120 | 120 | 246.6 | 149.4 | 10.9672 | 19.741 | 45.0752 | 54.9546 | 6.5369 | 7.989% | 14.38% | 32.84% | 40.03% | 4.762% | 137.2748 | 15.121 | 0.50529 | 20.51 | 77.2928 | 25.63% | 51.43% | 16.6856 | 6006.8059 | 75.9432 | 27339.5399 | Fensterersatz M | -61172.0164 | -69.11% | WP LW CH Zer | 678.0206 | 472.974 | -1517.066 | -69.11% | -1058.2759 | -69.11% | 1598.0966 | 399.1746 | 1431.7674 | 341.5135 | - | - | 3029.864 | 199.7% | 740.6881 | 69.99% | NEIN | JA | JA
19521 | L | E3 | 55 | 37.73% | ME | W3 | ERMX | EFH-3 | L_E3_55_38%_ME-ERMX | 75.9432 | 1955 | Lugano | 37.73% | 40% | 22.01% | Normal | Medium | 360 | 12 | 10 | 3 | 3 | II | 120 | 120 | 246.6 | 149.4 | 10.9672 | 19.741 | 45.0752 | 54.9546 | 6.5369 | 7.989% | 14.38% | 32.84% | 40.03% | 4.762% | 137.2748 | 15.121 | 0.50529 | 20.51 | 77.2928 | 25.63% | 51.43% | 16.6856 | 6006.8059 | 75.9432 | 27339.5399 | Fensterersatz M | -61172.0164 | -69.11% | WP E CH Mix | 11509.9463 | 956.8839 | -25753.4189 | -69.11% | -2141.0206 | -69.11% | 1598.0966 | 399.1746 | 1431.7674 | 341.5135 | - | - | 3029.864 | 11.76% | 740.6881 | 34.6% | JA | JA | JA
19522 | L | E3 | 55 | 37.73% | ME | ST | SOTH | EFH-3 | L_E3_55_38%_ME-SOTH | 75.9432 | 1955 | Lugano | 37.73% | 40% | 22.01% | Normal | Medium | 360 | 12 | 10 | 3 | 3 | II | 120 | 120 | 246.6 | 149.4 | 10.9672 | 19.741 | 45.0752 | 54.9546 | 6.5369 | 7.989% | 14.38% | 32.84% | 40.03% | 4.762% | 137.2748 | 15.121 | 0.50529 | 20.51 | 77.2928 | 25.63% | 51.43% | 16.6856 | 6006.8059 | 75.9432 | 27339.5399 | Fensterersatz M | -61172.0164 | -69.11% | Solarthermie | 1928.157 | 474.8446 | -4314.2369 | -69.11% | -1062.4613 | -69.11% | 1598.0966 | 399.1746 | 1431.7674 | 341.5135 | - | - | 3029.864 | 70.23% | 740.6881 | 69.71% | JA | JA | JA
19523 | L | E3 | 55 | 37.73% | ME | HS | HO-SC | EFH-3 | L_E3_55_38%_ME-HO-SC | 75.9432 | 1955 | Lugano | 37.73% | 40% | 22.01% | Normal | Medium | 360 | 12 | 10 | 3 | 3 | II | 120 | 120 | 246.6 | 149.4 | 10.9672 | 19.741 | 45.0752 | 54.9546 | 6.5369 | 7.989% | 14.38% | 32.84% | 40.03% | 4.762% | 137.2748 | 15.121 | 0.50529 | 20.51 | 77.2928 | 25.63% | 51.43% | 16.6856 | 6006.8059 | 75.9432 | 27339.5399 | Fensterersatz M | -61172.0164 | -69.11% | Holz Schnitzel | 987.4399 | 344.1566 | -2209.3893 | -69.11% | -770.0477 | -69.11% | 1598.0966 | 399.1746 | 1431.7674 | 341.5135 | - | - | 3029.864 | 137.1% | 740.6881 | 96.19% | NEIN | JA | JA
19524 | L | E3 | 55 | 37.73% | GH | ÖL | ÖL-HE | EFH-3 | L_E3_55_38%_GH-ÖL-HE | 16.7583 | 1955 | Lugano | 37.73% | 40% | 22.01% | Normal | Medium | 360 | 12 | 10 | 3 | 3 | II | 120 | 120 | 246.6 | 149.4 | 2.7418 | 3.2902 | 7.6628 | 50.9074 | 12.9204 | 3.537% | 4.244% | 9.885% | 65.67% | 16.67% | 77.5226 | 15.121 | 0.8206 | 20.51 | 77.2928 | 68.46% | 378.5% | 17.3307 | 6239.0391 | 16.7583 | 6032.983 | Gebäudehülle | -82478.5734 | -93.18% | Öl-Heizung | 8379.143 | 2171.8739 | -114553.5741 | -93.18% | -29692.2864 | -93.18% | 1598.0966 | 399.1746 | 887.9424 | 183.4252 | 2567.76 | 702.6 | 5053.799 | 4.412% | 1285.1999 | 4.328% | JA | JA | JA
19525 | L | E3 | 55 | 37.73% | GH | FW | FEWA | EFH-3 | L_E3_55_38%_GH-FEWA | 16.7583 | 1955 | Lugano | 37.73% | 40% | 22.01% | Normal | Medium | 360 | 12 | 10 | 3 | 3 | II | 120 | 120 | 246.6 | 149.4 | 2.7418 | 3.2902 | 7.6628 | 50.9074 | 12.9204 | 3.537% | 4.244% | 9.885% | 65.67% | 16.67% | 77.5226 | 15.121 | 0.8206 | 20.51 | 77.2928 | 68.46% | 378.5% | 17.3307 | 6239.0391 | 16.7583 | 6032.983 | Gebäudehülle | -82478.5734 | -93.18% | Fernwärme | 2377.7051 | 467.0239 | -32506.2613 | -93.18% | -6384.8119 | -93.18% | 1598.0966 | 399.1746 | 887.9424 | 183.4252 | 2567.76 | 702.6 | 5053.799 | 15.55% | 1285.1999 | 20.13% | JA | JA | JA
19526 | L | E3 | 55 | 37.73% | GH | W1 | LWMX | EFH-3 | L_E3_55_38%_GH-LWMX | 16.7583 | 1955 | Lugano | 37.73% | 40% | 22.01% | Normal | Medium | 360 | 12 | 10 | 3 | 3 | II | 120 | 120 | 246.6 | 149.4 | 2.7418 | 3.2902 | 7.6628 | 50.9074 | 12.9204 | 3.537% | 4.244% | 9.885% | 65.67% | 16.67% | 77.5226 | 15.121 | 0.8206 | 20.51 | 77.2928 | 68.46% | 378.5% | 17.3307 | 6239.0391 | 16.7583 | 6032.983 | Gebäudehülle | -82478.5734 | -93.18% | WP LW CH Mix | 4729.8587 | 349.913 | -64663.2015 | -93.18% | -4783.7573 | -93.18% | 1598.0966 | 399.1746 | 887.9424 | 183.4252 | 2567.76 | 702.6 | 5053.799 | 7.816% | 1285.1999 | 26.87% | JA | JA | JA
19527 | L | E3 | 55 | 37.73% | GH | W2 | LWCH | EFH-3 | L_E3_55_38%_GH-LWCH | 16.7583 | 1955 | Lugano | 37.73% | 40% | 22.01% | Normal | Medium | 360 | 12 | 10 | 3 | 3 | II | 120 | 120 | 246.6 | 149.4 | 2.7418 | 3.2902 | 7.6628 | 50.9074 | 12.9204 | 3.537% | 4.244% | 9.885% | 65.67% | 16.67% | 77.5226 | 15.121 | 0.8206 | 20.51 | 77.2928 | 68.46% | 378.5% | 17.3307 | 6239.0391 | 16.7583 | 6032.983 | Gebäudehülle | -82478.5734 | -93.18% | WP LW CH Zer | 149.618 | 104.3706 | -2045.4686 | -93.18% | -1426.8793 | -93.18% | 1598.0966 | 399.1746 | 887.9424 | 183.4252 | 2567.76 | 702.6 | 5053.799 | 247.1% | 1285.1999 | 90.07% | NEIN | JA | JA
19528 | L | E3 | 55 | 37.73% | GH | W3 | ERMX | EFH-3 | L_E3_55_38%_GH-ERMX | 16.7583 | 1955 | Lugano | 37.73% | 40% | 22.01% | Normal | Medium | 360 | 12 | 10 | 3 | 3 | II | 120 | 120 | 246.6 | 149.4 | 2.7418 | 3.2902 | 7.6628 | 50.9074 | 12.9204 | 3.537% | 4.244% | 9.885% | 65.67% | 16.67% | 77.5226 | 15.121 | 0.8206 | 20.51 | 77.2928 | 68.46% | 378.5% | 17.3307 | 6239.0391 | 16.7583 | 6032.983 | Gebäudehülle | -82478.5734 | -93.18% | WP E CH Mix | 2539.8858 | 211.1544 | -34723.4794 | -93.18% | -2886.7501 | -93.18% | 1598.0966 | 399.1746 | 887.9424 | 183.4252 | 2567.76 | 702.6 | 5053.799 | 14.55% | 1285.1999 | 44.52% | JA | JA | JA
19529 | L | E3 | 55 | 37.73% | GH | ST | SOTH | EFH-3 | L_E3_55_38%_GH-SOTH | 16.7583 | 1955 | Lugano | 37.73% | 40% | 22.01% | Normal | Medium | 360 | 12 | 10 | 3 | 3 | II | 120 | 120 | 246.6 | 149.4 | 2.7418 | 3.2902 | 7.6628 | 50.9074 | 12.9204 | 3.537% | 4.244% | 9.885% | 65.67% | 16.67% | 77.5226 | 15.121 | 0.8206 | 20.51 | 77.2928 | 68.46% | 378.5% | 17.3307 | 6239.0391 | 16.7583 | 6032.983 | Gebäudehülle | -82478.5734 | -93.18% | Solarthermie | 425.4841 | 104.7834 | -5816.9099 | -93.18% | -1432.5226 | -93.18% | 1598.0966 | 399.1746 | 887.9424 | 183.4252 | 2567.76 | 702.6 | 5053.799 | 86.88% | 1285.1999 | 89.72% | JA | JA | JA
19530 | L | E3 | 55 | 37.73% | GH | HS | HO-SC | EFH-3 | L_E3_55_38%_GH-HO-SC | 16.7583 | 1955 | Lugano | 37.73% | 40% | 22.01% | Normal | Medium | 360 | 12 | 10 | 3 | 3 | II | 120 | 120 | 246.6 | 149.4 | 2.7418 | 3.2902 | 7.6628 | 50.9074 | 12.9204 | 3.537% | 4.244% | 9.885% | 65.67% | 16.67% | 77.5226 | 15.121 | 0.8206 | 20.51 | 77.2928 | 68.46% | 378.5% | 17.3307 | 6239.0391 | 16.7583 | 6032.983 | Gebäudehülle | -82478.5734 | -93.18% | Holz Schnitzel | 217.8972 | 75.9446 | -2978.932 | -93.18% | -1038.2597 | -93.18% | 1598.0966 | 399.1746 | 887.9424 | 183.4252 | 2567.76 | 702.6 | 5053.799 | 169.7% | 1285.1999 | 123.8% | NEIN | NEIN | NEIN
19531 | L | E3 | 55 | 52.73% | IZ | ÖL | ÖL-HE | EFH-3 | L_E3_55_53%_IZ-ÖL-HE | 314.4794 | 1955 | Lugano | 52.73% | 50% | 22.01% | Normal | Medium | 360 | 12 | 10 | 3 | 3 | II | 120 | 120 | 187.2 | 208.8 | 10.9672 | 19.741 | 34.2177 | 395.0845 | 23.0005 | 2.271% | 4.087% | 7.084% | 81.8% | 4.762% | 483.0108 | 15.121 | 0.37009 | 20.51 | 170.4402 | 12.66% | 20.06% | 5.6082 | 2018.9534 | 314.4794 | 113212.568 | Ist-Zustand | - | - | Öl-Heizung | 157239.6777 | 40756.5245 |  |  |  |  | - | - | - | - | - | - | - | - | - | - | JA | JA | JA
19532 | L | E3 | 55 | 52.73% | IZ | FW | FEWA | EFH-3 | L_E3_55_53%_IZ-FEWA | 314.4794 | 1955 | Lugano | 52.73% | 50% | 22.01% | Normal | Medium | 360 | 12 | 10 | 3 | 3 | II | 120 | 120 | 187.2 | 208.8 | 10.9672 | 19.741 | 34.2177 | 395.0845 | 23.0005 | 2.271% | 4.087% | 7.084% | 81.8% | 4.762% | 483.0108 | 15.121 | 0.37009 | 20.51 | 170.4402 | 12.66% | 20.06% | 5.6082 | 2018.9534 | 314.4794 | 113212.568 | Ist-Zustand | - | - | Fernwärme | 44619.0709 | 8763.9847 | -112620.6068 | -71.62% | -31992.5398 | -78.5% | - | - | - | - | - | - | - | - | - | - | JA | JA | JA
19533 | L | E3 | 55 | 52.73% | IZ | W1 | LWMX | EFH-3 | L_E3_55_53%_IZ-LWMX | 314.4794 | 1955 | Lugano | 52.73% | 50% | 22.01% | Normal | Medium | 360 | 12 | 10 | 3 | 3 | II | 120 | 120 | 187.2 | 208.8 | 10.9672 | 19.741 | 34.2177 | 395.0845 | 23.0005 | 2.271% | 4.087% | 7.084% | 81.8% | 4.762% | 483.0108 | 15.121 | 0.37009 | 20.51 | 170.4402 | 12.66% | 20.06% | 5.6082 | 2018.9534 | 314.4794 | 113212.568 | Ist-Zustand | - | - | WP LW CH Mix | 88758.6533 | 6566.3289 | -68481.0244 | -43.55% | -34190.1955 | -83.89% | - | - | - | - | - | - | - | - | - | - | JA | JA | JA
19534 | L | E3 | 55 | 52.73% | IZ | W2 | LWCH | EFH-3 | L_E3_55_53%_IZ-LWCH | 314.4794 | 1955 | Lugano | 52.73% | 50% | 22.01% | Normal | Medium | 360 | 12 | 10 | 3 | 3 | II | 120 | 120 | 187.2 | 208.8 | 10.9672 | 19.741 | 34.2177 | 395.0845 | 23.0005 | 2.271% | 4.087% | 7.084% | 81.8% | 4.762% | 483.0108 | 15.121 | 0.37009 | 20.51 | 170.4402 | 12.66% | 20.06% | 5.6082 | 2018.9534 | 314.4794 | 113212.568 | Ist-Zustand | - | - | WP LW CH Zer | 2807.6717 | 1958.5774 | -154432.006 | -98.21% | -38797.947 | -95.19% | - | - | - | - | - | - | - | - | - | - | JA | JA | JA
19535 | L | E3 | 55 | 52.73% | IZ | W3 | ERMX | EFH-3 | L_E3_55_53%_IZ-ERMX | 314.4794 | 1955 | Lugano | 52.73% | 50% | 22.01% | Normal | Medium | 360 | 12 | 10 | 3 | 3 | II | 120 | 120 | 187.2 | 208.8 | 10.9672 | 19.741 | 34.2177 | 395.0845 | 23.0005 | 2.271% | 4.087% | 7.084% | 81.8% | 4.762% | 483.0108 | 15.121 | 0.37009 | 20.51 | 170.4402 | 12.66% | 20.06% | 5.6082 | 2018.9534 | 314.4794 | 113212.568 | Ist-Zustand | - | - | WP E CH Mix | 47662.4911 | 3962.4399 | -109577.1866 | -69.69% | -36794.0846 | -90.28% | - | - | - | - | - | - | - | - | - | - | JA | JA | JA
19536 | L | E3 | 55 | 52.73% | IZ | ST | SOTH | EFH-3 | L_E3_55_53%_IZ-SOTH | 314.4794 | 1955 | Lugano | 52.73% | 50% | 22.01% | Normal | Medium | 360 | 12 | 10 | 3 | 3 | II | 120 | 120 | 187.2 | 208.8 | 10.9672 | 19.741 | 34.2177 | 395.0845 | 23.0005 | 2.271% | 4.087% | 7.084% | 81.8% | 4.762% | 483.0108 | 15.121 | 0.37009 | 20.51 | 170.4402 | 12.66% | 20.06% | 5.6082 | 2018.9534 | 314.4794 | 113212.568 | Ist-Zustand | - | - | Solarthermie | 7984.4653 | 1966.3235 | -149255.2124 | -94.92% | -38790.2009 | -95.18% | - | - | - | - | - | - | - | - | - | - | JA | JA | JA
19537 | L | E3 | 55 | 52.73% | IZ | HS | HO-SC | EFH-3 | L_E3_55_53%_IZ-HO-SC | 314.4794 | 1955 | Lugano | 52.73% | 50% | 22.01% | Normal | Medium | 360 | 12 | 10 | 3 | 3 | II | 120 | 120 | 187.2 | 208.8 | 10.9672 | 19.741 | 34.2177 | 395.0845 | 23.0005 | 2.271% | 4.087% | 7.084% | 81.8% | 4.762% | 483.0108 | 15.121 | 0.37009 | 20.51 | 170.4402 | 12.66% | 20.06% | 5.6082 | 2018.9534 | 314.4794 | 113212.568 | Ist-Zustand | - | - | Holz Schnitzel | 4088.9716 | 1425.1464 | -153150.7062 | -97.4% | -39331.378 | -96.5% | - | - | - | - | - | - | - | - | - | - | JA | JA | JA
19538 | L | E3 | 55 | 52.73% | 2V | ÖL | ÖL-HE | EFH-3 | L_E3_55_53%_2V-ÖL-HE | 99.0081 | 1955 | Lugano | 52.73% | 50% | 22.01% | Normal | Medium | 360 | 12 | 10 | 3 | 3 | II | 120 | 120 | 187.2 | 208.8 | 10.9672 | 19.741 | 34.2177 | 139.1342 | 10.203 | 5.119% | 9.213% | 15.97% | 64.94% | 4.762% | 214.263 | 15.121 | 0.57046 | 20.51 | 127.8302 | 31.79% | 73.65% | 14.91 | 5367.5929 | 99.0081 | 35642.9034 | Glasersatz 2-IV | -77569.6646 | -68.52% | Öl-Heizung | 49504.0324 | 12831.4452 | -107735.6453 | -68.52% | -27925.0793 | -68.52% | 2111.1606 | 516.3915 | - | - | - | - | 2111.1606 | 1.96% | 516.3915 | 1.849% | JA | JA | JA
19539 | L | E3 | 55 | 52.73% | 2V | FW | FEWA | EFH-3 | L_E3_55_53%_2V-FEWA | 99.0081 | 1955 | Lugano | 52.73% | 50% | 22.01% | Normal | Medium | 360 | 12 | 10 | 3 | 3 | II | 120 | 120 | 187.2 | 208.8 | 10.9672 | 19.741 | 34.2177 | 139.1342 | 10.203 | 5.119% | 9.213% | 15.97% | 64.94% | 4.762% | 214.263 | 15.121 | 0.57046 | 20.51 | 127.8302 | 31.79% | 73.65% | 14.91 | 5367.5929 | 99.0081 | 35642.9034 | Glasersatz 2-IV | -77569.6646 | -68.52% | Fernwärme | 14047.4972 | 2759.18 | -30571.5737 | -68.52% | -6004.8046 | -68.52% | 2111.1606 | 516.3915 | - | - | - | - | 2111.1606 | 6.906% | 516.3915 | 8.6% | JA | JA | JA
19540 | L | E3 | 55 | 52.73% | 2V | W1 | LWMX | EFH-3 | L_E3_55_53%_2V-LWMX | 99.0081 | 1955 | Lugano | 52.73% | 50% | 22.01% | Normal | Medium | 360 | 12 | 10 | 3 | 3 | II | 120 | 120 | 187.2 | 208.8 | 10.9672 | 19.741 | 34.2177 | 139.1342 | 10.203 | 5.119% | 9.213% | 15.97% | 64.94% | 4.762% | 214.263 | 15.121 | 0.57046 | 20.51 | 127.8302 | 31.79% | 73.65% | 14.91 | 5367.5929 | 99.0081 | 35642.9034 | Glasersatz 2-IV | -77569.6646 | -68.52% | WP LW CH Mix | 27944.0362 | 2067.2884 | -60814.6171 | -68.52% | -4499.0405 | -68.52% | 2111.1606 | 516.3915 | - | - | - | - | 2111.1606 | 3.471% | 516.3915 | 11.48% | JA | JA | JA
19541 | L | E3 | 55 | 52.73% | 2V | W2 | LWCH | EFH-3 | L_E3_55_53%_2V-LWCH | 99.0081 | 1955 | Lugano | 52.73% | 50% | 22.01% | Normal | Medium | 360 | 12 | 10 | 3 | 3 | II | 120 | 120 | 187.2 | 208.8 | 10.9672 | 19.741 | 34.2177 | 139.1342 | 10.203 | 5.119% | 9.213% | 15.97% | 64.94% | 4.762% | 214.263 | 15.121 | 0.57046 | 20.51 | 127.8302 | 31.79% | 73.65% | 14.91 | 5367.5929 | 99.0081 | 35642.9034 | Glasersatz 2-IV | -77569.6646 | -68.52% | WP LW CH Zer | 883.944 | 616.6222 | -1923.7277 | -68.52% | -1341.9552 | -68.52% | 2111.1606 | 516.3915 | - | - | - | - | 2111.1606 | 109.7% | 516.3915 | 38.48% | NEIN | JA | JA
19542 | L | E3 | 55 | 52.73% | 2V | W3 | ERMX | EFH-3 | L_E3_55_53%_2V-ERMX | 99.0081 | 1955 | Lugano | 52.73% | 50% | 22.01% | Normal | Medium | 360 | 12 | 10 | 3 | 3 | II | 120 | 120 | 187.2 | 208.8 | 10.9672 | 19.741 | 34.2177 | 139.1342 | 10.203 | 5.119% | 9.213% | 15.97% | 64.94% | 4.762% | 214.263 | 15.121 | 0.57046 | 20.51 | 127.8302 | 31.79% | 73.65% | 14.91 | 5367.5929 | 99.0081 | 35642.9034 | Glasersatz 2-IV | -77569.6646 | -68.52% | WP E CH Mix | 15005.6623 | 1247.5016 | -32656.8288 | -68.52% | -2714.9383 | -68.52% | 2111.1606 | 516.3915 | - | - | - | - | 2111.1606 | 6.465% | 516.3915 | 19.02% | JA | JA | JA
19543 | L | E3 | 55 | 52.73% | 2V | ST | SOTH | EFH-3 | L_E3_55_53%_2V-SOTH | 99.0081 | 1955 | Lugano | 52.73% | 50% | 22.01% | Normal | Medium | 360 | 12 | 10 | 3 | 3 | II | 120 | 120 | 187.2 | 208.8 | 10.9672 | 19.741 | 34.2177 | 139.1342 | 10.203 | 5.119% | 9.213% | 15.97% | 64.94% | 4.762% | 214.263 | 15.121 | 0.57046 | 20.51 | 127.8302 | 31.79% | 73.65% | 14.91 | 5367.5929 | 99.0081 | 35642.9034 | Glasersatz 2-IV | -77569.6646 | -68.52% | Solarthermie | 2513.7627 | 619.061 | -5470.7027 | -68.52% | -1347.2626 | -68.52% | 2111.1606 | 516.3915 | - | - | - | - | 2111.1606 | 38.59% | 516.3915 | 38.33% | JA | JA | JA
19544 | L | E3 | 55 | 52.73% | 2V | HS | HO-SC | EFH-3 | L_E3_55_53%_2V-HO-SC | 99.0081 | 1955 | Lugano | 52.73% | 50% | 22.01% | Normal | Medium | 360 | 12 | 10 | 3 | 3 | II | 120 | 120 | 187.2 | 208.8 | 10.9672 | 19.741 | 34.2177 | 139.1342 | 10.203 | 5.119% | 9.213% | 15.97% | 64.94% | 4.762% | 214.263 | 15.121 | 0.57046 | 20.51 | 127.8302 | 31.79% | 73.65% | 14.91 | 5367.5929 | 99.0081 | 35642.9034 | Glasersatz 2-IV | -77569.6646 | -68.52% | Holz Schnitzel | 1287.3378 | 448.6813 | -2801.6338 | -68.52% | -976.4652 | -68.52% | 2111.1606 | 516.3915 | - | - | - | - | 2111.1606 | 75.35% | 516.3915 | 52.88% | JA | JA | JA
19545 | L | E3 | 55 | 52.73% | 3V | ÖL | ÖL-HE | EFH-3 | L_E3_55_53%_3V-ÖL-HE | 80.6718 | 1955 | Lugano | 52.73% | 50% | 22.01% | Normal | Medium | 360 | 12 | 10 | 3 | 3 | II | 120 | 120 | 187.2 | 208.8 | 10.9672 | 19.741 | 34.2177 | 99.7057 | 8.2316 | 6.344% | 11.42% | 19.79% | 57.68% | 4.762% | 172.8631 | 15.121 | 0.57339 | 20.51 | 106.5251 | 32.49% | 75.71% | 16.1126 | 5800.5377 | 80.6718 | 29041.836 | Glasersatz 3-IV | -84170.732 | -74.35% | Öl-Heizung | 40335.8833 | 10455.061 | -116903.7944 | -74.35% | -30301.4635 | -74.35% | 2680.1813 | 669.4591 | - | - | - | - | 2680.1813 | 2.293% | 669.4591 | 2.209% | JA | JA | JA
19546 | L | E3 | 55 | 52.73% | 3V | FW | FEWA | EFH-3 | L_E3_55_53%_3V-FEWA | 80.6718 | 1955 | Lugano | 52.73% | 50% | 22.01% | Normal | Medium | 360 | 12 | 10 | 3 | 3 | II | 120 | 120 | 187.2 | 208.8 | 10.9672 | 19.741 | 34.2177 | 99.7057 | 8.2316 | 6.344% | 11.42% | 19.79% | 57.68% | 4.762% | 172.8631 | 15.121 | 0.57339 | 20.51 | 106.5251 | 32.49% | 75.71% | 16.1126 | 5800.5377 | 80.6718 | 29041.836 | Glasersatz 3-IV | -84170.732 | -74.35% | Fernwärme | 11445.9001 | 2248.1798 | -33173.1708 | -74.35% | -6515.8049 | -74.35% | 2680.1813 | 669.4591 | - | - | - | - | 2680.1813 | 8.079% | 669.4591 | 10.27% | JA | JA | JA
19547 | L | E3 | 55 | 52.73% | 3V | W1 | LWMX | EFH-3 | L_E3_55_53%_3V-LWMX | 80.6718 | 1955 | Lugano | 52.73% | 50% | 22.01% | Normal | Medium | 360 | 12 | 10 | 3 | 3 | II | 120 | 120 | 187.2 | 208.8 | 10.9672 | 19.741 | 34.2177 | 99.7057 | 8.2316 | 6.344% | 11.42% | 19.79% | 57.68% | 4.762% | 172.8631 | 15.121 | 0.57339 | 20.51 | 106.5251 | 32.49% | 75.71% | 16.1126 | 5800.5377 | 80.6718 | 29041.836 | Glasersatz 3-IV | -84170.732 | -74.35% | WP LW CH Mix | 22768.7994 | 1684.4265 | -65989.8539 | -74.35% | -4881.9025 | -74.35% | 2680.1813 | 669.4591 | - | - | - | - | 2680.1813 | 4.062% | 669.4591 | 13.71% | JA | JA | JA
19548 | L | E3 | 55 | 52.73% | 3V | W2 | LWCH | EFH-3 | L_E3_55_53%_3V-LWCH | 80.6718 | 1955 | Lugano | 52.73% | 50% | 22.01% | Normal | Medium | 360 | 12 | 10 | 3 | 3 | II | 120 | 120 | 187.2 | 208.8 | 10.9672 | 19.741 | 34.2177 | 99.7057 | 8.2316 | 6.344% | 11.42% | 19.79% | 57.68% | 4.762% | 172.8631 | 15.121 | 0.57339 | 20.51 | 106.5251 | 32.49% | 75.71% | 16.1126 | 5800.5377 | 80.6718 | 29041.836 | Glasersatz 3-IV | -84170.732 | -74.35% | WP LW CH Zer | 720.2375 | 502.4238 | -2087.4342 | -74.35% | -1456.1537 | -74.35% | 2680.1813 | 669.4591 | - | - | - | - | 2680.1813 | 128.4% | 669.4591 | 45.97% | NEIN | JA | JA
19549 | L | E3 | 55 | 52.73% | 3V | W3 | ERMX | EFH-3 | L_E3_55_53%_3V-ERMX | 80.6718 | 1955 | Lugano | 52.73% | 50% | 22.01% | Normal | Medium | 360 | 12 | 10 | 3 | 3 | II | 120 | 120 | 187.2 | 208.8 | 10.9672 | 19.741 | 34.2177 | 99.7057 | 8.2316 | 6.344% | 11.42% | 19.79% | 57.68% | 4.762% | 172.8631 | 15.121 | 0.57339 | 20.51 | 106.5251 | 32.49% | 75.71% | 16.1126 | 5800.5377 | 80.6718 | 29041.836 | Glasersatz 3-IV | -84170.732 | -74.35% | WP E CH Mix | 12226.6129 | 1016.4643 | -35435.8782 | -74.35% | -2945.9756 | -74.35% | 2680.1813 | 669.4591 | - | - | - | - | 2680.1813 | 7.563% | 669.4591 | 22.72% | JA | JA | JA
19550 | L | E3 | 55 | 52.73% | 3V | ST | SOTH | EFH-3 | L_E3_55_53%_3V-SOTH | 80.6718 | 1955 | Lugano | 52.73% | 50% | 22.01% | Normal | Medium | 360 | 12 | 10 | 3 | 3 | II | 120 | 120 | 187.2 | 208.8 | 10.9672 | 19.741 | 34.2177 | 99.7057 | 8.2316 | 6.344% | 11.42% | 19.79% | 57.68% | 4.762% | 172.8631 | 15.121 | 0.57339 | 20.51 | 106.5251 | 32.49% | 75.71% | 16.1126 | 5800.5377 | 80.6718 | 29041.836 | Glasersatz 3-IV | -84170.732 | -74.35% | Solarthermie | 2048.2137 | 504.4108 | -5936.2516 | -74.35% | -1461.9127 | -74.35% | 2680.1813 | 669.4591 | - | - | - | - | 2680.1813 | 45.15% | 669.4591 | 45.79% | JA | JA | JA
19551 | L | E3 | 55 | 52.73% | 3V | HS | HO-SC | EFH-3 | L_E3_55_53%_3V-HO-SC | 80.6718 | 1955 | Lugano | 52.73% | 50% | 22.01% | Normal | Medium | 360 | 12 | 10 | 3 | 3 | II | 120 | 120 | 187.2 | 208.8 | 10.9672 | 19.741 | 34.2177 | 99.7057 | 8.2316 | 6.344% | 11.42% | 19.79% | 57.68% | 4.762% | 172.8631 | 15.121 | 0.57339 | 20.51 | 106.5251 | 32.49% | 75.71% | 16.1126 | 5800.5377 | 80.6718 | 29041.836 | Glasersatz 3-IV | -84170.732 | -74.35% | Holz Schnitzel | 1048.9228 | 365.5855 | -3040.0488 | -74.35% | -1059.561 | -74.35% | 2680.1813 | 669.4591 | - | - | - | - | 2680.1813 | 88.16% | 669.4591 | 63.18% | JA | JA | JA
19552 | L | E3 | 55 | 52.73% | VK | ÖL | ÖL-HE | EFH-3 | L_E3_55_53%_VK-ÖL-HE | 90.071 | 1955 | Lugano | 52.73% | 50% | 22.01% | Normal | Medium | 360 | 12 | 10 | 3 | 3 | II | 120 | 120 | 187.2 | 208.8 | 10.9672 | 19.741 | 34.2177 | 111.803 | 8.8364 | 5.91% | 10.64% | 18.44% | 60.25% | 4.762% | 185.5653 | 15.121 | 0.55366 | 20.51 | 106.5251 | 29.39% | 65.48% | 13.2559 | 4772.1105 | 90.071 | 32425.5436 | Glasersatz Vakuum | -80787.0244 | -71.36% | Öl-Heizung | 45035.4772 | 11673.1957 | -112204.2005 | -71.36% | -29083.3288 | -71.36% | 2850.0668 | 697.1285 | - | - | - | - | 2850.0668 | 2.54% | 697.1285 | 2.397% | JA | JA | JA
19553 | L | E3 | 55 | 52.73% | VK | FW | FEWA | EFH-3 | L_E3_55_53%_VK-FEWA | 90.071 | 1955 | Lugano | 52.73% | 50% | 22.01% | Normal | Medium | 360 | 12 | 10 | 3 | 3 | II | 120 | 120 | 187.2 | 208.8 | 10.9672 | 19.741 | 34.2177 | 111.803 | 8.8364 | 5.91% | 10.64% | 18.44% | 60.25% | 4.762% | 185.5653 | 15.121 | 0.55366 | 20.51 | 106.5251 | 29.39% | 65.48% | 13.2559 | 4772.1105 | 90.071 | 32425.5436 | Glasersatz Vakuum | -80787.0244 | -71.36% | Fernwärme | 12779.4789 | 2510.1186 | -31839.592 | -71.36% | -6253.8661 | -71.36% | 2850.0668 | 697.1285 | - | - | - | - | 2850.0668 | 8.951% | 697.1285 | 11.15% | JA | JA | JA
19554 | L | E3 | 55 | 52.73% | VK | W1 | LWMX | EFH-3 | L_E3_55_53%_VK-LWMX | 90.071 | 1955 | Lugano | 52.73% | 50% | 22.01% | Normal | Medium | 360 | 12 | 10 | 3 | 3 | II | 120 | 120 | 187.2 | 208.8 | 10.9672 | 19.741 | 34.2177 | 111.803 | 8.8364 | 5.91% | 10.64% | 18.44% | 60.25% | 4.762% | 185.5653 | 15.121 | 0.55366 | 20.51 | 106.5251 | 29.39% | 65.48% | 13.2559 | 4772.1105 | 90.071 | 32425.5436 | Glasersatz Vakuum | -80787.0244 | -71.36% | WP LW CH Mix | 25421.6262 | 1880.6815 | -63337.0271 | -71.36% | -4685.6474 | -71.36% | 2850.0668 | 697.1285 | - | - | - | - | 2850.0668 | 4.5% | 697.1285 | 14.88% | JA | JA | JA
19555 | L | E3 | 55 | 52.73% | VK | W2 | LWCH | EFH-3 | L_E3_55_53%_VK-LWCH | 90.071 | 1955 | Lugano | 52.73% | 50% | 22.01% | Normal | Medium | 360 | 12 | 10 | 3 | 3 | II | 120 | 120 | 187.2 | 208.8 | 10.9672 | 19.741 | 34.2177 | 111.803 | 8.8364 | 5.91% | 10.64% | 18.44% | 60.25% | 4.762% | 185.5653 | 15.121 | 0.55366 | 20.51 | 106.5251 | 29.39% | 65.48% | 13.2559 | 4772.1105 | 90.071 | 32425.5436 | Glasersatz Vakuum | -80787.0244 | -71.36% | WP LW CH Zer | 804.1535 | 560.9619 | -2003.5182 | -71.36% | -1397.6155 | -71.36% | 2850.0668 | 697.1285 | - | - | - | - | 2850.0668 | 142.3% | 697.1285 | 49.88% | NEIN | JA | JA
19556 | L | E3 | 55 | 52.73% | VK | W3 | ERMX | EFH-3 | L_E3_55_53%_VK-ERMX | 90.071 | 1955 | Lugano | 52.73% | 50% | 22.01% | Normal | Medium | 360 | 12 | 10 | 3 | 3 | II | 120 | 120 | 187.2 | 208.8 | 10.9672 | 19.741 | 34.2177 | 111.803 | 8.8364 | 5.91% | 10.64% | 18.44% | 60.25% | 4.762% | 185.5653 | 15.121 | 0.55366 | 20.51 | 106.5251 | 29.39% | 65.48% | 13.2559 | 4772.1105 | 90.071 | 32425.5436 | Glasersatz Vakuum | -80787.0244 | -71.36% | WP E CH Mix | 13651.1539 | 1134.894 | -34011.3373 | -71.36% | -2827.5459 | -71.36% | 2850.0668 | 697.1285 | - | - | - | - | 2850.0668 | 8.38% | 697.1285 | 24.65% | JA | JA | JA
19557 | L | E3 | 55 | 52.73% | VK | ST | SOTH | EFH-3 | L_E3_55_53%_VK-SOTH | 90.071 | 1955 | Lugano | 52.73% | 50% | 22.01% | Normal | Medium | 360 | 12 | 10 | 3 | 3 | II | 120 | 120 | 187.2 | 208.8 | 10.9672 | 19.741 | 34.2177 | 111.803 | 8.8364 | 5.91% | 10.64% | 18.44% | 60.25% | 4.762% | 185.5653 | 15.121 | 0.55366 | 20.51 | 106.5251 | 29.39% | 65.48% | 13.2559 | 4772.1105 | 90.071 | 32425.5436 | Glasersatz Vakuum | -80787.0244 | -71.36% | Solarthermie | 2286.8541 | 563.1805 | -5697.6112 | -71.36% | -1403.1431 | -71.36% | 2850.0668 | 697.1285 | - | - | - | - | 2850.0668 | 50.02% | 697.1285 | 49.68% | JA | JA | JA
19558 | L | E3 | 55 | 52.73% | VK | HS | HO-SC | EFH-3 | L_E3_55_53%_VK-HO-SC | 90.071 | 1955 | Lugano | 52.73% | 50% | 22.01% | Normal | Medium | 360 | 12 | 10 | 3 | 3 | II | 120 | 120 | 187.2 | 208.8 | 10.9672 | 19.741 | 34.2177 | 111.803 | 8.8364 | 5.91% | 10.64% | 18.44% | 60.25% | 4.762% | 185.5653 | 15.121 | 0.55366 | 20.51 | 106.5251 | 29.39% | 65.48% | 13.2559 | 4772.1105 | 90.071 | 32425.5436 | Glasersatz Vakuum | -80787.0244 | -71.36% | Holz Schnitzel | 1171.1343 | 408.1804 | -2917.8372 | -71.36% | -1016.9661 | -71.36% | 2850.0668 | 697.1285 | - | - | - | - | 2850.0668 | 97.68% | 697.1285 | 68.55% | JA | JA | JA
19559 | L | E3 | 55 | 52.73% | VA | ÖL | ÖL-HE | EFH-3 | L_E3_55_53%_VA-ÖL-HE | 97.9144 | 1955 | Lugano | 52.73% | 50% | 22.01% | Normal | Medium | 360 | 12 | 10 | 3 | 3 | II | 120 | 120 | 187.2 | 208.8 | 10.9672 | 19.741 | 34.2177 | 129.6692 | 9.7297 | 5.368% | 9.662% | 16.75% | 63.46% | 4.762% | 204.3247 | 15.121 | 0.55606 | 20.51 | 117.1777 | 29.69% | 66.55% | 13.1807 | 4745.0537 | 97.9144 | 35249.1806 | Glasaufdopplung | -77963.3874 | -68.86% | Öl-Heizung | 48957.1953 | 12689.705 | -108282.4825 | -68.86% | -28066.8195 | -68.86% | 1142.7963 | 264.6116 | - | - | - | - | 1142.7963 | 1.055% | 264.6116 | 0.9428% | JA | JA | JA
19560 | L | E3 | 55 | 52.73% | VA | FW | FEWA | EFH-3 | L_E3_55_53%_VA-FEWA | 97.9144 | 1955 | Lugano | 52.73% | 50% | 22.01% | Normal | Medium | 360 | 12 | 10 | 3 | 3 | II | 120 | 120 | 187.2 | 208.8 | 10.9672 | 19.741 | 34.2177 | 129.6692 | 9.7297 | 5.368% | 9.662% | 16.75% | 63.46% | 4.762% | 204.3247 | 15.121 | 0.55606 | 20.51 | 117.1777 | 29.69% | 66.55% | 13.1807 | 4745.0537 | 97.9144 | 35249.1806 | Glasaufdopplung | -77963.3874 | -68.86% | Fernwärme | 13892.3241 | 2728.7013 | -30726.7468 | -68.86% | -6035.2834 | -68.86% | 1142.7963 | 264.6116 | - | - | - | - | 1142.7963 | 3.719% | 264.6116 | 4.384% | JA | JA | JA
19561 | L | E3 | 55 | 52.73% | VA | W1 | LWMX | EFH-3 | L_E3_55_53%_VA-LWMX | 97.9144 | 1955 | Lugano | 52.73% | 50% | 22.01% | Normal | Medium | 360 | 12 | 10 | 3 | 3 | II | 120 | 120 | 187.2 | 208.8 | 10.9672 | 19.741 | 34.2177 | 129.6692 | 9.7297 | 5.368% | 9.662% | 16.75% | 63.46% | 4.762% | 204.3247 | 15.121 | 0.55606 | 20.51 | 117.1777 | 29.69% | 66.55% | 13.1807 | 4745.0537 | 97.9144 | 35249.1806 | Glasaufdopplung | -77963.3874 | -68.86% | WP LW CH Mix | 27635.3576 | 2044.4525 | -61123.2957 | -68.86% | -4521.8765 | -68.86% | 1142.7963 | 264.6116 | - | - | - | - | 1142.7963 | 1.87% | 264.6116 | 5.852% | JA | JA | JA
19562 | L | E3 | 55 | 52.73% | VA | W2 | LWCH | EFH-3 | L_E3_55_53%_VA-LWCH | 97.9144 | 1955 | Lugano | 52.73% | 50% | 22.01% | Normal | Medium | 360 | 12 | 10 | 3 | 3 | II | 120 | 120 | 187.2 | 208.8 | 10.9672 | 19.741 | 34.2177 | 129.6692 | 9.7297 | 5.368% | 9.662% | 16.75% | 63.46% | 4.762% | 204.3247 | 15.121 | 0.55606 | 20.51 | 117.1777 | 29.69% | 66.55% | 13.1807 | 4745.0537 | 97.9144 | 35249.1806 | Glasaufdopplung | -77963.3874 | -68.86% | WP LW CH Zer | 874.1797 | 609.8108 | -1933.492 | -68.86% | -1348.7666 | -68.86% | 1142.7963 | 264.6116 | - | - | - | - | 1142.7963 | 59.11% | 264.6116 | 19.62% | JA | JA | JA
19563 | L | E3 | 55 | 52.73% | VA | W3 | ERMX | EFH-3 | L_E3_55_53%_VA-ERMX | 97.9144 | 1955 | Lugano | 52.73% | 50% | 22.01% | Normal | Medium | 360 | 12 | 10 | 3 | 3 | II | 120 | 120 | 187.2 | 208.8 | 10.9672 | 19.741 | 34.2177 | 129.6692 | 9.7297 | 5.368% | 9.662% | 16.75% | 63.46% | 4.762% | 204.3247 | 15.121 | 0.55606 | 20.51 | 117.1777 | 29.69% | 66.55% | 13.1807 | 4745.0537 | 97.9144 | 35249.1806 | Glasaufdopplung | -77963.3874 | -68.86% | WP E CH Mix | 14839.905 | 1233.7213 | -32822.5861 | -68.86% | -2728.7186 | -68.86% | 1142.7963 | 264.6116 | - | - | - | - | 1142.7963 | 3.482% | 264.6116 | 9.697% | JA | JA | JA
19564 | L | E3 | 55 | 52.73% | VA | ST | SOTH | EFH-3 | L_E3_55_53%_VA-SOTH | 97.9144 | 1955 | Lugano | 52.73% | 50% | 22.01% | Normal | Medium | 360 | 12 | 10 | 3 | 3 | II | 120 | 120 | 187.2 | 208.8 | 10.9672 | 19.741 | 34.2177 | 129.6692 | 9.7297 | 5.368% | 9.662% | 16.75% | 63.46% | 4.762% | 204.3247 | 15.121 | 0.55606 | 20.51 | 117.1777 | 29.69% | 66.55% | 13.1807 | 4745.0537 | 97.9144 | 35249.1806 | Glasaufdopplung | -77963.3874 | -68.86% | Solarthermie | 2485.9948 | 612.2226 | -5498.4705 | -68.86% | -1354.1009 | -68.86% | 1142.7963 | 264.6116 | - | - | - | - | 1142.7963 | 20.78% | 264.6116 | 19.54% | JA | JA | JA
19565 | L | E3 | 55 | 52.73% | VA | HS | HO-SC | EFH-3 | L_E3_55_53%_VA-HO-SC | 97.9144 | 1955 | Lugano | 52.73% | 50% | 22.01% | Normal | Medium | 360 | 12 | 10 | 3 | 3 | II | 120 | 120 | 187.2 | 208.8 | 10.9672 | 19.741 | 34.2177 | 129.6692 | 9.7297 | 5.368% | 9.662% | 16.75% | 63.46% | 4.762% | 204.3247 | 15.121 | 0.55606 | 20.51 | 117.1777 | 29.69% | 66.55% | 13.1807 | 4745.0537 | 97.9144 | 35249.1806 | Glasaufdopplung | -77963.3874 | -68.86% | Holz Schnitzel | 1273.1175 | 443.725 | -2815.8541 | -68.86% | -981.4215 | -68.86% | 1142.7963 | 264.6116 | - | - | - | - | 1142.7963 | 40.58% | 264.6116 | 26.96% | JA | JA | JA
19566 | L | E3 | 55 | 52.73% | HO | ÖL | ÖL-HE | EFH-3 | L_E3_55_53%_HO-ÖL-HE | 61.6034 | 1955 | Lugano | 52.73% | 50% | 22.01% | Normal | Medium | 360 | 12 | 10 | 3 | 3 | II | 120 | 120 | 187.2 | 208.8 | 10.9672 | 19.741 | 34.2177 | 72.7249 | 6.8825 | 7.588% | 13.66% | 23.67% | 50.32% | 4.762% | 144.5333 | 15.121 | 0.61682 | 20.51 | 106.5251 | 41.16% | 106.7% | 24.1076 | 8678.7523 | 61.6034 | 22177.2086 | Fensterersatz H | -91035.3594 | -80.41% | Öl-Heizung | 30801.6786 | 7983.7951 | -126437.9992 | -80.41% | -32772.7294 | -80.41% | 2233.4844 | 557.8826 | 933.6039 | 196.4368 | - | - | 3167.0883 | 2.505% | 754.3194 | 2.302% | JA | JA | JA
19567 | L | E3 | 55 | 52.73% | HO | FW | FEWA | EFH-3 | L_E3_55_53%_HO-FEWA | 61.6034 | 1955 | Lugano | 52.73% | 50% | 22.01% | Normal | Medium | 360 | 12 | 10 | 3 | 3 | II | 120 | 120 | 187.2 | 208.8 | 10.9672 | 19.741 | 34.2177 | 72.7249 | 6.8825 | 7.588% | 13.66% | 23.67% | 50.32% | 4.762% | 144.5333 | 15.121 | 0.61682 | 20.51 | 106.5251 | 41.16% | 106.7% | 24.1076 | 8678.7523 | 61.6034 | 22177.2086 | Fensterersatz H | -91035.3594 | -80.41% | Fernwärme | 8740.4293 | 1716.7769 | -35878.6416 | -80.41% | -7047.2078 | -80.41% | 2233.4844 | 557.8826 | 933.6039 | 196.4368 | - | - | 3167.0883 | 8.827% | 754.3194 | 10.7% | JA | JA | JA
19568 | L | E3 | 55 | 52.73% | HO | W1 | LWMX | EFH-3 | L_E3_55_53%_HO-LWMX | 61.6034 | 1955 | Lugano | 52.73% | 50% | 22.01% | Normal | Medium | 360 | 12 | 10 | 3 | 3 | II | 120 | 120 | 187.2 | 208.8 | 10.9672 | 19.741 | 34.2177 | 72.7249 | 6.8825 | 7.588% | 13.66% | 23.67% | 50.32% | 4.762% | 144.5333 | 15.121 | 0.61682 | 20.51 | 106.5251 | 41.16% | 106.7% | 24.1076 | 8678.7523 | 61.6034 | 22177.2086 | Fensterersatz H | -91035.3594 | -80.41% | WP LW CH Mix | 17386.9315 | 1286.2781 | -71371.7218 | -80.41% | -5280.0508 | -80.41% | 2233.4844 | 557.8826 | 933.6039 | 196.4368 | - | - | 3167.0883 | 4.437% | 754.3194 | 14.29% | JA | JA | JA
19569 | L | E3 | 55 | 52.73% | HO | W2 | LWCH | EFH-3 | L_E3_55_53%_HO-LWCH | 61.6034 | 1955 | Lugano | 52.73% | 50% | 22.01% | Normal | Medium | 360 | 12 | 10 | 3 | 3 | II | 120 | 120 | 187.2 | 208.8 | 10.9672 | 19.741 | 34.2177 | 72.7249 | 6.8825 | 7.588% | 13.66% | 23.67% | 50.32% | 4.762% | 144.5333 | 15.121 | 0.61682 | 20.51 | 106.5251 | 41.16% | 106.7% | 24.1076 | 8678.7523 | 61.6034 | 22177.2086 | Fensterersatz H | -91035.3594 | -80.41% | WP LW CH Zer | 549.9948 | 383.6657 | -2257.6769 | -80.41% | -1574.9117 | -80.41% | 2233.4844 | 557.8826 | 933.6039 | 196.4368 | - | - | 3167.0883 | 140.3% | 754.3194 | 47.9% | NEIN | JA | JA
19570 | L | E3 | 55 | 52.73% | HO | W3 | ERMX | EFH-3 | L_E3_55_53%_HO-ERMX | 61.6034 | 1955 | Lugano | 52.73% | 50% | 22.01% | Normal | Medium | 360 | 12 | 10 | 3 | 3 | II | 120 | 120 | 187.2 | 208.8 | 10.9672 | 19.741 | 34.2177 | 72.7249 | 6.8825 | 7.588% | 13.66% | 23.67% | 50.32% | 4.762% | 144.5333 | 15.121 | 0.61682 | 20.51 | 106.5251 | 41.16% | 106.7% | 24.1076 | 8678.7523 | 61.6034 | 22177.2086 | Fensterersatz H | -91035.3594 | -80.41% | WP E CH Mix | 9336.6048 | 776.2023 | -38325.8863 | -80.41% | -3186.2376 | -80.41% | 2233.4844 | 557.8826 | 933.6039 | 196.4368 | - | - | 3167.0883 | 8.264% | 754.3194 | 23.67% | JA | JA | JA
19571 | L | E3 | 55 | 52.73% | HO | ST | SOTH | EFH-3 | L_E3_55_53%_HO-SOTH | 61.6034 | 1955 | Lugano | 52.73% | 50% | 22.01% | Normal | Medium | 360 | 12 | 10 | 3 | 3 | II | 120 | 120 | 187.2 | 208.8 | 10.9672 | 19.741 | 34.2177 | 72.7249 | 6.8825 | 7.588% | 13.66% | 23.67% | 50.32% | 4.762% | 144.5333 | 15.121 | 0.61682 | 20.51 | 106.5251 | 41.16% | 106.7% | 24.1076 | 8678.7523 | 61.6034 | 22177.2086 | Fensterersatz H | -91035.3594 | -80.41% | Solarthermie | 1564.0768 | 385.1831 | -6420.3885 | -80.41% | -1581.1405 | -80.41% | 2233.4844 | 557.8826 | 933.6039 | 196.4368 | - | - | 3167.0883 | 49.33% | 754.3194 | 47.71% | JA | JA | JA
19572 | L | E3 | 55 | 52.73% | HO | HS | HO-SC | EFH-3 | L_E3_55_53%_HO-HO-SC | 61.6034 | 1955 | Lugano | 52.73% | 50% | 22.01% | Normal | Medium | 360 | 12 | 10 | 3 | 3 | II | 120 | 120 | 187.2 | 208.8 | 10.9672 | 19.741 | 34.2177 | 72.7249 | 6.8825 | 7.588% | 13.66% | 23.67% | 50.32% | 4.762% | 144.5333 | 15.121 | 0.61682 | 20.51 | 106.5251 | 41.16% | 106.7% | 24.1076 | 8678.7523 | 61.6034 | 22177.2086 | Fensterersatz H | -91035.3594 | -80.41% | Holz Schnitzel | 800.9886 | 279.1719 | -3287.983 | -80.41% | -1145.9745 | -80.41% | 2233.4844 | 557.8826 | 933.6039 | 196.4368 | - | - | 3167.0883 | 96.32% | 754.3194 | 65.82% | JA | JA | JA
19573 | L | E3 | 55 | 52.73% | HM | ÖL | ÖL-HE | EFH-3 | L_E3_55_53%_HM-ÖL-HE | 62.8814 | 1955 | Lugano | 52.73% | 50% | 22.01% | Normal | Medium | 360 | 12 | 10 | 3 | 3 | II | 120 | 120 | 187.2 | 208.8 | 10.9672 | 19.741 | 34.2177 | 74.6521 | 6.9789 | 7.483% | 13.47% | 23.35% | 50.94% | 4.762% | 146.5568 | 15.121 | 0.61373 | 20.51 | 106.5251 | 40.44% | 104% | 23.4649 | 8447.3706 | 62.8814 | 22637.3077 | Fensterersatz HM | -90575.2603 | -80% | Öl-Heizung | 31440.7051 | 8149.4308 | -125798.9726 | -80% | -32607.0937 | -80% | 2233.4844 | 557.8826 | 1220.8363 | 267.5019 | - | - | 3454.3207 | 2.746% | 825.3845 | 2.531% | JA | JA | JA
19574 | L | E3 | 55 | 52.73% | HM | FW | FEWA | EFH-3 | L_E3_55_53%_HM-FEWA | 62.8814 | 1955 | Lugano | 52.73% | 50% | 22.01% | Normal | Medium | 360 | 12 | 10 | 3 | 3 | II | 120 | 120 | 187.2 | 208.8 | 10.9672 | 19.741 | 34.2177 | 74.6521 | 6.9789 | 7.483% | 13.47% | 23.35% | 50.94% | 4.762% | 146.5568 | 15.121 | 0.61373 | 20.51 | 106.5251 | 40.44% | 104% | 23.4649 | 8447.3706 | 62.8814 | 22637.3077 | Fensterersatz HM | -90575.2603 | -80% | Fernwärme | 8921.7624 | 1752.3939 | -35697.3085 | -80% | -7011.5907 | -80% | 2233.4844 | 557.8826 | 1220.8363 | 267.5019 | - | - | 3454.3207 | 9.677% | 825.3845 | 11.77% | JA | JA | JA
19575 | L | E3 | 55 | 52.73% | HM | W1 | LWMX | EFH-3 | L_E3_55_53%_HM-LWMX | 62.8814 | 1955 | Lugano | 52.73% | 50% | 22.01% | Normal | Medium | 360 | 12 | 10 | 3 | 3 | II | 120 | 120 | 187.2 | 208.8 | 10.9672 | 19.741 | 34.2177 | 74.6521 | 6.9789 | 7.483% | 13.47% | 23.35% | 50.94% | 4.762% | 146.5568 | 15.121 | 0.61373 | 20.51 | 106.5251 | 40.44% | 104% | 23.4649 | 8447.3706 | 62.8814 | 22637.3077 | Fensterersatz HM | -90575.2603 | -80% | WP LW CH Mix | 17747.6492 | 1312.9638 | -71011.0041 | -80% | -5253.3651 | -80% | 2233.4844 | 557.8826 | 1220.8363 | 267.5019 | - | - | 3454.3207 | 4.864% | 825.3845 | 15.71% | JA | JA | JA
19576 | L | E3 | 55 | 52.73% | HM | W2 | LWCH | EFH-3 | L_E3_55_53%_HM-LWCH | 62.8814 | 1955 | Lugano | 52.73% | 50% | 22.01% | Normal | Medium | 360 | 12 | 10 | 3 | 3 | II | 120 | 120 | 187.2 | 208.8 | 10.9672 | 19.741 | 34.2177 | 74.6521 | 6.9789 | 7.483% | 13.47% | 23.35% | 50.94% | 4.762% | 146.5568 | 15.121 | 0.61373 | 20.51 | 106.5251 | 40.44% | 104% | 23.4649 | 8447.3706 | 62.8814 | 22637.3077 | Fensterersatz HM | -90575.2603 | -80% | WP LW CH Zer | 561.4052 | 391.6254 | -2246.2665 | -80% | -1566.952 | -80% | 2233.4844 | 557.8826 | 1220.8363 | 267.5019 | - | - | 3454.3207 | 153.8% | 825.3845 | 52.67% | NEIN | JA | JA
19577 | L | E3 | 55 | 52.73% | HM | W3 | ERMX | EFH-3 | L_E3_55_53%_HM-ERMX | 62.8814 | 1955 | Lugano | 52.73% | 50% | 22.01% | Normal | Medium | 360 | 12 | 10 | 3 | 3 | II | 120 | 120 | 187.2 | 208.8 | 10.9672 | 19.741 | 34.2177 | 74.6521 | 6.9789 | 7.483% | 13.47% | 23.35% | 50.94% | 4.762% | 146.5568 | 15.121 | 0.61373 | 20.51 | 106.5251 | 40.44% | 104% | 23.4649 | 8447.3706 | 62.8814 | 22637.3077 | Fensterersatz HM | -90575.2603 | -80% | WP E CH Mix | 9530.3065 | 792.3058 | -38132.1846 | -80% | -3170.1341 | -80% | 2233.4844 | 557.8826 | 1220.8363 | 267.5019 | - | - | 3454.3207 | 9.059% | 825.3845 | 26.04% | JA | JA | JA
19578 | L | E3 | 55 | 52.73% | HM | ST | SOTH | EFH-3 | L_E3_55_53%_HM-SOTH | 62.8814 | 1955 | Lugano | 52.73% | 50% | 22.01% | Normal | Medium | 360 | 12 | 10 | 3 | 3 | II | 120 | 120 | 187.2 | 208.8 | 10.9672 | 19.741 | 34.2177 | 74.6521 | 6.9789 | 7.483% | 13.47% | 23.35% | 50.94% | 4.762% | 146.5568 | 15.121 | 0.61373 | 20.51 | 106.5251 | 40.44% | 104% | 23.4649 | 8447.3706 | 62.8814 | 22637.3077 | Fensterersatz HM | -90575.2603 | -80% | Solarthermie | 1596.5259 | 393.1743 | -6387.9394 | -80% | -1573.1493 | -80% | 2233.4844 | 557.8826 | 1220.8363 | 267.5019 | - | - | 3454.3207 | 54.08% | 825.3845 | 52.47% | JA | JA | JA
19579 | L | E3 | 55 | 52.73% | HM | HS | HO-SC | EFH-3 | L_E3_55_53%_HM-HO-SC | 62.8814 | 1955 | Lugano | 52.73% | 50% | 22.01% | Normal | Medium | 360 | 12 | 10 | 3 | 3 | II | 120 | 120 | 187.2 | 208.8 | 10.9672 | 19.741 | 34.2177 | 74.6521 | 6.9789 | 7.483% | 13.47% | 23.35% | 50.94% | 4.762% | 146.5568 | 15.121 | 0.61373 | 20.51 | 106.5251 | 40.44% | 104% | 23.4649 | 8447.3706 | 62.8814 | 22637.3077 | Fensterersatz HM | -90575.2603 | -80% | Holz Schnitzel | 817.6063 | 284.9638 | -3271.3653 | -80% | -1140.1827 | -80% | 2233.4844 | 557.8826 | 1220.8363 | 267.5019 | - | - | 3454.3207 | 105.6% | 825.3845 | 72.39% | NEIN | JA | JA
19580 | L | E3 | 55 | 52.73% | KU | ÖL | ÖL-HE | EFH-3 | L_E3_55_53%_KU-ÖL-HE | 60.3378 | 1955 | Lugano | 52.73% | 50% | 22.01% | Normal | Medium | 360 | 12 | 10 | 3 | 3 | II | 120 | 120 | 187.2 | 208.8 | 10.9672 | 19.741 | 34.2177 | 70.7977 | 6.7862 | 7.696% | 13.85% | 24.01% | 49.68% | 4.762% | 142.5097 | 15.121 | 0.61991 | 20.51 | 106.5251 | 41.89% | 109.4% | 24.761 | 8913.962 | 60.3378 | 21721.6118 | Fensterersatz K | -91490.9562 | -80.81% | Öl-Heizung | 30168.9053 | 7819.7802 | -127070.7724 | -80.81% | -32936.7442 | -80.81% | 2233.4844 | 557.8826 | 1527.4659 | 294.9692 | - | - | 3760.9503 | 2.96% | 852.8518 | 2.589% | JA | JA | JA
19581 | L | E3 | 55 | 52.73% | KU | FW | FEWA | EFH-3 | L_E3_55_53%_KU-FEWA | 60.3378 | 1955 | Lugano | 52.73% | 50% | 22.01% | Normal | Medium | 360 | 12 | 10 | 3 | 3 | II | 120 | 120 | 187.2 | 208.8 | 10.9672 | 19.741 | 34.2177 | 70.7977 | 6.7862 | 7.696% | 13.85% | 24.01% | 49.68% | 4.762% | 142.5097 | 15.121 | 0.61991 | 20.51 | 106.5251 | 41.89% | 109.4% | 24.761 | 8913.962 | 60.3378 | 21721.6118 | Fensterersatz K | -91490.9562 | -80.81% | Fernwärme | 8560.8705 | 1681.5083 | -36058.2004 | -80.81% | -7082.4764 | -80.81% | 2233.4844 | 557.8826 | 1527.4659 | 294.9692 | - | - | 3760.9503 | 10.43% | 852.8518 | 12.04% | JA | JA | JA
19582 | L | E3 | 55 | 52.73% | KU | W1 | LWMX | EFH-3 | L_E3_55_53%_KU-LWMX | 60.3378 | 1955 | Lugano | 52.73% | 50% | 22.01% | Normal | Medium | 360 | 12 | 10 | 3 | 3 | II | 120 | 120 | 187.2 | 208.8 | 10.9672 | 19.741 | 34.2177 | 70.7977 | 6.7862 | 7.696% | 13.85% | 24.01% | 49.68% | 4.762% | 142.5097 | 15.121 | 0.61991 | 20.51 | 106.5251 | 41.89% | 109.4% | 24.761 | 8913.962 | 60.3378 | 21721.6118 | Fensterersatz K | -91490.9562 | -80.81% | WP LW CH Mix | 17029.7437 | 1259.8535 | -71728.9096 | -80.81% | -5306.4755 | -80.81% | 2233.4844 | 557.8826 | 1527.4659 | 294.9692 | - | - | 3760.9503 | 5.243% | 852.8518 | 16.07% | JA | JA | JA
19583 | L | E3 | 55 | 52.73% | KU | W2 | LWCH | EFH-3 | L_E3_55_53%_KU-LWCH | 60.3378 | 1955 | Lugano | 52.73% | 50% | 22.01% | Normal | Medium | 360 | 12 | 10 | 3 | 3 | II | 120 | 120 | 187.2 | 208.8 | 10.9672 | 19.741 | 34.2177 | 70.7977 | 6.7862 | 7.696% | 13.85% | 24.01% | 49.68% | 4.762% | 142.5097 | 15.121 | 0.61991 | 20.51 | 106.5251 | 41.89% | 109.4% | 24.761 | 8913.962 | 60.3378 | 21721.6118 | Fensterersatz K | -91490.9562 | -80.81% | WP LW CH Zer | 538.696 | 375.7839 | -2268.9757 | -80.81% | -1582.7935 | -80.81% | 2233.4844 | 557.8826 | 1527.4659 | 294.9692 | - | - | 3760.9503 | 165.8% | 852.8518 | 53.88% | NEIN | JA | JA
19584 | L | E3 | 55 | 52.73% | KU | W3 | ERMX | EFH-3 | L_E3_55_53%_KU-ERMX | 60.3378 | 1955 | Lugano | 52.73% | 50% | 22.01% | Normal | Medium | 360 | 12 | 10 | 3 | 3 | II | 120 | 120 | 187.2 | 208.8 | 10.9672 | 19.741 | 34.2177 | 70.7977 | 6.7862 | 7.696% | 13.85% | 24.01% | 49.68% | 4.762% | 142.5097 | 15.121 | 0.61991 | 20.51 | 106.5251 | 41.89% | 109.4% | 24.761 | 8913.962 | 60.3378 | 21721.6118 | Fensterersatz K | -91490.9562 | -80.81% | WP E CH Mix | 9144.7986 | 760.2564 | -38517.6925 | -80.81% | -3202.1835 | -80.81% | 2233.4844 | 557.8826 | 1527.4659 | 294.9692 | - | - | 3760.9503 | 9.764% | 852.8518 | 26.63% | JA | JA | JA
19585 | L | E3 | 55 | 52.73% | KU | ST | SOTH | EFH-3 | L_E3_55_53%_KU-SOTH | 60.3378 | 1955 | Lugano | 52.73% | 50% | 22.01% | Normal | Medium | 360 | 12 | 10 | 3 | 3 | II | 120 | 120 | 187.2 | 208.8 | 10.9672 | 19.741 | 34.2177 | 70.7977 | 6.7862 | 7.696% | 13.85% | 24.01% | 49.68% | 4.762% | 142.5097 | 15.121 | 0.61991 | 20.51 | 106.5251 | 41.89% | 109.4% | 24.761 | 8913.962 | 60.3378 | 21721.6118 | Fensterersatz K | -91490.9562 | -80.81% | Solarthermie | 1531.9453 | 377.2701 | -6452.5201 | -80.81% | -1589.0534 | -80.81% | 2233.4844 | 557.8826 | 1527.4659 | 294.9692 | - | - | 3760.9503 | 58.29% | 852.8518 | 53.67% | JA | JA | JA
19586 | L | E3 | 55 | 52.73% | KU | HS | HO-SC | EFH-3 | L_E3_55_53%_KU-HO-SC | 60.3378 | 1955 | Lugano | 52.73% | 50% | 22.01% | Normal | Medium | 360 | 12 | 10 | 3 | 3 | II | 120 | 120 | 187.2 | 208.8 | 10.9672 | 19.741 | 34.2177 | 70.7977 | 6.7862 | 7.696% | 13.85% | 24.01% | 49.68% | 4.762% | 142.5097 | 15.121 | 0.61991 | 20.51 | 106.5251 | 41.89% | 109.4% | 24.761 | 8913.962 | 60.3378 | 21721.6118 | Fensterersatz K | -91490.9562 | -80.81% | Holz Schnitzel | 784.5335 | 273.4368 | -3304.4381 | -80.81% | -1151.7097 | -80.81% | 2233.4844 | 557.8826 | 1527.4659 | 294.9692 | - | - | 3760.9503 | 113.8% | 852.8518 | 74.05% | NEIN | JA | JA
19587 | L | E3 | 55 | 52.73% | ME | ÖL | ÖL-HE | EFH-3 | L_E3_55_53%_ME-ÖL-HE | 65.4754 | 1955 | Lugano | 52.73% | 50% | 22.01% | Normal | Medium | 360 | 12 | 10 | 3 | 3 | II | 120 | 120 | 187.2 | 208.8 | 10.9672 | 19.741 | 34.2177 | 78.5065 | 7.1716 | 7.282% | 13.11% | 22.72% | 52.13% | 4.762% | 150.604 | 15.121 | 0.60755 | 20.51 | 106.5251 | 39.05% | 98.85% | 22.2117 | 7996.2003 | 65.4754 | 23571.1284 | Fensterersatz M | -89641.4396 | -79.18% | Öl-Heizung | 32737.6784 | 8485.6062 | -124501.9994 | -79.18% | -32270.9182 | -79.18% | 2233.4844 | 557.8826 | 2001.0243 | 477.2959 | - | - | 4234.5087 | 3.401% | 1035.1785 | 3.208% | JA | JA | JA
19588 | L | E3 | 55 | 52.73% | ME | FW | FEWA | EFH-3 | L_E3_55_53%_ME-FEWA | 65.4754 | 1955 | Lugano | 52.73% | 50% | 22.01% | Normal | Medium | 360 | 12 | 10 | 3 | 3 | II | 120 | 120 | 187.2 | 208.8 | 10.9672 | 19.741 | 34.2177 | 78.5065 | 7.1716 | 7.282% | 13.11% | 22.72% | 52.13% | 4.762% | 150.604 | 15.121 | 0.60755 | 20.51 | 106.5251 | 39.05% | 98.85% | 22.2117 | 7996.2003 | 65.4754 | 23571.1284 | Fensterersatz M | -89641.4396 | -79.18% | Fernwärme | 9289.7977 | 1824.6826 | -35329.2732 | -79.18% | -6939.302 | -79.18% | 2233.4844 | 557.8826 | 2001.0243 | 477.2959 | - | - | 4234.5087 | 11.99% | 1035.1785 | 14.92% | JA | JA | JA
19589 | L | E3 | 55 | 52.73% | ME | W1 | LWMX | EFH-3 | L_E3_55_53%_ME-LWMX | 65.4754 | 1955 | Lugano | 52.73% | 50% | 22.01% | Normal | Medium | 360 | 12 | 10 | 3 | 3 | II | 120 | 120 | 187.2 | 208.8 | 10.9672 | 19.741 | 34.2177 | 78.5065 | 7.1716 | 7.282% | 13.11% | 22.72% | 52.13% | 4.762% | 150.604 | 15.121 | 0.60755 | 20.51 | 106.5251 | 39.05% | 98.85% | 22.2117 | 7996.2003 | 65.4754 | 23571.1284 | Fensterersatz M | -89641.4396 | -79.18% | WP LW CH Mix | 18479.7647 | 1367.1254 | -70278.8886 | -79.18% | -5199.2035 | -79.18% | 2233.4844 | 557.8826 | 2001.0243 | 477.2959 | - | - | 4234.5087 | 6.025% | 1035.1785 | 19.91% | JA | JA | JA
19590 | L | E3 | 55 | 52.73% | ME | W2 | LWCH | EFH-3 | L_E3_55_53%_ME-LWCH | 65.4754 | 1955 | Lugano | 52.73% | 50% | 22.01% | Normal | Medium | 360 | 12 | 10 | 3 | 3 | II | 120 | 120 | 187.2 | 208.8 | 10.9672 | 19.741 | 34.2177 | 78.5065 | 7.1716 | 7.282% | 13.11% | 22.72% | 52.13% | 4.762% | 150.604 | 15.121 | 0.60755 | 20.51 | 106.5251 | 39.05% | 98.85% | 22.2117 | 7996.2003 | 65.4754 | 23571.1284 | Fensterersatz M | -89641.4396 | -79.18% | WP LW CH Zer | 584.564 | 407.7805 | -2223.1077 | -79.18% | -1550.7969 | -79.18% | 2233.4844 | 557.8826 | 2001.0243 | 477.2959 | - | - | 4234.5087 | 190.5% | 1035.1785 | 66.75% | NEIN | JA | JA
19591 | L | E3 | 55 | 52.73% | ME | W3 | ERMX | EFH-3 | L_E3_55_53%_ME-ERMX | 65.4754 | 1955 | Lugano | 52.73% | 50% | 22.01% | Normal | Medium | 360 | 12 | 10 | 3 | 3 | II | 120 | 120 | 187.2 | 208.8 | 10.9672 | 19.741 | 34.2177 | 78.5065 | 7.1716 | 7.282% | 13.11% | 22.72% | 52.13% | 4.762% | 150.604 | 15.121 | 0.60755 | 20.51 | 106.5251 | 39.05% | 98.85% | 22.2117 | 7996.2003 | 65.4754 | 23571.1284 | Fensterersatz M | -89641.4396 | -79.18% | WP E CH Mix | 9923.4451 | 824.9895 | -37739.0461 | -79.18% | -3137.4504 | -79.18% | 2233.4844 | 557.8826 | 2001.0243 | 477.2959 | - | - | 4234.5087 | 11.22% | 1035.1785 | 32.99% | JA | JA | JA
19592 | L | E3 | 55 | 52.73% | ME | ST | SOTH | EFH-3 | L_E3_55_53%_ME-SOTH | 65.4754 | 1955 | Lugano | 52.73% | 50% | 22.01% | Normal | Medium | 360 | 12 | 10 | 3 | 3 | II | 120 | 120 | 187.2 | 208.8 | 10.9672 | 19.741 | 34.2177 | 78.5065 | 7.1716 | 7.282% | 13.11% | 22.72% | 52.13% | 4.762% | 150.604 | 15.121 | 0.60755 | 20.51 | 106.5251 | 39.05% | 98.85% | 22.2117 | 7996.2003 | 65.4754 | 23571.1284 | Fensterersatz M | -89641.4396 | -79.18% | Solarthermie | 1662.3848 | 409.3933 | -6322.0805 | -79.18% | -1556.9303 | -79.18% | 2233.4844 | 557.8826 | 2001.0243 | 477.2959 | - | - | 4234.5087 | 66.98% | 1035.1785 | 66.49% | JA | JA | JA
19593 | L | E3 | 55 | 52.73% | ME | HS | HO-SC | EFH-3 | L_E3_55_53%_ME-HO-SC | 65.4754 | 1955 | Lugano | 52.73% | 50% | 22.01% | Normal | Medium | 360 | 12 | 10 | 3 | 3 | II | 120 | 120 | 187.2 | 208.8 | 10.9672 | 19.741 | 34.2177 | 78.5065 | 7.1716 | 7.282% | 13.11% | 22.72% | 52.13% | 4.762% | 150.604 | 15.121 | 0.60755 | 20.51 | 106.5251 | 39.05% | 98.85% | 22.2117 | 7996.2003 | 65.4754 | 23571.1284 | Fensterersatz M | -89641.4396 | -79.18% | Holz Schnitzel | 851.3337 | 296.7189 | -3237.6379 | -79.18% | -1128.4275 | -79.18% | 2233.4844 | 557.8826 | 2001.0243 | 477.2959 | - | - | 4234.5087 | 130.8% | 1035.1785 | 91.74% | NEIN | JA | JA
19594 | L | E3 | 55 | 52.73% | GH | ÖL | ÖL-HE | EFH-3 | L_E3_55_53%_GH-ÖL-HE | 17.343 | 1955 | Lugano | 52.73% | 50% | 22.01% | Normal | Medium | 360 | 12 | 10 | 3 | 3 | II | 120 | 120 | 187.2 | 208.8 | 2.7418 | 3.2902 | 5.817 | 72.7249 | 16.9148 | 2.702% | 3.242% | 5.732% | 71.66% | 16.67% | 101.4887 | 15.121 | 0.85225 | 20.51 | 106.5251 | 77.85% | 523.5% | 23.2606 | 8373.8092 | 17.343 | 6243.4796 | Gebäudehülle | -106969.0883 | -94.49% | Öl-Heizung | 8671.4995 | 2247.6527 | -148568.1783 | -94.49% | -38508.8718 | -94.49% | 2233.4844 | 557.8826 | 1240.9798 | 256.3534 | 2353.92 | 643.2 | 5828.3842 | 3.923% | 1457.4359 | 3.785% | JA | JA | JA
19595 | L | E3 | 55 | 52.73% | GH | FW | FEWA | EFH-3 | L_E3_55_53%_GH-FEWA | 17.343 | 1955 | Lugano | 52.73% | 50% | 22.01% | Normal | Medium | 360 | 12 | 10 | 3 | 3 | II | 120 | 120 | 187.2 | 208.8 | 2.7418 | 3.2902 | 5.817 | 72.7249 | 16.9148 | 2.702% | 3.242% | 5.732% | 71.66% | 16.67% | 101.4887 | 15.121 | 0.85225 | 20.51 | 106.5251 | 77.85% | 523.5% | 23.2606 | 8373.8092 | 17.343 | 6243.4796 | Gebäudehülle | -106969.0883 | -94.49% | Fernwärme | 2460.6655 | 483.3188 | -42158.4054 | -94.49% | -8280.6659 | -94.49% | 2233.4844 | 557.8826 | 1240.9798 | 256.3534 | 2353.92 | 643.2 | 5828.3842 | 13.82% | 1457.4359 | 17.6% | JA | JA | JA
19596 | L | E3 | 55 | 52.73% | GH | W1 | LWMX | EFH-3 | L_E3_55_53%_GH-LWMX | 17.343 | 1955 | Lugano | 52.73% | 50% | 22.01% | Normal | Medium | 360 | 12 | 10 | 3 | 3 | II | 120 | 120 | 187.2 | 208.8 | 2.7418 | 3.2902 | 5.817 | 72.7249 | 16.9148 | 2.702% | 3.242% | 5.732% | 71.66% | 16.67% | 101.4887 | 15.121 | 0.85225 | 20.51 | 106.5251 | 77.85% | 523.5% | 23.2606 | 8373.8092 | 17.343 | 6243.4796 | Gebäudehülle | -106969.0883 | -94.49% | WP LW CH Mix | 4894.888 | 362.1218 | -83863.7653 | -94.49% | -6204.2071 | -94.49% | 2233.4844 | 557.8826 | 1240.9798 | 256.3534 | 2353.92 | 643.2 | 5828.3842 | 6.95% | 1457.4359 | 23.49% | JA | JA | JA
19597 | L | E3 | 55 | 52.73% | GH | W2 | LWCH | EFH-3 | L_E3_55_53%_GH-LWCH | 17.343 | 1955 | Lugano | 52.73% | 50% | 22.01% | Normal | Medium | 360 | 12 | 10 | 3 | 3 | II | 120 | 120 | 187.2 | 208.8 | 2.7418 | 3.2902 | 5.817 | 72.7249 | 16.9148 | 2.702% | 3.242% | 5.732% | 71.66% | 16.67% | 101.4887 | 15.121 | 0.85225 | 20.51 | 106.5251 | 77.85% | 523.5% | 23.2606 | 8373.8092 | 17.343 | 6243.4796 | Gebäudehülle | -106969.0883 | -94.49% | WP LW CH Zer | 154.8383 | 108.0122 | -2652.8334 | -94.49% | -1850.5652 | -94.49% | 2233.4844 | 557.8826 | 1240.9798 | 256.3534 | 2353.92 | 643.2 | 5828.3842 | 219.7% | 1457.4359 | 78.76% | NEIN | JA | JA
19598 | L | E3 | 55 | 52.73% | GH | W3 | ERMX | EFH-3 | L_E3_55_53%_GH-ERMX | 17.343 | 1955 | Lugano | 52.73% | 50% | 22.01% | Normal | Medium | 360 | 12 | 10 | 3 | 3 | II | 120 | 120 | 187.2 | 208.8 | 2.7418 | 3.2902 | 5.817 | 72.7249 | 16.9148 | 2.702% | 3.242% | 5.732% | 71.66% | 16.67% | 101.4887 | 15.121 | 0.85225 | 20.51 | 106.5251 | 77.85% | 523.5% | 23.2606 | 8373.8092 | 17.343 | 6243.4796 | Gebäudehülle | -106969.0883 | -94.49% | WP E CH Mix | 2628.5049 | 218.5218 | -45033.9862 | -94.49% | -3743.9181 | -94.49% | 2233.4844 | 557.8826 | 1240.9798 | 256.3534 | 2353.92 | 643.2 | 5828.3842 | 12.94% | 1457.4359 | 38.93% | JA | JA | JA
19599 | L | E3 | 55 | 52.73% | GH | ST | SOTH | EFH-3 | L_E3_55_53%_GH-SOTH | 17.343 | 1955 | Lugano | 52.73% | 50% | 22.01% | Normal | Medium | 360 | 12 | 10 | 3 | 3 | II | 120 | 120 | 187.2 | 208.8 | 2.7418 | 3.2902 | 5.817 | 72.7249 | 16.9148 | 2.702% | 3.242% | 5.732% | 71.66% | 16.67% | 101.4887 | 15.121 | 0.85225 | 20.51 | 106.5251 | 77.85% | 523.5% | 23.2606 | 8373.8092 | 17.343 | 6243.4796 | Gebäudehülle | -106969.0883 | -94.49% | Solarthermie | 440.3296 | 108.4394 | -7544.1357 | -94.49% | -1857.8842 | -94.49% | 2233.4844 | 557.8826 | 1240.9798 | 256.3534 | 2353.92 | 643.2 | 5828.3842 | 77.26% | 1457.4359 | 78.45% | JA | JA | JA
19600 | L | E3 | 55 | 52.73% | GH | HS | HO-SC | EFH-3 | L_E3_55_53%_GH-HO-SC | 17.343 | 1955 | Lugano | 52.73% | 50% | 22.01% | Normal | Medium | 360 | 12 | 10 | 3 | 3 | II | 120 | 120 | 187.2 | 208.8 | 2.7418 | 3.2902 | 5.817 | 72.7249 | 16.9148 | 2.702% | 3.242% | 5.732% | 71.66% | 16.67% | 101.4887 | 15.121 | 0.85225 | 20.51 | 106.5251 | 77.85% | 523.5% | 23.2606 | 8373.8092 | 17.343 | 6243.4796 | Gebäudehülle | -106969.0883 | -94.49% | Holz Schnitzel | 225.4998 | 78.5944 | -3863.4718 | -94.49% | -1346.5521 | -94.49% | 2233.4844 | 557.8826 | 1240.9798 | 256.3534 | 2353.92 | 643.2 | 5828.3842 | 150.9% | 1457.4359 | 108.2% | NEIN | NEIN | NEIN
19601 | L | B1 | 55 | 18.12% | IZ | ÖL | ÖL-HE | BÜR-1 | L_B1_55_18%_IZ-ÖL-HE | 76.1968 | 1955 | Lugano | 18.12% | 20% | 22.01% | Normal | Medium | 1620 | 30 | 18 | 3 | 3 | III | 540 | 540 | 707.4 | 156.6 | 10.9672 | 19.741 | 28.7341 | 47.4101 | 5.3426 | 9.775% | 17.6% | 25.61% | 42.26% | 4.762% | 112.195 | 15.121 | 0.40671 | 28.56 | 29.5618 | 9.443% | 15.78% | 3.3057 | 5355.3105 | 76.1968 | 123438.8472 | Ist-Zustand | - | - | Öl-Heizung | 171442.8433 | 44437.985 |  |  |  |  | - | - | - | - | - | - | - | - | - | - | JA | JA | JA
19602 | L | B1 | 55 | 18.12% | IZ | FW | FEWA | BÜR-1 | L_B1_55_18%_IZ-FEWA | 76.1968 | 1955 | Lugano | 18.12% | 20% | 22.01% | Normal | Medium | 1620 | 30 | 18 | 3 | 3 | III | 540 | 540 | 707.4 | 156.6 | 10.9672 | 19.741 | 28.7341 | 47.4101 | 5.3426 | 9.775% | 17.6% | 25.61% | 42.26% | 4.762% | 112.195 | 15.121 | 0.40671 | 28.56 | 29.5618 | 9.443% | 15.78% | 3.3057 | 5355.3105 | 76.1968 | 123438.8472 | Ist-Zustand | - | - | Fernwärme | 48649.428 | 9555.619 | -122793.4153 | -71.62% | -34882.366 | -78.5% | - | - | - | - | - | - | - | - | - | - | JA | JA | JA
19603 | L | B1 | 55 | 18.12% | IZ | W1 | LWMX | BÜR-1 | L_B1_55_18%_IZ-LWMX | 76.1968 | 1955 | Lugano | 18.12% | 20% | 22.01% | Normal | Medium | 1620 | 30 | 18 | 3 | 3 | III | 540 | 540 | 707.4 | 156.6 | 10.9672 | 19.741 | 28.7341 | 47.4101 | 5.3426 | 9.775% | 17.6% | 25.61% | 42.26% | 4.762% | 112.195 | 15.121 | 0.40671 | 28.56 | 29.5618 | 9.443% | 15.78% | 3.3057 | 5355.3105 | 76.1968 | 123438.8472 | Ist-Zustand | - | - | WP LW CH Mix | 96776.0562 | 7159.4531 | -74666.7871 | -43.55% | -37278.5318 | -83.89% | - | - | - | - | - | - | - | - | - | - | JA | JA | JA
19604 | L | B1 | 55 | 18.12% | IZ | W2 | LWCH | BÜR-1 | L_B1_55_18%_IZ-LWCH | 76.1968 | 1955 | Lugano | 18.12% | 20% | 22.01% | Normal | Medium | 1620 | 30 | 18 | 3 | 3 | III | 540 | 540 | 707.4 | 156.6 | 10.9672 | 19.741 | 28.7341 | 47.4101 | 5.3426 | 9.775% | 17.6% | 25.61% | 42.26% | 4.762% | 112.195 | 15.121 | 0.40671 | 28.56 | 29.5618 | 9.443% | 15.78% | 3.3057 | 5355.3105 | 76.1968 | 123438.8472 | Ist-Zustand | - | - | WP LW CH Zer | 3061.2834 | 2135.4921 | -168381.5599 | -98.21% | -42302.4929 | -95.19% | - | - | - | - | - | - | - | - | - | - | JA | JA | JA
19605 | L | B1 | 55 | 18.12% | IZ | W3 | ERMX | BÜR-1 | L_B1_55_18%_IZ-ERMX | 76.1968 | 1955 | Lugano | 18.12% | 20% | 22.01% | Normal | Medium | 1620 | 30 | 18 | 3 | 3 | III | 540 | 540 | 707.4 | 156.6 | 10.9672 | 19.741 | 28.7341 | 47.4101 | 5.3426 | 9.775% | 17.6% | 25.61% | 42.26% | 4.762% | 112.195 | 15.121 | 0.40671 | 28.56 | 29.5618 | 9.443% | 15.78% | 3.3057 | 5355.3105 | 76.1968 | 123438.8472 | Ist-Zustand | - | - | WP E CH Mix | 51967.7547 | 4320.3597 | -119475.0886 | -69.69% | -40117.6253 | -90.28% | - | - | - | - | - | - | - | - | - | - | JA | JA | JA
19606 | L | B1 | 55 | 18.12% | IZ | ST | SOTH | BÜR-1 | L_B1_55_18%_IZ-SOTH | 76.1968 | 1955 | Lugano | 18.12% | 20% | 22.01% | Normal | Medium | 1620 | 30 | 18 | 3 | 3 | III | 540 | 540 | 707.4 | 156.6 | 10.9672 | 19.741 | 28.7341 | 47.4101 | 5.3426 | 9.775% | 17.6% | 25.61% | 42.26% | 4.762% | 112.195 | 15.121 | 0.40671 | 28.56 | 29.5618 | 9.443% | 15.78% | 3.3057 | 5355.3105 | 76.1968 | 123438.8472 | Ist-Zustand | - | - | Solarthermie | 8705.6871 | 2143.9379 | -162737.1562 | -94.92% | -42294.0471 | -95.18% | - | - | - | - | - | - | - | - | - | - | JA | JA | JA
19607 | L | B1 | 55 | 18.12% | IZ | HS | HO-SC | BÜR-1 | L_B1_55_18%_IZ-HO-SC | 76.1968 | 1955 | Lugano | 18.12% | 20% | 22.01% | Normal | Medium | 1620 | 30 | 18 | 3 | 3 | III | 540 | 540 | 707.4 | 156.6 | 10.9672 | 19.741 | 28.7341 | 47.4101 | 5.3426 | 9.775% | 17.6% | 25.61% | 42.26% | 4.762% | 112.195 | 15.121 | 0.40671 | 28.56 | 29.5618 | 9.443% | 15.78% | 3.3057 | 5355.3105 | 76.1968 | 123438.8472 | Ist-Zustand | - | - | Holz Schnitzel | 4458.3207 | 1553.8773 | -166984.5226 | -97.4% | -42884.1077 | -96.5% | - | - | - | - | - | - | - | - | - | - | JA | JA | JA
19608 | L | B1 | 55 | 18.12% | 2V | ÖL | ÖL-HE | BÜR-1 | L_B1_55_18%_2V-ÖL-HE | 57.5269 | 1955 | Lugano | 18.12% | 20% | 22.01% | Normal | Medium | 1620 | 30 | 18 | 3 | 3 | III | 540 | 540 | 707.4 | 156.6 | 10.9672 | 19.741 | 28.7341 | 16.6961 | 3.8069 | 13.72% | 24.69% | 35.94% | 20.88% | 4.762% | 79.9452 | 15.121 | 0.40189 | 28.56 | 22.1714 | 9.373% | 15.49% | 5.8805 | 9526.3418 | 57.5269 | 93193.5593 | Glasersatz 2-IV | -30245.2879 | -24.5% | Öl-Heizung | 129435.499 | 33549.6813 | -42007.3443 | -24.5% | -10888.3036 | -24.5% | 1583.3705 | 387.2936 | - | - | - | - | 1583.3705 | 3.769% | 387.2936 | 3.557% | JA | JA | JA
19609 | L | B1 | 55 | 18.12% | 2V | FW | FEWA | BÜR-1 | L_B1_55_18%_2V-FEWA | 57.5269 | 1955 | Lugano | 18.12% | 20% | 22.01% | Normal | Medium | 1620 | 30 | 18 | 3 | 3 | III | 540 | 540 | 707.4 | 156.6 | 10.9672 | 19.741 | 28.7341 | 16.6961 | 3.8069 | 13.72% | 24.69% | 35.94% | 20.88% | 4.762% | 79.9452 | 15.121 | 0.40189 | 28.56 | 22.1714 | 9.373% | 15.49% | 5.8805 | 9526.3418 | 57.5269 | 93193.5593 | Glasersatz 2-IV | -30245.2879 | -24.5% | Fernwärme | 36729.2263 | 7214.2779 | -11920.2017 | -24.5% | -2341.3411 | -24.5% | 1583.3705 | 387.2936 | - | - | - | - | 1583.3705 | 13.28% | 387.2936 | 16.54% | JA | JA | JA
19610 | L | B1 | 55 | 18.12% | 2V | W1 | LWMX | BÜR-1 | L_B1_55_18%_2V-LWMX | 57.5269 | 1955 | Lugano | 18.12% | 20% | 22.01% | Normal | Medium | 1620 | 30 | 18 | 3 | 3 | III | 540 | 540 | 707.4 | 156.6 | 10.9672 | 19.741 | 28.7341 | 16.6961 | 3.8069 | 13.72% | 24.69% | 35.94% | 20.88% | 4.762% | 79.9452 | 15.121 | 0.40189 | 28.56 | 22.1714 | 9.373% | 15.49% | 5.8805 | 9526.3418 | 57.5269 | 93193.5593 | Glasersatz 2-IV | -30245.2879 | -24.5% | WP LW CH Mix | 73063.7505 | 5405.2264 | -23712.3057 | -24.5% | -1754.2267 | -24.5% | 1583.3705 | 387.2936 | - | - | - | - | 1583.3705 | 6.677% | 387.2936 | 22.08% | JA | JA | JA
19611 | L | B1 | 55 | 18.12% | 2V | W2 | LWCH | BÜR-1 | L_B1_55_18%_2V-LWCH | 57.5269 | 1955 | Lugano | 18.12% | 20% | 22.01% | Normal | Medium | 1620 | 30 | 18 | 3 | 3 | III | 540 | 540 | 707.4 | 156.6 | 10.9672 | 19.741 | 28.7341 | 16.6961 | 3.8069 | 13.72% | 24.69% | 35.94% | 20.88% | 4.762% | 79.9452 | 15.121 | 0.40189 | 28.56 | 22.1714 | 9.373% | 15.49% | 5.8805 | 9526.3418 | 57.5269 | 93193.5593 | Glasersatz 2-IV | -30245.2879 | -24.5% | WP LW CH Zer | 2311.2003 | 1612.2486 | -750.0831 | -24.5% | -523.2435 | -24.5% | 1583.3705 | 387.2936 | - | - | - | - | 1583.3705 | 211.1% | 387.2936 | 74.02% | NEIN | JA | JA
19612 | L | B1 | 55 | 18.12% | 2V | W3 | ERMX | BÜR-1 | L_B1_55_18%_2V-ERMX | 57.5269 | 1955 | Lugano | 18.12% | 20% | 22.01% | Normal | Medium | 1620 | 30 | 18 | 3 | 3 | III | 540 | 540 | 707.4 | 156.6 | 10.9672 | 19.741 | 28.7341 | 16.6961 | 3.8069 | 13.72% | 24.69% | 35.94% | 20.88% | 4.762% | 79.9452 | 15.121 | 0.40189 | 28.56 | 22.1714 | 9.373% | 15.49% | 5.8805 | 9526.3418 | 57.5269 | 93193.5593 | Glasersatz 2-IV | -30245.2879 | -24.5% | WP E CH Mix | 39234.4884 | 3261.7746 | -12733.2662 | -24.5% | -1058.5851 | -24.5% | 1583.3705 | 387.2936 | - | - | - | - | 1583.3705 | 12.43% | 387.2936 | 36.59% | JA | JA | JA
19613 | L | B1 | 55 | 18.12% | 2V | ST | SOTH | BÜR-1 | L_B1_55_18%_2V-SOTH | 57.5269 | 1955 | Lugano | 18.12% | 20% | 22.01% | Normal | Medium | 1620 | 30 | 18 | 3 | 3 | III | 540 | 540 | 707.4 | 156.6 | 10.9672 | 19.741 | 28.7341 | 16.6961 | 3.8069 | 13.72% | 24.69% | 35.94% | 20.88% | 4.762% | 79.9452 | 15.121 | 0.40189 | 28.56 | 22.1714 | 9.373% | 15.49% | 5.8805 | 9526.3418 | 57.5269 | 93193.5593 | Glasersatz 2-IV | -30245.2879 | -24.5% | Solarthermie | 6572.5984 | 1618.625 | -2133.0887 | -24.5% | -525.3129 | -24.5% | 1583.3705 | 387.2936 | - | - | - | - | 1583.3705 | 74.23% | 387.2936 | 73.73% | JA | JA | JA
19614 | L | B1 | 55 | 18.12% | 2V | HS | HO-SC | BÜR-1 | L_B1_55_18%_2V-HO-SC | 57.5269 | 1955 | Lugano | 18.12% | 20% | 22.01% | Normal | Medium | 1620 | 30 | 18 | 3 | 3 | III | 540 | 540 | 707.4 | 156.6 | 10.9672 | 19.741 | 28.7341 | 16.6961 | 3.8069 | 13.72% | 24.69% | 35.94% | 20.88% | 4.762% | 79.9452 | 15.121 | 0.40189 | 28.56 | 22.1714 | 9.373% | 15.49% | 5.8805 | 9526.3418 | 57.5269 | 93193.5593 | Glasersatz 2-IV | -30245.2879 | -24.5% | Holz Schnitzel | 3365.9321 | 1173.1425 | -1092.3886 | -24.5% | -380.7348 | -24.5% | 1583.3705 | 387.2936 | - | - | - | - | 1583.3705 | 144.9% | 387.2936 | 101.7% | NEIN | NEIN | NEIN
19615 | L | B1 | 55 | 18.12% | 3V | ÖL | ÖL-HE | BÜR-1 | L_B1_55_18%_3V-ÖL-HE | 56.373 | 1955 | Lugano | 18.12% | 20% | 22.01% | Normal | Medium | 1620 | 30 | 18 | 3 | 3 | III | 540 | 540 | 707.4 | 156.6 | 10.9672 | 19.741 | 28.7341 | 11.9647 | 3.5703 | 14.63% | 26.33% | 38.32% | 15.96% | 4.762% | 74.9773 | 15.121 | 0.38253 | 28.56 | 18.4761 | 7.844% | 12.54% | 5.3485 | 8664.5423 | 56.373 | 91324.313 | Glasersatz 3-IV | -32114.5342 | -26.02% | Öl-Heizung | 126839.3236 | 32876.7527 | -44603.5197 | -26.02% | -11561.2323 | -26.02% | 2010.136 | 502.0943 | - | - | - | - | 2010.136 | 4.507% | 502.0943 | 4.343% | JA | JA | JA
19616 | L | B1 | 55 | 18.12% | 3V | FW | FEWA | BÜR-1 | L_B1_55_18%_3V-FEWA | 56.373 | 1955 | Lugano | 18.12% | 20% | 22.01% | Normal | Medium | 1620 | 30 | 18 | 3 | 3 | III | 540 | 540 | 707.4 | 156.6 | 10.9672 | 19.741 | 28.7341 | 11.9647 | 3.5703 | 14.63% | 26.33% | 38.32% | 15.96% | 4.762% | 74.9773 | 15.121 | 0.38253 | 28.56 | 18.4761 | 7.844% | 12.54% | 5.3485 | 8664.5423 | 56.373 | 91324.313 | Glasersatz 3-IV | -32114.5342 | -26.02% | Fernwärme | 35992.5233 | 7069.5762 | -12656.9047 | -26.02% | -2486.0428 | -26.02% | 2010.136 | 502.0943 | - | - | - | - | 2010.136 | 15.88% | 502.0943 | 20.2% | JA | JA | JA
19617 | L | B1 | 55 | 18.12% | 3V | W1 | LWMX | BÜR-1 | L_B1_55_18%_3V-LWMX | 56.373 | 1955 | Lugano | 18.12% | 20% | 22.01% | Normal | Medium | 1620 | 30 | 18 | 3 | 3 | III | 540 | 540 | 707.4 | 156.6 | 10.9672 | 19.741 | 28.7341 | 11.9647 | 3.5703 | 14.63% | 26.33% | 38.32% | 15.96% | 4.762% | 74.9773 | 15.121 | 0.38253 | 28.56 | 18.4761 | 7.844% | 12.54% | 5.3485 | 8664.5423 | 56.373 | 91324.313 | Glasersatz 3-IV | -32114.5342 | -26.02% | WP LW CH Mix | 71598.2614 | 5296.8102 | -25177.7948 | -26.02% | -1862.643 | -26.02% | 2010.136 | 502.0943 | - | - | - | - | 2010.136 | 7.984% | 502.0943 | 26.96% | JA | JA | JA
19618 | L | B1 | 55 | 18.12% | 3V | W2 | LWCH | BÜR-1 | L_B1_55_18%_3V-LWCH | 56.373 | 1955 | Lugano | 18.12% | 20% | 22.01% | Normal | Medium | 1620 | 30 | 18 | 3 | 3 | III | 540 | 540 | 707.4 | 156.6 | 10.9672 | 19.741 | 28.7341 | 11.9647 | 3.5703 | 14.63% | 26.33% | 38.32% | 15.96% | 4.762% | 74.9773 | 15.121 | 0.38253 | 28.56 | 18.4761 | 7.844% | 12.54% | 5.3485 | 8664.5423 | 56.373 | 91324.313 | Glasersatz 3-IV | -32114.5342 | -26.02% | WP LW CH Zer | 2264.843 | 1579.9106 | -796.4404 | -26.02% | -555.5814 | -26.02% | 2010.136 | 502.0943 | - | - | - | - | 2010.136 | 252.4% | 502.0943 | 90.37% | NEIN | JA | JA
19619 | L | B1 | 55 | 18.12% | 3V | W3 | ERMX | BÜR-1 | L_B1_55_18%_3V-ERMX | 56.373 | 1955 | Lugano | 18.12% | 20% | 22.01% | Normal | Medium | 1620 | 30 | 18 | 3 | 3 | III | 540 | 540 | 707.4 | 156.6 | 10.9672 | 19.741 | 28.7341 | 11.9647 | 3.5703 | 14.63% | 26.33% | 38.32% | 15.96% | 4.762% | 74.9773 | 15.121 | 0.38253 | 28.56 | 18.4761 | 7.844% | 12.54% | 5.3485 | 8664.5423 | 56.373 | 91324.313 | Glasersatz 3-IV | -32114.5342 | -26.02% | WP E CH Mix | 38447.5358 | 3196.351 | -13520.2189 | -26.02% | -1124.0087 | -26.02% | 2010.136 | 502.0943 | - | - | - | - | 2010.136 | 14.87% | 502.0943 | 44.67% | JA | JA | JA
19620 | L | B1 | 55 | 18.12% | 3V | ST | SOTH | BÜR-1 | L_B1_55_18%_3V-SOTH | 56.373 | 1955 | Lugano | 18.12% | 20% | 22.01% | Normal | Medium | 1620 | 30 | 18 | 3 | 3 | III | 540 | 540 | 707.4 | 156.6 | 10.9672 | 19.741 | 28.7341 | 11.9647 | 3.5703 | 14.63% | 26.33% | 38.32% | 15.96% | 4.762% | 74.9773 | 15.121 | 0.38253 | 28.56 | 18.4761 | 7.844% | 12.54% | 5.3485 | 8664.5423 | 56.373 | 91324.313 | Glasersatz 3-IV | -32114.5342 | -26.02% | Solarthermie | 6440.7673 | 1586.1591 | -2264.9198 | -26.02% | -557.7788 | -26.02% | 2010.136 | 502.0943 | - | - | - | - | 2010.136 | 88.75% | 502.0943 | 90.02% | JA | JA | JA
19621 | L | B1 | 55 | 18.12% | 3V | HS | HO-SC | BÜR-1 | L_B1_55_18%_3V-HO-SC | 56.373 | 1955 | Lugano | 18.12% | 20% | 22.01% | Normal | Medium | 1620 | 30 | 18 | 3 | 3 | III | 540 | 540 | 707.4 | 156.6 | 10.9672 | 19.741 | 28.7341 | 11.9647 | 3.5703 | 14.63% | 26.33% | 38.32% | 15.96% | 4.762% | 74.9773 | 15.121 | 0.38253 | 28.56 | 18.4761 | 7.844% | 12.54% | 5.3485 | 8664.5423 | 56.373 | 91324.313 | Glasersatz 3-IV | -32114.5342 | -26.02% | Holz Schnitzel | 3298.4193 | 1149.6119 | -1159.9014 | -26.02% | -404.2653 | -26.02% | 2010.136 | 502.0943 | - | - | - | - | 2010.136 | 173.3% | 502.0943 | 124.2% | NEIN | NEIN | NEIN
19622 | L | B1 | 55 | 18.12% | VK | ÖL | ÖL-HE | BÜR-1 | L_B1_55_18%_VK-ÖL-HE | 57.4005 | 1955 | Lugano | 18.12% | 20% | 22.01% | Normal | Medium | 1620 | 30 | 18 | 3 | 3 | III | 540 | 540 | 707.4 | 156.6 | 10.9672 | 19.741 | 28.7341 | 13.4164 | 3.6429 | 14.34% | 25.8% | 37.56% | 17.54% | 4.762% | 76.5015 | 15.121 | 0.38104 | 28.56 | 18.4761 | 7.684% | 12.26% | 5.1695 | 8374.5666 | 57.4005 | 92988.7684 | Glasersatz Vakuum | -30450.0788 | -24.67% | Öl-Heizung | 129151.0672 | 33475.9566 | -42291.7761 | -24.67% | -10962.0284 | -24.67% | 2137.5501 | 522.8464 | - | - | - | - | 2137.5501 | 5.054% | 522.8464 | 4.77% | JA | JA | JA
19623 | L | B1 | 55 | 18.12% | VK | FW | FEWA | BÜR-1 | L_B1_55_18%_VK-FEWA | 57.4005 | 1955 | Lugano | 18.12% | 20% | 22.01% | Normal | Medium | 1620 | 30 | 18 | 3 | 3 | III | 540 | 540 | 707.4 | 156.6 | 10.9672 | 19.741 | 28.7341 | 13.4164 | 3.6429 | 14.34% | 25.8% | 37.56% | 17.54% | 4.762% | 76.5015 | 15.121 | 0.38104 | 28.56 | 18.4761 | 7.684% | 12.26% | 5.1695 | 8374.5666 | 57.4005 | 92988.7684 | Glasersatz Vakuum | -30450.0788 | -24.67% | Fernwärme | 36648.5146 | 7198.4247 | -12000.9134 | -24.67% | -2357.1943 | -24.67% | 2137.5501 | 522.8464 | - | - | - | - | 2137.5501 | 17.81% | 522.8464 | 22.18% | JA | JA | JA
19624 | L | B1 | 55 | 18.12% | VK | W1 | LWMX | BÜR-1 | L_B1_55_18%_VK-LWMX | 57.4005 | 1955 | Lugano | 18.12% | 20% | 22.01% | Normal | Medium | 1620 | 30 | 18 | 3 | 3 | III | 540 | 540 | 707.4 | 156.6 | 10.9672 | 19.741 | 28.7341 | 13.4164 | 3.6429 | 14.34% | 25.8% | 37.56% | 17.54% | 4.762% | 76.5015 | 15.121 | 0.38104 | 28.56 | 18.4761 | 7.684% | 12.26% | 5.1695 | 8374.5666 | 57.4005 | 92988.7684 | Glasersatz Vakuum | -30450.0788 | -24.67% | WP LW CH Mix | 72903.1944 | 5393.3486 | -23872.8618 | -24.67% | -1766.1046 | -24.67% | 2137.5501 | 522.8464 | - | - | - | - | 2137.5501 | 8.954% | 522.8464 | 29.6% | JA | JA | JA
19625 | L | B1 | 55 | 18.12% | VK | W2 | LWCH | BÜR-1 | L_B1_55_18%_VK-LWCH | 57.4005 | 1955 | Lugano | 18.12% | 20% | 22.01% | Normal | Medium | 1620 | 30 | 18 | 3 | 3 | III | 540 | 540 | 707.4 | 156.6 | 10.9672 | 19.741 | 28.7341 | 13.4164 | 3.6429 | 14.34% | 25.8% | 37.56% | 17.54% | 4.762% | 76.5015 | 15.121 | 0.38104 | 28.56 | 18.4761 | 7.684% | 12.26% | 5.1695 | 8374.5666 | 57.4005 | 92988.7684 | Glasersatz Vakuum | -30450.0788 | -24.67% | WP LW CH Zer | 2306.1215 | 1608.7057 | -755.162 | -24.67% | -526.7864 | -24.67% | 2137.5501 | 522.8464 | - | - | - | - | 2137.5501 | 283.1% | 522.8464 | 99.25% | NEIN | JA | JA
19626 | L | B1 | 55 | 18.12% | VK | W3 | ERMX | BÜR-1 | L_B1_55_18%_VK-ERMX | 57.4005 | 1955 | Lugano | 18.12% | 20% | 22.01% | Normal | Medium | 1620 | 30 | 18 | 3 | 3 | III | 540 | 540 | 707.4 | 156.6 | 10.9672 | 19.741 | 28.7341 | 13.4164 | 3.6429 | 14.34% | 25.8% | 37.56% | 17.54% | 4.762% | 76.5015 | 15.121 | 0.38104 | 28.56 | 18.4761 | 7.684% | 12.26% | 5.1695 | 8374.5666 | 57.4005 | 92988.7684 | Glasersatz Vakuum | -30450.0788 | -24.67% | WP E CH Mix | 39148.2715 | 3254.6069 | -12819.4832 | -24.67% | -1065.7528 | -24.67% | 2137.5501 | 522.8464 | - | - | - | - | 2137.5501 | 16.67% | 522.8464 | 49.06% | JA | JA | JA
19627 | L | B1 | 55 | 18.12% | VK | ST | SOTH | BÜR-1 | L_B1_55_18%_VK-SOTH | 57.4005 | 1955 | Lugano | 18.12% | 20% | 22.01% | Normal | Medium | 1620 | 30 | 18 | 3 | 3 | III | 540 | 540 | 707.4 | 156.6 | 10.9672 | 19.741 | 28.7341 | 13.4164 | 3.6429 | 14.34% | 25.8% | 37.56% | 17.54% | 4.762% | 76.5015 | 15.121 | 0.38104 | 28.56 | 18.4761 | 7.684% | 12.26% | 5.1695 | 8374.5666 | 57.4005 | 92988.7684 | Glasersatz Vakuum | -30450.0788 | -24.67% | Solarthermie | 6558.1552 | 1615.0681 | -2147.5319 | -24.67% | -528.8698 | -24.67% | 2137.5501 | 522.8464 | - | - | - | - | 2137.5501 | 99.54% | 522.8464 | 98.86% | JA | JA | JA
19628 | L | B1 | 55 | 18.12% | VK | HS | HO-SC | BÜR-1 | L_B1_55_18%_VK-HO-SC | 57.4005 | 1955 | Lugano | 18.12% | 20% | 22.01% | Normal | Medium | 1620 | 30 | 18 | 3 | 3 | III | 540 | 540 | 707.4 | 156.6 | 10.9672 | 19.741 | 28.7341 | 13.4164 | 3.6429 | 14.34% | 25.8% | 37.56% | 17.54% | 4.762% | 76.5015 | 15.121 | 0.38104 | 28.56 | 18.4761 | 7.684% | 12.26% | 5.1695 | 8374.5666 | 57.4005 | 92988.7684 | Glasersatz Vakuum | -30450.0788 | -24.67% | Holz Schnitzel | 3358.5355 | 1170.5645 | -1099.7852 | -24.67% | -383.3128 | -24.67% | 2137.5501 | 522.8464 | - | - | - | - | 2137.5501 | 194.4% | 522.8464 | 136.4% | NEIN | NEIN | NEIN
19629 | L | B1 | 55 | 18.12% | VA | ÖL | ÖL-HE | BÜR-1 | L_B1_55_18%_VA-ÖL-HE | 57.8216 | 1955 | Lugano | 18.12% | 20% | 22.01% | Normal | Medium | 1620 | 30 | 18 | 3 | 3 | III | 540 | 540 | 707.4 | 156.6 | 10.9672 | 19.741 | 28.7341 | 15.5603 | 3.7501 | 13.93% | 25.07% | 36.49% | 19.76% | 4.762% | 78.7526 | 15.121 | 0.39127 | 28.56 | 20.3238 | 8.471% | 13.75% | 5.4535 | 8834.5896 | 57.8216 | 93670.9533 | Glasaufdopplung | -29767.8939 | -24.12% | Öl-Heizung | 130098.5462 | 33721.5432 | -41344.297 | -24.12% | -10716.4418 | -24.12% | 857.0972 | 198.4587 | - | - | - | - | 857.0972 | 2.073% | 198.4587 | 1.852% | JA | JA | JA
19630 | L | B1 | 55 | 18.12% | VA | FW | FEWA | BÜR-1 | L_B1_55_18%_VA-FEWA | 57.8216 | 1955 | Lugano | 18.12% | 20% | 22.01% | Normal | Medium | 1620 | 30 | 18 | 3 | 3 | III | 540 | 540 | 707.4 | 156.6 | 10.9672 | 19.741 | 28.7341 | 15.5603 | 3.7501 | 13.93% | 25.07% | 36.49% | 19.76% | 4.762% | 78.7526 | 15.121 | 0.39127 | 28.56 | 20.3238 | 8.471% | 13.75% | 5.4535 | 8834.5896 | 57.8216 | 93670.9533 | Glasaufdopplung | -29767.8939 | -24.12% | Fernwärme | 36917.3757 | 7251.2338 | -11732.0523 | -24.12% | -2304.3852 | -24.12% | 857.0972 | 198.4587 | - | - | - | - | 857.0972 | 7.306% | 198.4587 | 8.612% | JA | JA | JA
19631 | L | B1 | 55 | 18.12% | VA | W1 | LWMX | BÜR-1 | L_B1_55_18%_VA-LWMX | 57.8216 | 1955 | Lugano | 18.12% | 20% | 22.01% | Normal | Medium | 1620 | 30 | 18 | 3 | 3 | III | 540 | 540 | 707.4 | 156.6 | 10.9672 | 19.741 | 28.7341 | 15.5603 | 3.7501 | 13.93% | 25.07% | 36.49% | 19.76% | 4.762% | 78.7526 | 15.121 | 0.39127 | 28.56 | 20.3238 | 8.471% | 13.75% | 5.4535 | 8834.5896 | 57.8216 | 93670.9533 | Glasaufdopplung | -29767.8939 | -24.12% | WP LW CH Mix | 73438.0274 | 5432.9153 | -23338.0288 | -24.12% | -1726.5378 | -24.12% | 857.0972 | 198.4587 | - | - | - | - | 857.0972 | 3.673% | 198.4587 | 11.49% | JA | JA | JA
19632 | L | B1 | 55 | 18.12% | VA | W2 | LWCH | BÜR-1 | L_B1_55_18%_VA-LWCH | 57.8216 | 1955 | Lugano | 18.12% | 20% | 22.01% | Normal | Medium | 1620 | 30 | 18 | 3 | 3 | III | 540 | 540 | 707.4 | 156.6 | 10.9672 | 19.741 | 28.7341 | 15.5603 | 3.7501 | 13.93% | 25.07% | 36.49% | 19.76% | 4.762% | 78.7526 | 15.121 | 0.39127 | 28.56 | 20.3238 | 8.471% | 13.75% | 5.4535 | 8834.5896 | 57.8216 | 93670.9533 | Glasaufdopplung | -29767.8939 | -24.12% | WP LW CH Zer | 2323.0396 | 1620.5075 | -738.2438 | -24.12% | -514.9846 | -24.12% | 857.0972 | 198.4587 | - | - | - | - | 857.0972 | 116.1% | 198.4587 | 38.54% | NEIN | JA | JA
19633 | L | B1 | 55 | 18.12% | VA | W3 | ERMX | BÜR-1 | L_B1_55_18%_VA-ERMX | 57.8216 | 1955 | Lugano | 18.12% | 20% | 22.01% | Normal | Medium | 1620 | 30 | 18 | 3 | 3 | III | 540 | 540 | 707.4 | 156.6 | 10.9672 | 19.741 | 28.7341 | 15.5603 | 3.7501 | 13.93% | 25.07% | 36.49% | 19.76% | 4.762% | 78.7526 | 15.121 | 0.39127 | 28.56 | 20.3238 | 8.471% | 13.75% | 5.4535 | 8834.5896 | 57.8216 | 93670.9533 | Glasaufdopplung | -29767.8939 | -24.12% | WP E CH Mix | 39435.4713 | 3278.4834 | -12532.2833 | -24.12% | -1041.8763 | -24.12% | 857.0972 | 198.4587 | - | - | - | - | 857.0972 | 6.839% | 198.4587 | 19.05% | JA | JA | JA
19634 | L | B1 | 55 | 18.12% | VA | ST | SOTH | BÜR-1 | L_B1_55_18%_VA-SOTH | 57.8216 | 1955 | Lugano | 18.12% | 20% | 22.01% | Normal | Medium | 1620 | 30 | 18 | 3 | 3 | III | 540 | 540 | 707.4 | 156.6 | 10.9672 | 19.741 | 28.7341 | 15.5603 | 3.7501 | 13.93% | 25.07% | 36.49% | 19.76% | 4.762% | 78.7526 | 15.121 | 0.39127 | 28.56 | 20.3238 | 8.471% | 13.75% | 5.4535 | 8834.5896 | 57.8216 | 93670.9533 | Glasaufdopplung | -29767.8939 | -24.12% | Solarthermie | 6606.2672 | 1626.9166 | -2099.4199 | -24.12% | -517.0213 | -24.12% | 857.0972 | 198.4587 | - | - | - | - | 857.0972 | 40.83% | 198.4587 | 38.39% | JA | JA | JA
19635 | L | B1 | 55 | 18.12% | VA | HS | HO-SC | BÜR-1 | L_B1_55_18%_VA-HO-SC | 57.8216 | 1955 | Lugano | 18.12% | 20% | 22.01% | Normal | Medium | 1620 | 30 | 18 | 3 | 3 | III | 540 | 540 | 707.4 | 156.6 | 10.9672 | 19.741 | 28.7341 | 15.5603 | 3.7501 | 13.93% | 25.07% | 36.49% | 19.76% | 4.762% | 78.7526 | 15.121 | 0.39127 | 28.56 | 20.3238 | 8.471% | 13.75% | 5.4535 | 8834.5896 | 57.8216 | 93670.9533 | Glasaufdopplung | -29767.8939 | -24.12% | Holz Schnitzel | 3383.1744 | 1179.152 | -1075.1463 | -24.12% | -374.7253 | -24.12% | 857.0972 | 198.4587 | - | - | - | - | 857.0972 | 79.72% | 198.4587 | 52.96% | JA | JA | JA
19636 | L | B1 | 55 | 18.12% | HO | ÖL | ÖL-HE | BÜR-1 | L_B1_55_18%_HO-ÖL-HE | 54.1176 | 1955 | Lugano | 18.12% | 20% | 22.01% | Normal | Medium | 1620 | 30 | 18 | 3 | 3 | III | 540 | 540 | 707.4 | 156.6 | 10.9672 | 19.741 | 28.7341 | 8.727 | 3.4085 | 15.32% | 27.58% | 40.14% | 12.19% | 4.762% | 71.5777 | 15.121 | 0.38771 | 28.56 | 18.4761 | 8.262% | 13.24% | 5.626 | 9114.1329 | 54.1176 | 87670.5557 | Fensterersatz H | -35768.2915 | -28.98% | Öl-Heizung | 121764.6606 | 31561.4 | -49678.1826 | -28.98% | -12876.5849 | -28.98% | 1675.1133 | 418.4119 | 700.2029 | 147.3276 | - | - | 2375.3162 | 4.781% | 565.7395 | 4.394% | JA | JA | JA
19637 | L | B1 | 55 | 18.12% | HO | FW | FEWA | BÜR-1 | L_B1_55_18%_HO-FEWA | 54.1176 | 1955 | Lugano | 18.12% | 20% | 22.01% | Normal | Medium | 1620 | 30 | 18 | 3 | 3 | III | 540 | 540 | 707.4 | 156.6 | 10.9672 | 19.741 | 28.7341 | 8.727 | 3.4085 | 15.32% | 27.58% | 40.14% | 12.19% | 4.762% | 71.5777 | 15.121 | 0.38771 | 28.56 | 18.4761 | 8.262% | 13.24% | 5.626 | 9114.1329 | 54.1176 | 87670.5557 | Fensterersatz H | -35768.2915 | -28.98% | Fernwärme | 34552.5131 | 6786.7324 | -14096.9149 | -28.98% | -2768.8866 | -28.98% | 1675.1133 | 418.4119 | 700.2029 | 147.3276 | - | - | 2375.3162 | 16.85% | 565.7395 | 20.43% | JA | JA | JA
19638 | L | B1 | 55 | 18.12% | HO | W1 | LWMX | BÜR-1 | L_B1_55_18%_HO-LWMX | 54.1176 | 1955 | Lugano | 18.12% | 20% | 22.01% | Normal | Medium | 1620 | 30 | 18 | 3 | 3 | III | 540 | 540 | 707.4 | 156.6 | 10.9672 | 19.741 | 28.7341 | 8.727 | 3.4085 | 15.32% | 27.58% | 40.14% | 12.19% | 4.762% | 71.5777 | 15.121 | 0.38771 | 28.56 | 18.4761 | 8.262% | 13.24% | 5.626 | 9114.1329 | 54.1176 | 87670.5557 | Fensterersatz H | -35768.2915 | -28.98% | WP LW CH Mix | 68733.7156 | 5084.8922 | -28042.3405 | -28.98% | -2074.5609 | -28.98% | 1675.1133 | 418.4119 | 700.2029 | 147.3276 | - | - | 2375.3162 | 8.47% | 565.7395 | 27.27% | JA | JA | JA
19639 | L | B1 | 55 | 18.12% | HO | W2 | LWCH | BÜR-1 | L_B1_55_18%_HO-LWCH | 54.1176 | 1955 | Lugano | 18.12% | 20% | 22.01% | Normal | Medium | 1620 | 30 | 18 | 3 | 3 | III | 540 | 540 | 707.4 | 156.6 | 10.9672 | 19.741 | 28.7341 | 8.727 | 3.4085 | 15.32% | 27.58% | 40.14% | 12.19% | 4.762% | 71.5777 | 15.121 | 0.38771 | 28.56 | 18.4761 | 8.262% | 13.24% | 5.626 | 9114.1329 | 54.1176 | 87670.5557 | Fensterersatz H | -35768.2915 | -28.98% | WP LW CH Zer | 2174.2298 | 1516.7006 | -887.0536 | -28.98% | -618.7914 | -28.98% | 1675.1133 | 418.4119 | 700.2029 | 147.3276 | - | - | 2375.3162 | 267.8% | 565.7395 | 91.43% | NEIN | JA | JA
19640 | L | B1 | 55 | 18.12% | HO | W3 | ERMX | BÜR-1 | L_B1_55_18%_HO-ERMX | 54.1176 | 1955 | Lugano | 18.12% | 20% | 22.01% | Normal | Medium | 1620 | 30 | 18 | 3 | 3 | III | 540 | 540 | 707.4 | 156.6 | 10.9672 | 19.741 | 28.7341 | 8.727 | 3.4085 | 15.32% | 27.58% | 40.14% | 12.19% | 4.762% | 71.5777 | 15.121 | 0.38771 | 28.56 | 18.4761 | 8.262% | 13.24% | 5.626 | 9114.1329 | 54.1176 | 87670.5557 | Fensterersatz H | -35768.2915 | -28.98% | WP E CH Mix | 36909.3039 | 3068.4694 | -15058.4507 | -28.98% | -1251.8902 | -28.98% | 1675.1133 | 418.4119 | 700.2029 | 147.3276 | - | - | 2375.3162 | 15.77% | 565.7395 | 45.19% | JA | JA | JA
19641 | L | B1 | 55 | 18.12% | HO | ST | SOTH | BÜR-1 | L_B1_55_18%_HO-SOTH | 54.1176 | 1955 | Lugano | 18.12% | 20% | 22.01% | Normal | Medium | 1620 | 30 | 18 | 3 | 3 | III | 540 | 540 | 707.4 | 156.6 | 10.9672 | 19.741 | 28.7341 | 8.727 | 3.4085 | 15.32% | 27.58% | 40.14% | 12.19% | 4.762% | 71.5777 | 15.121 | 0.38771 | 28.56 | 18.4761 | 8.262% | 13.24% | 5.626 | 9114.1329 | 54.1176 | 87670.5557 | Fensterersatz H | -35768.2915 | -28.98% | Solarthermie | 6183.0813 | 1522.6991 | -2522.6058 | -28.98% | -621.2387 | -28.98% | 1675.1133 | 418.4119 | 700.2029 | 147.3276 | - | - | 2375.3162 | 94.16% | 565.7395 | 91.07% | JA | JA | JA
19642 | L | B1 | 55 | 18.12% | HO | HS | HO-SC | BÜR-1 | L_B1_55_18%_HO-HO-SC | 54.1176 | 1955 | Lugano | 18.12% | 20% | 22.01% | Normal | Medium | 1620 | 30 | 18 | 3 | 3 | III | 540 | 540 | 707.4 | 156.6 | 10.9672 | 19.741 | 28.7341 | 8.727 | 3.4085 | 15.32% | 27.58% | 40.14% | 12.19% | 4.762% | 71.5777 | 15.121 | 0.38771 | 28.56 | 18.4761 | 8.262% | 13.24% | 5.626 | 9114.1329 | 54.1176 | 87670.5557 | Fensterersatz H | -35768.2915 | -28.98% | Holz Schnitzel | 3166.4542 | 1103.6176 | -1291.8665 | -28.98% | -450.2597 | -28.98% | 1675.1133 | 418.4119 | 700.2029 | 147.3276 | - | - | 2375.3162 | 183.9% | 565.7395 | 125.6% | NEIN | NEIN | NEIN
19643 | L | B1 | 55 | 18.12% | HM | ÖL | ÖL-HE | BÜR-1 | L_B1_55_18%_HM-ÖL-HE | 54.2771 | 1955 | Lugano | 18.12% | 20% | 22.01% | Normal | Medium | 1620 | 30 | 18 | 3 | 3 | III | 540 | 540 | 707.4 | 156.6 | 10.9672 | 19.741 | 28.7341 | 8.9583 | 3.42 | 15.27% | 27.49% | 40.01% | 12.47% | 4.762% | 71.8205 | 15.121 | 0.3873 | 28.56 | 18.4761 | 8.231% | 13.18% | 5.6084 | 9085.6153 | 54.2771 | 87928.867 | Fensterersatz HM | -35509.9802 | -28.77% | Öl-Heizung | 122123.4264 | 31654.3921 | -49319.4169 | -28.77% | -12783.5929 | -28.77% | 1675.1133 | 418.4119 | 915.6272 | 200.6265 | - | - | 2590.7406 | 5.253% | 619.0384 | 4.842% | JA | JA | JA
19644 | L | B1 | 55 | 18.12% | HM | FW | FEWA | BÜR-1 | L_B1_55_18%_HM-FEWA | 54.2771 | 1955 | Lugano | 18.12% | 20% | 22.01% | Normal | Medium | 1620 | 30 | 18 | 3 | 3 | III | 540 | 540 | 707.4 | 156.6 | 10.9672 | 19.741 | 28.7341 | 8.9583 | 3.42 | 15.27% | 27.49% | 40.01% | 12.47% | 4.762% | 71.8205 | 15.121 | 0.3873 | 28.56 | 18.4761 | 8.231% | 13.18% | 5.6084 | 9085.6153 | 54.2771 | 87928.867 | Fensterersatz HM | -35509.9802 | -28.77% | Fernwärme | 34654.3182 | 6806.7288 | -13995.1098 | -28.77% | -2748.8902 | -28.77% | 1675.1133 | 418.4119 | 915.6272 | 200.6265 | - | - | 2590.7406 | 18.51% | 619.0384 | 22.52% | JA | JA | JA
19645 | L | B1 | 55 | 18.12% | HM | W1 | LWMX | BÜR-1 | L_B1_55_18%_HM-LWMX | 54.2771 | 1955 | Lugano | 18.12% | 20% | 22.01% | Normal | Medium | 1620 | 30 | 18 | 3 | 3 | III | 540 | 540 | 707.4 | 156.6 | 10.9672 | 19.741 | 28.7341 | 8.9583 | 3.42 | 15.27% | 27.49% | 40.01% | 12.47% | 4.762% | 71.8205 | 15.121 | 0.3873 | 28.56 | 18.4761 | 8.231% | 13.18% | 5.6084 | 9085.6153 | 54.2771 | 87928.867 | Fensterersatz HM | -35509.9802 | -28.77% | WP LW CH Mix | 68936.2317 | 5099.8743 | -27839.8245 | -28.77% | -2059.5788 | -28.77% | 1675.1133 | 418.4119 | 915.6272 | 200.6265 | - | - | 2590.7406 | 9.306% | 619.0384 | 30.06% | JA | JA | JA
19646 | L | B1 | 55 | 18.12% | HM | W2 | LWCH | BÜR-1 | L_B1_55_18%_HM-LWCH | 54.2771 | 1955 | Lugano | 18.12% | 20% | 22.01% | Normal | Medium | 1620 | 30 | 18 | 3 | 3 | III | 540 | 540 | 707.4 | 156.6 | 10.9672 | 19.741 | 28.7341 | 8.9583 | 3.42 | 15.27% | 27.49% | 40.01% | 12.47% | 4.762% | 71.8205 | 15.121 | 0.3873 | 28.56 | 18.4761 | 8.231% | 13.18% | 5.6084 | 9085.6153 | 54.2771 | 87928.867 | Fensterersatz HM | -35509.9802 | -28.77% | WP LW CH Zer | 2180.6359 | 1521.1694 | -880.6475 | -28.77% | -614.3227 | -28.77% | 1675.1133 | 418.4119 | 915.6272 | 200.6265 | - | - | 2590.7406 | 294.2% | 619.0384 | 100.8% | NEIN | NEIN | NEIN
19647 | L | B1 | 55 | 18.12% | HM | W3 | ERMX | BÜR-1 | L_B1_55_18%_HM-ERMX | 54.2771 | 1955 | Lugano | 18.12% | 20% | 22.01% | Normal | Medium | 1620 | 30 | 18 | 3 | 3 | III | 540 | 540 | 707.4 | 156.6 | 10.9672 | 19.741 | 28.7341 | 8.9583 | 3.42 | 15.27% | 27.49% | 40.01% | 12.47% | 4.762% | 71.8205 | 15.121 | 0.3873 | 28.56 | 18.4761 | 8.231% | 13.18% | 5.6084 | 9085.6153 | 54.2771 | 87928.867 | Fensterersatz HM | -35509.9802 | -28.77% | WP E CH Mix | 37018.053 | 3077.5103 | -14949.7017 | -28.77% | -1242.8493 | -28.77% | 1675.1133 | 418.4119 | 915.6272 | 200.6265 | - | - | 2590.7406 | 17.33% | 619.0384 | 49.81% | JA | JA | JA
19648 | L | B1 | 55 | 18.12% | HM | ST | SOTH | BÜR-1 | L_B1_55_18%_HM-SOTH | 54.2771 | 1955 | Lugano | 18.12% | 20% | 22.01% | Normal | Medium | 1620 | 30 | 18 | 3 | 3 | III | 540 | 540 | 707.4 | 156.6 | 10.9672 | 19.741 | 28.7341 | 8.9583 | 3.42 | 15.27% | 27.49% | 40.01% | 12.47% | 4.762% | 71.8205 | 15.121 | 0.3873 | 28.56 | 18.4761 | 8.231% | 13.18% | 5.6084 | 9085.6153 | 54.2771 | 87928.867 | Fensterersatz HM | -35509.9802 | -28.77% | Solarthermie | 6201.299 | 1527.1856 | -2504.3881 | -28.77% | -616.7523 | -28.77% | 1675.1133 | 418.4119 | 915.6272 | 200.6265 | - | - | 2590.7406 | 103.4% | 619.0384 | 100.4% | NEIN | NEIN | NEIN
19649 | L | B1 | 55 | 18.12% | HM | HS | HO-SC | BÜR-1 | L_B1_55_18%_HM-HO-SC | 54.2771 | 1955 | Lugano | 18.12% | 20% | 22.01% | Normal | Medium | 1620 | 30 | 18 | 3 | 3 | III | 540 | 540 | 707.4 | 156.6 | 10.9672 | 19.741 | 28.7341 | 8.9583 | 3.42 | 15.27% | 27.49% | 40.01% | 12.47% | 4.762% | 71.8205 | 15.121 | 0.3873 | 28.56 | 18.4761 | 8.231% | 13.18% | 5.6084 | 9085.6153 | 54.2771 | 87928.867 | Fensterersatz HM | -35509.9802 | -28.77% | Holz Schnitzel | 3175.7838 | 1106.8693 | -1282.5369 | -28.77% | -447.008 | -28.77% | 1675.1133 | 418.4119 | 915.6272 | 200.6265 | - | - | 2590.7406 | 202% | 619.0384 | 138.5% | NEIN | NEIN | NEIN
19650 | L | B1 | 55 | 18.12% | KU | ÖL | ÖL-HE | BÜR-1 | L_B1_55_18%_KU-ÖL-HE | 53.9584 | 1955 | Lugano | 18.12% | 20% | 22.01% | Normal | Medium | 1620 | 30 | 18 | 3 | 3 | III | 540 | 540 | 707.4 | 156.6 | 10.9672 | 19.741 | 28.7341 | 8.4957 | 3.3969 | 15.37% | 27.67% | 40.28% | 11.91% | 4.762% | 71.3348 | 15.121 | 0.38812 | 28.56 | 18.4761 | 8.294% | 13.29% | 5.6437 | 9142.8189 | 53.9584 | 87412.6534 | Fensterersatz K | -36026.1937 | -29.19% | Öl-Heizung | 121406.4631 | 31468.5552 | -50036.3802 | -29.19% | -12969.4297 | -29.19% | 1675.1133 | 418.4119 | 1145.5994 | 221.2269 | - | - | 2820.7127 | 5.637% | 639.6388 | 4.932% | JA | JA | JA
19651 | L | B1 | 55 | 18.12% | KU | FW | FEWA | BÜR-1 | L_B1_55_18%_KU-FEWA | 53.9584 | 1955 | Lugano | 18.12% | 20% | 22.01% | Normal | Medium | 1620 | 30 | 18 | 3 | 3 | III | 540 | 540 | 707.4 | 156.6 | 10.9672 | 19.741 | 28.7341 | 8.4957 | 3.3969 | 15.37% | 27.67% | 40.28% | 11.91% | 4.762% | 71.3348 | 15.121 | 0.38812 | 28.56 | 18.4761 | 8.294% | 13.29% | 5.6437 | 9142.8189 | 53.9584 | 87412.6534 | Fensterersatz K | -36026.1937 | -29.19% | Fernwärme | 34450.8693 | 6766.7678 | -14198.5587 | -29.19% | -2788.8512 | -29.19% | 1675.1133 | 418.4119 | 1145.5994 | 221.2269 | - | - | 2820.7127 | 19.87% | 639.6388 | 22.94% | JA | JA | JA
19652 | L | B1 | 55 | 18.12% | KU | W1 | LWMX | BÜR-1 | L_B1_55_18%_KU-LWMX | 53.9584 | 1955 | Lugano | 18.12% | 20% | 22.01% | Normal | Medium | 1620 | 30 | 18 | 3 | 3 | III | 540 | 540 | 707.4 | 156.6 | 10.9672 | 19.741 | 28.7341 | 8.4957 | 3.3969 | 15.37% | 27.67% | 40.28% | 11.91% | 4.762% | 71.3348 | 15.121 | 0.38812 | 28.56 | 18.4761 | 8.294% | 13.29% | 5.6437 | 9142.8189 | 53.9584 | 87412.6534 | Fensterersatz K | -36026.1937 | -29.19% | WP LW CH Mix | 68531.5203 | 5069.9339 | -28244.5359 | -29.19% | -2089.5192 | -29.19% | 1675.1133 | 418.4119 | 1145.5994 | 221.2269 | - | - | 2820.7127 | 9.987% | 639.6388 | 30.61% | JA | JA | JA
19653 | L | B1 | 55 | 18.12% | KU | W2 | LWCH | BÜR-1 | L_B1_55_18%_KU-LWCH | 53.9584 | 1955 | Lugano | 18.12% | 20% | 22.01% | Normal | Medium | 1620 | 30 | 18 | 3 | 3 | III | 540 | 540 | 707.4 | 156.6 | 10.9672 | 19.741 | 28.7341 | 8.4957 | 3.3969 | 15.37% | 27.67% | 40.28% | 11.91% | 4.762% | 71.3348 | 15.121 | 0.38812 | 28.56 | 18.4761 | 8.294% | 13.29% | 5.6437 | 9142.8189 | 53.9584 | 87412.6534 | Fensterersatz K | -36026.1937 | -29.19% | WP LW CH Zer | 2167.8338 | 1512.2389 | -893.4496 | -29.19% | -623.2532 | -29.19% | 1675.1133 | 418.4119 | 1145.5994 | 221.2269 | - | - | 2820.7127 | 315.7% | 639.6388 | 102.6% | NEIN | NEIN | NEIN
19654 | L | B1 | 55 | 18.12% | KU | W3 | ERMX | BÜR-1 | L_B1_55_18%_KU-ERMX | 53.9584 | 1955 | Lugano | 18.12% | 20% | 22.01% | Normal | Medium | 1620 | 30 | 18 | 3 | 3 | III | 540 | 540 | 707.4 | 156.6 | 10.9672 | 19.741 | 28.7341 | 8.4957 | 3.3969 | 15.37% | 27.67% | 40.28% | 11.91% | 4.762% | 71.3348 | 15.121 | 0.38812 | 28.56 | 18.4761 | 8.294% | 13.29% | 5.6437 | 9142.8189 | 53.9584 | 87412.6534 | Fensterersatz K | -36026.1937 | -29.19% | WP E CH Mix | 36800.7271 | 3059.4429 | -15167.0276 | -29.19% | -1260.9168 | -29.19% | 1675.1133 | 418.4119 | 1145.5994 | 221.2269 | - | - | 2820.7127 | 18.6% | 639.6388 | 50.73% | JA | JA | JA
19655 | L | B1 | 55 | 18.12% | KU | ST | SOTH | BÜR-1 | L_B1_55_18%_KU-SOTH | 53.9584 | 1955 | Lugano | 18.12% | 20% | 22.01% | Normal | Medium | 1620 | 30 | 18 | 3 | 3 | III | 540 | 540 | 707.4 | 156.6 | 10.9672 | 19.741 | 28.7341 | 8.4957 | 3.3969 | 15.37% | 27.67% | 40.28% | 11.91% | 4.762% | 71.3348 | 15.121 | 0.38812 | 28.56 | 18.4761 | 8.294% | 13.29% | 5.6437 | 9142.8189 | 53.9584 | 87412.6534 | Fensterersatz K | -36026.1937 | -29.19% | Solarthermie | 6164.8924 | 1518.2198 | -2540.7947 | -29.19% | -625.7181 | -29.19% | 1675.1133 | 418.4119 | 1145.5994 | 221.2269 | - | - | 2820.7127 | 111% | 639.6388 | 102.2% | NEIN | NEIN | NEIN
19656 | L | B1 | 55 | 18.12% | KU | HS | HO-SC | BÜR-1 | L_B1_55_18%_KU-HO-SC | 53.9584 | 1955 | Lugano | 18.12% | 20% | 22.01% | Normal | Medium | 1620 | 30 | 18 | 3 | 3 | III | 540 | 540 | 707.4 | 156.6 | 10.9672 | 19.741 | 28.7341 | 8.4957 | 3.3969 | 15.37% | 27.67% | 40.28% | 11.91% | 4.762% | 71.3348 | 15.121 | 0.38812 | 28.56 | 18.4761 | 8.294% | 13.29% | 5.6437 | 9142.8189 | 53.9584 | 87412.6534 | Fensterersatz K | -36026.1937 | -29.19% | Holz Schnitzel | 3157.1394 | 1100.371 | -1301.1813 | -29.19% | -453.5062 | -29.19% | 1675.1133 | 418.4119 | 1145.5994 | 221.2269 | - | - | 2820.7127 | 216.8% | 639.6388 | 141% | NEIN | NEIN | NEIN
19657 | L | B1 | 55 | 18.12% | ME | ÖL | ÖL-HE | BÜR-1 | L_B1_55_18%_ME-ÖL-HE | 54.5967 | 1955 | Lugano | 18.12% | 20% | 22.01% | Normal | Medium | 1620 | 30 | 18 | 3 | 3 | III | 540 | 540 | 707.4 | 156.6 | 10.9672 | 19.741 | 28.7341 | 9.4208 | 3.4432 | 15.17% | 27.3% | 39.74% | 13.03% | 4.762% | 72.3062 | 15.121 | 0.38649 | 28.56 | 18.4761 | 8.168% | 13.08% | 5.5735 | 9029.0861 | 54.5967 | 88446.7187 | Fensterersatz M | -34992.1285 | -28.35% | Öl-Heizung | 122842.6649 | 31840.8187 | -48600.1784 | -28.35% | -12597.1662 | -28.35% | 1675.1133 | 418.4119 | 1500.7682 | 357.9719 | - | - | 3175.8815 | 6.535% | 776.3839 | 6.163% | JA | JA | JA
19658 | L | B1 | 55 | 18.12% | ME | FW | FEWA | BÜR-1 | L_B1_55_18%_ME-FEWA | 54.5967 | 1955 | Lugano | 18.12% | 20% | 22.01% | Normal | Medium | 1620 | 30 | 18 | 3 | 3 | III | 540 | 540 | 707.4 | 156.6 | 10.9672 | 19.741 | 28.7341 | 9.4208 | 3.4432 | 15.17% | 27.3% | 39.74% | 13.03% | 4.762% | 72.3062 | 15.121 | 0.38649 | 28.56 | 18.4761 | 8.168% | 13.08% | 5.5735 | 9029.0861 | 54.5967 | 88446.7187 | Fensterersatz M | -34992.1285 | -28.35% | Fernwärme | 34858.4127 | 6846.8166 | -13791.0153 | -28.35% | -2708.8024 | -28.35% | 1675.1133 | 418.4119 | 1500.7682 | 357.9719 | - | - | 3175.8815 | 23.03% | 776.3839 | 28.66% | JA | JA | JA
19659 | L | B1 | 55 | 18.12% | ME | W1 | LWMX | BÜR-1 | L_B1_55_18%_ME-LWMX | 54.5967 | 1955 | Lugano | 18.12% | 20% | 22.01% | Normal | Medium | 1620 | 30 | 18 | 3 | 3 | III | 540 | 540 | 707.4 | 156.6 | 10.9672 | 19.741 | 28.7341 | 9.4208 | 3.4432 | 15.17% | 27.3% | 39.74% | 13.03% | 4.762% | 72.3062 | 15.121 | 0.38649 | 28.56 | 18.4761 | 8.168% | 13.08% | 5.5735 | 9029.0861 | 54.5967 | 88446.7187 | Fensterersatz M | -34992.1285 | -28.35% | WP LW CH Mix | 69342.2275 | 5129.9097 | -27433.8287 | -28.35% | -2029.5435 | -28.35% | 1675.1133 | 418.4119 | 1500.7682 | 357.9719 | - | - | 3175.8815 | 11.58% | 776.3839 | 38.25% | JA | JA | JA
19660 | L | B1 | 55 | 18.12% | ME | W2 | LWCH | BÜR-1 | L_B1_55_18%_ME-LWCH | 54.5967 | 1955 | Lugano | 18.12% | 20% | 22.01% | Normal | Medium | 1620 | 30 | 18 | 3 | 3 | III | 540 | 540 | 707.4 | 156.6 | 10.9672 | 19.741 | 28.7341 | 9.4208 | 3.4432 | 15.17% | 27.3% | 39.74% | 13.03% | 4.762% | 72.3062 | 15.121 | 0.38649 | 28.56 | 18.4761 | 8.168% | 13.08% | 5.5735 | 9029.0861 | 54.5967 | 88446.7187 | Fensterersatz M | -34992.1285 | -28.35% | WP LW CH Zer | 2193.4786 | 1530.1282 | -867.8048 | -28.35% | -605.3638 | -28.35% | 1675.1133 | 418.4119 | 1500.7682 | 357.9719 | - | - | 3175.8815 | 366% | 776.3839 | 128.3% | NEIN | NEIN | NEIN
19661 | L | B1 | 55 | 18.12% | ME | W3 | ERMX | BÜR-1 | L_B1_55_18%_ME-ERMX | 54.5967 | 1955 | Lugano | 18.12% | 20% | 22.01% | Normal | Medium | 1620 | 30 | 18 | 3 | 3 | III | 540 | 540 | 707.4 | 156.6 | 10.9672 | 19.741 | 28.7341 | 9.4208 | 3.4432 | 15.17% | 27.3% | 39.74% | 13.03% | 4.762% | 72.3062 | 15.121 | 0.38649 | 28.56 | 18.4761 | 8.168% | 13.08% | 5.5735 | 9029.0861 | 54.5967 | 88446.7187 | Fensterersatz M | -34992.1285 | -28.35% | WP E CH Mix | 37236.0686 | 3095.6352 | -14731.6861 | -28.35% | -1224.7245 | -28.35% | 1675.1133 | 418.4119 | 1500.7682 | 357.9719 | - | - | 3175.8815 | 21.56% | 776.3839 | 63.39% | JA | JA | JA
19662 | L | B1 | 55 | 18.12% | ME | ST | SOTH | BÜR-1 | L_B1_55_18%_ME-SOTH | 54.5967 | 1955 | Lugano | 18.12% | 20% | 22.01% | Normal | Medium | 1620 | 30 | 18 | 3 | 3 | III | 540 | 540 | 707.4 | 156.6 | 10.9672 | 19.741 | 28.7341 | 9.4208 | 3.4432 | 15.17% | 27.3% | 39.74% | 13.03% | 4.762% | 72.3062 | 15.121 | 0.38649 | 28.56 | 18.4761 | 8.168% | 13.08% | 5.5735 | 9029.0861 | 54.5967 | 88446.7187 | Fensterersatz M | -34992.1285 | -28.35% | Solarthermie | 6237.8212 | 1536.1799 | -2467.8659 | -28.35% | -607.758 | -28.35% | 1675.1133 | 418.4119 | 1500.7682 | 357.9719 | - | - | 3175.8815 | 128.7% | 776.3839 | 127.7% | NEIN | NEIN | NEIN
19663 | L | B1 | 55 | 18.12% | ME | HS | HO-SC | BÜR-1 | L_B1_55_18%_ME-HO-SC | 54.5967 | 1955 | Lugano | 18.12% | 20% | 22.01% | Normal | Medium | 1620 | 30 | 18 | 3 | 3 | III | 540 | 540 | 707.4 | 156.6 | 10.9672 | 19.741 | 28.7341 | 9.4208 | 3.4432 | 15.17% | 27.3% | 39.74% | 13.03% | 4.762% | 72.3062 | 15.121 | 0.38649 | 28.56 | 18.4761 | 8.168% | 13.08% | 5.5735 | 9029.0861 | 54.5967 | 88446.7187 | Fensterersatz M | -34992.1285 | -28.35% | Holz Schnitzel | 3194.4874 | 1113.3881 | -1263.8333 | -28.35% | -440.4891 | -28.35% | 1675.1133 | 418.4119 | 1500.7682 | 357.9719 | - | - | 3175.8815 | 251.3% | 776.3839 | 176.3% | NEIN | NEIN | NEIN
19664 | L | B1 | 55 | 18.12% | GH | ÖL | ÖL-HE | BÜR-1 | L_B1_55_18%_GH-ÖL-HE | 8.0481 | 1955 | Lugano | 18.12% | 20% | 22.01% | Normal | Medium | 1620 | 30 | 18 | 3 | 3 | III | 540 | 540 | 707.4 | 156.6 | 2.7418 | 3.2902 | 4.8848 | 8.727 | 3.9287 | 11.63% | 13.96% | 20.72% | 37.02% | 16.67% | 23.5725 | 15.121 | 0.79606 | 28.56 | 18.4761 | 38.01% | 182.8% | 6.715 | 10878.2465 | 8.0481 | 13037.9932 | Gebäudehülle | -110400.854 | -89.44% | Öl-Heizung | 18108.3239 | 4693.6775 | -153334.5194 | -89.44% | -39744.3074 | -89.44% | 1675.1133 | 418.4119 | 930.7348 | 192.265 | 10106.64 | 2759.4 | 12712.4881 | 8.291% | 3370.077 | 8.479% | JA | JA | JA
19665 | L | B1 | 55 | 18.12% | GH | FW | FEWA | BÜR-1 | L_B1_55_18%_GH-FEWA | 8.0481 | 1955 | Lugano | 18.12% | 20% | 22.01% | Normal | Medium | 1620 | 30 | 18 | 3 | 3 | III | 540 | 540 | 707.4 | 156.6 | 2.7418 | 3.2902 | 4.8848 | 8.727 | 3.9287 | 11.63% | 13.96% | 20.72% | 37.02% | 16.67% | 23.5725 | 15.121 | 0.79606 | 28.56 | 18.4761 | 38.01% | 182.8% | 6.715 | 10878.2465 | 8.0481 | 13037.9932 | Gebäudehülle | -110400.854 | -89.44% | Fernwärme | 5138.5032 | 1009.2941 | -43510.9248 | -89.44% | -8546.3249 | -89.44% | 1675.1133 | 418.4119 | 930.7348 | 192.265 | 10106.64 | 2759.4 | 12712.4881 | 29.22% | 3370.077 | 39.43% | JA | JA | JA
19666 | L | B1 | 55 | 18.12% | GH | W1 | LWMX | BÜR-1 | L_B1_55_18%_GH-LWMX | 8.0481 | 1955 | Lugano | 18.12% | 20% | 22.01% | Normal | Medium | 1620 | 30 | 18 | 3 | 3 | III | 540 | 540 | 707.4 | 156.6 | 2.7418 | 3.2902 | 4.8848 | 8.727 | 3.9287 | 11.63% | 13.96% | 20.72% | 37.02% | 16.67% | 23.5725 | 15.121 | 0.79606 | 28.56 | 18.4761 | 38.01% | 182.8% | 6.715 | 10878.2465 | 8.0481 | 13037.9932 | Gebäudehülle | -110400.854 | -89.44% | WP LW CH Mix | 10221.7867 | 756.2036 | -86554.2695 | -89.44% | -6403.2495 | -89.44% | 1675.1133 | 418.4119 | 930.7348 | 192.265 | 10106.64 | 2759.4 | 12712.4881 | 14.69% | 3370.077 | 52.63% | JA | JA | JA
19667 | L | B1 | 55 | 18.12% | GH | W2 | LWCH | BÜR-1 | L_B1_55_18%_GH-LWCH | 8.0481 | 1955 | Lugano | 18.12% | 20% | 22.01% | Normal | Medium | 1620 | 30 | 18 | 3 | 3 | III | 540 | 540 | 707.4 | 156.6 | 2.7418 | 3.2902 | 4.8848 | 8.727 | 3.9287 | 11.63% | 13.96% | 20.72% | 37.02% | 16.67% | 23.5725 | 15.121 | 0.79606 | 28.56 | 18.4761 | 38.01% | 182.8% | 6.715 | 10878.2465 | 8.0481 | 13037.9932 | Gebäudehülle | -110400.854 | -89.44% | WP LW CH Zer | 323.3422 | 225.5573 | -2737.9412 | -89.44% | -1909.9348 | -89.44% | 1675.1133 | 418.4119 | 930.7348 | 192.265 | 10106.64 | 2759.4 | 12712.4881 | 464.3% | 3370.077 | 176.4% | NEIN | NEIN | NEIN
19668 | L | B1 | 55 | 18.12% | GH | W3 | ERMX | BÜR-1 | L_B1_55_18%_GH-ERMX | 8.0481 | 1955 | Lugano | 18.12% | 20% | 22.01% | Normal | Medium | 1620 | 30 | 18 | 3 | 3 | III | 540 | 540 | 707.4 | 156.6 | 2.7418 | 3.2902 | 4.8848 | 8.727 | 3.9287 | 11.63% | 13.96% | 20.72% | 37.02% | 16.67% | 23.5725 | 15.121 | 0.79606 | 28.56 | 18.4761 | 38.01% | 182.8% | 6.715 | 10878.2465 | 8.0481 | 13037.9932 | Gebäudehülle | -110400.854 | -89.44% | WP E CH Mix | 5488.9951 | 456.3298 | -46478.7595 | -89.44% | -3864.0299 | -89.44% | 1675.1133 | 418.4119 | 930.7348 | 192.265 | 10106.64 | 2759.4 | 12712.4881 | 27.35% | 3370.077 | 87.22% | JA | JA | JA
19669 | L | B1 | 55 | 18.12% | GH | ST | SOTH | BÜR-1 | L_B1_55_18%_GH-SOTH | 8.0481 | 1955 | Lugano | 18.12% | 20% | 22.01% | Normal | Medium | 1620 | 30 | 18 | 3 | 3 | III | 540 | 540 | 707.4 | 156.6 | 2.7418 | 3.2902 | 4.8848 | 8.727 | 3.9287 | 11.63% | 13.96% | 20.72% | 37.02% | 16.67% | 23.5725 | 15.121 | 0.79606 | 28.56 | 18.4761 | 38.01% | 182.8% | 6.715 | 10878.2465 | 8.0481 | 13037.9932 | Gebäudehülle | -110400.854 | -89.44% | Solarthermie | 919.5216 | 226.4494 | -7786.1655 | -89.44% | -1917.4885 | -89.44% | 1675.1133 | 418.4119 | 930.7348 | 192.265 | 10106.64 | 2759.4 | 12712.4881 | 163.3% | 3370.077 | 175.8% | NEIN | NEIN | NEIN
19670 | L | B1 | 55 | 18.12% | GH | HS | HO-SC | BÜR-1 | L_B1_55_18%_GH-HO-SC | 8.0481 | 1955 | Lugano | 18.12% | 20% | 22.01% | Normal | Medium | 1620 | 30 | 18 | 3 | 3 | III | 540 | 540 | 707.4 | 156.6 | 2.7418 | 3.2902 | 4.8848 | 8.727 | 3.9287 | 11.63% | 13.96% | 20.72% | 37.02% | 16.67% | 23.5725 | 15.121 | 0.79606 | 28.56 | 18.4761 | 38.01% | 182.8% | 6.715 | 10878.2465 | 8.0481 | 13037.9932 | Gebäudehülle | -110400.854 | -89.44% | Holz Schnitzel | 470.9016 | 164.1253 | -3987.4191 | -89.44% | -1389.7519 | -89.44% | 1675.1133 | 418.4119 | 930.7348 | 192.265 | 10106.64 | 2759.4 | 12712.4881 | 318.8% | 3370.077 | 242.5% | NEIN | NEIN | NEIN
19671 | L | B1 | 55 | 29.69% | IZ | ÖL | ÖL-HE | BÜR-1 | L_B1_55_30%_IZ-ÖL-HE | 84.7816 | 1955 | Lugano | 29.69% | 30% | 22.01% | Normal | Medium | 1620 | 30 | 18 | 3 | 3 | III | 540 | 540 | 607.5 | 256.5 | 10.9672 | 19.741 | 24.6762 | 79.0169 | 6.7201 | 7.771% | 13.99% | 17.49% | 55.99% | 4.762% | 141.1213 | 15.121 | 0.46121 | 28.56 | 48.9201 | 14.44% | 26.61% | 3.3197 | 5377.8784 | 84.7816 | 137346.1975 | Ist-Zustand | - | - | Öl-Heizung | 190758.6076 | 49444.6311 |  |  |  |  | - | - | - | - | - | - | - | - | - | - | JA | JA | JA
19672 | L | B1 | 55 | 29.69% | IZ | FW | FEWA | BÜR-1 | L_B1_55_30%_IZ-FEWA | 84.7816 | 1955 | Lugano | 29.69% | 30% | 22.01% | Normal | Medium | 1620 | 30 | 18 | 3 | 3 | III | 540 | 540 | 607.5 | 256.5 | 10.9672 | 19.741 | 24.6762 | 79.0169 | 6.7201 | 7.771% | 13.99% | 17.49% | 55.99% | 4.762% | 141.1213 | 15.121 | 0.46121 | 28.56 | 48.9201 | 14.44% | 26.61% | 3.3197 | 5377.8784 | 84.7816 | 137346.1975 | Ist-Zustand | - | - | Fernwärme | 54130.5602 | 10632.2115 | -136628.0475 | -71.62% | -38812.4196 | -78.5% | - | - | - | - | - | - | - | - | - | - | JA | JA | JA
19673 | L | B1 | 55 | 29.69% | IZ | W1 | LWMX | BÜR-1 | L_B1_55_30%_IZ-LWMX | 84.7816 | 1955 | Lugano | 29.69% | 30% | 22.01% | Normal | Medium | 1620 | 30 | 18 | 3 | 3 | III | 540 | 540 | 607.5 | 256.5 | 10.9672 | 19.741 | 24.6762 | 79.0169 | 6.7201 | 7.771% | 13.99% | 17.49% | 55.99% | 4.762% | 141.1213 | 15.121 | 0.46121 | 28.56 | 48.9201 | 14.44% | 26.61% | 3.3197 | 5377.8784 | 84.7816 | 137346.1975 | Ist-Zustand | - | - | WP LW CH Mix | 107679.4188 | 7966.0795 | -83079.1888 | -43.55% | -41478.5516 | -83.89% | - | - | - | - | - | - | - | - | - | - | JA | JA | JA
19674 | L | B1 | 55 | 29.69% | IZ | W2 | LWCH | BÜR-1 | L_B1_55_30%_IZ-LWCH | 84.7816 | 1955 | Lugano | 29.69% | 30% | 22.01% | Normal | Medium | 1620 | 30 | 18 | 3 | 3 | III | 540 | 540 | 607.5 | 256.5 | 10.9672 | 19.741 | 24.6762 | 79.0169 | 6.7201 | 7.771% | 13.99% | 17.49% | 55.99% | 4.762% | 141.1213 | 15.121 | 0.46121 | 28.56 | 48.9201 | 14.44% | 26.61% | 3.3197 | 5377.8784 | 84.7816 | 137346.1975 | Ist-Zustand | - | - | WP LW CH Zer | 3406.1857 | 2376.0892 | -187352.4219 | -98.21% | -47068.5419 | -95.19% | - | - | - | - | - | - | - | - | - | - | JA | JA | JA
19675 | L | B1 | 55 | 29.69% | IZ | W3 | ERMX | BÜR-1 | L_B1_55_30%_IZ-ERMX | 84.7816 | 1955 | Lugano | 29.69% | 30% | 22.01% | Normal | Medium | 1620 | 30 | 18 | 3 | 3 | III | 540 | 540 | 607.5 | 256.5 | 10.9672 | 19.741 | 24.6762 | 79.0169 | 6.7201 | 7.771% | 13.99% | 17.49% | 55.99% | 4.762% | 141.1213 | 15.121 | 0.46121 | 28.56 | 48.9201 | 14.44% | 26.61% | 3.3197 | 5377.8784 | 84.7816 | 137346.1975 | Ist-Zustand | - | - | WP E CH Mix | 57822.7491 | 4807.1169 | -132935.8585 | -69.69% | -44637.5142 | -90.28% | - | - | - | - | - | - | - | - | - | - | JA | JA | JA
19676 | L | B1 | 55 | 29.69% | IZ | ST | SOTH | BÜR-1 | L_B1_55_30%_IZ-SOTH | 84.7816 | 1955 | Lugano | 29.69% | 30% | 22.01% | Normal | Medium | 1620 | 30 | 18 | 3 | 3 | III | 540 | 540 | 607.5 | 256.5 | 10.9672 | 19.741 | 24.6762 | 79.0169 | 6.7201 | 7.771% | 13.99% | 17.49% | 55.99% | 4.762% | 141.1213 | 15.121 | 0.46121 | 28.56 | 48.9201 | 14.44% | 26.61% | 3.3197 | 5377.8784 | 84.7816 | 137346.1975 | Ist-Zustand | - | - | Solarthermie | 9686.5213 | 2385.4866 | -181072.0863 | -94.92% | -47059.1445 | -95.18% | - | - | - | - | - | - | - | - | - | - | JA | JA | JA
19677 | L | B1 | 55 | 29.69% | IZ | HS | HO-SC | BÜR-1 | L_B1_55_30%_IZ-HO-SC | 84.7816 | 1955 | Lugano | 29.69% | 30% | 22.01% | Normal | Medium | 1620 | 30 | 18 | 3 | 3 | III | 540 | 540 | 607.5 | 256.5 | 10.9672 | 19.741 | 24.6762 | 79.0169 | 6.7201 | 7.771% | 13.99% | 17.49% | 55.99% | 4.762% | 141.1213 | 15.121 | 0.46121 | 28.56 | 48.9201 | 14.44% | 26.61% | 3.3197 | 5377.8784 | 84.7816 | 137346.1975 | Ist-Zustand | - | - | Holz Schnitzel | 4960.6215 | 1728.9463 | -185797.9862 | -97.4% | -47715.6849 | -96.5% | - | - | - | - | - | - | - | - | - | - | JA | JA | JA
19678 | L | B1 | 55 | 29.69% | 2V | ÖL | ÖL-HE | BÜR-1 | L_B1_55_30%_2V-ÖL-HE | 52.5557 | 1955 | Lugano | 29.69% | 30% | 22.01% | Normal | Medium | 1620 | 30 | 18 | 3 | 3 | III | 540 | 540 | 607.5 | 256.5 | 10.9672 | 19.741 | 24.6762 | 27.8268 | 4.1606 | 12.55% | 22.59% | 28.24% | 31.85% | 4.762% | 87.3718 | 15.121 | 0.49274 | 28.56 | 36.69 | 17.64% | 34.4% | 8.6435 | 14002.4664 | 52.5557 | 85140.1746 | Glasersatz 2-IV | -52206.0229 | -38.01% | Öl-Heizung | 118250.2424 | 30650.4628 | -72508.3652 | -38.01% | -18794.1683 | -38.01% | 2593.4516 | 634.3602 | - | - | - | - | 2593.4516 | 3.577% | 634.3602 | 3.375% | JA | JA | JA
19679 | L | B1 | 55 | 29.69% | 2V | FW | FEWA | BÜR-1 | L_B1_55_30%_2V-FEWA | 52.5557 | 1955 | Lugano | 29.69% | 30% | 22.01% | Normal | Medium | 1620 | 30 | 18 | 3 | 3 | III | 540 | 540 | 607.5 | 256.5 | 10.9672 | 19.741 | 24.6762 | 27.8268 | 4.1606 | 12.55% | 22.59% | 28.24% | 31.85% | 4.762% | 87.3718 | 15.121 | 0.49274 | 28.56 | 36.69 | 17.64% | 34.4% | 8.6435 | 14002.4664 | 52.5557 | 85140.1746 | Glasersatz 2-IV | -52206.0229 | -38.01% | Fernwärme | 33555.2453 | 6590.8512 | -20575.3149 | -38.01% | -4041.3604 | -38.01% | 2593.4516 | 634.3602 | - | - | - | - | 2593.4516 | 12.6% | 634.3602 | 15.7% | JA | JA | JA
19680 | L | B1 | 55 | 29.69% | 2V | W1 | LWMX | BÜR-1 | L_B1_55_30%_2V-LWMX | 52.5557 | 1955 | Lugano | 29.69% | 30% | 22.01% | Normal | Medium | 1620 | 30 | 18 | 3 | 3 | III | 540 | 540 | 607.5 | 256.5 | 10.9672 | 19.741 | 24.6762 | 27.8268 | 4.1606 | 12.55% | 22.59% | 28.24% | 31.85% | 4.762% | 87.3718 | 15.121 | 0.49274 | 28.56 | 36.69 | 17.64% | 34.4% | 8.6435 | 14002.4664 | 52.5557 | 85140.1746 | Glasersatz 2-IV | -52206.0229 | -38.01% | WP LW CH Mix | 66749.8969 | 4938.1301 | -40929.522 | -38.01% | -3027.9493 | -38.01% | 2593.4516 | 634.3602 | - | - | - | - | 2593.4516 | 6.336% | 634.3602 | 20.95% | JA | JA | JA
19681 | L | B1 | 55 | 29.69% | 2V | W2 | LWCH | BÜR-1 | L_B1_55_30%_2V-LWCH | 52.5557 | 1955 | Lugano | 29.69% | 30% | 22.01% | Normal | Medium | 1620 | 30 | 18 | 3 | 3 | III | 540 | 540 | 607.5 | 256.5 | 10.9672 | 19.741 | 24.6762 | 27.8268 | 4.1606 | 12.55% | 22.59% | 28.24% | 31.85% | 4.762% | 87.3718 | 15.121 | 0.49274 | 28.56 | 36.69 | 17.64% | 34.4% | 8.6435 | 14002.4664 | 52.5557 | 85140.1746 | Glasersatz 2-IV | -52206.0229 | -38.01% | WP LW CH Zer | 2111.4763 | 1472.925 | -1294.7094 | -38.01% | -903.1642 | -38.01% | 2593.4516 | 634.3602 | - | - | - | - | 2593.4516 | 200.3% | 634.3602 | 70.24% | NEIN | JA | JA
19682 | L | B1 | 55 | 29.69% | 2V | W3 | ERMX | BÜR-1 | L_B1_55_30%_2V-ERMX | 52.5557 | 1955 | Lugano | 29.69% | 30% | 22.01% | Normal | Medium | 1620 | 30 | 18 | 3 | 3 | III | 540 | 540 | 607.5 | 256.5 | 10.9672 | 19.741 | 24.6762 | 27.8268 | 4.1606 | 12.55% | 22.59% | 28.24% | 31.85% | 4.762% | 87.3718 | 15.121 | 0.49274 | 28.56 | 36.69 | 17.64% | 34.4% | 8.6435 | 14002.4664 | 52.5557 | 85140.1746 | Glasersatz 2-IV | -52206.0229 | -38.01% | WP E CH Mix | 35844.0135 | 2979.9061 | -21978.7357 | -38.01% | -1827.2108 | -38.01% | 2593.4516 | 634.3602 | - | - | - | - | 2593.4516 | 11.8% | 634.3602 | 34.72% | JA | JA | JA
19683 | L | B1 | 55 | 29.69% | 2V | ST | SOTH | BÜR-1 | L_B1_55_30%_2V-SOTH | 52.5557 | 1955 | Lugano | 29.69% | 30% | 22.01% | Normal | Medium | 1620 | 30 | 18 | 3 | 3 | III | 540 | 540 | 607.5 | 256.5 | 10.9672 | 19.741 | 24.6762 | 27.8268 | 4.1606 | 12.55% | 22.59% | 28.24% | 31.85% | 4.762% | 87.3718 | 15.121 | 0.49274 | 28.56 | 36.69 | 17.64% | 34.4% | 8.6435 | 14002.4664 | 52.5557 | 85140.1746 | Glasersatz 2-IV | -52206.0229 | -38.01% | Solarthermie | 6004.6228 | 1478.7504 | -3681.8985 | -38.01% | -906.7362 | -38.01% | 2593.4516 | 634.3602 | - | - | - | - | 2593.4516 | 70.44% | 634.3602 | 69.96% | JA | JA | JA
19684 | L | B1 | 55 | 29.69% | 2V | HS | HO-SC | BÜR-1 | L_B1_55_30%_2V-HO-SC | 52.5557 | 1955 | Lugano | 29.69% | 30% | 22.01% | Normal | Medium | 1620 | 30 | 18 | 3 | 3 | III | 540 | 540 | 607.5 | 256.5 | 10.9672 | 19.741 | 24.6762 | 27.8268 | 4.1606 | 12.55% | 22.59% | 28.24% | 31.85% | 4.762% | 87.3718 | 15.121 | 0.49274 | 28.56 | 36.69 | 17.64% | 34.4% | 8.6435 | 14002.4664 | 52.5557 | 85140.1746 | Glasersatz 2-IV | -52206.0229 | -38.01% | Holz Schnitzel | 3075.0628 | 1071.7646 | -1885.5587 | -38.01% | -657.1817 | -38.01% | 2593.4516 | 634.3602 | - | - | - | - | 2593.4516 | 137.5% | 634.3602 | 96.53% | NEIN | JA | JA
19685 | L | B1 | 55 | 29.69% | 3V | ÖL | ÖL-HE | BÜR-1 | L_B1_55_30%_3V-ÖL-HE | 50.619 | 1955 | Lugano | 29.69% | 30% | 22.01% | Normal | Medium | 1620 | 30 | 18 | 3 | 3 | III | 540 | 540 | 607.5 | 256.5 | 10.9672 | 19.741 | 24.6762 | 19.9411 | 3.7663 | 13.87% | 24.96% | 31.2% | 25.21% | 4.762% | 79.0918 | 15.121 | 0.469 | 28.56 | 30.575 | 15.22% | 28.33% | 8.1456 | 13195.7977 | 50.619 | 82002.8112 | Glasersatz 3-IV | -55343.3863 | -40.29% | Öl-Heizung | 113892.7933 | 29521.012 | -76865.8143 | -40.29% | -19923.6191 | -40.29% | 3292.4641 | 822.3959 | - | - | - | - | 3292.4641 | 4.283% | 822.3959 | 4.128% | JA | JA | JA
19686 | L | B1 | 55 | 29.69% | 3V | FW | FEWA | BÜR-1 | L_B1_55_30%_3V-FEWA | 50.619 | 1955 | Lugano | 29.69% | 30% | 22.01% | Normal | Medium | 1620 | 30 | 18 | 3 | 3 | III | 540 | 540 | 607.5 | 256.5 | 10.9672 | 19.741 | 24.6762 | 19.9411 | 3.7663 | 13.87% | 24.96% | 31.2% | 25.21% | 4.762% | 79.0918 | 15.121 | 0.469 | 28.56 | 30.575 | 15.22% | 28.33% | 8.1456 | 13195.7977 | 50.619 | 82002.8112 | Glasersatz 3-IV | -55343.3863 | -40.29% | Fernwärme | 32318.755 | 6347.9823 | -21811.8052 | -40.29% | -4284.2292 | -40.29% | 3292.4641 | 822.3959 | - | - | - | - | 3292.4641 | 15.09% | 822.3959 | 19.2% | JA | JA | JA
19687 | L | B1 | 55 | 29.69% | 3V | W1 | LWMX | BÜR-1 | L_B1_55_30%_3V-LWMX | 50.619 | 1955 | Lugano | 29.69% | 30% | 22.01% | Normal | Medium | 1620 | 30 | 18 | 3 | 3 | III | 540 | 540 | 607.5 | 256.5 | 10.9672 | 19.741 | 24.6762 | 19.9411 | 3.7663 | 13.87% | 24.96% | 31.2% | 25.21% | 4.762% | 79.0918 | 15.121 | 0.469 | 28.56 | 30.575 | 15.22% | 28.33% | 8.1456 | 13195.7977 | 50.619 | 82002.8112 | Glasersatz 3-IV | -55343.3863 | -40.29% | WP LW CH Mix | 64290.204 | 4756.163 | -43389.2149 | -40.29% | -3209.9164 | -40.29% | 3292.4641 | 822.3959 | - | - | - | - | 3292.4641 | 7.588% | 822.3959 | 25.62% | JA | JA | JA
19688 | L | B1 | 55 | 29.69% | 3V | W2 | LWCH | BÜR-1 | L_B1_55_30%_3V-LWCH | 50.619 | 1955 | Lugano | 29.69% | 30% | 22.01% | Normal | Medium | 1620 | 30 | 18 | 3 | 3 | III | 540 | 540 | 607.5 | 256.5 | 10.9672 | 19.741 | 24.6762 | 19.9411 | 3.7663 | 13.87% | 24.96% | 31.2% | 25.21% | 4.762% | 79.0918 | 15.121 | 0.469 | 28.56 | 30.575 | 15.22% | 28.33% | 8.1456 | 13195.7977 | 50.619 | 82002.8112 | Glasersatz 3-IV | -55343.3863 | -40.29% | WP LW CH Zer | 2033.6697 | 1418.6486 | -1372.516 | -40.29% | -957.4406 | -40.29% | 3292.4641 | 822.3959 | - | - | - | - | 3292.4641 | 239.9% | 822.3959 | 85.9% | NEIN | JA | JA
19689 | L | B1 | 55 | 29.69% | 3V | W3 | ERMX | BÜR-1 | L_B1_55_30%_3V-ERMX | 50.619 | 1955 | Lugano | 29.69% | 30% | 22.01% | Normal | Medium | 1620 | 30 | 18 | 3 | 3 | III | 540 | 540 | 607.5 | 256.5 | 10.9672 | 19.741 | 24.6762 | 19.9411 | 3.7663 | 13.87% | 24.96% | 31.2% | 25.21% | 4.762% | 79.0918 | 15.121 | 0.469 | 28.56 | 30.575 | 15.22% | 28.33% | 8.1456 | 13195.7977 | 50.619 | 82002.8112 | Glasersatz 3-IV | -55343.3863 | -40.29% | WP E CH Mix | 34523.1835 | 2870.0984 | -23299.5656 | -40.29% | -1937.0185 | -40.29% | 3292.4641 | 822.3959 | - | - | - | - | 3292.4641 | 14.13% | 822.3959 | 42.46% | JA | JA | JA
19690 | L | B1 | 55 | 29.69% | 3V | ST | SOTH | BÜR-1 | L_B1_55_30%_3V-SOTH | 50.619 | 1955 | Lugano | 29.69% | 30% | 22.01% | Normal | Medium | 1620 | 30 | 18 | 3 | 3 | III | 540 | 540 | 607.5 | 256.5 | 10.9672 | 19.741 | 24.6762 | 19.9411 | 3.7663 | 13.87% | 24.96% | 31.2% | 25.21% | 4.762% | 79.0918 | 15.121 | 0.469 | 28.56 | 30.575 | 15.22% | 28.33% | 8.1456 | 13195.7977 | 50.619 | 82002.8112 | Glasersatz 3-IV | -55343.3863 | -40.29% | Solarthermie | 5783.3562 | 1424.2594 | -3903.1651 | -40.29% | -961.2272 | -40.29% | 3292.4641 | 822.3959 | - | - | - | - | 3292.4641 | 84.35% | 822.3959 | 85.56% | JA | JA | JA
19691 | L | B1 | 55 | 29.69% | 3V | HS | HO-SC | BÜR-1 | L_B1_55_30%_3V-HO-SC | 50.619 | 1955 | Lugano | 29.69% | 30% | 22.01% | Normal | Medium | 1620 | 30 | 18 | 3 | 3 | III | 540 | 540 | 607.5 | 256.5 | 10.9672 | 19.741 | 24.6762 | 19.9411 | 3.7663 | 13.87% | 24.96% | 31.2% | 25.21% | 4.762% | 79.0918 | 15.121 | 0.469 | 28.56 | 30.575 | 15.22% | 28.33% | 8.1456 | 13195.7977 | 50.619 | 82002.8112 | Glasersatz 3-IV | -55343.3863 | -40.29% | Holz Schnitzel | 2961.7486 | 1032.2707 | -1998.8729 | -40.29% | -696.6756 | -40.29% | 3292.4641 | 822.3959 | - | - | - | - | 3292.4641 | 164.7% | 822.3959 | 118% | NEIN | NEIN | NEIN
19692 | L | B1 | 55 | 29.69% | VK | ÖL | ÖL-HE | BÜR-1 | L_B1_55_30%_VK-ÖL-HE | 52.2775 | 1955 | Lugano | 29.69% | 30% | 22.01% | Normal | Medium | 1620 | 30 | 18 | 3 | 3 | III | 540 | 540 | 607.5 | 256.5 | 10.9672 | 19.741 | 24.6762 | 22.3606 | 3.8872 | 13.43% | 24.18% | 30.23% | 27.39% | 4.762% | 81.6322 | 15.121 | 0.46583 | 28.56 | 30.575 | 14.72% | 27.24% | 7.6532 | 12398.1531 | 52.2775 | 84689.5017 | Glasersatz Vakuum | -52656.6958 | -38.34% | Öl-Heizung | 117624.308 | 30488.2206 | -73134.2997 | -38.34% | -18956.4105 | -38.34% | 3501.1597 | 856.3863 | - | - | - | - | 3501.1597 | 4.787% | 856.3863 | 4.518% | JA | JA | JA
19693 | L | B1 | 55 | 29.69% | VK | FW | FEWA | BÜR-1 | L_B1_55_30%_VK-FEWA | 52.2775 | 1955 | Lugano | 29.69% | 30% | 22.01% | Normal | Medium | 1620 | 30 | 18 | 3 | 3 | III | 540 | 540 | 607.5 | 256.5 | 10.9672 | 19.741 | 24.6762 | 22.3606 | 3.8872 | 13.43% | 24.18% | 30.23% | 27.39% | 4.762% | 81.6322 | 15.121 | 0.46583 | 28.56 | 30.575 | 14.72% | 27.24% | 7.6532 | 12398.1531 | 52.2775 | 84689.5017 | Glasersatz Vakuum | -52656.6958 | -38.34% | Fernwärme | 33377.6272 | 6555.9638 | -20752.933 | -38.34% | -4076.2477 | -38.34% | 3501.1597 | 856.3863 | - | - | - | - | 3501.1597 | 16.87% | 856.3863 | 21.01% | JA | JA | JA
19694 | L | B1 | 55 | 29.69% | VK | W1 | LWMX | BÜR-1 | L_B1_55_30%_VK-LWMX | 52.2775 | 1955 | Lugano | 29.69% | 30% | 22.01% | Normal | Medium | 1620 | 30 | 18 | 3 | 3 | III | 540 | 540 | 607.5 | 256.5 | 10.9672 | 19.741 | 24.6762 | 22.3606 | 3.8872 | 13.43% | 24.18% | 30.23% | 27.39% | 4.762% | 81.6322 | 15.121 | 0.46583 | 28.56 | 30.575 | 14.72% | 27.24% | 7.6532 | 12398.1531 | 52.2775 | 84689.5017 | Glasersatz Vakuum | -52656.6958 | -38.34% | WP LW CH Mix | 66396.5694 | 4911.9911 | -41282.8495 | -38.34% | -3054.0884 | -38.34% | 3501.1597 | 856.3863 | - | - | - | - | 3501.1597 | 8.481% | 856.3863 | 28.04% | JA | JA | JA
19695 | L | B1 | 55 | 29.69% | VK | W2 | LWCH | BÜR-1 | L_B1_55_30%_VK-LWCH | 52.2775 | 1955 | Lugano | 29.69% | 30% | 22.01% | Normal | Medium | 1620 | 30 | 18 | 3 | 3 | III | 540 | 540 | 607.5 | 256.5 | 10.9672 | 19.741 | 24.6762 | 22.3606 | 3.8872 | 13.43% | 24.18% | 30.23% | 27.39% | 4.762% | 81.6322 | 15.121 | 0.46583 | 28.56 | 30.575 | 14.72% | 27.24% | 7.6532 | 12398.1531 | 52.2775 | 84689.5017 | Glasersatz Vakuum | -52656.6958 | -38.34% | WP LW CH Zer | 2100.2996 | 1465.1284 | -1305.8861 | -38.34% | -910.9608 | -38.34% | 3501.1597 | 856.3863 | - | - | - | - | 3501.1597 | 268.1% | 856.3863 | 94.01% | NEIN | JA | JA
19696 | L | B1 | 55 | 29.69% | VK | W3 | ERMX | BÜR-1 | L_B1_55_30%_VK-ERMX | 52.2775 | 1955 | Lugano | 29.69% | 30% | 22.01% | Normal | Medium | 1620 | 30 | 18 | 3 | 3 | III | 540 | 540 | 607.5 | 256.5 | 10.9672 | 19.741 | 24.6762 | 22.3606 | 3.8872 | 13.43% | 24.18% | 30.23% | 27.39% | 4.762% | 81.6322 | 15.121 | 0.46583 | 28.56 | 30.575 | 14.72% | 27.24% | 7.6532 | 12398.1531 | 52.2775 | 84689.5017 | Glasersatz Vakuum | -52656.6958 | -38.34% | WP E CH Mix | 35654.2802 | 2964.1326 | -22168.4689 | -38.34% | -1842.9844 | -38.34% | 3501.1597 | 856.3863 | - | - | - | - | 3501.1597 | 15.79% | 856.3863 | 46.47% | JA | JA | JA
19697 | L | B1 | 55 | 29.69% | VK | ST | SOTH | BÜR-1 | L_B1_55_30%_VK-SOTH | 52.2775 | 1955 | Lugano | 29.69% | 30% | 22.01% | Normal | Medium | 1620 | 30 | 18 | 3 | 3 | III | 540 | 540 | 607.5 | 256.5 | 10.9672 | 19.741 | 24.6762 | 22.3606 | 3.8872 | 13.43% | 24.18% | 30.23% | 27.39% | 4.762% | 81.6322 | 15.121 | 0.46583 | 28.56 | 30.575 | 14.72% | 27.24% | 7.6532 | 12398.1531 | 52.2775 | 84689.5017 | Glasersatz Vakuum | -52656.6958 | -38.34% | Solarthermie | 5972.8385 | 1470.9229 | -3713.6828 | -38.34% | -914.5637 | -38.34% | 3501.1597 | 856.3863 | - | - | - | - | 3501.1597 | 94.28% | 856.3863 | 93.64% | JA | JA | JA
19698 | L | B1 | 55 | 29.69% | VK | HS | HO-SC | BÜR-1 | L_B1_55_30%_VK-HO-SC | 52.2775 | 1955 | Lugano | 29.69% | 30% | 22.01% | Normal | Medium | 1620 | 30 | 18 | 3 | 3 | III | 540 | 540 | 607.5 | 256.5 | 10.9672 | 19.741 | 24.6762 | 22.3606 | 3.8872 | 13.43% | 24.18% | 30.23% | 27.39% | 4.762% | 81.6322 | 15.121 | 0.46583 | 28.56 | 30.575 | 14.72% | 27.24% | 7.6532 | 12398.1531 | 52.2775 | 84689.5017 | Glasersatz Vakuum | -52656.6958 | -38.34% | Holz Schnitzel | 3058.7855 | 1066.0914 | -1901.836 | -38.34% | -662.8549 | -38.34% | 3501.1597 | 856.3863 | - | - | - | - | 3501.1597 | 184.1% | 856.3863 | 129.2% | NEIN | NEIN | NEIN
19699 | L | B1 | 55 | 29.69% | VA | ÖL | ÖL-HE | BÜR-1 | L_B1_55_30%_VA-ÖL-HE | 52.9956 | 1955 | Lugano | 29.69% | 30% | 22.01% | Normal | Medium | 1620 | 30 | 18 | 3 | 3 | III | 540 | 540 | 607.5 | 256.5 | 10.9672 | 19.741 | 24.6762 | 25.9338 | 4.0659 | 12.84% | 23.12% | 28.9% | 30.37% | 4.762% | 85.3841 | 15.121 | 0.47849 | 28.56 | 33.6325 | 16.01% | 30.37% | 7.9812 | 12929.5254 | 52.9956 | 85852.9385 | Glasaufdopplung | -51493.259 | -37.49% | Öl-Heizung | 119240.1924 | 30907.0579 | -71518.4152 | -37.49% | -18537.5732 | -37.49% | 1403.8661 | 325.0616 | - | - | - | - | 1403.8661 | 1.963% | 325.0616 | 1.754% | JA | JA | JA
19700 | L | B1 | 55 | 29.69% | VA | FW | FEWA | BÜR-1 | L_B1_55_30%_VA-FEWA | 52.9956 | 1955 | Lugano | 29.69% | 30% | 22.01% | Normal | Medium | 1620 | 30 | 18 | 3 | 3 | III | 540 | 540 | 607.5 | 256.5 | 10.9672 | 19.741 | 24.6762 | 25.9338 | 4.0659 | 12.84% | 23.12% | 28.9% | 30.37% | 4.762% | 85.3841 | 15.121 | 0.47849 | 28.56 | 33.6325 | 16.01% | 30.37% | 7.9812 | 12929.5254 | 52.9956 | 85852.9385 | Glasaufdopplung | -51493.259 | -37.49% | Fernwärme | 33836.1581 | 6646.0275 | -20294.4021 | -37.49% | -3986.184 | -37.49% | 1403.8661 | 325.0616 | - | - | - | - | 1403.8661 | 6.918% | 325.0616 | 8.155% | JA | JA | JA
19701 | L | B1 | 55 | 29.69% | VA | W1 | LWMX | BÜR-1 | L_B1_55_30%_VA-LWMX | 52.9956 | 1955 | Lugano | 29.69% | 30% | 22.01% | Normal | Medium | 1620 | 30 | 18 | 3 | 3 | III | 540 | 540 | 607.5 | 256.5 | 10.9672 | 19.741 | 24.6762 | 25.9338 | 4.0659 | 12.84% | 23.12% | 28.9% | 30.37% | 4.762% | 85.3841 | 15.121 | 0.47849 | 28.56 | 33.6325 | 16.01% | 30.37% | 7.9812 | 12929.5254 | 52.9956 | 85852.9385 | Glasaufdopplung | -51493.259 | -37.49% | WP LW CH Mix | 67308.7038 | 4979.4704 | -40370.715 | -37.49% | -2986.609 | -37.49% | 1403.8661 | 325.0616 | - | - | - | - | 1403.8661 | 3.477% | 325.0616 | 10.88% | JA | JA | JA
19702 | L | B1 | 55 | 29.69% | VA | W2 | LWCH | BÜR-1 | L_B1_55_30%_VA-LWCH | 52.9956 | 1955 | Lugano | 29.69% | 30% | 22.01% | Normal | Medium | 1620 | 30 | 18 | 3 | 3 | III | 540 | 540 | 607.5 | 256.5 | 10.9672 | 19.741 | 24.6762 | 25.9338 | 4.0659 | 12.84% | 23.12% | 28.9% | 30.37% | 4.762% | 85.3841 | 15.121 | 0.47849 | 28.56 | 33.6325 | 16.01% | 30.37% | 7.9812 | 12929.5254 | 52.9956 | 85852.9385 | Glasaufdopplung | -51493.259 | -37.49% | WP LW CH Zer | 2129.1529 | 1485.2558 | -1277.0328 | -37.49% | -890.8334 | -37.49% | 1403.8661 | 325.0616 | - | - | - | - | 1403.8661 | 109.9% | 325.0616 | 36.49% | NEIN | JA | JA
19703 | L | B1 | 55 | 29.69% | VA | W3 | ERMX | BÜR-1 | L_B1_55_30%_VA-ERMX | 52.9956 | 1955 | Lugano | 29.69% | 30% | 22.01% | Normal | Medium | 1620 | 30 | 18 | 3 | 3 | III | 540 | 540 | 607.5 | 256.5 | 10.9672 | 19.741 | 24.6762 | 25.9338 | 4.0659 | 12.84% | 23.12% | 28.9% | 30.37% | 4.762% | 85.3841 | 15.121 | 0.47849 | 28.56 | 33.6325 | 16.01% | 30.37% | 7.9812 | 12929.5254 | 52.9956 | 85852.9385 | Glasaufdopplung | -51493.259 | -37.49% | WP E CH Mix | 36144.0871 | 3004.8528 | -21678.662 | -37.49% | -1802.2641 | -37.49% | 1403.8661 | 325.0616 | - | - | - | - | 1403.8661 | 6.476% | 325.0616 | 18.04% | JA | JA | JA
19704 | L | B1 | 55 | 29.69% | VA | ST | SOTH | BÜR-1 | L_B1_55_30%_VA-SOTH | 52.9956 | 1955 | Lugano | 29.69% | 30% | 22.01% | Normal | Medium | 1620 | 30 | 18 | 3 | 3 | III | 540 | 540 | 607.5 | 256.5 | 10.9672 | 19.741 | 24.6762 | 25.9338 | 4.0659 | 12.84% | 23.12% | 28.9% | 30.37% | 4.762% | 85.3841 | 15.121 | 0.47849 | 28.56 | 33.6325 | 16.01% | 30.37% | 7.9812 | 12929.5254 | 52.9956 | 85852.9385 | Glasaufdopplung | -51493.259 | -37.49% | Solarthermie | 6054.8915 | 1491.13 | -3631.6298 | -37.49% | -894.3566 | -37.49% | 1403.8661 | 325.0616 | - | - | - | - | 1403.8661 | 38.66% | 325.0616 | 36.35% | JA | JA | JA
19705 | L | B1 | 55 | 29.69% | VA | HS | HO-SC | BÜR-1 | L_B1_55_30%_VA-HO-SC | 52.9956 | 1955 | Lugano | 29.69% | 30% | 22.01% | Normal | Medium | 1620 | 30 | 18 | 3 | 3 | III | 540 | 540 | 607.5 | 256.5 | 10.9672 | 19.741 | 24.6762 | 25.9338 | 4.0659 | 12.84% | 23.12% | 28.9% | 30.37% | 4.762% | 85.3841 | 15.121 | 0.47849 | 28.56 | 33.6325 | 16.01% | 30.37% | 7.9812 | 12929.5254 | 52.9956 | 85852.9385 | Glasaufdopplung | -51493.259 | -37.49% | Holz Schnitzel | 3100.8061 | 1080.737 | -1859.8154 | -37.49% | -648.2093 | -37.49% | 1403.8661 | 325.0616 | - | - | - | - | 1403.8661 | 75.48% | 325.0616 | 50.15% | JA | JA | JA
19706 | L | B1 | 55 | 29.69% | HO | ÖL | ÖL-HE | BÜR-1 | L_B1_55_30%_HO-ÖL-HE | 47.0144 | 1955 | Lugano | 29.69% | 30% | 22.01% | Normal | Medium | 1620 | 30 | 18 | 3 | 3 | III | 540 | 540 | 607.5 | 256.5 | 10.9672 | 19.741 | 24.6762 | 14.545 | 3.4965 | 14.94% | 26.89% | 33.61% | 19.81% | 4.762% | 73.4258 | 15.121 | 0.47564 | 28.56 | 30.575 | 16.42% | 30.93% | 9.294 | 15056.3077 | 47.0144 | 76163.3531 | Fensterersatz H | -61182.8444 | -44.55% | Öl-Heizung | 105782.4349 | 27418.8071 | -84976.1727 | -44.55% | -22025.824 | -44.55% | 2743.7201 | 685.3299 | 1146.8841 | 241.3124 | - | - | 3890.6041 | 4.578% | 926.6423 | 4.207% | JA | JA | JA
19707 | L | B1 | 55 | 29.69% | HO | FW | FEWA | BÜR-1 | L_B1_55_30%_HO-FEWA | 47.0144 | 1955 | Lugano | 29.69% | 30% | 22.01% | Normal | Medium | 1620 | 30 | 18 | 3 | 3 | III | 540 | 540 | 607.5 | 256.5 | 10.9672 | 19.741 | 24.6762 | 14.545 | 3.4965 | 14.94% | 26.89% | 33.61% | 19.81% | 4.762% | 73.4258 | 15.121 | 0.47564 | 28.56 | 30.575 | 16.42% | 30.93% | 9.294 | 15056.3077 | 47.0144 | 76163.3531 | Fensterersatz H | -61182.8444 | -44.55% | Fernwärme | 30017.3215 | 5895.9396 | -24113.2387 | -44.55% | -4736.272 | -44.55% | 2743.7201 | 685.3299 | 1146.8841 | 241.3124 | - | - | 3890.6041 | 16.13% | 926.6423 | 19.56% | JA | JA | JA
19708 | L | B1 | 55 | 29.69% | HO | W1 | LWMX | BÜR-1 | L_B1_55_30%_HO-LWMX | 47.0144 | 1955 | Lugano | 29.69% | 30% | 22.01% | Normal | Medium | 1620 | 30 | 18 | 3 | 3 | III | 540 | 540 | 607.5 | 256.5 | 10.9672 | 19.741 | 24.6762 | 14.545 | 3.4965 | 14.94% | 26.89% | 33.61% | 19.81% | 4.762% | 73.4258 | 15.121 | 0.47564 | 28.56 | 30.575 | 16.42% | 30.93% | 9.294 | 15056.3077 | 47.0144 | 76163.3531 | Fensterersatz H | -61182.8444 | -44.55% | WP LW CH Mix | 59712.0689 | 4417.4745 | -47967.35 | -44.55% | -3548.605 | -44.55% | 2743.7201 | 685.3299 | 1146.8841 | 241.3124 | - | - | 3890.6041 | 8.111% | 926.6423 | 26.11% | JA | JA | JA
19709 | L | B1 | 55 | 29.69% | HO | W2 | LWCH | BÜR-1 | L_B1_55_30%_HO-LWCH | 47.0144 | 1955 | Lugano | 29.69% | 30% | 22.01% | Normal | Medium | 1620 | 30 | 18 | 3 | 3 | III | 540 | 540 | 607.5 | 256.5 | 10.9672 | 19.741 | 24.6762 | 14.545 | 3.4965 | 14.94% | 26.89% | 33.61% | 19.81% | 4.762% | 73.4258 | 15.121 | 0.47564 | 28.56 | 30.575 | 16.42% | 30.93% | 9.294 | 15056.3077 | 47.0144 | 76163.3531 | Fensterersatz H | -61182.8444 | -44.55% | WP LW CH Zer | 1888.8512 | 1317.626 | -1517.3345 | -44.55% | -1058.4632 | -44.55% | 2743.7201 | 685.3299 | 1146.8841 | 241.3124 | - | - | 3890.6041 | 256.4% | 926.6423 | 87.55% | NEIN | JA | JA
19710 | L | B1 | 55 | 29.69% | HO | W3 | ERMX | BÜR-1 | L_B1_55_30%_HO-ERMX | 47.0144 | 1955 | Lugano | 29.69% | 30% | 22.01% | Normal | Medium | 1620 | 30 | 18 | 3 | 3 | III | 540 | 540 | 607.5 | 256.5 | 10.9672 | 19.741 | 24.6762 | 14.545 | 3.4965 | 14.94% | 26.89% | 33.61% | 19.81% | 4.762% | 73.4258 | 15.121 | 0.47564 | 28.56 | 30.575 | 16.42% | 30.93% | 9.294 | 15056.3077 | 47.0144 | 76163.3531 | Fensterersatz H | -61182.8444 | -44.55% | WP E CH Mix | 32064.7717 | 2665.7174 | -25757.9775 | -44.55% | -2141.3996 | -44.55% | 2743.7201 | 685.3299 | 1146.8841 | 241.3124 | - | - | 3890.6041 | 15.1% | 926.6423 | 43.27% | JA | JA | JA
19711 | L | B1 | 55 | 29.69% | HO | ST | SOTH | BÜR-1 | L_B1_55_30%_HO-SOTH | 47.0144 | 1955 | Lugano | 29.69% | 30% | 22.01% | Normal | Medium | 1620 | 30 | 18 | 3 | 3 | III | 540 | 540 | 607.5 | 256.5 | 10.9672 | 19.741 | 24.6762 | 14.545 | 3.4965 | 14.94% | 26.89% | 33.61% | 19.81% | 4.762% | 73.4258 | 15.121 | 0.47564 | 28.56 | 30.575 | 16.42% | 30.93% | 9.294 | 15056.3077 | 47.0144 | 76163.3531 | Fensterersatz H | -61182.8444 | -44.55% | Solarthermie | 5371.5207 | 1322.8372 | -4315.0006 | -44.55% | -1062.6494 | -44.55% | 2743.7201 | 685.3299 | 1146.8841 | 241.3124 | - | - | 3890.6041 | 90.16% | 926.6423 | 87.2% | JA | JA | JA
19712 | L | B1 | 55 | 29.69% | HO | HS | HO-SC | BÜR-1 | L_B1_55_30%_HO-HO-SC | 47.0144 | 1955 | Lugano | 29.69% | 30% | 22.01% | Normal | Medium | 1620 | 30 | 18 | 3 | 3 | III | 540 | 540 | 607.5 | 256.5 | 10.9672 | 19.741 | 24.6762 | 14.545 | 3.4965 | 14.94% | 26.89% | 33.61% | 19.81% | 4.762% | 73.4258 | 15.121 | 0.47564 | 28.56 | 30.575 | 16.42% | 30.93% | 9.294 | 15056.3077 | 47.0144 | 76163.3531 | Fensterersatz H | -61182.8444 | -44.55% | Holz Schnitzel | 2750.8411 | 958.7622 | -2209.7804 | -44.55% | -770.184 | -44.55% | 2743.7201 | 685.3299 | 1146.8841 | 241.3124 | - | - | 3890.6041 | 176.1% | 926.6423 | 120.3% | NEIN | NEIN | NEIN
19713 | L | B1 | 55 | 29.69% | HM | ÖL | ÖL-HE | BÜR-1 | L_B1_55_30%_HM-ÖL-HE | 47.2676 | 1955 | Lugano | 29.69% | 30% | 22.01% | Normal | Medium | 1620 | 30 | 18 | 3 | 3 | III | 540 | 540 | 607.5 | 256.5 | 10.9672 | 19.741 | 24.6762 | 14.9304 | 3.5157 | 14.85% | 26.74% | 33.42% | 20.22% | 4.762% | 73.8305 | 15.121 | 0.47519 | 28.56 | 30.575 | 16.33% | 30.74% | 9.2097 | 14919.7574 | 47.2676 | 76573.5784 | Fensterersatz HM | -60772.6191 | -44.25% | Öl-Heizung | 106352.1923 | 27566.4882 | -84406.4154 | -44.25% | -21878.1429 | -44.25% | 2743.7201 | 685.3299 | 1499.7343 | 328.6123 | - | - | 4243.4544 | 5.027% | 1013.9422 | 4.634% | JA | JA | JA
19714 | L | B1 | 55 | 29.69% | HM | FW | FEWA | BÜR-1 | L_B1_55_30%_HM-FEWA | 47.2676 | 1955 | Lugano | 29.69% | 30% | 22.01% | Normal | Medium | 1620 | 30 | 18 | 3 | 3 | III | 540 | 540 | 607.5 | 256.5 | 10.9672 | 19.741 | 24.6762 | 14.9304 | 3.5157 | 14.85% | 26.74% | 33.42% | 20.22% | 4.762% | 73.8305 | 15.121 | 0.47519 | 28.56 | 30.575 | 16.33% | 30.74% | 9.2097 | 14919.7574 | 47.2676 | 76573.5784 | Fensterersatz HM | -60772.6191 | -44.25% | Fernwärme | 30178.9986 | 5927.6958 | -23951.5616 | -44.25% | -4704.5157 | -44.25% | 2743.7201 | 685.3299 | 1499.7343 | 328.6123 | - | - | 4243.4544 | 17.72% | 1013.9422 | 21.55% | JA | JA | JA
19715 | L | B1 | 55 | 29.69% | HM | W1 | LWMX | BÜR-1 | L_B1_55_30%_HM-LWMX | 47.2676 | 1955 | Lugano | 29.69% | 30% | 22.01% | Normal | Medium | 1620 | 30 | 18 | 3 | 3 | III | 540 | 540 | 607.5 | 256.5 | 10.9672 | 19.741 | 24.6762 | 14.9304 | 3.5157 | 14.85% | 26.74% | 33.42% | 20.22% | 4.762% | 73.8305 | 15.121 | 0.47519 | 28.56 | 30.575 | 16.33% | 30.74% | 9.2097 | 14919.7574 | 47.2676 | 76573.5784 | Fensterersatz HM | -60772.6191 | -44.25% | WP LW CH Mix | 60033.6855 | 4441.2675 | -47645.7334 | -44.25% | -3524.8119 | -44.25% | 2743.7201 | 685.3299 | 1499.7343 | 328.6123 | - | - | 4243.4544 | 8.906% | 1013.9422 | 28.77% | JA | JA | JA
19716 | L | B1 | 55 | 29.69% | HM | W2 | LWCH | BÜR-1 | L_B1_55_30%_HM-LWCH | 47.2676 | 1955 | Lugano | 29.69% | 30% | 22.01% | Normal | Medium | 1620 | 30 | 18 | 3 | 3 | III | 540 | 540 | 607.5 | 256.5 | 10.9672 | 19.741 | 24.6762 | 14.9304 | 3.5157 | 14.85% | 26.74% | 33.42% | 20.22% | 4.762% | 73.8305 | 15.121 | 0.47519 | 28.56 | 30.575 | 16.33% | 30.74% | 9.2097 | 14919.7574 | 47.2676 | 76573.5784 | Fensterersatz HM | -60772.6191 | -44.25% | WP LW CH Zer | 1899.0247 | 1324.7229 | -1507.161 | -44.25% | -1051.3663 | -44.25% | 2743.7201 | 685.3299 | 1499.7343 | 328.6123 | - | - | 4243.4544 | 281.6% | 1013.9422 | 96.44% | NEIN | JA | JA
19717 | L | B1 | 55 | 29.69% | HM | W3 | ERMX | BÜR-1 | L_B1_55_30%_HM-ERMX | 47.2676 | 1955 | Lugano | 29.69% | 30% | 22.01% | Normal | Medium | 1620 | 30 | 18 | 3 | 3 | III | 540 | 540 | 607.5 | 256.5 | 10.9672 | 19.741 | 24.6762 | 14.9304 | 3.5157 | 14.85% | 26.74% | 33.42% | 20.22% | 4.762% | 73.8305 | 15.121 | 0.47519 | 28.56 | 30.575 | 16.33% | 30.74% | 9.2097 | 14919.7574 | 47.2676 | 76573.5784 | Fensterersatz HM | -60772.6191 | -44.25% | WP E CH Mix | 32237.4765 | 2680.0752 | -25585.2726 | -44.25% | -2127.0417 | -44.25% | 2743.7201 | 685.3299 | 1499.7343 | 328.6123 | - | - | 4243.4544 | 16.59% | 1013.9422 | 47.67% | JA | JA | JA
19718 | L | B1 | 55 | 29.69% | HM | ST | SOTH | BÜR-1 | L_B1_55_30%_HM-SOTH | 47.2676 | 1955 | Lugano | 29.69% | 30% | 22.01% | Normal | Medium | 1620 | 30 | 18 | 3 | 3 | III | 540 | 540 | 607.5 | 256.5 | 10.9672 | 19.741 | 24.6762 | 14.9304 | 3.5157 | 14.85% | 26.74% | 33.42% | 20.22% | 4.762% | 73.8305 | 15.121 | 0.47519 | 28.56 | 30.575 | 16.33% | 30.74% | 9.2097 | 14919.7574 | 47.2676 | 76573.5784 | Fensterersatz HM | -60772.6191 | -44.25% | Solarthermie | 5400.4524 | 1329.9622 | -4286.0689 | -44.25% | -1055.5244 | -44.25% | 2743.7201 | 685.3299 | 1499.7343 | 328.6123 | - | - | 4243.4544 | 99.01% | 1013.9422 | 96.06% | JA | JA | JA
19719 | L | B1 | 55 | 29.69% | HM | HS | HO-SC | BÜR-1 | L_B1_55_30%_HM-HO-SC | 47.2676 | 1955 | Lugano | 29.69% | 30% | 22.01% | Normal | Medium | 1620 | 30 | 18 | 3 | 3 | III | 540 | 540 | 607.5 | 256.5 | 10.9672 | 19.741 | 24.6762 | 14.9304 | 3.5157 | 14.85% | 26.74% | 33.42% | 20.22% | 4.762% | 73.8305 | 15.121 | 0.47519 | 28.56 | 30.575 | 16.33% | 30.74% | 9.2097 | 14919.7574 | 47.2676 | 76573.5784 | Fensterersatz HM | -60772.6191 | -44.25% | Holz Schnitzel | 2765.6575 | 963.9262 | -2194.964 | -44.25% | -765.02 | -44.25% | 2743.7201 | 685.3299 | 1499.7343 | 328.6123 | - | - | 4243.4544 | 193.3% | 1013.9422 | 132.5% | NEIN | NEIN | NEIN
19720 | L | B1 | 55 | 29.69% | KU | ÖL | ÖL-HE | BÜR-1 | L_B1_55_30%_KU-ÖL-HE | 46.7618 | 1955 | Lugano | 29.69% | 30% | 22.01% | Normal | Medium | 1620 | 30 | 18 | 3 | 3 | III | 540 | 540 | 607.5 | 256.5 | 10.9672 | 19.741 | 24.6762 | 14.1595 | 3.4772 | 15.02% | 27.03% | 33.79% | 19.39% | 4.762% | 73.0211 | 15.121 | 0.4761 | 28.56 | 30.575 | 16.51% | 31.13% | 9.3786 | 15193.4089 | 46.7618 | 75754.1672 | Fensterersatz K | -61592.0303 | -44.84% | Öl-Heizung | 105214.1211 | 27271.5002 | -85544.4866 | -44.84% | -22173.1309 | -44.84% | 2743.7201 | 685.3299 | 1876.4128 | 362.3544 | - | - | 4620.1329 | 5.401% | 1047.6843 | 4.725% | JA | JA | JA
19721 | L | B1 | 55 | 29.69% | KU | FW | FEWA | BÜR-1 | L_B1_55_30%_KU-FEWA | 46.7618 | 1955 | Lugano | 29.69% | 30% | 22.01% | Normal | Medium | 1620 | 30 | 18 | 3 | 3 | III | 540 | 540 | 607.5 | 256.5 | 10.9672 | 19.741 | 24.6762 | 14.1595 | 3.4772 | 15.02% | 27.03% | 33.79% | 19.39% | 4.762% | 73.0211 | 15.121 | 0.4761 | 28.56 | 30.575 | 16.51% | 31.13% | 9.3786 | 15193.4089 | 46.7618 | 75754.1672 | Fensterersatz K | -61592.0303 | -44.84% | Fernwärme | 29856.0541 | 5864.2638 | -24274.5061 | -44.84% | -4767.9478 | -44.84% | 2743.7201 | 685.3299 | 1876.4128 | 362.3544 | - | - | 4620.1329 | 19.03% | 1047.6843 | 21.97% | JA | JA | JA
19722 | L | B1 | 55 | 29.69% | KU | W1 | LWMX | BÜR-1 | L_B1_55_30%_KU-LWMX | 46.7618 | 1955 | Lugano | 29.69% | 30% | 22.01% | Normal | Medium | 1620 | 30 | 18 | 3 | 3 | III | 540 | 540 | 607.5 | 256.5 | 10.9672 | 19.741 | 24.6762 | 14.1595 | 3.4772 | 15.02% | 27.03% | 33.79% | 19.39% | 4.762% | 73.0211 | 15.121 | 0.4761 | 28.56 | 30.575 | 16.51% | 31.13% | 9.3786 | 15193.4089 | 46.7618 | 75754.1672 | Fensterersatz K | -61592.0303 | -44.84% | WP LW CH Mix | 59391.2671 | 4393.7417 | -48288.1518 | -44.84% | -3572.3378 | -44.84% | 2743.7201 | 685.3299 | 1876.4128 | 362.3544 | - | - | 4620.1329 | 9.568% | 1047.6843 | 29.33% | JA | JA | JA
19723 | L | B1 | 55 | 29.69% | KU | W2 | LWCH | BÜR-1 | L_B1_55_30%_KU-LWCH | 46.7618 | 1955 | Lugano | 29.69% | 30% | 22.01% | Normal | Medium | 1620 | 30 | 18 | 3 | 3 | III | 540 | 540 | 607.5 | 256.5 | 10.9672 | 19.741 | 24.6762 | 14.1595 | 3.4772 | 15.02% | 27.03% | 33.79% | 19.39% | 4.762% | 73.0211 | 15.121 | 0.4761 | 28.56 | 30.575 | 16.51% | 31.13% | 9.3786 | 15193.4089 | 46.7618 | 75754.1672 | Fensterersatz K | -61592.0303 | -44.84% | WP LW CH Zer | 1878.7033 | 1310.5471 | -1527.4824 | -44.84% | -1065.5421 | -44.84% | 2743.7201 | 685.3299 | 1876.4128 | 362.3544 | - | - | 4620.1329 | 302.5% | 1047.6843 | 98.32% | NEIN | JA | JA
19724 | L | B1 | 55 | 29.69% | KU | W3 | ERMX | BÜR-1 | L_B1_55_30%_KU-ERMX | 46.7618 | 1955 | Lugano | 29.69% | 30% | 22.01% | Normal | Medium | 1620 | 30 | 18 | 3 | 3 | III | 540 | 540 | 607.5 | 256.5 | 10.9672 | 19.741 | 24.6762 | 14.1595 | 3.4772 | 15.02% | 27.03% | 33.79% | 19.39% | 4.762% | 73.0211 | 15.121 | 0.4761 | 28.56 | 30.575 | 16.51% | 31.13% | 9.3786 | 15193.4089 | 46.7618 | 75754.1672 | Fensterersatz K | -61592.0303 | -44.84% | WP E CH Mix | 31892.5044 | 2651.3959 | -25930.2448 | -44.84% | -2155.7211 | -44.84% | 2743.7201 | 685.3299 | 1876.4128 | 362.3544 | - | - | 4620.1329 | 17.82% | 1047.6843 | 48.6% | JA | JA | JA
19725 | L | B1 | 55 | 29.69% | KU | ST | SOTH | BÜR-1 | L_B1_55_30%_KU-SOTH | 46.7618 | 1955 | Lugano | 29.69% | 30% | 22.01% | Normal | Medium | 1620 | 30 | 18 | 3 | 3 | III | 540 | 540 | 607.5 | 256.5 | 10.9672 | 19.741 | 24.6762 | 14.1595 | 3.4772 | 15.02% | 27.03% | 33.79% | 19.39% | 4.762% | 73.0211 | 15.121 | 0.4761 | 28.56 | 30.575 | 16.51% | 31.13% | 9.3786 | 15193.4089 | 46.7618 | 75754.1672 | Fensterersatz K | -61592.0303 | -44.84% | Solarthermie | 5342.6623 | 1315.7303 | -4343.859 | -44.84% | -1069.7563 | -44.84% | 2743.7201 | 685.3299 | 1876.4128 | 362.3544 | - | - | 4620.1329 | 106.4% | 1047.6843 | 97.94% | NEIN | JA | JA
19726 | L | B1 | 55 | 29.69% | KU | HS | HO-SC | BÜR-1 | L_B1_55_30%_KU-HO-SC | 46.7618 | 1955 | Lugano | 29.69% | 30% | 22.01% | Normal | Medium | 1620 | 30 | 18 | 3 | 3 | III | 540 | 540 | 607.5 | 256.5 | 10.9672 | 19.741 | 24.6762 | 14.1595 | 3.4772 | 15.02% | 27.03% | 33.79% | 19.39% | 4.762% | 73.0211 | 15.121 | 0.4761 | 28.56 | 30.575 | 16.51% | 31.13% | 9.3786 | 15193.4089 | 46.7618 | 75754.1672 | Fensterersatz K | -61592.0303 | -44.84% | Holz Schnitzel | 2736.0623 | 953.6113 | -2224.5592 | -44.84% | -775.335 | -44.84% | 2743.7201 | 685.3299 | 1876.4128 | 362.3544 | - | - | 4620.1329 | 207.7% | 1047.6843 | 135.1% | NEIN | NEIN | NEIN
19727 | L | B1 | 55 | 29.69% | ME | ÖL | ÖL-HE | BÜR-1 | L_B1_55_30%_ME-ÖL-HE | 47.776 | 1955 | Lugano | 29.69% | 30% | 22.01% | Normal | Medium | 1620 | 30 | 18 | 3 | 3 | III | 540 | 540 | 607.5 | 256.5 | 10.9672 | 19.741 | 24.6762 | 15.7013 | 3.5543 | 14.69% | 26.45% | 33.06% | 21.04% | 4.762% | 74.6399 | 15.121 | 0.47427 | 28.56 | 30.575 | 16.15% | 30.35% | 9.0422 | 14648.3199 | 47.776 | 77397.1648 | Fensterersatz M | -59949.0327 | -43.65% | Öl-Heizung | 107496.0622 | 27862.9793 | -83262.5454 | -43.65% | -21581.6518 | -43.65% | 2743.7201 | 685.3299 | 2458.1548 | 586.3334 | - | - | 5201.8749 | 6.248% | 1271.6633 | 5.892% | JA | JA | JA
19728 | L | B1 | 55 | 29.69% | ME | FW | FEWA | BÜR-1 | L_B1_55_30%_ME-FEWA | 47.776 | 1955 | Lugano | 29.69% | 30% | 22.01% | Normal | Medium | 1620 | 30 | 18 | 3 | 3 | III | 540 | 540 | 607.5 | 256.5 | 10.9672 | 19.741 | 24.6762 | 15.7013 | 3.5543 | 14.69% | 26.45% | 33.06% | 21.04% | 4.762% | 74.6399 | 15.121 | 0.47427 | 28.56 | 30.575 | 16.15% | 30.35% | 9.0422 | 14648.3199 | 47.776 | 77397.1648 | Fensterersatz M | -59949.0327 | -43.65% | Fernwärme | 30503.5885 | 5991.4511 | -23626.9717 | -43.65% | -4640.7604 | -43.65% | 2743.7201 | 685.3299 | 2458.1548 | 586.3334 | - | - | 5201.8749 | 22.02% | 1271.6633 | 27.4% | JA | JA | JA
19729 | L | B1 | 55 | 29.69% | ME | W1 | LWMX | BÜR-1 | L_B1_55_30%_ME-LWMX | 47.776 | 1955 | Lugano | 29.69% | 30% | 22.01% | Normal | Medium | 1620 | 30 | 18 | 3 | 3 | III | 540 | 540 | 607.5 | 256.5 | 10.9672 | 19.741 | 24.6762 | 15.7013 | 3.5543 | 14.69% | 26.45% | 33.06% | 21.04% | 4.762% | 74.6399 | 15.121 | 0.47427 | 28.56 | 30.575 | 16.15% | 30.35% | 9.0422 | 14648.3199 | 47.776 | 77397.1648 | Fensterersatz M | -59949.0327 | -43.65% | WP LW CH Mix | 60679.3772 | 4489.0356 | -47000.0416 | -43.65% | -3477.0439 | -43.65% | 2743.7201 | 685.3299 | 2458.1548 | 586.3334 | - | - | 5201.8749 | 11.07% | 1271.6633 | 36.57% | JA | JA | JA
19730 | L | B1 | 55 | 29.69% | ME | W2 | LWCH | BÜR-1 | L_B1_55_30%_ME-LWCH | 47.776 | 1955 | Lugano | 29.69% | 30% | 22.01% | Normal | Medium | 1620 | 30 | 18 | 3 | 3 | III | 540 | 540 | 607.5 | 256.5 | 10.9672 | 19.741 | 24.6762 | 15.7013 | 3.5543 | 14.69% | 26.45% | 33.06% | 21.04% | 4.762% | 74.6399 | 15.121 | 0.47427 | 28.56 | 30.575 | 16.15% | 30.35% | 9.0422 | 14648.3199 | 47.776 | 77397.1648 | Fensterersatz M | -59949.0327 | -43.65% | WP LW CH Zer | 1919.4497 | 1338.971 | -1486.736 | -43.65% | -1037.1183 | -43.65% | 2743.7201 | 685.3299 | 2458.1548 | 586.3334 | - | - | 5201.8749 | 349.9% | 1271.6633 | 122.6% | NEIN | NEIN | NEIN
19731 | L | B1 | 55 | 29.69% | ME | W3 | ERMX | BÜR-1 | L_B1_55_30%_ME-ERMX | 47.776 | 1955 | Lugano | 29.69% | 30% | 22.01% | Normal | Medium | 1620 | 30 | 18 | 3 | 3 | III | 540 | 540 | 607.5 | 256.5 | 10.9672 | 19.741 | 24.6762 | 15.7013 | 3.5543 | 14.69% | 26.45% | 33.06% | 21.04% | 4.762% | 74.6399 | 15.121 | 0.47427 | 28.56 | 30.575 | 16.15% | 30.35% | 9.0422 | 14648.3199 | 47.776 | 77397.1648 | Fensterersatz M | -59949.0327 | -43.65% | WP E CH Mix | 32584.2064 | 2708.9008 | -25238.5428 | -43.65% | -2098.2161 | -43.65% | 2743.7201 | 685.3299 | 2458.1548 | 586.3334 | - | - | 5201.8749 | 20.61% | 1271.6633 | 60.61% | JA | JA | JA
19732 | L | B1 | 55 | 29.69% | ME | ST | SOTH | BÜR-1 | L_B1_55_30%_ME-SOTH | 47.776 | 1955 | Lugano | 29.69% | 30% | 22.01% | Normal | Medium | 1620 | 30 | 18 | 3 | 3 | III | 540 | 540 | 607.5 | 256.5 | 10.9672 | 19.741 | 24.6762 | 15.7013 | 3.5543 | 14.69% | 26.45% | 33.06% | 21.04% | 4.762% | 74.6399 | 15.121 | 0.47427 | 28.56 | 30.575 | 16.15% | 30.35% | 9.0422 | 14648.3199 | 47.776 | 77397.1648 | Fensterersatz M | -59949.0327 | -43.65% | Solarthermie | 5458.5369 | 1344.2665 | -4227.9844 | -43.65% | -1041.22 | -43.65% | 2743.7201 | 685.3299 | 2458.1548 | 586.3334 | - | - | 5201.8749 | 123% | 1271.6633 | 122.1% | NEIN | NEIN | NEIN
19733 | L | B1 | 55 | 29.69% | ME | HS | HO-SC | BÜR-1 | L_B1_55_30%_ME-HO-SC | 47.776 | 1955 | Lugano | 29.69% | 30% | 22.01% | Normal | Medium | 1620 | 30 | 18 | 3 | 3 | III | 540 | 540 | 607.5 | 256.5 | 10.9672 | 19.741 | 24.6762 | 15.7013 | 3.5543 | 14.69% | 26.45% | 33.06% | 21.04% | 4.762% | 74.6399 | 15.121 | 0.47427 | 28.56 | 30.575 | 16.15% | 30.35% | 9.0422 | 14648.3199 | 47.776 | 77397.1648 | Fensterersatz M | -59949.0327 | -43.65% | Holz Schnitzel | 2795.4035 | 974.2937 | -2165.218 | -43.65% | -754.6525 | -43.65% | 2743.7201 | 685.3299 | 2458.1548 | 586.3334 | - | - | 5201.8749 | 240.2% | 1271.6633 | 168.5% | NEIN | NEIN | NEIN
19734 | L | B1 | 55 | 29.69% | GH | ÖL | ÖL-HE | BÜR-1 | L_B1_55_30%_GH-ÖL-HE | 6.3578 | 1955 | Lugano | 29.69% | 30% | 22.01% | Normal | Medium | 1620 | 30 | 18 | 3 | 3 | III | 540 | 540 | 607.5 | 256.5 | 2.7418 | 3.2902 | 4.195 | 14.545 | 4.9544 | 9.223% | 11.07% | 14.11% | 48.93% | 16.67% | 29.7263 | 15.121 | 0.86063 | 28.56 | 30.575 | 58.67% | 413.9% | 10.9798 | 17787.3417 | 6.3578 | 10299.5777 | Gebäudehülle | -127046.6198 | -92.5% | Öl-Heizung | 14304.969 | 3707.848 | -176453.6386 | -92.5% | -45736.7831 | -92.5% | 2743.7201 | 685.3299 | 1524.4794 | 314.9168 | 9747 | 2659.5 | 14015.1995 | 7.943% | 3659.7467 | 8.002% | JA | JA | JA
19735 | L | B1 | 55 | 29.69% | GH | FW | FEWA | BÜR-1 | L_B1_55_30%_GH-FEWA | 6.3578 | 1955 | Lugano | 29.69% | 30% | 22.01% | Normal | Medium | 1620 | 30 | 18 | 3 | 3 | III | 540 | 540 | 607.5 | 256.5 | 2.7418 | 3.2902 | 4.195 | 14.545 | 4.9544 | 9.223% | 11.07% | 14.11% | 48.93% | 16.67% | 29.7263 | 15.121 | 0.86063 | 28.56 | 30.575 | 58.67% | 413.9% | 10.9798 | 17787.3417 | 6.3578 | 10299.5777 | Gebäudehülle | -127046.6198 | -92.5% | Fernwärme | 4059.2453 | 797.3085 | -50071.3149 | -92.5% | -9834.903 | -92.5% | 2743.7201 | 685.3299 | 1524.4794 | 314.9168 | 9747 | 2659.5 | 14015.1995 | 27.99% | 3659.7467 | 37.21% | JA | JA | JA
19736 | L | B1 | 55 | 29.69% | GH | W1 | LWMX | BÜR-1 | L_B1_55_30%_GH-LWMX | 6.3578 | 1955 | Lugano | 29.69% | 30% | 22.01% | Normal | Medium | 1620 | 30 | 18 | 3 | 3 | III | 540 | 540 | 607.5 | 256.5 | 2.7418 | 3.2902 | 4.195 | 14.545 | 4.9544 | 9.223% | 11.07% | 14.11% | 48.93% | 16.67% | 29.7263 | 15.121 | 0.86063 | 28.56 | 30.575 | 58.67% | 413.9% | 10.9798 | 17787.3417 | 6.3578 | 10299.5777 | Gebäudehülle | -127046.6198 | -92.5% | WP LW CH Mix | 8074.8689 | 597.3755 | -99604.5499 | -92.5% | -7368.7039 | -92.5% | 2743.7201 | 685.3299 | 1524.4794 | 314.9168 | 9747 | 2659.5 | 14015.1995 | 14.07% | 3659.7467 | 49.67% | JA | JA | JA
19737 | L | B1 | 55 | 29.69% | GH | W2 | LWCH | BÜR-1 | L_B1_55_30%_GH-LWCH | 6.3578 | 1955 | Lugano | 29.69% | 30% | 22.01% | Normal | Medium | 1620 | 30 | 18 | 3 | 3 | III | 540 | 540 | 607.5 | 256.5 | 2.7418 | 3.2902 | 4.195 | 14.545 | 4.9544 | 9.223% | 11.07% | 14.11% | 48.93% | 16.67% | 29.7263 | 15.121 | 0.86063 | 28.56 | 30.575 | 58.67% | 413.9% | 10.9798 | 17787.3417 | 6.3578 | 10299.5777 | Gebäudehülle | -127046.6198 | -92.5% | WP LW CH Zer | 255.4295 | 178.1827 | -3150.7562 | -92.5% | -2197.9065 | -92.5% | 2743.7201 | 685.3299 | 1524.4794 | 314.9168 | 9747 | 2659.5 | 14015.1995 | 444.8% | 3659.7467 | 166.5% | NEIN | NEIN | NEIN
19738 | L | B1 | 55 | 29.69% | GH | W3 | ERMX | BÜR-1 | L_B1_55_30%_GH-ERMX | 6.3578 | 1955 | Lugano | 29.69% | 30% | 22.01% | Normal | Medium | 1620 | 30 | 18 | 3 | 3 | III | 540 | 540 | 607.5 | 256.5 | 2.7418 | 3.2902 | 4.195 | 14.545 | 4.9544 | 9.223% | 11.07% | 14.11% | 48.93% | 16.67% | 29.7263 | 15.121 | 0.86063 | 28.56 | 30.575 | 58.67% | 413.9% | 10.9798 | 17787.3417 | 6.3578 | 10299.5777 | Gebäudehülle | -127046.6198 | -92.5% | WP E CH Mix | 4336.1222 | 360.4852 | -53486.6269 | -92.5% | -4446.6317 | -92.5% | 2743.7201 | 685.3299 | 1524.4794 | 314.9168 | 9747 | 2659.5 | 14015.1995 | 26.2% | 3659.7467 | 82.3% | JA | JA | JA
19739 | L | B1 | 55 | 29.69% | GH | ST | SOTH | BÜR-1 | L_B1_55_30%_GH-SOTH | 6.3578 | 1955 | Lugano | 29.69% | 30% | 22.01% | Normal | Medium | 1620 | 30 | 18 | 3 | 3 | III | 540 | 540 | 607.5 | 256.5 | 2.7418 | 3.2902 | 4.195 | 14.545 | 4.9544 | 9.223% | 11.07% | 14.11% | 48.93% | 16.67% | 29.7263 | 15.121 | 0.86063 | 28.56 | 30.575 | 58.67% | 413.9% | 10.9798 | 17787.3417 | 6.3578 | 10299.5777 | Gebäudehülle | -127046.6198 | -92.5% | Solarthermie | 726.3913 | 178.8874 | -8960.13 | -92.5% | -2206.5992 | -92.5% | 2743.7201 | 685.3299 | 1524.4794 | 314.9168 | 9747 | 2659.5 | 14015.1995 | 156.4% | 3659.7467 | 165.9% | NEIN | NEIN | NEIN
19740 | L | B1 | 55 | 29.69% | GH | HS | HO-SC | BÜR-1 | L_B1_55_30%_GH-HO-SC | 6.3578 | 1955 | Lugano | 29.69% | 30% | 22.01% | Normal | Medium | 1620 | 30 | 18 | 3 | 3 | III | 540 | 540 | 607.5 | 256.5 | 2.7418 | 3.2902 | 4.195 | 14.545 | 4.9544 | 9.223% | 11.07% | 14.11% | 48.93% | 16.67% | 29.7263 | 15.121 | 0.86063 | 28.56 | 30.575 | 58.67% | 413.9% | 10.9798 | 17787.3417 | 6.3578 | 10299.5777 | Gebäudehülle | -127046.6198 | -92.5% | Holz Schnitzel | 371.9965 | 129.6535 | -4588.625 | -92.5% | -1599.2927 | -92.5% | 2743.7201 | 685.3299 | 1524.4794 | 314.9168 | 9747 | 2659.5 | 14015.1995 | 305.4% | 3659.7467 | 228.8% | NEIN | NEIN | NEIN
19741 | L | B1 | 55 | 38.12% | IZ | ÖL | ÖL-HE | BÜR-1 | L_B1_55_38%_IZ-ÖL-HE | 100.8028 | 1955 | Lugano | 38.12% | 40% | 22.01% | Normal | Medium | 1620 | 30 | 18 | 3 | 3 | III | 540 | 540 | 534.6 | 329.4 | 10.9672 | 19.741 | 21.7151 | 110.6236 | 8.1523 | 6.406% | 11.53% | 12.68% | 64.62% | 4.762% | 171.1992 | 15.121 | 0.4622 | 28.56 | 61.6977 | 15.31% | 28.29% | 2.6317 | 4263.3009 | 100.8028 | 163300.5927 | Ist-Zustand | - | - | Öl-Heizung | 226806.3788 | 58788.2134 |  |  |  |  | - | - | - | - | - | - | - | - | - | - | JA | JA | JA
19742 | L | B1 | 55 | 38.12% | IZ | FW | FEWA | BÜR-1 | L_B1_55_38%_IZ-FEWA | 100.8028 | 1955 | Lugano | 38.12% | 40% | 22.01% | Normal | Medium | 1620 | 30 | 18 | 3 | 3 | III | 540 | 540 | 534.6 | 329.4 | 10.9672 | 19.741 | 21.7151 | 110.6236 | 8.1523 | 6.406% | 11.53% | 12.68% | 64.62% | 4.762% | 171.1992 | 15.121 | 0.4622 | 28.56 | 61.6977 | 15.31% | 28.29% | 2.6317 | 4263.3009 | 100.8028 | 163300.5927 | Ist-Zustand | - | - | Fernwärme | 64359.6454 | 12641.3871 | -162446.7334 | -71.62% | -46146.8263 | -78.5% | - | - | - | - | - | - | - | - | - | - | JA | JA | JA
19743 | L | B1 | 55 | 38.12% | IZ | W1 | LWMX | BÜR-1 | L_B1_55_38%_IZ-LWMX | 100.8028 | 1955 | Lugano | 38.12% | 40% | 22.01% | Normal | Medium | 1620 | 30 | 18 | 3 | 3 | III | 540 | 540 | 534.6 | 329.4 | 10.9672 | 19.741 | 21.7151 | 110.6236 | 8.1523 | 6.406% | 11.53% | 12.68% | 64.62% | 4.762% | 171.1992 | 15.121 | 0.4622 | 28.56 | 61.6977 | 15.31% | 28.29% | 2.6317 | 4263.3009 | 100.8028 | 163300.5927 | Ist-Zustand | - | - | WP LW CH Mix | 128027.6647 | 9471.4344 | -98778.7141 | -43.55% | -49316.779 | -83.89% | - | - | - | - | - | - | - | - | - | - | JA | JA | JA
19744 | L | B1 | 55 | 38.12% | IZ | W2 | LWCH | BÜR-1 | L_B1_55_38%_IZ-LWCH | 100.8028 | 1955 | Lugano | 38.12% | 40% | 22.01% | Normal | Medium | 1620 | 30 | 18 | 3 | 3 | III | 540 | 540 | 534.6 | 329.4 | 10.9672 | 19.741 | 21.7151 | 110.6236 | 8.1523 | 6.406% | 11.53% | 12.68% | 64.62% | 4.762% | 171.1992 | 15.121 | 0.4622 | 28.56 | 61.6977 | 15.31% | 28.29% | 2.6317 | 4263.3009 | 100.8028 | 163300.5927 | Ist-Zustand | - | - | WP LW CH Zer | 4049.8547 | 2825.1003 | -222756.5241 | -98.21% | -55963.1131 | -95.19% | - | - | - | - | - | - | - | - | - | - | JA | JA | JA
19745 | L | B1 | 55 | 38.12% | IZ | W3 | ERMX | BÜR-1 | L_B1_55_38%_IZ-ERMX | 100.8028 | 1955 | Lugano | 38.12% | 40% | 22.01% | Normal | Medium | 1620 | 30 | 18 | 3 | 3 | III | 540 | 540 | 534.6 | 329.4 | 10.9672 | 19.741 | 21.7151 | 110.6236 | 8.1523 | 6.406% | 11.53% | 12.68% | 64.62% | 4.762% | 171.1992 | 15.121 | 0.4622 | 28.56 | 61.6977 | 15.31% | 28.29% | 2.6317 | 4263.3009 | 100.8028 | 163300.5927 | Ist-Zustand | - | - | WP E CH Mix | 68749.5495 | 5715.5207 | -158056.8293 | -69.69% | -53072.6926 | -90.28% | - | - | - | - | - | - | - | - | - | - | JA | JA | JA
19746 | L | B1 | 55 | 38.12% | IZ | ST | SOTH | BÜR-1 | L_B1_55_38%_IZ-SOTH | 100.8028 | 1955 | Lugano | 38.12% | 40% | 22.01% | Normal | Medium | 1620 | 30 | 18 | 3 | 3 | III | 540 | 540 | 534.6 | 329.4 | 10.9672 | 19.741 | 21.7151 | 110.6236 | 8.1523 | 6.406% | 11.53% | 12.68% | 64.62% | 4.762% | 171.1992 | 15.121 | 0.4622 | 28.56 | 61.6977 | 15.31% | 28.29% | 2.6317 | 4263.3009 | 100.8028 | 163300.5927 | Ist-Zustand | - | - | Solarthermie | 11516.9892 | 2836.2735 | -215289.3896 | -94.92% | -55951.9399 | -95.18% | - | - | - | - | - | - | - | - | - | - | JA | JA | JA
19747 | L | B1 | 55 | 38.12% | IZ | HS | HO-SC | BÜR-1 | L_B1_55_38%_IZ-HO-SC | 100.8028 | 1955 | Lugano | 38.12% | 40% | 22.01% | Normal | Medium | 1620 | 30 | 18 | 3 | 3 | III | 540 | 540 | 534.6 | 329.4 | 10.9672 | 19.741 | 21.7151 | 110.6236 | 8.1523 | 6.406% | 11.53% | 12.68% | 64.62% | 4.762% | 171.1992 | 15.121 | 0.4622 | 28.56 | 61.6977 | 15.31% | 28.29% | 2.6317 | 4263.3009 | 100.8028 | 163300.5927 | Ist-Zustand | - | - | Holz Schnitzel | 5898.0332 | 2055.6663 | -220908.3456 | -97.4% | -56732.5471 | -96.5% | - | - | - | - | - | - | - | - | - | - | JA | JA | JA
19748 | L | B1 | 55 | 38.12% | 2V | ÖL | ÖL-HE | BÜR-1 | L_B1_55_38%_2V-ÖL-HE | 51.8752 | 1955 | Lugano | 38.12% | 40% | 22.01% | Normal | Medium | 1620 | 30 | 18 | 3 | 3 | III | 540 | 540 | 534.6 | 329.4 | 10.9672 | 19.741 | 21.7151 | 38.9576 | 4.569 | 11.43% | 20.57% | 22.63% | 40.6% | 4.762% | 95.9498 | 15.121 | 0.53759 | 28.56 | 46.2733 | 22.4% | 47.95% | 9.6485 | 15630.6143 | 51.8752 | 84037.8223 | Glasersatz 2-IV | -79262.7704 | -48.54% | Öl-Heizung | 116719.1977 | 30253.616 | -110087.1811 | -48.54% | -28534.5973 | -48.54% | 3330.5378 | 814.6521 | - | - | - | - | 3330.5378 | 3.025% | 814.6521 | 2.855% | JA | JA | JA
19749 | L | B1 | 55 | 38.12% | 2V | FW | FEWA | BÜR-1 | L_B1_55_38%_2V-FEWA | 51.8752 | 1955 | Lugano | 38.12% | 40% | 22.01% | Normal | Medium | 1620 | 30 | 18 | 3 | 3 | III | 540 | 540 | 534.6 | 329.4 | 10.9672 | 19.741 | 21.7151 | 38.9576 | 4.569 | 11.43% | 20.57% | 22.63% | 40.6% | 4.762% | 95.9498 | 15.121 | 0.53759 | 28.56 | 46.2733 | 22.4% | 47.95% | 9.6485 | 15630.6143 | 51.8752 | 84037.8223 | Glasersatz 2-IV | -79262.7704 | -48.54% | Fernwärme | 33120.7888 | 6505.5161 | -31238.8566 | -48.54% | -6135.8709 | -48.54% | 3330.5378 | 814.6521 | - | - | - | - | 3330.5378 | 10.66% | 814.6521 | 13.28% | JA | JA | JA
19750 | L | B1 | 55 | 38.12% | 2V | W1 | LWMX | BÜR-1 | L_B1_55_38%_2V-LWMX | 51.8752 | 1955 | Lugano | 38.12% | 40% | 22.01% | Normal | Medium | 1620 | 30 | 18 | 3 | 3 | III | 540 | 540 | 534.6 | 329.4 | 10.9672 | 19.741 | 21.7151 | 38.9576 | 4.569 | 11.43% | 20.57% | 22.63% | 40.6% | 4.762% | 95.9498 | 15.121 | 0.53759 | 28.56 | 46.2733 | 22.4% | 47.95% | 9.6485 | 15630.6143 | 51.8752 | 84037.8223 | Glasersatz 2-IV | -79262.7704 | -48.54% | WP LW CH Mix | 65885.6527 | 4874.1937 | -62142.012 | -48.54% | -4597.2407 | -48.54% | 3330.5378 | 814.6521 | - | - | - | - | 3330.5378 | 5.36% | 814.6521 | 17.72% | JA | JA | JA
19751 | L | B1 | 55 | 38.12% | 2V | W2 | LWCH | BÜR-1 | L_B1_55_38%_2V-LWCH | 51.8752 | 1955 | Lugano | 38.12% | 40% | 22.01% | Normal | Medium | 1620 | 30 | 18 | 3 | 3 | III | 540 | 540 | 534.6 | 329.4 | 10.9672 | 19.741 | 21.7151 | 38.9576 | 4.569 | 11.43% | 20.57% | 22.63% | 40.6% | 4.762% | 95.9498 | 15.121 | 0.53759 | 28.56 | 46.2733 | 22.4% | 47.95% | 9.6485 | 15630.6143 | 51.8752 | 84037.8223 | Glasersatz 2-IV | -79262.7704 | -48.54% | WP LW CH Zer | 2084.138 | 1453.8543 | -1965.7167 | -48.54% | -1371.2459 | -48.54% | 3330.5378 | 814.6521 | - | - | - | - | 3330.5378 | 169.4% | 814.6521 | 59.41% | NEIN | JA | JA
19752 | L | B1 | 55 | 38.12% | 2V | W3 | ERMX | BÜR-1 | L_B1_55_38%_2V-ERMX | 51.8752 | 1955 | Lugano | 38.12% | 40% | 22.01% | Normal | Medium | 1620 | 30 | 18 | 3 | 3 | III | 540 | 540 | 534.6 | 329.4 | 10.9672 | 19.741 | 21.7151 | 38.9576 | 4.569 | 11.43% | 20.57% | 22.63% | 40.6% | 4.762% | 95.9498 | 15.121 | 0.53759 | 28.56 | 46.2733 | 22.4% | 47.95% | 9.6485 | 15630.6143 | 51.8752 | 84037.8223 | Glasersatz 2-IV | -79262.7704 | -48.54% | WP E CH Mix | 35379.9232 | 2941.3238 | -33369.6263 | -48.54% | -2774.197 | -48.54% | 3330.5378 | 814.6521 | - | - | - | - | 3330.5378 | 9.981% | 814.6521 | 29.37% | JA | JA | JA
19753 | L | B1 | 55 | 38.12% | 2V | ST | SOTH | BÜR-1 | L_B1_55_38%_2V-SOTH | 51.8752 | 1955 | Lugano | 38.12% | 40% | 22.01% | Normal | Medium | 1620 | 30 | 18 | 3 | 3 | III | 540 | 540 | 534.6 | 329.4 | 10.9672 | 19.741 | 21.7151 | 38.9576 | 4.569 | 11.43% | 20.57% | 22.63% | 40.6% | 4.762% | 95.9498 | 15.121 | 0.53759 | 28.56 | 46.2733 | 22.4% | 47.95% | 9.6485 | 15630.6143 | 51.8752 | 84037.8223 | Glasersatz 2-IV | -79262.7704 | -48.54% | Solarthermie | 5926.878 | 1459.6043 | -5590.1112 | -48.54% | -1376.6692 | -48.54% | 3330.5378 | 814.6521 | - | - | - | - | 3330.5378 | 59.58% | 814.6521 | 59.18% | JA | JA | JA
19754 | L | B1 | 55 | 38.12% | 2V | HS | HO-SC | BÜR-1 | L_B1_55_38%_2V-HO-SC | 51.8752 | 1955 | Lugano | 38.12% | 40% | 22.01% | Normal | Medium | 1620 | 30 | 18 | 3 | 3 | III | 540 | 540 | 534.6 | 329.4 | 10.9672 | 19.741 | 21.7151 | 38.9576 | 4.569 | 11.43% | 20.57% | 22.63% | 40.6% | 4.762% | 95.9498 | 15.121 | 0.53759 | 28.56 | 46.2733 | 22.4% | 47.95% | 9.6485 | 15630.6143 | 51.8752 | 84037.8223 | Glasersatz 2-IV | -79262.7704 | -48.54% | Holz Schnitzel | 3035.2484 | 1057.8879 | -2862.7848 | -48.54% | -997.7784 | -48.54% | 3330.5378 | 814.6521 | - | - | - | - | 3330.5378 | 116.3% | 814.6521 | 81.65% | NEIN | JA | JA
19755 | L | B1 | 55 | 38.12% | 3V | ÖL | ÖL-HE | BÜR-1 | L_B1_55_38%_3V-ÖL-HE | 48.6206 | 1955 | Lugano | 38.12% | 40% | 22.01% | Normal | Medium | 1620 | 30 | 18 | 3 | 3 | III | 540 | 540 | 534.6 | 329.4 | 10.9672 | 19.741 | 21.7151 | 27.9176 | 4.017 | 13% | 23.4% | 25.74% | 33.09% | 4.762% | 84.3579 | 15.121 | 0.51666 | 28.56 | 38.5611 | 20.03% | 40.98% | 9.4301 | 15276.6811 | 48.6206 | 78765.3724 | Glasersatz 3-IV | -84535.2203 | -51.77% | Öl-Heizung | 109396.3506 | 28355.5341 | -117410.0282 | -51.77% | -30432.6793 | -51.77% | 4228.2171 | 1056.1295 | - | - | - | - | 4228.2171 | 3.601% | 1056.1295 | 3.47% | JA | JA | JA
19756 | L | B1 | 55 | 38.12% | 3V | FW | FEWA | BÜR-1 | L_B1_55_38%_3V-FEWA | 48.6206 | 1955 | Lugano | 38.12% | 40% | 22.01% | Normal | Medium | 1620 | 30 | 18 | 3 | 3 | III | 540 | 540 | 534.6 | 329.4 | 10.9672 | 19.741 | 21.7151 | 27.9176 | 4.017 | 13% | 23.4% | 25.74% | 33.09% | 4.762% | 84.3579 | 15.121 | 0.51666 | 28.56 | 38.5611 | 20.03% | 40.98% | 9.4301 | 15276.6811 | 48.6206 | 78765.3724 | Glasersatz 3-IV | -84535.2203 | -51.77% | Fernwärme | 31042.8233 | 6097.3665 | -33316.8221 | -51.77% | -6544.0206 | -51.77% | 4228.2171 | 1056.1295 | - | - | - | - | 4228.2171 | 12.69% | 1056.1295 | 16.14% | JA | JA | JA
19757 | L | B1 | 55 | 38.12% | 3V | W1 | LWMX | BÜR-1 | L_B1_55_38%_3V-LWMX | 48.6206 | 1955 | Lugano | 38.12% | 40% | 22.01% | Normal | Medium | 1620 | 30 | 18 | 3 | 3 | III | 540 | 540 | 534.6 | 329.4 | 10.9672 | 19.741 | 21.7151 | 27.9176 | 4.017 | 13% | 23.4% | 25.74% | 33.09% | 4.762% | 84.3579 | 15.121 | 0.51666 | 28.56 | 38.5611 | 20.03% | 40.98% | 9.4301 | 15276.6811 | 48.6206 | 78765.3724 | Glasersatz 3-IV | -84535.2203 | -51.77% | WP LW CH Mix | 61752.052 | 4568.3916 | -66275.6127 | -51.77% | -4903.0428 | -51.77% | 4228.2171 | 1056.1295 | - | - | - | - | 4228.2171 | 6.38% | 1056.1295 | 21.54% | JA | JA | JA
19758 | L | B1 | 55 | 38.12% | 3V | W2 | LWCH | BÜR-1 | L_B1_55_38%_3V-LWCH | 48.6206 | 1955 | Lugano | 38.12% | 40% | 22.01% | Normal | Medium | 1620 | 30 | 18 | 3 | 3 | III | 540 | 540 | 534.6 | 329.4 | 10.9672 | 19.741 | 21.7151 | 27.9176 | 4.017 | 13% | 23.4% | 25.74% | 33.09% | 4.762% | 84.3579 | 15.121 | 0.51666 | 28.56 | 38.5611 | 20.03% | 40.98% | 9.4301 | 15276.6811 | 48.6206 | 78765.3724 | Glasersatz 3-IV | -84535.2203 | -51.77% | WP LW CH Zer | 1953.3812 | 1362.6409 | -2096.4735 | -51.77% | -1462.4593 | -51.77% | 4228.2171 | 1056.1295 | - | - | - | - | 4228.2171 | 201.7% | 1056.1295 | 72.22% | NEIN | JA | JA
19759 | L | B1 | 55 | 38.12% | 3V | W3 | ERMX | BÜR-1 | L_B1_55_38%_3V-ERMX | 48.6206 | 1955 | Lugano | 38.12% | 40% | 22.01% | Normal | Medium | 1620 | 30 | 18 | 3 | 3 | III | 540 | 540 | 534.6 | 329.4 | 10.9672 | 19.741 | 21.7151 | 27.9176 | 4.017 | 13% | 23.4% | 25.74% | 33.09% | 4.762% | 84.3579 | 15.121 | 0.51666 | 28.56 | 38.5611 | 20.03% | 40.98% | 9.4301 | 15276.6811 | 48.6206 | 78765.3724 | Glasersatz 3-IV | -84535.2203 | -51.77% | WP E CH Mix | 33160.2218 | 2756.788 | -35589.3277 | -51.77% | -2958.7327 | -51.77% | 4228.2171 | 1056.1295 | - | - | - | - | 4228.2171 | 11.88% | 1056.1295 | 35.7% | JA | JA | JA
19760 | L | B1 | 55 | 38.12% | 3V | ST | SOTH | BÜR-1 | L_B1_55_38%_3V-SOTH | 48.6206 | 1955 | Lugano | 38.12% | 40% | 22.01% | Normal | Medium | 1620 | 30 | 18 | 3 | 3 | III | 540 | 540 | 534.6 | 329.4 | 10.9672 | 19.741 | 21.7151 | 27.9176 | 4.017 | 13% | 23.4% | 25.74% | 33.09% | 4.762% | 84.3579 | 15.121 | 0.51666 | 28.56 | 38.5611 | 20.03% | 40.98% | 9.4301 | 15276.6811 | 48.6206 | 78765.3724 | Glasersatz 3-IV | -84535.2203 | -51.77% | Solarthermie | 5555.0315 | 1368.0302 | -5961.9576 | -51.77% | -1468.2433 | -51.77% | 4228.2171 | 1056.1295 | - | - | - | - | 4228.2171 | 70.92% | 1056.1295 | 71.93% | JA | JA | JA
19761 | L | B1 | 55 | 38.12% | 3V | HS | HO-SC | BÜR-1 | L_B1_55_38%_3V-HO-SC | 48.6206 | 1955 | Lugano | 38.12% | 40% | 22.01% | Normal | Medium | 1620 | 30 | 18 | 3 | 3 | III | 540 | 540 | 534.6 | 329.4 | 10.9672 | 19.741 | 21.7151 | 27.9176 | 4.017 | 13% | 23.4% | 25.74% | 33.09% | 4.762% | 84.3579 | 15.121 | 0.51666 | 28.56 | 38.5611 | 20.03% | 40.98% | 9.4301 | 15276.6811 | 48.6206 | 78765.3724 | Glasersatz 3-IV | -84535.2203 | -51.77% | Holz Schnitzel | 2844.8199 | 991.517 | -3053.2133 | -51.77% | -1064.1492 | -51.77% | 4228.2171 | 1056.1295 | - | - | - | - | 4228.2171 | 138.5% | 1056.1295 | 99.25% | NEIN | JA | JA
19762 | L | B1 | 55 | 38.12% | VK | ÖL | ÖL-HE | BÜR-1 | L_B1_55_38%_VK-ÖL-HE | 50.9318 | 1955 | Lugano | 38.12% | 40% | 22.01% | Normal | Medium | 1620 | 30 | 18 | 3 | 3 | III | 540 | 540 | 534.6 | 329.4 | 10.9672 | 19.741 | 21.7151 | 31.3048 | 4.1864 | 12.47% | 22.45% | 24.7% | 35.61% | 4.762% | 87.9145 | 15.121 | 0.51098 | 28.56 | 38.5611 | 19.12% | 38.69% | 8.6623 | 14032.9102 | 50.9318 | 82509.4458 | Glasersatz Vakuum | -80791.1469 | -49.47% | Öl-Heizung | 114596.4525 | 29703.4005 | -112209.9263 | -49.47% | -29084.8129 | -49.47% | 4496.2261 | 1099.7803 | - | - | - | - | 4496.2261 | 4.007% | 1099.7803 | 3.781% | JA | JA | JA
19763 | L | B1 | 55 | 38.12% | VK | FW | FEWA | BÜR-1 | L_B1_55_38%_VK-FEWA | 50.9318 | 1955 | Lugano | 38.12% | 40% | 22.01% | Normal | Medium | 1620 | 30 | 18 | 3 | 3 | III | 540 | 540 | 534.6 | 329.4 | 10.9672 | 19.741 | 21.7151 | 31.3048 | 4.1864 | 12.47% | 22.45% | 24.7% | 35.61% | 4.762% | 87.9145 | 15.121 | 0.51098 | 28.56 | 38.5611 | 19.12% | 38.69% | 8.6623 | 14032.9102 | 50.9318 | 82509.4458 | Glasersatz Vakuum | -80791.1469 | -49.47% | Fernwärme | 32518.4287 | 6387.2018 | -31841.2167 | -49.47% | -6254.1853 | -49.47% | 4496.2261 | 1099.7803 | - | - | - | - | 4496.2261 | 14.12% | 1099.7803 | 17.58% | JA | JA | JA
19764 | L | B1 | 55 | 38.12% | VK | W1 | LWMX | BÜR-1 | L_B1_55_38%_VK-LWMX | 50.9318 | 1955 | Lugano | 38.12% | 40% | 22.01% | Normal | Medium | 1620 | 30 | 18 | 3 | 3 | III | 540 | 540 | 534.6 | 329.4 | 10.9672 | 19.741 | 21.7151 | 31.3048 | 4.1864 | 12.47% | 22.45% | 24.7% | 35.61% | 4.762% | 87.9145 | 15.121 | 0.51098 | 28.56 | 38.5611 | 19.12% | 38.69% | 8.6623 | 14032.9102 | 50.9318 | 82509.4458 | Glasersatz Vakuum | -80791.1469 | -49.47% | WP LW CH Mix | 64687.4055 | 4785.5479 | -63340.2592 | -49.47% | -4685.8865 | -49.47% | 4496.2261 | 1099.7803 | - | - | - | - | 4496.2261 | 7.099% | 1099.7803 | 23.47% | JA | JA | JA
19765 | L | B1 | 55 | 38.12% | VK | W2 | LWCH | BÜR-1 | L_B1_55_38%_VK-LWCH | 50.9318 | 1955 | Lugano | 38.12% | 40% | 22.01% | Normal | Medium | 1620 | 30 | 18 | 3 | 3 | III | 540 | 540 | 534.6 | 329.4 | 10.9672 | 19.741 | 21.7151 | 31.3048 | 4.1864 | 12.47% | 22.45% | 24.7% | 35.61% | 4.762% | 87.9145 | 15.121 | 0.51098 | 28.56 | 38.5611 | 19.12% | 38.69% | 8.6623 | 14032.9102 | 50.9318 | 82509.4458 | Glasersatz Vakuum | -80791.1469 | -49.47% | WP LW CH Zer | 2046.2343 | 1427.4134 | -2003.6204 | -49.47% | -1397.6868 | -49.47% | 4496.2261 | 1099.7803 | - | - | - | - | 4496.2261 | 224.4% | 1099.7803 | 78.69% | NEIN | JA | JA
19766 | L | B1 | 55 | 38.12% | VK | W3 | ERMX | BÜR-1 | L_B1_55_38%_VK-ERMX | 50.9318 | 1955 | Lugano | 38.12% | 40% | 22.01% | Normal | Medium | 1620 | 30 | 18 | 3 | 3 | III | 540 | 540 | 534.6 | 329.4 | 10.9672 | 19.741 | 21.7151 | 31.3048 | 4.1864 | 12.47% | 22.45% | 24.7% | 35.61% | 4.762% | 87.9145 | 15.121 | 0.51098 | 28.56 | 38.5611 | 19.12% | 38.69% | 8.6623 | 14032.9102 | 50.9318 | 82509.4458 | Glasersatz Vakuum | -80791.1469 | -49.47% | WP E CH Mix | 34736.4767 | 2887.8306 | -34013.0728 | -49.47% | -2827.6901 | -49.47% | 4496.2261 | 1099.7803 | - | - | - | - | 4496.2261 | 13.22% | 1099.7803 | 38.89% | JA | JA | JA
19767 | L | B1 | 55 | 38.12% | VK | ST | SOTH | BÜR-1 | L_B1_55_38%_VK-SOTH | 50.9318 | 1955 | Lugano | 38.12% | 40% | 22.01% | Normal | Medium | 1620 | 30 | 18 | 3 | 3 | III | 540 | 540 | 534.6 | 329.4 | 10.9672 | 19.741 | 21.7151 | 31.3048 | 4.1864 | 12.47% | 22.45% | 24.7% | 35.61% | 4.762% | 87.9145 | 15.121 | 0.51098 | 28.56 | 38.5611 | 19.12% | 38.69% | 8.6623 | 14032.9102 | 50.9318 | 82509.4458 | Glasersatz Vakuum | -80791.1469 | -49.47% | Solarthermie | 5819.0872 | 1433.0588 | -5697.9019 | -49.47% | -1403.2147 | -49.47% | 4496.2261 | 1099.7803 | - | - | - | - | 4496.2261 | 78.91% | 1099.7803 | 78.38% | JA | JA | JA
19768 | L | B1 | 55 | 38.12% | VK | HS | HO-SC | BÜR-1 | L_B1_55_38%_VK-HO-SC | 50.9318 | 1955 | Lugano | 38.12% | 40% | 22.01% | Normal | Medium | 1620 | 30 | 18 | 3 | 3 | III | 540 | 540 | 534.6 | 329.4 | 10.9672 | 19.741 | 21.7151 | 31.3048 | 4.1864 | 12.47% | 22.45% | 24.7% | 35.61% | 4.762% | 87.9145 | 15.121 | 0.51098 | 28.56 | 38.5611 | 19.12% | 38.69% | 8.6623 | 14032.9102 | 50.9318 | 82509.4458 | Glasersatz Vakuum | -80791.1469 | -49.47% | Holz Schnitzel | 2980.047 | 1038.6483 | -2917.9861 | -49.47% | -1017.018 | -49.47% | 4496.2261 | 1099.7803 | - | - | - | - | 4496.2261 | 154.1% | 1099.7803 | 108.1% | NEIN | NEIN | NEIN
19769 | L | B1 | 55 | 38.12% | VA | ÖL | ÖL-HE | BÜR-1 | L_B1_55_38%_VA-ÖL-HE | 52.2146 | 1955 | Lugano | 38.12% | 40% | 22.01% | Normal | Medium | 1620 | 30 | 18 | 3 | 3 | III | 540 | 540 | 534.6 | 329.4 | 10.9672 | 19.741 | 21.7151 | 36.3074 | 4.4365 | 11.77% | 21.19% | 23.31% | 38.97% | 4.762% | 93.1671 | 15.121 | 0.52273 | 28.56 | 42.4172 | 20.48% | 42.46% | 8.8954 | 14410.5776 | 52.2146 | 84587.6154 | Glasaufdopplung | -78712.9773 | -48.2% | Öl-Heizung | 117482.7991 | 30451.5415 | -109323.5797 | -48.2% | -28336.6718 | -48.2% | 1802.8596 | 417.4476 | - | - | - | - | 1802.8596 | 1.649% | 417.4476 | 1.473% | JA | JA | JA
19770 | L | B1 | 55 | 38.12% | VA | FW | FEWA | BÜR-1 | L_B1_55_38%_VA-FEWA | 52.2146 | 1955 | Lugano | 38.12% | 40% | 22.01% | Normal | Medium | 1620 | 30 | 18 | 3 | 3 | III | 540 | 540 | 534.6 | 329.4 | 10.9672 | 19.741 | 21.7151 | 36.3074 | 4.4365 | 11.77% | 21.19% | 23.31% | 38.97% | 4.762% | 93.1671 | 15.121 | 0.52273 | 28.56 | 42.4172 | 20.48% | 42.46% | 8.8954 | 14410.5776 | 52.2146 | 84587.6154 | Glasaufdopplung | -78712.9773 | -48.2% | Fernwärme | 33337.4719 | 6548.0766 | -31022.1734 | -48.2% | -6093.3105 | -48.2% | 1802.8596 | 417.4476 | - | - | - | - | 1802.8596 | 5.812% | 417.4476 | 6.851% | JA | JA | JA
19771 | L | B1 | 55 | 38.12% | VA | W1 | LWMX | BÜR-1 | L_B1_55_38%_VA-LWMX | 52.2146 | 1955 | Lugano | 38.12% | 40% | 22.01% | Normal | Medium | 1620 | 30 | 18 | 3 | 3 | III | 540 | 540 | 534.6 | 329.4 | 10.9672 | 19.741 | 21.7151 | 36.3074 | 4.4365 | 11.77% | 21.19% | 23.31% | 38.97% | 4.762% | 93.1671 | 15.121 | 0.52273 | 28.56 | 42.4172 | 20.48% | 42.46% | 8.8954 | 14410.5776 | 52.2146 | 84587.6154 | Glasaufdopplung | -78712.9773 | -48.2% | WP LW CH Mix | 66316.6905 | 4906.0817 | -61710.9742 | -48.2% | -4565.3527 | -48.2% | 1802.8596 | 417.4476 | - | - | - | - | 1802.8596 | 2.921% | 417.4476 | 9.144% | JA | JA | JA
19772 | L | B1 | 55 | 38.12% | VA | W2 | LWCH | BÜR-1 | L_B1_55_38%_VA-LWCH | 52.2146 | 1955 | Lugano | 38.12% | 40% | 22.01% | Normal | Medium | 1620 | 30 | 18 | 3 | 3 | III | 540 | 540 | 534.6 | 329.4 | 10.9672 | 19.741 | 21.7151 | 36.3074 | 4.4365 | 11.77% | 21.19% | 23.31% | 38.97% | 4.762% | 93.1671 | 15.121 | 0.52273 | 28.56 | 42.4172 | 20.48% | 42.46% | 8.8954 | 14410.5776 | 52.2146 | 84587.6154 | Glasaufdopplung | -78712.9773 | -48.2% | WP LW CH Zer | 2097.7729 | 1463.3657 | -1952.0818 | -48.2% | -1361.7345 | -48.2% | 1802.8596 | 417.4476 | - | - | - | - | 1802.8596 | 92.36% | 417.4476 | 30.66% | JA | JA | JA
19773 | L | B1 | 55 | 38.12% | VA | W3 | ERMX | BÜR-1 | L_B1_55_38%_VA-ERMX | 52.2146 | 1955 | Lugano | 38.12% | 40% | 22.01% | Normal | Medium | 1620 | 30 | 18 | 3 | 3 | III | 540 | 540 | 534.6 | 329.4 | 10.9672 | 19.741 | 21.7151 | 36.3074 | 4.4365 | 11.77% | 21.19% | 23.31% | 38.97% | 4.762% | 93.1671 | 15.121 | 0.52273 | 28.56 | 42.4172 | 20.48% | 42.46% | 8.8954 | 14410.5776 | 52.2146 | 84587.6154 | Glasaufdopplung | -78712.9773 | -48.2% | WP E CH Mix | 35611.3861 | 2960.5665 | -33138.1635 | -48.2% | -2754.9542 | -48.2% | 1802.8596 | 417.4476 | - | - | - | - | 1802.8596 | 5.44% | 417.4476 | 15.15% | JA | JA | JA
19774 | L | B1 | 55 | 38.12% | VA | ST | SOTH | BÜR-1 | L_B1_55_38%_VA-SOTH | 52.2146 | 1955 | Lugano | 38.12% | 40% | 22.01% | Normal | Medium | 1620 | 30 | 18 | 3 | 3 | III | 540 | 540 | 534.6 | 329.4 | 10.9672 | 19.741 | 21.7151 | 36.3074 | 4.4365 | 11.77% | 21.19% | 23.31% | 38.97% | 4.762% | 93.1671 | 15.121 | 0.52273 | 28.56 | 42.4172 | 20.48% | 42.46% | 8.8954 | 14410.5776 | 52.2146 | 84587.6154 | Glasaufdopplung | -78712.9773 | -48.2% | Solarthermie | 5965.6529 | 1469.1533 | -5551.3363 | -48.2% | -1367.1201 | -48.2% | 1802.8596 | 417.4476 | - | - | - | - | 1802.8596 | 32.48% | 417.4476 | 30.53% | JA | JA | JA
19775 | L | B1 | 55 | 38.12% | VA | HS | HO-SC | BÜR-1 | L_B1_55_38%_VA-HO-SC | 52.2146 | 1955 | Lugano | 38.12% | 40% | 22.01% | Normal | Medium | 1620 | 30 | 18 | 3 | 3 | III | 540 | 540 | 534.6 | 329.4 | 10.9672 | 19.741 | 21.7151 | 36.3074 | 4.4365 | 11.77% | 21.19% | 23.31% | 38.97% | 4.762% | 93.1671 | 15.121 | 0.52273 | 28.56 | 42.4172 | 20.48% | 42.46% | 8.8954 | 14410.5776 | 52.2146 | 84587.6154 | Glasaufdopplung | -78712.9773 | -48.2% | Holz Schnitzel | 3055.1056 | 1064.8088 | -2842.9275 | -48.2% | -990.8575 | -48.2% | 1802.8596 | 417.4476 | - | - | - | - | 1802.8596 | 63.42% | 417.4476 | 42.13% | JA | JA | JA
19776 | L | B1 | 55 | 38.12% | HO | ÖL | ÖL-HE | BÜR-1 | L_B1_55_38%_HO-ÖL-HE | 43.6474 | 1955 | Lugano | 38.12% | 40% | 22.01% | Normal | Medium | 1620 | 30 | 18 | 3 | 3 | III | 540 | 540 | 534.6 | 329.4 | 10.9672 | 19.741 | 21.7151 | 20.363 | 3.6393 | 14.35% | 25.83% | 28.41% | 26.64% | 4.762% | 76.4255 | 15.121 | 0.52895 | 28.56 | 38.5611 | 22.28% | 46.73% | 11.2497 | 18224.5055 | 43.6474 | 70708.7946 | Fensterersatz H | -92591.7981 | -56.7% | Öl-Heizung | 98206.6592 | 25455.1661 | -128599.7196 | -56.7% | -33333.0473 | -56.7% | 3523.5142 | 880.1079 | 1472.8406 | 309.8959 | - | - | 4996.3548 | 3.885% | 1190.0038 | 3.57% | JA | JA | JA
19777 | L | B1 | 55 | 38.12% | HO | FW | FEWA | BÜR-1 | L_B1_55_38%_HO-FEWA | 43.6474 | 1955 | Lugano | 38.12% | 40% | 22.01% | Normal | Medium | 1620 | 30 | 18 | 3 | 3 | III | 540 | 540 | 534.6 | 329.4 | 10.9672 | 19.741 | 21.7151 | 20.363 | 3.6393 | 14.35% | 25.83% | 28.41% | 26.64% | 4.762% | 76.4255 | 15.121 | 0.52895 | 28.56 | 38.5611 | 22.28% | 46.73% | 11.2497 | 18224.5055 | 43.6474 | 70708.7946 | Fensterersatz H | -92591.7981 | -56.7% | Fernwärme | 27867.5838 | 5473.6926 | -36492.0616 | -56.7% | -7167.6945 | -56.7% | 3523.5142 | 880.1079 | 1472.8406 | 309.8959 | - | - | 4996.3548 | 13.69% | 1190.0038 | 16.6% | JA | JA | JA
19778 | L | B1 | 55 | 38.12% | HO | W1 | LWMX | BÜR-1 | L_B1_55_38%_HO-LWMX | 43.6474 | 1955 | Lugano | 38.12% | 40% | 22.01% | Normal | Medium | 1620 | 30 | 18 | 3 | 3 | III | 540 | 540 | 534.6 | 329.4 | 10.9672 | 19.741 | 21.7151 | 20.363 | 3.6393 | 14.35% | 25.83% | 28.41% | 26.64% | 4.762% | 76.4255 | 15.121 | 0.52895 | 28.56 | 38.5611 | 22.28% | 46.73% | 11.2497 | 18224.5055 | 43.6474 | 70708.7946 | Fensterersatz H | -92591.7981 | -56.7% | WP LW CH Mix | 55435.695 | 4101.1101 | -72591.9697 | -56.7% | -5370.3243 | -56.7% | 3523.5142 | 880.1079 | 1472.8406 | 309.8959 | - | - | 4996.3548 | 6.883% | 1190.0038 | 22.16% | JA | JA | JA
19779 | L | B1 | 55 | 38.12% | HO | W2 | LWCH | BÜR-1 | L_B1_55_38%_HO-LWCH | 43.6474 | 1955 | Lugano | 38.12% | 40% | 22.01% | Normal | Medium | 1620 | 30 | 18 | 3 | 3 | III | 540 | 540 | 534.6 | 329.4 | 10.9672 | 19.741 | 21.7151 | 20.363 | 3.6393 | 14.35% | 25.83% | 28.41% | 26.64% | 4.762% | 76.4255 | 15.121 | 0.52895 | 28.56 | 38.5611 | 22.28% | 46.73% | 11.2497 | 18224.5055 | 43.6474 | 70708.7946 | Fensterersatz H | -92591.7981 | -56.7% | WP LW CH Zer | 1753.5781 | 1223.2621 | -2296.2766 | -56.7% | -1601.8381 | -56.7% | 3523.5142 | 880.1079 | 1472.8406 | 309.8959 | - | - | 4996.3548 | 217.6% | 1190.0038 | 74.29% | NEIN | JA | JA
19780 | L | B1 | 55 | 38.12% | HO | W3 | ERMX | BÜR-1 | L_B1_55_38%_HO-ERMX | 43.6474 | 1955 | Lugano | 38.12% | 40% | 22.01% | Normal | Medium | 1620 | 30 | 18 | 3 | 3 | III | 540 | 540 | 534.6 | 329.4 | 10.9672 | 19.741 | 21.7151 | 20.363 | 3.6393 | 14.35% | 25.83% | 28.41% | 26.64% | 4.762% | 76.4255 | 15.121 | 0.52895 | 28.56 | 38.5611 | 22.28% | 46.73% | 11.2497 | 18224.5055 | 43.6474 | 70708.7946 | Fensterersatz H | -92591.7981 | -56.7% | WP E CH Mix | 29768.4025 | 2474.8078 | -38981.147 | -56.7% | -3240.7129 | -56.7% | 3523.5142 | 880.1079 | 1472.8406 | 309.8959 | - | - | 4996.3548 | 12.82% | 1190.0038 | 36.72% | JA | JA | JA
19781 | L | B1 | 55 | 38.12% | HO | ST | SOTH | BÜR-1 | L_B1_55_38%_HO-SOTH | 43.6474 | 1955 | Lugano | 38.12% | 40% | 22.01% | Normal | Medium | 1620 | 30 | 18 | 3 | 3 | III | 540 | 540 | 534.6 | 329.4 | 10.9672 | 19.741 | 21.7151 | 20.363 | 3.6393 | 14.35% | 25.83% | 28.41% | 26.64% | 4.762% | 76.4255 | 15.121 | 0.52895 | 28.56 | 38.5611 | 22.28% | 46.73% | 11.2497 | 18224.5055 | 43.6474 | 70708.7946 | Fensterersatz H | -92591.7981 | -56.7% | Solarthermie | 4986.8308 | 1228.1001 | -6530.1584 | -56.7% | -1608.1733 | -56.7% | 3523.5142 | 880.1079 | 1472.8406 | 309.8959 | - | - | 4996.3548 | 76.51% | 1190.0038 | 74% | JA | JA | JA
19782 | L | B1 | 55 | 38.12% | HO | HS | HO-SC | BÜR-1 | L_B1_55_38%_HO-HO-SC | 43.6474 | 1955 | Lugano | 38.12% | 40% | 22.01% | Normal | Medium | 1620 | 30 | 18 | 3 | 3 | III | 540 | 540 | 534.6 | 329.4 | 10.9672 | 19.741 | 21.7151 | 20.363 | 3.6393 | 14.35% | 25.83% | 28.41% | 26.64% | 4.762% | 76.4255 | 15.121 | 0.52895 | 28.56 | 38.5611 | 22.28% | 46.73% | 11.2497 | 18224.5055 | 43.6474 | 70708.7946 | Fensterersatz H | -92591.7981 | -56.7% | Holz Schnitzel | 2553.8353 | 890.0989 | -3344.1979 | -56.7% | -1165.5673 | -56.7% | 3523.5142 | 880.1079 | 1472.8406 | 309.8959 | - | - | 4996.3548 | 149.4% | 1190.0038 | 102.1% | NEIN | NEIN | NEIN
19783 | L | B1 | 55 | 38.12% | HM | ÖL | ÖL-HE | BÜR-1 | L_B1_55_38%_HM-ÖL-HE | 43.9946 | 1955 | Lugano | 38.12% | 40% | 22.01% | Normal | Medium | 1620 | 30 | 18 | 3 | 3 | III | 540 | 540 | 534.6 | 329.4 | 10.9672 | 19.741 | 21.7151 | 20.9026 | 3.6663 | 14.24% | 25.64% | 28.2% | 27.15% | 4.762% | 76.9921 | 15.121 | 0.52809 | 28.56 | 38.5611 | 22.11% | 46.29% | 11.115 | 18006.2835 | 43.9946 | 71271.2514 | Fensterersatz HM | -92029.3414 | -56.36% | Öl-Heizung | 98987.8491 | 25657.6505 | -127818.5297 | -56.36% | -33130.5629 | -56.36% | 3523.5142 | 880.1079 | 1925.9746 | 422.0074 | - | - | 5449.4888 | 4.263% | 1302.1152 | 3.93% | JA | JA | JA
19784 | L | B1 | 55 | 38.12% | HM | FW | FEWA | BÜR-1 | L_B1_55_38%_HM-FEWA | 43.9946 | 1955 | Lugano | 38.12% | 40% | 22.01% | Normal | Medium | 1620 | 30 | 18 | 3 | 3 | III | 540 | 540 | 534.6 | 329.4 | 10.9672 | 19.741 | 21.7151 | 20.9026 | 3.6663 | 14.24% | 25.64% | 28.2% | 27.15% | 4.762% | 76.9921 | 15.121 | 0.52809 | 28.56 | 38.5611 | 22.11% | 46.29% | 11.115 | 18006.2835 | 43.9946 | 71271.2514 | Fensterersatz HM | -92029.3414 | -56.36% | Fernwärme | 28089.2579 | 5517.2333 | -36270.3875 | -56.36% | -7124.1537 | -56.36% | 3523.5142 | 880.1079 | 1925.9746 | 422.0074 | - | - | 5449.4888 | 15.02% | 1302.1152 | 18.28% | JA | JA | JA
19785 | L | B1 | 55 | 38.12% | HM | W1 | LWMX | BÜR-1 | L_B1_55_38%_HM-LWMX | 43.9946 | 1955 | Lugano | 38.12% | 40% | 22.01% | Normal | Medium | 1620 | 30 | 18 | 3 | 3 | III | 540 | 540 | 534.6 | 329.4 | 10.9672 | 19.741 | 21.7151 | 20.9026 | 3.6663 | 14.24% | 25.64% | 28.2% | 27.15% | 4.762% | 76.9921 | 15.121 | 0.52809 | 28.56 | 38.5611 | 22.11% | 46.29% | 11.115 | 18006.2835 | 43.9946 | 71271.2514 | Fensterersatz HM | -92029.3414 | -56.36% | WP LW CH Mix | 55876.6611 | 4133.7326 | -72151.0036 | -56.36% | -5337.7018 | -56.36% | 3523.5142 | 880.1079 | 1925.9746 | 422.0074 | - | - | 5449.4888 | 7.553% | 1302.1152 | 24.39% | JA | JA | JA
19786 | L | B1 | 55 | 38.12% | HM | W2 | LWCH | BÜR-1 | L_B1_55_38%_HM-LWCH | 43.9946 | 1955 | Lugano | 38.12% | 40% | 22.01% | Normal | Medium | 1620 | 30 | 18 | 3 | 3 | III | 540 | 540 | 534.6 | 329.4 | 10.9672 | 19.741 | 21.7151 | 20.9026 | 3.6663 | 14.24% | 25.64% | 28.2% | 27.15% | 4.762% | 76.9921 | 15.121 | 0.52809 | 28.56 | 38.5611 | 22.11% | 46.29% | 11.115 | 18006.2835 | 43.9946 | 71271.2514 | Fensterersatz HM | -92029.3414 | -56.36% | WP LW CH Zer | 1767.527 | 1232.9926 | -2282.3277 | -56.36% | -1592.1076 | -56.36% | 3523.5142 | 880.1079 | 1925.9746 | 422.0074 | - | - | 5449.4888 | 238.8% | 1302.1152 | 81.79% | NEIN | JA | JA
19787 | L | B1 | 55 | 38.12% | HM | W3 | ERMX | BÜR-1 | L_B1_55_38%_HM-ERMX | 43.9946 | 1955 | Lugano | 38.12% | 40% | 22.01% | Normal | Medium | 1620 | 30 | 18 | 3 | 3 | III | 540 | 540 | 534.6 | 329.4 | 10.9672 | 19.741 | 21.7151 | 20.9026 | 3.6663 | 14.24% | 25.64% | 28.2% | 27.15% | 4.762% | 76.9921 | 15.121 | 0.52809 | 28.56 | 38.5611 | 22.11% | 46.29% | 11.115 | 18006.2835 | 43.9946 | 71271.2514 | Fensterersatz HM | -92029.3414 | -56.36% | WP E CH Mix | 30005.1968 | 2494.4938 | -38744.3527 | -56.36% | -3221.0269 | -56.36% | 3523.5142 | 880.1079 | 1925.9746 | 422.0074 | - | - | 5449.4888 | 14.07% | 1302.1152 | 40.43% | JA | JA | JA
19788 | L | B1 | 55 | 38.12% | HM | ST | SOTH | BÜR-1 | L_B1_55_38%_HM-SOTH | 43.9946 | 1955 | Lugano | 38.12% | 40% | 22.01% | Normal | Medium | 1620 | 30 | 18 | 3 | 3 | III | 540 | 540 | 534.6 | 329.4 | 10.9672 | 19.741 | 21.7151 | 20.9026 | 3.6663 | 14.24% | 25.64% | 28.2% | 27.15% | 4.762% | 76.9921 | 15.121 | 0.52809 | 28.56 | 38.5611 | 22.11% | 46.29% | 11.115 | 18006.2835 | 43.9946 | 71271.2514 | Fensterersatz HM | -92029.3414 | -56.36% | Solarthermie | 5026.4988 | 1237.8691 | -6490.4904 | -56.36% | -1598.4044 | -56.36% | 3523.5142 | 880.1079 | 1925.9746 | 422.0074 | - | - | 5449.4888 | 83.96% | 1302.1152 | 81.46% | JA | JA | JA
19789 | L | B1 | 55 | 38.12% | HM | HS | HO-SC | BÜR-1 | L_B1_55_38%_HM-HO-SC | 43.9946 | 1955 | Lugano | 38.12% | 40% | 22.01% | Normal | Medium | 1620 | 30 | 18 | 3 | 3 | III | 540 | 540 | 534.6 | 329.4 | 10.9672 | 19.741 | 21.7151 | 20.9026 | 3.6663 | 14.24% | 25.64% | 28.2% | 27.15% | 4.762% | 76.9921 | 15.121 | 0.52809 | 28.56 | 38.5611 | 22.11% | 46.29% | 11.115 | 18006.2835 | 43.9946 | 71271.2514 | Fensterersatz HM | -92029.3414 | -56.36% | Holz Schnitzel | 2574.1499 | 897.1793 | -3323.8833 | -56.36% | -1158.487 | -56.36% | 3523.5142 | 880.1079 | 1925.9746 | 422.0074 | - | - | 5449.4888 | 163.9% | 1302.1152 | 112.4% | NEIN | NEIN | NEIN
19790 | L | B1 | 55 | 38.12% | KU | ÖL | ÖL-HE | BÜR-1 | L_B1_55_38%_KU-ÖL-HE | 43.3014 | 1955 | Lugano | 38.12% | 40% | 22.01% | Normal | Medium | 1620 | 30 | 18 | 3 | 3 | III | 540 | 540 | 534.6 | 329.4 | 10.9672 | 19.741 | 21.7151 | 19.8234 | 3.6123 | 14.46% | 26.02% | 28.63% | 26.13% | 4.762% | 75.8589 | 15.121 | 0.52981 | 28.56 | 38.5611 | 22.46% | 47.18% | 11.3851 | 18443.8601 | 43.3014 | 70148.2684 | Fensterersatz K | -93152.3244 | -57.04% | Öl-Heizung | 97428.1505 | 25253.3766 | -129378.2283 | -57.04% | -33534.8368 | -57.04% | 3523.5142 | 880.1079 | 2409.7091 | 465.3393 | - | - | 5933.2233 | 4.586% | 1345.4472 | 4.012% | JA | JA | JA
19791 | L | B1 | 55 | 38.12% | KU | FW | FEWA | BÜR-1 | L_B1_55_38%_KU-FEWA | 43.3014 | 1955 | Lugano | 38.12% | 40% | 22.01% | Normal | Medium | 1620 | 30 | 18 | 3 | 3 | III | 540 | 540 | 534.6 | 329.4 | 10.9672 | 19.741 | 21.7151 | 19.8234 | 3.6123 | 14.46% | 26.02% | 28.63% | 26.13% | 4.762% | 75.8589 | 15.121 | 0.52981 | 28.56 | 38.5611 | 22.46% | 47.18% | 11.3851 | 18443.8601 | 43.3014 | 70148.2684 | Fensterersatz K | -93152.3244 | -57.04% | Fernwärme | 27646.6705 | 5430.3012 | -36712.9749 | -57.04% | -7211.0858 | -57.04% | 3523.5142 | 880.1079 | 2409.7091 | 465.3393 | - | - | 5933.2233 | 16.16% | 1345.4472 | 18.66% | JA | JA | JA
19792 | L | B1 | 55 | 38.12% | KU | W1 | LWMX | BÜR-1 | L_B1_55_38%_KU-LWMX | 43.3014 | 1955 | Lugano | 38.12% | 40% | 22.01% | Normal | Medium | 1620 | 30 | 18 | 3 | 3 | III | 540 | 540 | 534.6 | 329.4 | 10.9672 | 19.741 | 21.7151 | 19.8234 | 3.6123 | 14.46% | 26.02% | 28.63% | 26.13% | 4.762% | 75.8589 | 15.121 | 0.52981 | 28.56 | 38.5611 | 22.46% | 47.18% | 11.3851 | 18443.8601 | 43.3014 | 70148.2684 | Fensterersatz K | -93152.3244 | -57.04% | WP LW CH Mix | 54996.2424 | 4068.5996 | -73031.4223 | -57.04% | -5402.8348 | -57.04% | 3523.5142 | 880.1079 | 2409.7091 | 465.3393 | - | - | 5933.2233 | 8.124% | 1345.4472 | 24.9% | JA | JA | JA
19793 | L | B1 | 55 | 38.12% | KU | W2 | LWCH | BÜR-1 | L_B1_55_38%_KU-LWCH | 43.3014 | 1955 | Lugano | 38.12% | 40% | 22.01% | Normal | Medium | 1620 | 30 | 18 | 3 | 3 | III | 540 | 540 | 534.6 | 329.4 | 10.9672 | 19.741 | 21.7151 | 19.8234 | 3.6123 | 14.46% | 26.02% | 28.63% | 26.13% | 4.762% | 75.8589 | 15.121 | 0.52981 | 28.56 | 38.5611 | 22.46% | 47.18% | 11.3851 | 18443.8601 | 43.3014 | 70148.2684 | Fensterersatz K | -93152.3244 | -57.04% | WP LW CH Zer | 1739.6771 | 1213.565 | -2310.1776 | -57.04% | -1611.5352 | -57.04% | 3523.5142 | 880.1079 | 2409.7091 | 465.3393 | - | - | 5933.2233 | 256.8% | 1345.4472 | 83.49% | NEIN | JA | JA
19794 | L | B1 | 55 | 38.12% | KU | W3 | ERMX | BÜR-1 | L_B1_55_38%_KU-ERMX | 43.3014 | 1955 | Lugano | 38.12% | 40% | 22.01% | Normal | Medium | 1620 | 30 | 18 | 3 | 3 | III | 540 | 540 | 534.6 | 329.4 | 10.9672 | 19.741 | 21.7151 | 19.8234 | 3.6123 | 14.46% | 26.02% | 28.63% | 26.13% | 4.762% | 75.8589 | 15.121 | 0.52981 | 28.56 | 38.5611 | 22.46% | 47.18% | 11.3851 | 18443.8601 | 43.3014 | 70148.2684 | Fensterersatz K | -93152.3244 | -57.04% | WP E CH Mix | 29532.421 | 2455.1894 | -39217.1286 | -57.04% | -3260.3314 | -57.04% | 3523.5142 | 880.1079 | 2409.7091 | 465.3393 | - | - | 5933.2233 | 15.13% | 1345.4472 | 41.27% | JA | JA | JA
19795 | L | B1 | 55 | 38.12% | KU | ST | SOTH | BÜR-1 | L_B1_55_38%_KU-SOTH | 43.3014 | 1955 | Lugano | 38.12% | 40% | 22.01% | Normal | Medium | 1620 | 30 | 18 | 3 | 3 | III | 540 | 540 | 534.6 | 329.4 | 10.9672 | 19.741 | 21.7151 | 19.8234 | 3.6123 | 14.46% | 26.02% | 28.63% | 26.13% | 4.762% | 75.8589 | 15.121 | 0.52981 | 28.56 | 38.5611 | 22.46% | 47.18% | 11.3851 | 18443.8601 | 43.3014 | 70148.2684 | Fensterersatz K | -93152.3244 | -57.04% | Solarthermie | 4947.2989 | 1218.3647 | -6569.6902 | -57.04% | -1617.9088 | -57.04% | 3523.5142 | 880.1079 | 2409.7091 | 465.3393 | - | - | 5933.2233 | 90.31% | 1345.4472 | 83.16% | JA | JA | JA
19796 | L | B1 | 55 | 38.12% | KU | HS | HO-SC | BÜR-1 | L_B1_55_38%_KU-HO-SC | 43.3014 | 1955 | Lugano | 38.12% | 40% | 22.01% | Normal | Medium | 1620 | 30 | 18 | 3 | 3 | III | 540 | 540 | 534.6 | 329.4 | 10.9672 | 19.741 | 21.7151 | 19.8234 | 3.6123 | 14.46% | 26.02% | 28.63% | 26.13% | 4.762% | 75.8589 | 15.121 | 0.52981 | 28.56 | 38.5611 | 22.46% | 47.18% | 11.3851 | 18443.8601 | 43.3014 | 70148.2684 | Fensterersatz K | -93152.3244 | -57.04% | Holz Schnitzel | 2533.5904 | 883.0429 | -3364.4428 | -57.04% | -1172.6234 | -57.04% | 3523.5142 | 880.1079 | 2409.7091 | 465.3393 | - | - | 5933.2233 | 176.4% | 1345.4472 | 114.7% | NEIN | NEIN | NEIN
19797 | L | B1 | 55 | 38.12% | ME | ÖL | ÖL-HE | BÜR-1 | L_B1_55_38%_ME-ÖL-HE | 44.6926 | 1955 | Lugano | 38.12% | 40% | 22.01% | Normal | Medium | 1620 | 30 | 18 | 3 | 3 | III | 540 | 540 | 534.6 | 329.4 | 10.9672 | 19.741 | 21.7151 | 21.9818 | 3.7203 | 14.04% | 25.27% | 27.8% | 28.14% | 4.762% | 78.1253 | 15.121 | 0.52636 | 28.56 | 38.5611 | 21.77% | 45.41% | 10.8477 | 17573.2796 | 44.6926 | 72402.0218 | Fensterersatz M | -90898.571 | -55.66% | Öl-Heizung | 100558.3636 | 26064.7278 | -126248.0152 | -55.66% | -32723.4855 | -55.66% | 3523.5142 | 880.1079 | 3156.7883 | 752.9755 | - | - | 6680.3025 | 5.291% | 1633.0834 | 4.991% | JA | JA | JA
19798 | L | B1 | 55 | 38.12% | ME | FW | FEWA | BÜR-1 | L_B1_55_38%_ME-FEWA | 44.6926 | 1955 | Lugano | 38.12% | 40% | 22.01% | Normal | Medium | 1620 | 30 | 18 | 3 | 3 | III | 540 | 540 | 534.6 | 329.4 | 10.9672 | 19.741 | 21.7151 | 21.9818 | 3.7203 | 14.04% | 25.27% | 27.8% | 28.14% | 4.762% | 78.1253 | 15.121 | 0.52636 | 28.56 | 38.5611 | 21.77% | 45.41% | 10.8477 | 17573.2796 | 44.6926 | 72402.0218 | Fensterersatz M | -90898.571 | -55.66% | Fernwärme | 28534.9145 | 5604.7683 | -35824.7309 | -55.66% | -7036.6188 | -55.66% | 3523.5142 | 880.1079 | 3156.7883 | 752.9755 | - | - | 6680.3025 | 18.65% | 1633.0834 | 23.21% | JA | JA | JA
19799 | L | B1 | 55 | 38.12% | ME | W1 | LWMX | BÜR-1 | L_B1_55_38%_ME-LWMX | 44.6926 | 1955 | Lugano | 38.12% | 40% | 22.01% | Normal | Medium | 1620 | 30 | 18 | 3 | 3 | III | 540 | 540 | 534.6 | 329.4 | 10.9672 | 19.741 | 21.7151 | 21.9818 | 3.7203 | 14.04% | 25.27% | 27.8% | 28.14% | 4.762% | 78.1253 | 15.121 | 0.52636 | 28.56 | 38.5611 | 21.77% | 45.41% | 10.8477 | 17573.2796 | 44.6926 | 72402.0218 | Fensterersatz M | -90898.571 | -55.66% | WP LW CH Mix | 56763.1851 | 4199.3173 | -71264.4796 | -55.66% | -5272.1171 | -55.66% | 3523.5142 | 880.1079 | 3156.7883 | 752.9755 | - | - | 6680.3025 | 9.374% | 1633.0834 | 30.98% | JA | JA | JA
19800 | L | B1 | 55 | 38.12% | ME | W2 | LWCH | BÜR-1 | L_B1_55_38%_ME-LWCH | 44.6926 | 1955 | Lugano | 38.12% | 40% | 22.01% | Normal | Medium | 1620 | 30 | 18 | 3 | 3 | III | 540 | 540 | 534.6 | 329.4 | 10.9672 | 19.741 | 21.7151 | 21.9818 | 3.7203 | 14.04% | 25.27% | 27.8% | 28.14% | 4.762% | 78.1253 | 15.121 | 0.52636 | 28.56 | 38.5611 | 21.77% | 45.41% | 10.8477 | 17573.2796 | 44.6926 | 72402.0218 | Fensterersatz M | -90898.571 | -55.66% | WP LW CH Zer | 1795.5701 | 1252.555 | -2254.2846 | -55.66% | -1572.5453 | -55.66% | 3523.5142 | 880.1079 | 3156.7883 | 752.9755 | - | - | 6680.3025 | 296.3% | 1633.0834 | 103.8% | NEIN | NEIN | NEIN
19801 | L | B1 | 55 | 38.12% | ME | W3 | ERMX | BÜR-1 | L_B1_55_38%_ME-ERMX | 44.6926 | 1955 | Lugano | 38.12% | 40% | 22.01% | Normal | Medium | 1620 | 30 | 18 | 3 | 3 | III | 540 | 540 | 534.6 | 329.4 | 10.9672 | 19.741 | 21.7151 | 21.9818 | 3.7203 | 14.04% | 25.27% | 27.8% | 28.14% | 4.762% | 78.1253 | 15.121 | 0.52636 | 28.56 | 38.5611 | 21.77% | 45.41% | 10.8477 | 17573.2796 | 44.6926 | 72402.0218 | Fensterersatz M | -90898.571 | -55.66% | WP E CH Mix | 30481.2512 | 2534.0708 | -38268.2984 | -55.66% | -3181.45 | -55.66% | 3523.5142 | 880.1079 | 3156.7883 | 752.9755 | - | - | 6680.3025 | 17.46% | 1633.0834 | 51.33% | JA | JA | JA
19802 | L | B1 | 55 | 38.12% | ME | ST | SOTH | BÜR-1 | L_B1_55_38%_ME-SOTH | 44.6926 | 1955 | Lugano | 38.12% | 40% | 22.01% | Normal | Medium | 1620 | 30 | 18 | 3 | 3 | III | 540 | 540 | 534.6 | 329.4 | 10.9672 | 19.741 | 21.7151 | 21.9818 | 3.7203 | 14.04% | 25.27% | 27.8% | 28.14% | 4.762% | 78.1253 | 15.121 | 0.52636 | 28.56 | 38.5611 | 21.77% | 45.41% | 10.8477 | 17573.2796 | 44.6926 | 72402.0218 | Fensterersatz M | -90898.571 | -55.66% | Solarthermie | 5106.2479 | 1257.5088 | -6410.7413 | -55.66% | -1578.7647 | -55.66% | 3523.5142 | 880.1079 | 3156.7883 | 752.9755 | - | - | 6680.3025 | 104.2% | 1633.0834 | 103.4% | NEIN | NEIN | NEIN
19803 | L | B1 | 55 | 38.12% | ME | HS | HO-SC | BÜR-1 | L_B1_55_38%_ME-HO-SC | 44.6926 | 1955 | Lugano | 38.12% | 40% | 22.01% | Normal | Medium | 1620 | 30 | 18 | 3 | 3 | III | 540 | 540 | 534.6 | 329.4 | 10.9672 | 19.741 | 21.7151 | 21.9818 | 3.7203 | 14.04% | 25.27% | 27.8% | 28.14% | 4.762% | 78.1253 | 15.121 | 0.52636 | 28.56 | 38.5611 | 21.77% | 45.41% | 10.8477 | 17573.2796 | 44.6926 | 72402.0218 | Fensterersatz M | -90898.571 | -55.66% | Holz Schnitzel | 2614.9907 | 911.4137 | -3283.0425 | -55.66% | -1144.2526 | -55.66% | 3523.5142 | 880.1079 | 3156.7883 | 752.9755 | - | - | 6680.3025 | 203.5% | 1633.0834 | 142.7% | NEIN | NEIN | NEIN
19804 | L | B1 | 55 | 38.12% | GH | ÖL | ÖL-HE | BÜR-1 | L_B1_55_38%_GH-ÖL-HE | 6.3863 | 1955 | Lugano | 38.12% | 40% | 22.01% | Normal | Medium | 1620 | 30 | 18 | 3 | 3 | III | 540 | 540 | 534.6 | 329.4 | 2.7418 | 3.2902 | 3.6916 | 20.363 | 6.0173 | 7.594% | 9.113% | 10.22% | 56.4% | 16.67% | 36.1038 | 15.121 | 0.87717 | 28.56 | 38.5611 | 66.03% | 529.6% | 13.1361 | 21280.5388 | 6.3863 | 10345.8003 | Gebäudehülle | -152954.7925 | -93.66% | Öl-Heizung | 14369.1671 | 3724.4881 | -212437.2117 | -93.66% | -55063.7253 | -93.66% | 3523.5142 | 880.1079 | 1957.7526 | 404.4195 | 9484.56 | 2586.6 | 14965.8268 | 7.045% | 3871.1274 | 7.03% | JA | JA | JA
19805 | L | B1 | 55 | 38.12% | GH | FW | FEWA | BÜR-1 | L_B1_55_38%_GH-FEWA | 6.3863 | 1955 | Lugano | 38.12% | 40% | 22.01% | Normal | Medium | 1620 | 30 | 18 | 3 | 3 | III | 540 | 540 | 534.6 | 329.4 | 2.7418 | 3.2902 | 3.6916 | 20.363 | 6.0173 | 7.594% | 9.113% | 10.22% | 56.4% | 16.67% | 36.1038 | 15.121 | 0.87717 | 28.56 | 38.5611 | 66.03% | 529.6% | 13.1361 | 21280.5388 | 6.3863 | 10345.8003 | Gebäudehülle | -152954.7925 | -93.66% | Fernwärme | 4077.4625 | 800.8867 | -60282.1829 | -93.66% | -11840.5004 | -93.66% | 3523.5142 | 880.1079 | 1957.7526 | 404.4195 | 9484.56 | 2586.6 | 14965.8268 | 24.83% | 3871.1274 | 32.69% | JA | JA | JA
19806 | L | B1 | 55 | 38.12% | GH | W1 | LWMX | BÜR-1 | L_B1_55_38%_GH-LWMX | 6.3863 | 1955 | Lugano | 38.12% | 40% | 22.01% | Normal | Medium | 1620 | 30 | 18 | 3 | 3 | III | 540 | 540 | 534.6 | 329.4 | 2.7418 | 3.2902 | 3.6916 | 20.363 | 6.0173 | 7.594% | 9.113% | 10.22% | 56.4% | 16.67% | 36.1038 | 15.121 | 0.87717 | 28.56 | 38.5611 | 66.03% | 529.6% | 13.1361 | 21280.5388 | 6.3863 | 10345.8003 | Gebäudehülle | -152954.7925 | -93.66% | WP LW CH Mix | 8111.1074 | 600.0564 | -119916.5573 | -93.66% | -8871.378 | -93.66% | 3523.5142 | 880.1079 | 1957.7526 | 404.4195 | 9484.56 | 2586.6 | 14965.8268 | 12.48% | 3871.1274 | 43.64% | JA | JA | JA
19807 | L | B1 | 55 | 38.12% | GH | W2 | LWCH | BÜR-1 | L_B1_55_38%_GH-LWCH | 6.3863 | 1955 | Lugano | 38.12% | 40% | 22.01% | Normal | Medium | 1620 | 30 | 18 | 3 | 3 | III | 540 | 540 | 534.6 | 329.4 | 2.7418 | 3.2902 | 3.6916 | 20.363 | 6.0173 | 7.594% | 9.113% | 10.22% | 56.4% | 16.67% | 36.1038 | 15.121 | 0.87717 | 28.56 | 38.5611 | 66.03% | 529.6% | 13.1361 | 21280.5388 | 6.3863 | 10345.8003 | Gebäudehülle | -152954.7925 | -93.66% | WP LW CH Zer | 256.5758 | 178.9823 | -3793.2789 | -93.66% | -2646.1179 | -93.66% | 3523.5142 | 880.1079 | 1957.7526 | 404.4195 | 9484.56 | 2586.6 | 14965.8268 | 394.5% | 3871.1274 | 146.3% | NEIN | NEIN | NEIN
19808 | L | B1 | 55 | 38.12% | GH | W3 | ERMX | BÜR-1 | L_B1_55_38%_GH-ERMX | 6.3863 | 1955 | Lugano | 38.12% | 40% | 22.01% | Normal | Medium | 1620 | 30 | 18 | 3 | 3 | III | 540 | 540 | 534.6 | 329.4 | 2.7418 | 3.2902 | 3.6916 | 20.363 | 6.0173 | 7.594% | 9.113% | 10.22% | 56.4% | 16.67% | 36.1038 | 15.121 | 0.87717 | 28.56 | 38.5611 | 66.03% | 529.6% | 13.1361 | 21280.5388 | 6.3863 | 10345.8003 | Gebäudehülle | -152954.7925 | -93.66% | WP E CH Mix | 4355.5819 | 362.103 | -64393.9676 | -93.66% | -5353.4177 | -93.66% | 3523.5142 | 880.1079 | 1957.7526 | 404.4195 | 9484.56 | 2586.6 | 14965.8268 | 23.24% | 3871.1274 | 72.31% | JA | JA | JA
19809 | L | B1 | 55 | 38.12% | GH | ST | SOTH | BÜR-1 | L_B1_55_38%_GH-SOTH | 6.3863 | 1955 | Lugano | 38.12% | 40% | 22.01% | Normal | Medium | 1620 | 30 | 18 | 3 | 3 | III | 540 | 540 | 534.6 | 329.4 | 2.7418 | 3.2902 | 3.6916 | 20.363 | 6.0173 | 7.594% | 9.113% | 10.22% | 56.4% | 16.67% | 36.1038 | 15.121 | 0.87717 | 28.56 | 38.5611 | 66.03% | 529.6% | 13.1361 | 21280.5388 | 6.3863 | 10345.8003 | Gebäudehülle | -152954.7925 | -93.66% | Solarthermie | 729.6512 | 179.6902 | -10787.338 | -93.66% | -2656.5832 | -93.66% | 3523.5142 | 880.1079 | 1957.7526 | 404.4195 | 9484.56 | 2586.6 | 14965.8268 | 138.7% | 3871.1274 | 145.7% | NEIN | NEIN | NEIN
19810 | L | B1 | 55 | 38.12% | GH | HS | HO-SC | BÜR-1 | L_B1_55_38%_GH-HO-SC | 6.3863 | 1955 | Lugano | 38.12% | 40% | 22.01% | Normal | Medium | 1620 | 30 | 18 | 3 | 3 | III | 540 | 540 | 534.6 | 329.4 | 2.7418 | 3.2902 | 3.6916 | 20.363 | 6.0173 | 7.594% | 9.113% | 10.22% | 56.4% | 16.67% | 36.1038 | 15.121 | 0.87717 | 28.56 | 38.5611 | 66.03% | 529.6% | 13.1361 | 21280.5388 | 6.3863 | 10345.8003 | Gebäudehülle | -152954.7925 | -93.66% | Holz Schnitzel | 373.666 | 130.2354 | -5524.3672 | -93.66% | -1925.4309 | -93.66% | 3523.5142 | 880.1079 | 1957.7526 | 404.4195 | 9484.56 | 2586.6 | 14965.8268 | 270.9% | 3871.1274 | 201.1% | NEIN | NEIN | NEIN
19811 | L | B1 | 55 | 53.12% | IZ | ÖL | ÖL-HE | BÜR-1 | L_B1_55_53%_IZ-ÖL-HE | 122.2189 | 1955 | Lugano | 53.12% | 50% | 22.01% | Normal | Medium | 1620 | 30 | 18 | 3 | 3 | III | 540 | 540 | 405 | 459 | 10.9672 | 19.741 | 16.4508 | 158.0338 | 10.2596 | 5.09% | 9.163% | 7.635% | 73.35% | 4.762% | 215.4524 | 15.121 | 0.47248 | 28.56 | 84.6789 | 17.35% | 32.74% | 2.947 | 4774.1007 | 122.2189 | 197994.6223 | Ist-Zustand | - | - | Öl-Heizung | 274992.531 | 71278.064 |  |  |  |  | - | - | - | - | - | - | - | - | - | - | JA | JA | JA
19812 | L | B1 | 55 | 53.12% | IZ | FW | FEWA | BÜR-1 | L_B1_55_53%_IZ-FEWA | 122.2189 | 1955 | Lugano | 53.12% | 50% | 22.01% | Normal | Medium | 1620 | 30 | 18 | 3 | 3 | III | 540 | 540 | 405 | 459 | 10.9672 | 19.741 | 16.4508 | 158.0338 | 10.2596 | 5.09% | 9.163% | 7.635% | 73.35% | 4.762% | 215.4524 | 15.121 | 0.47248 | 28.56 | 84.6789 | 17.35% | 32.74% | 2.947 | 4774.1007 | 122.2189 | 197994.6223 | Ist-Zustand | - | - | Fernwärme | 78033.1747 | 15327.1131 | -196959.3563 | -71.62% | -55950.9509 | -78.5% | - | - | - | - | - | - | - | - | - | - | JA | JA | JA
19813 | L | B1 | 55 | 53.12% | IZ | W1 | LWMX | BÜR-1 | L_B1_55_53%_IZ-LWMX | 122.2189 | 1955 | Lugano | 53.12% | 50% | 22.01% | Normal | Medium | 1620 | 30 | 18 | 3 | 3 | III | 540 | 540 | 405 | 459 | 10.9672 | 19.741 | 16.4508 | 158.0338 | 10.2596 | 5.09% | 9.163% | 7.635% | 73.35% | 4.762% | 215.4524 | 15.121 | 0.47248 | 28.56 | 84.6789 | 17.35% | 32.74% | 2.947 | 4774.1007 | 122.2189 | 197994.6223 | Ist-Zustand | - | - | WP LW CH Mix | 155227.7839 | 11483.6881 | -119764.7471 | -43.55% | -59794.3759 | -83.89% | - | - | - | - | - | - | - | - | - | - | JA | JA | JA
19814 | L | B1 | 55 | 53.12% | IZ | W2 | LWCH | BÜR-1 | L_B1_55_53%_IZ-LWCH | 122.2189 | 1955 | Lugano | 53.12% | 50% | 22.01% | Normal | Medium | 1620 | 30 | 18 | 3 | 3 | III | 540 | 540 | 405 | 459 | 10.9672 | 19.741 | 16.4508 | 158.0338 | 10.2596 | 5.09% | 9.163% | 7.635% | 73.35% | 4.762% | 215.4524 | 15.121 | 0.47248 | 28.56 | 84.6789 | 17.35% | 32.74% | 2.947 | 4774.1007 | 122.2189 | 197994.6223 | Ist-Zustand | - | - | WP LW CH Zer | 4910.2666 | 3425.307 | -270082.2644 | -98.21% | -67852.7571 | -95.19% | - | - | - | - | - | - | - | - | - | - | JA | JA | JA
19815 | L | B1 | 55 | 53.12% | IZ | W3 | ERMX | BÜR-1 | L_B1_55_53%_IZ-ERMX | 122.2189 | 1955 | Lugano | 53.12% | 50% | 22.01% | Normal | Medium | 1620 | 30 | 18 | 3 | 3 | III | 540 | 540 | 405 | 459 | 10.9672 | 19.741 | 16.4508 | 158.0338 | 10.2596 | 5.09% | 9.163% | 7.635% | 73.35% | 4.762% | 215.4524 | 15.121 | 0.47248 | 28.56 | 84.6789 | 17.35% | 32.74% | 2.947 | 4774.1007 | 122.2189 | 197994.6223 | Ist-Zustand | - | - | WP E CH Mix | 83355.736 | 6929.8118 | -191636.795 | -69.69% | -64348.2523 | -90.28% | - | - | - | - | - | - | - | - | - | - | JA | JA | JA
19816 | L | B1 | 55 | 53.12% | IZ | ST | SOTH | BÜR-1 | L_B1_55_53%_IZ-SOTH | 122.2189 | 1955 | Lugano | 53.12% | 50% | 22.01% | Normal | Medium | 1620 | 30 | 18 | 3 | 3 | III | 540 | 540 | 405 | 459 | 10.9672 | 19.741 | 16.4508 | 158.0338 | 10.2596 | 5.09% | 9.163% | 7.635% | 73.35% | 4.762% | 215.4524 | 15.121 | 0.47248 | 28.56 | 84.6789 | 17.35% | 32.74% | 2.947 | 4774.1007 | 122.2189 | 197994.6223 | Ist-Zustand | - | - | Solarthermie | 13963.8313 | 3438.854 | -261028.6998 | -94.92% | -67839.2101 | -95.18% | - | - | - | - | - | - | - | - | - | - | JA | JA | JA
19817 | L | B1 | 55 | 53.12% | IZ | HS | HO-SC | BÜR-1 | L_B1_55_53%_IZ-HO-SC | 122.2189 | 1955 | Lugano | 53.12% | 50% | 22.01% | Normal | Medium | 1620 | 30 | 18 | 3 | 3 | III | 540 | 540 | 405 | 459 | 10.9672 | 19.741 | 16.4508 | 158.0338 | 10.2596 | 5.09% | 9.163% | 7.635% | 73.35% | 4.762% | 215.4524 | 15.121 | 0.47248 | 28.56 | 84.6789 | 17.35% | 32.74% | 2.947 | 4774.1007 | 122.2189 | 197994.6223 | Ist-Zustand | - | - | Holz Schnitzel | 7151.0999 | 2492.4029 | -267841.4311 | -97.4% | -68785.6611 | -96.5% | - | - | - | - | - | - | - | - | - | - | JA | JA | JA
19818 | L | B1 | 55 | 53.12% | 2V | ÖL | ÖL-HE | BÜR-1 | L_B1_55_53%_2V-ÖL-HE | 48.4795 | 1955 | Lugano | 53.12% | 50% | 22.01% | Normal | Medium | 1620 | 30 | 18 | 3 | 3 | III | 540 | 540 | 405 | 459 | 10.9672 | 19.741 | 16.4508 | 55.6537 | 5.1406 | 10.16% | 18.29% | 15.24% | 51.55% | 4.762% | 107.9533 | 15.121 | 0.60963 | 28.56 | 63.5092 | 31.46% | 79.86% | 11.9518 | 19361.9951 | 48.4795 | 78536.7607 | Glasersatz 2-IV | -119457.8617 | -60.33% | Öl-Heizung | 109078.8343 | 28273.2338 | -165913.6967 | -60.33% | -43004.8302 | -60.33% | 4640.9134 | 1135.171 | - | - | - | - | 4640.9134 | 2.797% | 1135.171 | 2.64% | JA | JA | JA
19819 | L | B1 | 55 | 53.12% | 2V | FW | FEWA | BÜR-1 | L_B1_55_53%_2V-FEWA | 48.4795 | 1955 | Lugano | 53.12% | 50% | 22.01% | Normal | Medium | 1620 | 30 | 18 | 3 | 3 | III | 540 | 540 | 405 | 459 | 10.9672 | 19.741 | 16.4508 | 55.6537 | 5.1406 | 10.16% | 18.29% | 15.24% | 51.55% | 4.762% | 107.9533 | 15.121 | 0.60963 | 28.56 | 63.5092 | 31.46% | 79.86% | 11.9518 | 19361.9951 | 48.4795 | 78536.7607 | Glasersatz 2-IV | -119457.8617 | -60.33% | Fernwärme | 30952.7233 | 6079.6692 | -47080.4514 | -60.33% | -9247.4439 | -60.33% | 4640.9134 | 1135.171 | - | - | - | - | 4640.9134 | 9.857% | 1135.171 | 12.28% | JA | JA | JA
19820 | L | B1 | 55 | 53.12% | 2V | W1 | LWMX | BÜR-1 | L_B1_55_53%_2V-LWMX | 48.4795 | 1955 | Lugano | 53.12% | 50% | 22.01% | Normal | Medium | 1620 | 30 | 18 | 3 | 3 | III | 540 | 540 | 405 | 459 | 10.9672 | 19.741 | 16.4508 | 55.6537 | 5.1406 | 10.16% | 18.29% | 15.24% | 51.55% | 4.762% | 107.9533 | 15.121 | 0.60963 | 28.56 | 63.5092 | 31.46% | 79.86% | 11.9518 | 19361.9951 | 48.4795 | 78536.7607 | Glasersatz 2-IV | -119457.8617 | -60.33% | WP LW CH Mix | 61572.8204 | 4555.1321 | -93654.9635 | -60.33% | -6928.556 | -60.33% | 4640.9134 | 1135.171 | - | - | - | - | 4640.9134 | 4.955% | 1135.171 | 16.38% | JA | JA | JA
19821 | L | B1 | 55 | 53.12% | 2V | W2 | LWCH | BÜR-1 | L_B1_55_53%_2V-LWCH | 48.4795 | 1955 | Lugano | 53.12% | 50% | 22.01% | Normal | Medium | 1620 | 30 | 18 | 3 | 3 | III | 540 | 540 | 405 | 459 | 10.9672 | 19.741 | 16.4508 | 55.6537 | 5.1406 | 10.16% | 18.29% | 15.24% | 51.55% | 4.762% | 107.9533 | 15.121 | 0.60963 | 28.56 | 63.5092 | 31.46% | 79.86% | 11.9518 | 19361.9951 | 48.4795 | 78536.7607 | Glasersatz 2-IV | -119457.8617 | -60.33% | WP LW CH Zer | 1947.7117 | 1358.686 | -2962.555 | -60.33% | -2066.621 | -60.33% | 4640.9134 | 1135.171 | - | - | - | - | 4640.9134 | 156.7% | 1135.171 | 54.93% | NEIN | JA | JA
19822 | L | B1 | 55 | 53.12% | 2V | W3 | ERMX | BÜR-1 | L_B1_55_53%_2V-ERMX | 48.4795 | 1955 | Lugano | 53.12% | 50% | 22.01% | Normal | Medium | 1620 | 30 | 18 | 3 | 3 | III | 540 | 540 | 405 | 459 | 10.9672 | 19.741 | 16.4508 | 55.6537 | 5.1406 | 10.16% | 18.29% | 15.24% | 51.55% | 4.762% | 107.9533 | 15.121 | 0.60963 | 28.56 | 63.5092 | 31.46% | 79.86% | 11.9518 | 19361.9951 | 48.4795 | 78536.7607 | Glasersatz 2-IV | -119457.8617 | -60.33% | WP E CH Mix | 33063.9762 | 2748.7866 | -50291.7598 | -60.33% | -4181.0252 | -60.33% | 4640.9134 | 1135.171 | - | - | - | - | 4640.9134 | 9.228% | 1135.171 | 27.15% | JA | JA | JA
19823 | L | B1 | 55 | 53.12% | 2V | ST | SOTH | BÜR-1 | L_B1_55_53%_2V-SOTH | 48.4795 | 1955 | Lugano | 53.12% | 50% | 22.01% | Normal | Medium | 1620 | 30 | 18 | 3 | 3 | III | 540 | 540 | 405 | 459 | 10.9672 | 19.741 | 16.4508 | 55.6537 | 5.1406 | 10.16% | 18.29% | 15.24% | 51.55% | 4.762% | 107.9533 | 15.121 | 0.60963 | 28.56 | 63.5092 | 31.46% | 79.86% | 11.9518 | 19361.9951 | 48.4795 | 78536.7607 | Glasersatz 2-IV | -119457.8617 | -60.33% | Solarthermie | 5538.9084 | 1364.0595 | -8424.9229 | -60.33% | -2074.7944 | -60.33% | 4640.9134 | 1135.171 | - | - | - | - | 4640.9134 | 55.09% | 1135.171 | 54.71% | JA | JA | JA
19824 | L | B1 | 55 | 53.12% | 2V | HS | HO-SC | BÜR-1 | L_B1_55_53%_2V-HO-SC | 48.4795 | 1955 | Lugano | 53.12% | 50% | 22.01% | Normal | Medium | 1620 | 30 | 18 | 3 | 3 | III | 540 | 540 | 405 | 459 | 10.9672 | 19.741 | 16.4508 | 55.6537 | 5.1406 | 10.16% | 18.29% | 15.24% | 51.55% | 4.762% | 107.9533 | 15.121 | 0.60963 | 28.56 | 63.5092 | 31.46% | 79.86% | 11.9518 | 19361.9951 | 48.4795 | 78536.7607 | Glasersatz 2-IV | -119457.8617 | -60.33% | Holz Schnitzel | 2836.563 | 988.6392 | -4314.5369 | -60.33% | -1503.7637 | -60.33% | 4640.9134 | 1135.171 | - | - | - | - | 4640.9134 | 107.6% | 1135.171 | 75.49% | NEIN | JA | JA
19825 | L | B1 | 55 | 53.12% | 3V | ÖL | ÖL-HE | BÜR-1 | L_B1_55_53%_3V-ÖL-HE | 43.5231 | 1955 | Lugano | 53.12% | 50% | 22.01% | Normal | Medium | 1620 | 30 | 18 | 3 | 3 | III | 540 | 540 | 405 | 459 | 10.9672 | 19.741 | 16.4508 | 39.8823 | 4.3521 | 12% | 21.6% | 18% | 43.64% | 4.762% | 91.3933 | 15.121 | 0.59562 | 28.56 | 52.9243 | 29.59% | 72.43% | 12.0476 | 19517.1213 | 43.5231 | 70507.3619 | Glasersatz 3-IV | -127487.2605 | -64.39% | Öl-Heizung | 97926.8915 | 25382.6503 | -177065.6395 | -64.39% | -45895.4138 | -64.39% | 5891.7779 | 1471.6558 | - | - | - | - | 5891.7779 | 3.327% | 1471.6558 | 3.207% | JA | JA | JA
19826 | L | B1 | 55 | 53.12% | 3V | FW | FEWA | BÜR-1 | L_B1_55_53%_3V-FEWA | 43.5231 | 1955 | Lugano | 53.12% | 50% | 22.01% | Normal | Medium | 1620 | 30 | 18 | 3 | 3 | III | 540 | 540 | 405 | 459 | 10.9672 | 19.741 | 16.4508 | 39.8823 | 4.3521 | 12% | 21.6% | 18% | 43.64% | 4.762% | 91.3933 | 15.121 | 0.59562 | 28.56 | 52.9243 | 29.59% | 72.43% | 12.0476 | 19517.1213 | 43.5231 | 70507.3619 | Glasersatz 3-IV | -127487.2605 | -64.39% | Fernwärme | 27788.1956 | 5458.0993 | -50244.9791 | -64.39% | -9869.0138 | -64.39% | 5891.7779 | 1471.6558 | - | - | - | - | 5891.7779 | 11.73% | 1471.6558 | 14.91% | JA | JA | JA
19827 | L | B1 | 55 | 53.12% | 3V | W1 | LWMX | BÜR-1 | L_B1_55_53%_3V-LWMX | 43.5231 | 1955 | Lugano | 53.12% | 50% | 22.01% | Normal | Medium | 1620 | 30 | 18 | 3 | 3 | III | 540 | 540 | 405 | 459 | 10.9672 | 19.741 | 16.4508 | 39.8823 | 4.3521 | 12% | 21.6% | 18% | 43.64% | 4.762% | 91.3933 | 15.121 | 0.59562 | 28.56 | 52.9243 | 29.59% | 72.43% | 12.0476 | 19517.1213 | 43.5231 | 70507.3619 | Glasersatz 3-IV | -127487.2605 | -64.39% | WP LW CH Mix | 55277.7717 | 4089.427 | -99950.0122 | -64.39% | -7394.2611 | -64.39% | 5891.7779 | 1471.6558 | - | - | - | - | 5891.7779 | 5.895% | 1471.6558 | 19.9% | JA | JA | JA
19828 | L | B1 | 55 | 53.12% | 3V | W2 | LWCH | BÜR-1 | L_B1_55_53%_3V-LWCH | 43.5231 | 1955 | Lugano | 53.12% | 50% | 22.01% | Normal | Medium | 1620 | 30 | 18 | 3 | 3 | III | 540 | 540 | 405 | 459 | 10.9672 | 19.741 | 16.4508 | 39.8823 | 4.3521 | 12% | 21.6% | 18% | 43.64% | 4.762% | 91.3933 | 15.121 | 0.59562 | 28.56 | 52.9243 | 29.59% | 72.43% | 12.0476 | 19517.1213 | 43.5231 | 70507.3619 | Glasersatz 3-IV | -127487.2605 | -64.39% | WP LW CH Zer | 1748.5826 | 1219.7774 | -3161.6841 | -64.39% | -2205.5296 | -64.39% | 5891.7779 | 1471.6558 | - | - | - | - | 5891.7779 | 186.3% | 1471.6558 | 66.73% | NEIN | JA | JA
19829 | L | B1 | 55 | 53.12% | 3V | W3 | ERMX | BÜR-1 | L_B1_55_53%_3V-ERMX | 43.5231 | 1955 | Lugano | 53.12% | 50% | 22.01% | Normal | Medium | 1620 | 30 | 18 | 3 | 3 | III | 540 | 540 | 405 | 459 | 10.9672 | 19.741 | 16.4508 | 39.8823 | 4.3521 | 12% | 21.6% | 18% | 43.64% | 4.762% | 91.3933 | 15.121 | 0.59562 | 28.56 | 52.9243 | 29.59% | 72.43% | 12.0476 | 19517.1213 | 43.5231 | 70507.3619 | Glasersatz 3-IV | -127487.2605 | -64.39% | WP E CH Mix | 29683.5994 | 2467.7577 | -53672.1367 | -64.39% | -4462.0541 | -64.39% | 5891.7779 | 1471.6558 | - | - | - | - | 5891.7779 | 10.98% | 1471.6558 | 32.98% | JA | JA | JA
19830 | L | B1 | 55 | 53.12% | 3V | ST | SOTH | BÜR-1 | L_B1_55_53%_3V-SOTH | 43.5231 | 1955 | Lugano | 53.12% | 50% | 22.01% | Normal | Medium | 1620 | 30 | 18 | 3 | 3 | III | 540 | 540 | 405 | 459 | 10.9672 | 19.741 | 16.4508 | 39.8823 | 4.3521 | 12% | 21.6% | 18% | 43.64% | 4.762% | 91.3933 | 15.121 | 0.59562 | 28.56 | 52.9243 | 29.59% | 72.43% | 12.0476 | 19517.1213 | 43.5231 | 70507.3619 | Glasersatz 3-IV | -127487.2605 | -64.39% | Solarthermie | 4972.6245 | 1224.6015 | -8991.2068 | -64.39% | -2214.2524 | -64.39% | 5891.7779 | 1471.6558 | - | - | - | - | 5891.7779 | 65.53% | 1471.6558 | 66.46% | JA | JA | JA
19831 | L | B1 | 55 | 53.12% | 3V | HS | HO-SC | BÜR-1 | L_B1_55_53%_3V-HO-SC | 43.5231 | 1955 | Lugano | 53.12% | 50% | 22.01% | Normal | Medium | 1620 | 30 | 18 | 3 | 3 | III | 540 | 540 | 405 | 459 | 10.9672 | 19.741 | 16.4508 | 39.8823 | 4.3521 | 12% | 21.6% | 18% | 43.64% | 4.762% | 91.3933 | 15.121 | 0.59562 | 28.56 | 52.9243 | 29.59% | 72.43% | 12.0476 | 19517.1213 | 43.5231 | 70507.3619 | Glasersatz 3-IV | -127487.2605 | -64.39% | Holz Schnitzel | 2546.56 | 887.5633 | -4604.5399 | -64.39% | -1604.8396 | -64.39% | 5891.7779 | 1471.6558 | - | - | - | - | 5891.7779 | 128% | 1471.6558 | 91.7% | NEIN | JA | JA
19832 | L | B1 | 55 | 53.12% | VK | ÖL | ÖL-HE | BÜR-1 | L_B1_55_53%_VK-ÖL-HE | 46.7514 | 1955 | Lugano | 53.12% | 50% | 22.01% | Normal | Medium | 1620 | 30 | 18 | 3 | 3 | III | 540 | 540 | 405 | 459 | 10.9672 | 19.741 | 16.4508 | 44.7212 | 4.594 | 11.37% | 20.46% | 17.05% | 46.36% | 4.762% | 96.4742 | 15.121 | 0.5852 | 28.56 | 52.9243 | 27.75% | 66.25% | 10.7732 | 17452.6647 | 46.7514 | 75737.227 | Glasersatz Vakuum | -122257.3954 | -61.75% | Öl-Heizung | 105190.593 | 27265.4017 | -169801.938 | -61.75% | -44012.6623 | -61.75% | 6265.2331 | 1532.4808 | - | - | - | - | 6265.2331 | 3.69% | 1532.4808 | 3.482% | JA | JA | JA
19833 | L | B1 | 55 | 53.12% | VK | FW | FEWA | BÜR-1 | L_B1_55_53%_VK-FEWA | 46.7514 | 1955 | Lugano | 53.12% | 50% | 22.01% | Normal | Medium | 1620 | 30 | 18 | 3 | 3 | III | 540 | 540 | 405 | 459 | 10.9672 | 19.741 | 16.4508 | 44.7212 | 4.594 | 11.37% | 20.46% | 17.05% | 46.36% | 4.762% | 96.4742 | 15.121 | 0.5852 | 28.56 | 52.9243 | 27.75% | 66.25% | 10.7732 | 17452.6647 | 46.7514 | 75737.227 | Glasersatz Vakuum | -122257.3954 | -61.75% | Fernwärme | 29849.3777 | 5862.9524 | -48183.797 | -61.75% | -9464.1607 | -61.75% | 6265.2331 | 1532.4808 | - | - | - | - | 6265.2331 | 13% | 1532.4808 | 16.19% | JA | JA | JA
19834 | L | B1 | 55 | 53.12% | VK | W1 | LWMX | BÜR-1 | L_B1_55_53%_VK-LWMX | 46.7514 | 1955 | Lugano | 53.12% | 50% | 22.01% | Normal | Medium | 1620 | 30 | 18 | 3 | 3 | III | 540 | 540 | 405 | 459 | 10.9672 | 19.741 | 16.4508 | 44.7212 | 4.594 | 11.37% | 20.46% | 17.05% | 46.36% | 4.762% | 96.4742 | 15.121 | 0.5852 | 28.56 | 52.9243 | 27.75% | 66.25% | 10.7732 | 17452.6647 | 46.7514 | 75737.227 | Glasersatz Vakuum | -122257.3954 | -61.75% | WP LW CH Mix | 59377.9859 | 4392.7592 | -95849.798 | -61.75% | -7090.9289 | -61.75% | 6265.2331 | 1532.4808 | - | - | - | - | 6265.2331 | 6.537% | 1532.4808 | 21.61% | JA | JA | JA
19835 | L | B1 | 55 | 53.12% | VK | W2 | LWCH | BÜR-1 | L_B1_55_53%_VK-LWCH | 46.7514 | 1955 | Lugano | 53.12% | 50% | 22.01% | Normal | Medium | 1620 | 30 | 18 | 3 | 3 | III | 540 | 540 | 405 | 459 | 10.9672 | 19.741 | 16.4508 | 44.7212 | 4.594 | 11.37% | 20.46% | 17.05% | 46.36% | 4.762% | 96.4742 | 15.121 | 0.5852 | 28.56 | 52.9243 | 27.75% | 66.25% | 10.7732 | 17452.6647 | 46.7514 | 75737.227 | Glasersatz Vakuum | -122257.3954 | -61.75% | WP LW CH Zer | 1878.2832 | 1310.254 | -3031.9834 | -61.75% | -2115.0529 | -61.75% | 6265.2331 | 1532.4808 | - | - | - | - | 6265.2331 | 206.6% | 1532.4808 | 72.46% | NEIN | JA | JA
19836 | L | B1 | 55 | 53.12% | VK | W3 | ERMX | BÜR-1 | L_B1_55_53%_VK-ERMX | 46.7514 | 1955 | Lugano | 53.12% | 50% | 22.01% | Normal | Medium | 1620 | 30 | 18 | 3 | 3 | III | 540 | 540 | 405 | 459 | 10.9672 | 19.741 | 16.4508 | 44.7212 | 4.594 | 11.37% | 20.46% | 17.05% | 46.36% | 4.762% | 96.4742 | 15.121 | 0.5852 | 28.56 | 52.9243 | 27.75% | 66.25% | 10.7732 | 17452.6647 | 46.7514 | 75737.227 | Glasersatz Vakuum | -122257.3954 | -61.75% | WP E CH Mix | 31885.3726 | 2650.8029 | -51470.3635 | -61.75% | -4279.0088 | -61.75% | 6265.2331 | 1532.4808 | - | - | - | - | 6265.2331 | 12.17% | 1532.4808 | 35.81% | JA | JA | JA
19837 | L | B1 | 55 | 53.12% | VK | ST | SOTH | BÜR-1 | L_B1_55_53%_VK-SOTH | 46.7514 | 1955 | Lugano | 53.12% | 50% | 22.01% | Normal | Medium | 1620 | 30 | 18 | 3 | 3 | III | 540 | 540 | 405 | 459 | 10.9672 | 19.741 | 16.4508 | 44.7212 | 4.594 | 11.37% | 20.46% | 17.05% | 46.36% | 4.762% | 96.4742 | 15.121 | 0.5852 | 28.56 | 52.9243 | 27.75% | 66.25% | 10.7732 | 17452.6647 | 46.7514 | 75737.227 | Glasersatz Vakuum | -122257.3954 | -61.75% | Solarthermie | 5341.4676 | 1315.436 | -8622.3637 | -61.75% | -2123.4179 | -61.75% | 6265.2331 | 1532.4808 | - | - | - | - | 6265.2331 | 72.66% | 1532.4808 | 72.17% | JA | JA | JA
19838 | L | B1 | 55 | 53.12% | VK | HS | HO-SC | BÜR-1 | L_B1_55_53%_VK-HO-SC | 46.7514 | 1955 | Lugano | 53.12% | 50% | 22.01% | Normal | Medium | 1620 | 30 | 18 | 3 | 3 | III | 540 | 540 | 405 | 459 | 10.9672 | 19.741 | 16.4508 | 44.7212 | 4.594 | 11.37% | 20.46% | 17.05% | 46.36% | 4.762% | 96.4742 | 15.121 | 0.5852 | 28.56 | 52.9243 | 27.75% | 66.25% | 10.7732 | 17452.6647 | 46.7514 | 75737.227 | Glasersatz Vakuum | -122257.3954 | -61.75% | Holz Schnitzel | 2735.4504 | 953.398 | -4415.6495 | -61.75% | -1539.0049 | -61.75% | 6265.2331 | 1532.4808 | - | - | - | - | 6265.2331 | 141.9% | 1532.4808 | 99.58% | NEIN | JA | JA
19839 | L | B1 | 55 | 53.12% | VA | ÖL | ÖL-HE | BÜR-1 | L_B1_55_53%_VA-ÖL-HE | 48.7542 | 1955 | Lugano | 53.12% | 50% | 22.01% | Normal | Medium | 1620 | 30 | 18 | 3 | 3 | III | 540 | 540 | 405 | 459 | 10.9672 | 19.741 | 16.4508 | 51.8677 | 4.9513 | 10.55% | 18.99% | 15.82% | 49.88% | 4.762% | 103.978 | 15.121 | 0.59444 | 28.56 | 58.2168 | 29.06% | 70.98% | 10.9309 | 17708.0249 | 48.7542 | 78981.8343 | Glasaufdopplung | -119012.788 | -60.11% | Öl-Heizung | 109696.9921 | 28433.4604 | -165295.5389 | -60.11% | -42844.6037 | -60.11% | 2512.1815 | 581.6892 | - | - | - | - | 2512.1815 | 1.52% | 581.6892 | 1.358% | JA | JA | JA
19840 | L | B1 | 55 | 53.12% | VA | FW | FEWA | BÜR-1 | L_B1_55_53%_VA-FEWA | 48.7542 | 1955 | Lugano | 53.12% | 50% | 22.01% | Normal | Medium | 1620 | 30 | 18 | 3 | 3 | III | 540 | 540 | 405 | 459 | 10.9672 | 19.741 | 16.4508 | 51.8677 | 4.9513 | 10.55% | 18.99% | 15.82% | 49.88% | 4.762% | 103.978 | 15.121 | 0.59444 | 28.56 | 58.2168 | 29.06% | 70.98% | 10.9309 | 17708.0249 | 48.7542 | 78981.8343 | Glasaufdopplung | -119012.788 | -60.11% | Fernwärme | 31128.1347 | 6114.1232 | -46905.04 | -60.11% | -9212.9899 | -60.11% | 2512.1815 | 581.6892 | - | - | - | - | 2512.1815 | 5.356% | 581.6892 | 6.314% | JA | JA | JA
19841 | L | B1 | 55 | 53.12% | VA | W1 | LWMX | BÜR-1 | L_B1_55_53%_VA-LWMX | 48.7542 | 1955 | Lugano | 53.12% | 50% | 22.01% | Normal | Medium | 1620 | 30 | 18 | 3 | 3 | III | 540 | 540 | 405 | 459 | 10.9672 | 19.741 | 16.4508 | 51.8677 | 4.9513 | 10.55% | 18.99% | 15.82% | 49.88% | 4.762% | 103.978 | 15.121 | 0.59444 | 28.56 | 58.2168 | 29.06% | 70.98% | 10.9309 | 17708.0249 | 48.7542 | 78981.8343 | Glasaufdopplung | -119012.788 | -60.11% | WP LW CH Mix | 61921.7581 | 4580.9464 | -93306.0258 | -60.11% | -6902.7417 | -60.11% | 2512.1815 | 581.6892 | - | - | - | - | 2512.1815 | 2.692% | 581.6892 | 8.427% | JA | JA | JA
19842 | L | B1 | 55 | 53.12% | VA | W2 | LWCH | BÜR-1 | L_B1_55_53%_VA-LWCH | 48.7542 | 1955 | Lugano | 53.12% | 50% | 22.01% | Normal | Medium | 1620 | 30 | 18 | 3 | 3 | III | 540 | 540 | 405 | 459 | 10.9672 | 19.741 | 16.4508 | 51.8677 | 4.9513 | 10.55% | 18.99% | 15.82% | 49.88% | 4.762% | 103.978 | 15.121 | 0.59444 | 28.56 | 58.2168 | 29.06% | 70.98% | 10.9309 | 17708.0249 | 48.7542 | 78981.8343 | Glasaufdopplung | -119012.788 | -60.11% | WP LW CH Zer | 1958.7495 | 1366.3857 | -2951.5171 | -60.11% | -2058.9212 | -60.11% | 2512.1815 | 581.6892 | - | - | - | - | 2512.1815 | 85.11% | 581.6892 | 28.25% | JA | JA | JA
19843 | L | B1 | 55 | 53.12% | VA | W3 | ERMX | BÜR-1 | L_B1_55_53%_VA-ERMX | 48.7542 | 1955 | Lugano | 53.12% | 50% | 22.01% | Normal | Medium | 1620 | 30 | 18 | 3 | 3 | III | 540 | 540 | 405 | 459 | 10.9672 | 19.741 | 16.4508 | 51.8677 | 4.9513 | 10.55% | 18.99% | 15.82% | 49.88% | 4.762% | 103.978 | 15.121 | 0.59444 | 28.56 | 58.2168 | 29.06% | 70.98% | 10.9309 | 17708.0249 | 48.7542 | 78981.8343 | Glasaufdopplung | -119012.788 | -60.11% | WP E CH Mix | 33251.3523 | 2764.3642 | -50104.3838 | -60.11% | -4165.4476 | -60.11% | 2512.1815 | 581.6892 | - | - | - | - | 2512.1815 | 5.014% | 581.6892 | 13.96% | JA | JA | JA
19844 | L | B1 | 55 | 53.12% | VA | ST | SOTH | BÜR-1 | L_B1_55_53%_VA-SOTH | 48.7542 | 1955 | Lugano | 53.12% | 50% | 22.01% | Normal | Medium | 1620 | 30 | 18 | 3 | 3 | III | 540 | 540 | 405 | 459 | 10.9672 | 19.741 | 16.4508 | 51.8677 | 4.9513 | 10.55% | 18.99% | 15.82% | 49.88% | 4.762% | 103.978 | 15.121 | 0.59444 | 28.56 | 58.2168 | 29.06% | 70.98% | 10.9309 | 17708.0249 | 48.7542 | 78981.8343 | Glasaufdopplung | -119012.788 | -60.11% | Solarthermie | 5570.2978 | 1371.7898 | -8393.5335 | -60.11% | -2067.0642 | -60.11% | 2512.1815 | 581.6892 | - | - | - | - | 2512.1815 | 29.93% | 581.6892 | 28.14% | JA | JA | JA
19845 | L | B1 | 55 | 53.12% | VA | HS | HO-SC | BÜR-1 | L_B1_55_53%_VA-HO-SC | 48.7542 | 1955 | Lugano | 53.12% | 50% | 22.01% | Normal | Medium | 1620 | 30 | 18 | 3 | 3 | III | 540 | 540 | 405 | 459 | 10.9672 | 19.741 | 16.4508 | 51.8677 | 4.9513 | 10.55% | 18.99% | 15.82% | 49.88% | 4.762% | 103.978 | 15.121 | 0.59444 | 28.56 | 58.2168 | 29.06% | 70.98% | 10.9309 | 17708.0249 | 48.7542 | 78981.8343 | Glasaufdopplung | -119012.788 | -60.11% | Holz Schnitzel | 2852.638 | 994.2419 | -4298.4619 | -60.11% | -1498.161 | -60.11% | 2512.1815 | 581.6892 | - | - | - | - | 2512.1815 | 58.44% | 581.6892 | 38.83% | JA | JA | JA
19846 | L | B1 | 55 | 53.12% | HO | ÖL | ÖL-HE | BÜR-1 | L_B1_55_53%_HO-ÖL-HE | 36.6909 | 1955 | Lugano | 53.12% | 50% | 22.01% | Normal | Medium | 1620 | 30 | 18 | 3 | 3 | III | 540 | 540 | 405 | 459 | 10.9672 | 19.741 | 16.4508 | 29.09 | 3.8124 | 13.7% | 24.66% | 20.55% | 36.33% | 4.762% | 80.0614 | 15.121 | 0.61898 | 28.56 | 52.9243 | 34.42% | 89.28% | 15.1339 | 24516.8431 | 36.6909 | 59439.3362 | Fensterersatz H | -138555.2862 | -69.98% | Öl-Heizung | 82554.6336 | 21398.161 | -192437.8975 | -69.98% | -49879.903 | -69.98% | 4909.8149 | 1226.3798 | 2052.3189 | 431.8222 | - | - | 6962.1337 | 3.618% | 1658.202 | 3.324% | JA | JA | JA
19847 | L | B1 | 55 | 53.12% | HO | FW | FEWA | BÜR-1 | L_B1_55_53%_HO-FEWA | 36.6909 | 1955 | Lugano | 53.12% | 50% | 22.01% | Normal | Medium | 1620 | 30 | 18 | 3 | 3 | III | 540 | 540 | 405 | 459 | 10.9672 | 19.741 | 16.4508 | 29.09 | 3.8124 | 13.7% | 24.66% | 20.55% | 36.33% | 4.762% | 80.0614 | 15.121 | 0.61898 | 28.56 | 52.9243 | 34.42% | 89.28% | 15.1339 | 24516.8431 | 36.6909 | 59439.3362 | Fensterersatz H | -138555.2862 | -69.98% | Fernwärme | 23426.0913 | 4601.3039 | -54607.0834 | -69.98% | -10725.8092 | -69.98% | 4909.8149 | 1226.3798 | 2052.3189 | 431.8222 | - | - | 6962.1337 | 12.75% | 1658.202 | 15.46% | JA | JA | JA
19848 | L | B1 | 55 | 53.12% | HO | W1 | LWMX | BÜR-1 | L_B1_55_53%_HO-LWMX | 36.6909 | 1955 | Lugano | 53.12% | 50% | 22.01% | Normal | Medium | 1620 | 30 | 18 | 3 | 3 | III | 540 | 540 | 405 | 459 | 10.9672 | 19.741 | 16.4508 | 29.09 | 3.8124 | 13.7% | 24.66% | 20.55% | 36.33% | 4.762% | 80.0614 | 15.121 | 0.61898 | 28.56 | 52.9243 | 34.42% | 89.28% | 15.1339 | 24516.8431 | 36.6909 | 59439.3362 | Fensterersatz H | -138555.2862 | -69.98% | WP LW CH Mix | 46600.4396 | 3447.4815 | -108627.3444 | -69.98% | -8036.2066 | -69.98% | 4909.8149 | 1226.3798 | 2052.3189 | 431.8222 | - | - | 6962.1337 | 6.409% | 1658.202 | 20.63% | JA | JA | JA
19849 | L | B1 | 55 | 53.12% | HO | W2 | LWCH | BÜR-1 | L_B1_55_53%_HO-LWCH | 36.6909 | 1955 | Lugano | 53.12% | 50% | 22.01% | Normal | Medium | 1620 | 30 | 18 | 3 | 3 | III | 540 | 540 | 405 | 459 | 10.9672 | 19.741 | 16.4508 | 29.09 | 3.8124 | 13.7% | 24.66% | 20.55% | 36.33% | 4.762% | 80.0614 | 15.121 | 0.61898 | 28.56 | 52.9243 | 34.42% | 89.28% | 15.1339 | 24516.8431 | 36.6909 | 59439.3362 | Fensterersatz H | -138555.2862 | -69.98% | WP LW CH Zer | 1474.0955 | 1028.3005 | -3436.1711 | -69.98% | -2397.0065 | -69.98% | 4909.8149 | 1226.3798 | 2052.3189 | 431.8222 | - | - | 6962.1337 | 202.6% | 1658.202 | 69.18% | NEIN | JA | JA
19850 | L | B1 | 55 | 53.12% | HO | W3 | ERMX | BÜR-1 | L_B1_55_53%_HO-ERMX | 36.6909 | 1955 | Lugano | 53.12% | 50% | 22.01% | Normal | Medium | 1620 | 30 | 18 | 3 | 3 | III | 540 | 540 | 405 | 459 | 10.9672 | 19.741 | 16.4508 | 29.09 | 3.8124 | 13.7% | 24.66% | 20.55% | 36.33% | 4.762% | 80.0614 | 15.121 | 0.61898 | 28.56 | 52.9243 | 34.42% | 89.28% | 15.1339 | 24516.8431 | 36.6909 | 59439.3362 | Fensterersatz H | -138555.2862 | -69.98% | WP E CH Mix | 25023.9605 | 2080.3768 | -58331.7755 | -69.98% | -4849.435 | -69.98% | 4909.8149 | 1226.3798 | 2052.3189 | 431.8222 | - | - | 6962.1337 | 11.94% | 1658.202 | 34.19% | JA | JA | JA
19851 | L | B1 | 55 | 53.12% | HO | ST | SOTH | BÜR-1 | L_B1_55_53%_HO-SOTH | 36.6909 | 1955 | Lugano | 53.12% | 50% | 22.01% | Normal | Medium | 1620 | 30 | 18 | 3 | 3 | III | 540 | 540 | 405 | 459 | 10.9672 | 19.741 | 16.4508 | 29.09 | 3.8124 | 13.7% | 24.66% | 20.55% | 36.33% | 4.762% | 80.0614 | 15.121 | 0.61898 | 28.56 | 52.9243 | 34.42% | 89.28% | 15.1339 | 24516.8431 | 36.6909 | 59439.3362 | Fensterersatz H | -138555.2862 | -69.98% | Solarthermie | 4192.0374 | 1032.3674 | -9771.7939 | -69.98% | -2406.4865 | -69.98% | 4909.8149 | 1226.3798 | 2052.3189 | 431.8222 | - | - | 6962.1337 | 71.25% | 1658.202 | 68.91% | JA | JA | JA
19852 | L | B1 | 55 | 53.12% | HO | HS | HO-SC | BÜR-1 | L_B1_55_53%_HO-HO-SC | 36.6909 | 1955 | Lugano | 53.12% | 50% | 22.01% | Normal | Medium | 1620 | 30 | 18 | 3 | 3 | III | 540 | 540 | 405 | 459 | 10.9672 | 19.741 | 16.4508 | 29.09 | 3.8124 | 13.7% | 24.66% | 20.55% | 36.33% | 4.762% | 80.0614 | 15.121 | 0.61898 | 28.56 | 52.9243 | 34.42% | 89.28% | 15.1339 | 24516.8431 | 36.6909 | 59439.3362 | Fensterersatz H | -138555.2862 | -69.98% | Holz Schnitzel | 2146.809 | 748.2363 | -5004.2909 | -69.98% | -1744.1665 | -69.98% | 4909.8149 | 1226.3798 | 2052.3189 | 431.8222 | - | - | 6962.1337 | 139.1% | 1658.202 | 95.07% | NEIN | JA | JA
19853 | L | B1 | 55 | 53.12% | HM | ÖL | ÖL-HE | BÜR-1 | L_B1_55_53%_HM-ÖL-HE | 37.1628 | 1955 | Lugano | 53.12% | 50% | 22.01% | Normal | Medium | 1620 | 30 | 18 | 3 | 3 | III | 540 | 540 | 405 | 459 | 10.9672 | 19.741 | 16.4508 | 29.8609 | 3.851 | 13.56% | 24.41% | 20.34% | 36.92% | 4.762% | 80.8708 | 15.121 | 0.6173 | 28.56 | 52.9243 | 34.03% | 87.91% | 14.9027 | 24142.4383 | 37.1628 | 60203.6877 | Fensterersatz HM | -137790.9346 | -69.59% | Öl-Heizung | 83616.2329 | 21673.3276 | -191376.2981 | -69.59% | -49604.7365 | -69.59% | 4909.8149 | 1226.3798 | 2683.735 | 588.043 | - | - | 7593.5499 | 3.968% | 1814.4229 | 3.658% | JA | JA | JA
19854 | L | B1 | 55 | 53.12% | HM | FW | FEWA | BÜR-1 | L_B1_55_53%_HM-FEWA | 37.1628 | 1955 | Lugano | 53.12% | 50% | 22.01% | Normal | Medium | 1620 | 30 | 18 | 3 | 3 | III | 540 | 540 | 405 | 459 | 10.9672 | 19.741 | 16.4508 | 29.8609 | 3.851 | 13.56% | 24.41% | 20.34% | 36.92% | 4.762% | 80.8708 | 15.121 | 0.6173 | 28.56 | 52.9243 | 34.03% | 87.91% | 14.9027 | 24142.4383 | 37.1628 | 60203.6877 | Fensterersatz HM | -137790.9346 | -69.59% | Fernwärme | 23727.3357 | 4660.4737 | -54305.8389 | -69.59% | -10666.6394 | -69.59% | 4909.8149 | 1226.3798 | 2683.735 | 588.043 | - | - | 7593.5499 | 13.98% | 1814.4229 | 17.01% | JA | JA | JA
19855 | L | B1 | 55 | 53.12% | HM | W1 | LWMX | BÜR-1 | L_B1_55_53%_HM-LWMX | 37.1628 | 1955 | Lugano | 53.12% | 50% | 22.01% | Normal | Medium | 1620 | 30 | 18 | 3 | 3 | III | 540 | 540 | 405 | 459 | 10.9672 | 19.741 | 16.4508 | 29.8609 | 3.851 | 13.56% | 24.41% | 20.34% | 36.92% | 4.762% | 80.8708 | 15.121 | 0.6173 | 28.56 | 52.9243 | 34.03% | 87.91% | 14.9027 | 24142.4383 | 37.1628 | 60203.6877 | Fensterersatz HM | -137790.9346 | -69.59% | WP LW CH Mix | 47199.6912 | 3491.8139 | -108028.0928 | -69.59% | -7991.8742 | -69.59% | 4909.8149 | 1226.3798 | 2683.735 | 588.043 | - | - | 7593.5499 | 7.029% | 1814.4229 | 22.7% | JA | JA | JA
19856 | L | B1 | 55 | 53.12% | HM | W2 | LWCH | BÜR-1 | L_B1_55_53%_HM-LWCH | 37.1628 | 1955 | Lugano | 53.12% | 50% | 22.01% | Normal | Medium | 1620 | 30 | 18 | 3 | 3 | III | 540 | 540 | 405 | 459 | 10.9672 | 19.741 | 16.4508 | 29.8609 | 3.851 | 13.56% | 24.41% | 20.34% | 36.92% | 4.762% | 80.8708 | 15.121 | 0.6173 | 28.56 | 52.9243 | 34.03% | 87.91% | 14.9027 | 24142.4383 | 37.1628 | 60203.6877 | Fensterersatz HM | -137790.9346 | -69.59% | WP LW CH Zer | 1493.0515 | 1041.5238 | -3417.2152 | -69.59% | -2383.7832 | -69.59% | 4909.8149 | 1226.3798 | 2683.735 | 588.043 | - | - | 7593.5499 | 222.2% | 1814.4229 | 76.12% | NEIN | JA | JA
19857 | L | B1 | 55 | 53.12% | HM | W3 | ERMX | BÜR-1 | L_B1_55_53%_HM-ERMX | 37.1628 | 1955 | Lugano | 53.12% | 50% | 22.01% | Normal | Medium | 1620 | 30 | 18 | 3 | 3 | III | 540 | 540 | 405 | 459 | 10.9672 | 19.741 | 16.4508 | 29.8609 | 3.851 | 13.56% | 24.41% | 20.34% | 36.92% | 4.762% | 80.8708 | 15.121 | 0.6173 | 28.56 | 52.9243 | 34.03% | 87.91% | 14.9027 | 24142.4383 | 37.1628 | 60203.6877 | Fensterersatz HM | -137790.9346 | -69.59% | WP E CH Mix | 25345.7525 | 2107.1291 | -58009.9835 | -69.59% | -4822.6827 | -69.59% | 4909.8149 | 1226.3798 | 2683.735 | 588.043 | - | - | 7593.5499 | 13.09% | 1814.4229 | 37.62% | JA | JA | JA
19858 | L | B1 | 55 | 53.12% | HM | ST | SOTH | BÜR-1 | L_B1_55_53%_HM-SOTH | 37.1628 | 1955 | Lugano | 53.12% | 50% | 22.01% | Normal | Medium | 1620 | 30 | 18 | 3 | 3 | III | 540 | 540 | 405 | 459 | 10.9672 | 19.741 | 16.4508 | 29.8609 | 3.851 | 13.56% | 24.41% | 20.34% | 36.92% | 4.762% | 80.8708 | 15.121 | 0.6173 | 28.56 | 52.9243 | 34.03% | 87.91% | 14.9027 | 24142.4383 | 37.1628 | 60203.6877 | Fensterersatz HM | -137790.9346 | -69.59% | Solarthermie | 4245.9443 | 1045.643 | -9717.887 | -69.59% | -2393.211 | -69.59% | 4909.8149 | 1226.3798 | 2683.735 | 588.043 | - | - | 7593.5499 | 78.14% | 1814.4229 | 75.82% | JA | JA | JA
19859 | L | B1 | 55 | 53.12% | HM | HS | HO-SC | BÜR-1 | L_B1_55_53%_HM-HO-SC | 37.1628 | 1955 | Lugano | 53.12% | 50% | 22.01% | Normal | Medium | 1620 | 30 | 18 | 3 | 3 | III | 540 | 540 | 405 | 459 | 10.9672 | 19.741 | 16.4508 | 29.8609 | 3.851 | 13.56% | 24.41% | 20.34% | 36.92% | 4.762% | 80.8708 | 15.121 | 0.6173 | 28.56 | 52.9243 | 34.03% | 87.91% | 14.9027 | 24142.4383 | 37.1628 | 60203.6877 | Fensterersatz HM | -137790.9346 | -69.59% | Holz Schnitzel | 2174.4155 | 757.8582 | -4976.6843 | -69.59% | -1734.5447 | -69.59% | 4909.8149 | 1226.3798 | 2683.735 | 588.043 | - | - | 7593.5499 | 152.6% | 1814.4229 | 104.6% | NEIN | NEIN | NEIN
19860 | L | B1 | 55 | 53.12% | KU | ÖL | ÖL-HE | BÜR-1 | L_B1_55_53%_KU-ÖL-HE | 36.2215 | 1955 | Lugano | 53.12% | 50% | 22.01% | Normal | Medium | 1620 | 30 | 18 | 3 | 3 | III | 540 | 540 | 405 | 459 | 10.9672 | 19.741 | 16.4508 | 28.3191 | 3.7739 | 13.84% | 24.91% | 20.76% | 35.73% | 4.762% | 79.252 | 15.121 | 0.62067 | 28.56 | 52.9243 | 34.81% | 90.69% | 15.3666 | 24893.8183 | 36.2215 | 58678.9055 | Fensterersatz K | -139315.7169 | -70.36% | Öl-Heizung | 81498.4798 | 21124.406 | -193494.0512 | -70.36% | -50153.6581 | -70.36% | 4909.8149 | 1226.3798 | 3357.7914 | 648.4237 | - | - | 8267.6063 | 4.273% | 1874.8035 | 3.738% | JA | JA | JA
19861 | L | B1 | 55 | 53.12% | KU | FW | FEWA | BÜR-1 | L_B1_55_53%_KU-FEWA | 36.2215 | 1955 | Lugano | 53.12% | 50% | 22.01% | Normal | Medium | 1620 | 30 | 18 | 3 | 3 | III | 540 | 540 | 405 | 459 | 10.9672 | 19.741 | 16.4508 | 28.3191 | 3.7739 | 13.84% | 24.91% | 20.76% | 35.73% | 4.762% | 79.252 | 15.121 | 0.62067 | 28.56 | 52.9243 | 34.81% | 90.69% | 15.3666 | 24893.8183 | 36.2215 | 58678.9055 | Fensterersatz K | -139315.7169 | -70.36% | Fernwärme | 23126.3922 | 4542.4376 | -54906.7825 | -70.36% | -10784.6755 | -70.36% | 4909.8149 | 1226.3798 | 3357.7914 | 648.4237 | - | - | 8267.6063 | 15.06% | 1874.8035 | 17.38% | JA | JA | JA
19862 | L | B1 | 55 | 53.12% | KU | W1 | LWMX | BÜR-1 | L_B1_55_53%_KU-LWMX | 36.2215 | 1955 | Lugano | 53.12% | 50% | 22.01% | Normal | Medium | 1620 | 30 | 18 | 3 | 3 | III | 540 | 540 | 405 | 459 | 10.9672 | 19.741 | 16.4508 | 28.3191 | 3.7739 | 13.84% | 24.91% | 20.76% | 35.73% | 4.762% | 79.252 | 15.121 | 0.62067 | 28.56 | 52.9243 | 34.81% | 90.69% | 15.3666 | 24893.8183 | 36.2215 | 58678.9055 | Fensterersatz K | -139315.7169 | -70.36% | WP LW CH Mix | 46004.2619 | 3403.3765 | -109223.522 | -70.36% | -8080.3116 | -70.36% | 4909.8149 | 1226.3798 | 3357.7914 | 648.4237 | - | - | 8267.6063 | 7.569% | 1874.8035 | 23.2% | JA | JA | JA
19863 | L | B1 | 55 | 53.12% | KU | W2 | LWCH | BÜR-1 | L_B1_55_53%_KU-LWCH | 36.2215 | 1955 | Lugano | 53.12% | 50% | 22.01% | Normal | Medium | 1620 | 30 | 18 | 3 | 3 | III | 540 | 540 | 405 | 459 | 10.9672 | 19.741 | 16.4508 | 28.3191 | 3.7739 | 13.84% | 24.91% | 20.76% | 35.73% | 4.762% | 79.252 | 15.121 | 0.62067 | 28.56 | 52.9243 | 34.81% | 90.69% | 15.3666 | 24893.8183 | 36.2215 | 58678.9055 | Fensterersatz K | -139315.7169 | -70.36% | WP LW CH Zer | 1455.2369 | 1015.1451 | -3455.0298 | -70.36% | -2410.1619 | -70.36% | 4909.8149 | 1226.3798 | 3357.7914 | 648.4237 | - | - | 8267.6063 | 239.3% | 1874.8035 | 77.79% | NEIN | JA | JA
19864 | L | B1 | 55 | 53.12% | KU | W3 | ERMX | BÜR-1 | L_B1_55_53%_KU-ERMX | 36.2215 | 1955 | Lugano | 53.12% | 50% | 22.01% | Normal | Medium | 1620 | 30 | 18 | 3 | 3 | III | 540 | 540 | 405 | 459 | 10.9672 | 19.741 | 16.4508 | 28.3191 | 3.7739 | 13.84% | 24.91% | 20.76% | 35.73% | 4.762% | 79.252 | 15.121 | 0.62067 | 28.56 | 52.9243 | 34.81% | 90.69% | 15.3666 | 24893.8183 | 36.2215 | 58678.9055 | Fensterersatz K | -139315.7169 | -70.36% | WP E CH Mix | 24703.8192 | 2053.7617 | -58651.9168 | -70.36% | -4876.0501 | -70.36% | 4909.8149 | 1226.3798 | 3357.7914 | 648.4237 | - | - | 8267.6063 | 14.1% | 1874.8035 | 38.45% | JA | JA | JA
19865 | L | B1 | 55 | 53.12% | KU | ST | SOTH | BÜR-1 | L_B1_55_53%_KU-SOTH | 36.2215 | 1955 | Lugano | 53.12% | 50% | 22.01% | Normal | Medium | 1620 | 30 | 18 | 3 | 3 | III | 540 | 540 | 405 | 459 | 10.9672 | 19.741 | 16.4508 | 28.3191 | 3.7739 | 13.84% | 24.91% | 20.76% | 35.73% | 4.762% | 79.252 | 15.121 | 0.62067 | 28.56 | 52.9243 | 34.81% | 90.69% | 15.3666 | 24893.8183 | 36.2215 | 58678.9055 | Fensterersatz K | -139315.7169 | -70.36% | Solarthermie | 4138.407 | 1019.1599 | -9825.4242 | -70.36% | -2419.694 | -70.36% | 4909.8149 | 1226.3798 | 3357.7914 | 648.4237 | - | - | 8267.6063 | 84.15% | 1874.8035 | 77.48% | JA | JA | JA
19866 | L | B1 | 55 | 53.12% | KU | HS | HO-SC | BÜR-1 | L_B1_55_53%_KU-HO-SC | 36.2215 | 1955 | Lugano | 53.12% | 50% | 22.01% | Normal | Medium | 1620 | 30 | 18 | 3 | 3 | III | 540 | 540 | 405 | 459 | 10.9672 | 19.741 | 16.4508 | 28.3191 | 3.7739 | 13.84% | 24.91% | 20.76% | 35.73% | 4.762% | 79.252 | 15.121 | 0.62067 | 28.56 | 52.9243 | 34.81% | 90.69% | 15.3666 | 24893.8183 | 36.2215 | 58678.9055 | Fensterersatz K | -139315.7169 | -70.36% | Holz Schnitzel | 2119.344 | 738.6639 | -5031.7559 | -70.36% | -1753.739 | -70.36% | 4909.8149 | 1226.3798 | 3357.7914 | 648.4237 | - | - | 8267.6063 | 164.3% | 1874.8035 | 106.9% | NEIN | NEIN | NEIN
19867 | L | B1 | 55 | 53.12% | ME | ÖL | ÖL-HE | BÜR-1 | L_B1_55_53%_ME-ÖL-HE | 38.1137 | 1955 | Lugano | 53.12% | 50% | 22.01% | Normal | Medium | 1620 | 30 | 18 | 3 | 3 | III | 540 | 540 | 405 | 459 | 10.9672 | 19.741 | 16.4508 | 31.4026 | 3.9281 | 13.3% | 23.93% | 19.94% | 38.07% | 4.762% | 82.4896 | 15.121 | 0.61394 | 28.56 | 52.9243 | 33.29% | 85.25% | 14.4453 | 23401.4002 | 38.1137 | 61744.2273 | Fensterersatz M | -136250.3951 | -68.82% | Öl-Heizung | 85755.8712 | 22227.9218 | -189236.6598 | -68.82% | -49050.1422 | -68.82% | 4909.8149 | 1226.3798 | 4398.8034 | 1049.2281 | - | - | 9308.6183 | 4.919% | 2275.608 | 4.639% | JA | JA | JA
19868 | L | B1 | 55 | 53.12% | ME | FW | FEWA | BÜR-1 | L_B1_55_53%_ME-FEWA | 38.1137 | 1955 | Lugano | 53.12% | 50% | 22.01% | Normal | Medium | 1620 | 30 | 18 | 3 | 3 | III | 540 | 540 | 405 | 459 | 10.9672 | 19.741 | 16.4508 | 31.4026 | 3.9281 | 13.3% | 23.93% | 19.94% | 38.07% | 4.762% | 82.4896 | 15.121 | 0.61394 | 28.56 | 52.9243 | 33.29% | 85.25% | 14.4453 | 23401.4002 | 38.1137 | 61744.2273 | Fensterersatz M | -136250.3951 | -68.82% | Fernwärme | 24334.4896 | 4779.7296 | -53698.6851 | -68.82% | -10547.3835 | -68.82% | 4909.8149 | 1226.3798 | 4398.8034 | 1049.2281 | - | - | 9308.6183 | 17.33% | 2275.608 | 21.58% | JA | JA | JA
19869 | L | B1 | 55 | 53.12% | ME | W1 | LWMX | BÜR-1 | L_B1_55_53%_ME-LWMX | 38.1137 | 1955 | Lugano | 53.12% | 50% | 22.01% | Normal | Medium | 1620 | 30 | 18 | 3 | 3 | III | 540 | 540 | 405 | 459 | 10.9672 | 19.741 | 16.4508 | 31.4026 | 3.9281 | 13.3% | 23.93% | 19.94% | 38.07% | 4.762% | 82.4896 | 15.121 | 0.61394 | 28.56 | 52.9243 | 33.29% | 85.25% | 14.4453 | 23401.4002 | 38.1137 | 61744.2273 | Fensterersatz M | -136250.3951 | -68.82% | WP LW CH Mix | 48407.4742 | 3581.1652 | -106820.3097 | -68.82% | -7902.5229 | -68.82% | 4909.8149 | 1226.3798 | 4398.8034 | 1049.2281 | - | - | 9308.6183 | 8.714% | 2275.608 | 28.8% | JA | JA | JA
19870 | L | B1 | 55 | 53.12% | ME | W2 | LWCH | BÜR-1 | L_B1_55_53%_ME-LWCH | 38.1137 | 1955 | Lugano | 53.12% | 50% | 22.01% | Normal | Medium | 1620 | 30 | 18 | 3 | 3 | III | 540 | 540 | 405 | 459 | 10.9672 | 19.741 | 16.4508 | 31.4026 | 3.9281 | 13.3% | 23.93% | 19.94% | 38.07% | 4.762% | 82.4896 | 15.121 | 0.61394 | 28.56 | 52.9243 | 33.29% | 85.25% | 14.4453 | 23401.4002 | 38.1137 | 61744.2273 | Fensterersatz M | -136250.3951 | -68.82% | WP LW CH Zer | 1531.2568 | 1068.1751 | -3379.0098 | -68.82% | -2357.1318 | -68.82% | 4909.8149 | 1226.3798 | 4398.8034 | 1049.2281 | - | - | 9308.6183 | 275.5% | 2275.608 | 96.54% | NEIN | JA | JA
19871 | L | B1 | 55 | 53.12% | ME | W3 | ERMX | BÜR-1 | L_B1_55_53%_ME-ERMX | 38.1137 | 1955 | Lugano | 53.12% | 50% | 22.01% | Normal | Medium | 1620 | 30 | 18 | 3 | 3 | III | 540 | 540 | 405 | 459 | 10.9672 | 19.741 | 16.4508 | 31.4026 | 3.9281 | 13.3% | 23.93% | 19.94% | 38.07% | 4.762% | 82.4896 | 15.121 | 0.61394 | 28.56 | 52.9243 | 33.29% | 85.25% | 14.4453 | 23401.4002 | 38.1137 | 61744.2273 | Fensterersatz M | -136250.3951 | -68.82% | WP E CH Mix | 25994.3197 | 2161.048 | -57361.4163 | -68.82% | -4768.7638 | -68.82% | 4909.8149 | 1226.3798 | 4398.8034 | 1049.2281 | - | - | 9308.6183 | 16.23% | 2275.608 | 47.72% | JA | JA | JA
19872 | L | B1 | 55 | 53.12% | ME | ST | SOTH | BÜR-1 | L_B1_55_53%_ME-SOTH | 38.1137 | 1955 | Lugano | 53.12% | 50% | 22.01% | Normal | Medium | 1620 | 30 | 18 | 3 | 3 | III | 540 | 540 | 405 | 459 | 10.9672 | 19.741 | 16.4508 | 31.4026 | 3.9281 | 13.3% | 23.93% | 19.94% | 38.07% | 4.762% | 82.4896 | 15.121 | 0.61394 | 28.56 | 52.9243 | 33.29% | 85.25% | 14.4453 | 23401.4002 | 38.1137 | 61744.2273 | Fensterersatz M | -136250.3951 | -68.82% | Solarthermie | 4354.5929 | 1072.3997 | -9609.2384 | -68.82% | -2366.4542 | -68.82% | 4909.8149 | 1226.3798 | 4398.8034 | 1049.2281 | - | - | 9308.6183 | 96.87% | 2275.608 | 96.16% | JA | JA | JA
19873 | L | B1 | 55 | 53.12% | ME | HS | HO-SC | BÜR-1 | L_B1_55_53%_ME-HO-SC | 38.1137 | 1955 | Lugano | 53.12% | 50% | 22.01% | Normal | Medium | 1620 | 30 | 18 | 3 | 3 | III | 540 | 540 | 405 | 459 | 10.9672 | 19.741 | 16.4508 | 31.4026 | 3.9281 | 13.3% | 23.93% | 19.94% | 38.07% | 4.762% | 82.4896 | 15.121 | 0.61394 | 28.56 | 52.9243 | 33.29% | 85.25% | 14.4453 | 23401.4002 | 38.1137 | 61744.2273 | Fensterersatz M | -136250.3951 | -68.82% | Holz Schnitzel | 2230.0562 | 777.2509 | -4921.0437 | -68.82% | -1715.152 | -68.82% | 4909.8149 | 1226.3798 | 4398.8034 | 1049.2281 | - | - | 9308.6183 | 189.2% | 2275.608 | 132.7% | NEIN | NEIN | NEIN
19874 | L | B1 | 55 | 53.12% | GH | ÖL | ÖL-HE | BÜR-1 | L_B1_55_53%_GH-ÖL-HE | 5.7764 | 1955 | Lugano | 53.12% | 50% | 22.01% | Normal | Medium | 1620 | 30 | 18 | 3 | 3 | III | 540 | 540 | 405 | 459 | 2.7418 | 3.2902 | 2.7966 | 29.09 | 7.5837 | 6.026% | 7.231% | 6.146% | 63.93% | 16.67% | 45.5023 | 15.121 | 0.90591 | 28.56 | 52.9243 | 79.09% | 830% | 17.652 | 28596.1755 | 5.7764 | 9357.7304 | Gebäudehülle | -188636.892 | -95.27% | Öl-Heizung | 12996.8477 | 3368.7829 | -261995.6833 | -95.27% | -67909.2811 | -95.27% | 4909.8149 | 1226.3798 | 2728.0159 | 563.5354 | 9018 | 2457 | 16655.8307 | 6.357% | 4246.9152 | 6.254% | JA | JA | JA
19875 | L | B1 | 55 | 53.12% | GH | FW | FEWA | BÜR-1 | L_B1_55_53%_GH-FEWA | 5.7764 | 1955 | Lugano | 53.12% | 50% | 22.01% | Normal | Medium | 1620 | 30 | 18 | 3 | 3 | III | 540 | 540 | 405 | 459 | 2.7418 | 3.2902 | 2.7966 | 29.09 | 7.5837 | 6.026% | 7.231% | 6.146% | 63.93% | 16.67% | 45.5023 | 15.121 | 0.90591 | 28.56 | 52.9243 | 79.09% | 830% | 17.652 | 28596.1755 | 5.7764 | 9357.7304 | Gebäudehülle | -188636.892 | -95.27% | Fernwärme | 3688.0467 | 724.3984 | -74345.128 | -95.27% | -14602.7147 | -95.27% | 4909.8149 | 1226.3798 | 2728.0159 | 563.5354 | 9018 | 2457 | 16655.8307 | 22.4% | 4246.9152 | 29.08% | JA | JA | JA
19876 | L | B1 | 55 | 53.12% | GH | W1 | LWMX | BÜR-1 | L_B1_55_53%_GH-LWMX | 5.7764 | 1955 | Lugano | 53.12% | 50% | 22.01% | Normal | Medium | 1620 | 30 | 18 | 3 | 3 | III | 540 | 540 | 405 | 459 | 2.7418 | 3.2902 | 2.7966 | 29.09 | 7.5837 | 6.026% | 7.231% | 6.146% | 63.93% | 16.67% | 45.5023 | 15.121 | 0.90591 | 28.56 | 52.9243 | 79.09% | 830% | 17.652 | 28596.1755 | 5.7764 | 9357.7304 | Gebäudehülle | -188636.892 | -95.27% | WP LW CH Mix | 7336.4606 | 542.7484 | -147891.3233 | -95.27% | -10940.9397 | -95.27% | 4909.8149 | 1226.3798 | 2728.0159 | 563.5354 | 9018 | 2457 | 16655.8307 | 11.26% | 4246.9152 | 38.82% | JA | JA | JA
19877 | L | B1 | 55 | 53.12% | GH | W2 | LWCH | BÜR-1 | L_B1_55_53%_GH-LWCH | 5.7764 | 1955 | Lugano | 53.12% | 50% | 22.01% | Normal | Medium | 1620 | 30 | 18 | 3 | 3 | III | 540 | 540 | 405 | 459 | 2.7418 | 3.2902 | 2.7966 | 29.09 | 7.5837 | 6.026% | 7.231% | 6.146% | 63.93% | 16.67% | 45.5023 | 15.121 | 0.90591 | 28.56 | 52.9243 | 79.09% | 830% | 17.652 | 28596.1755 | 5.7764 | 9357.7304 | Gebäudehülle | -188636.892 | -95.27% | WP LW CH Zer | 232.0717 | 161.8887 | -4678.1949 | -95.27% | -3263.4182 | -95.27% | 4909.8149 | 1226.3798 | 2728.0159 | 563.5354 | 9018 | 2457 | 16655.8307 | 356% | 4246.9152 | 130.1% | NEIN | NEIN | NEIN
19878 | L | B1 | 55 | 53.12% | GH | W3 | ERMX | BÜR-1 | L_B1_55_53%_GH-ERMX | 5.7764 | 1955 | Lugano | 53.12% | 50% | 22.01% | Normal | Medium | 1620 | 30 | 18 | 3 | 3 | III | 540 | 540 | 405 | 459 | 2.7418 | 3.2902 | 2.7966 | 29.09 | 7.5837 | 6.026% | 7.231% | 6.146% | 63.93% | 16.67% | 45.5023 | 15.121 | 0.90591 | 28.56 | 52.9243 | 79.09% | 830% | 17.652 | 28596.1755 | 5.7764 | 9357.7304 | Gebäudehülle | -188636.892 | -95.27% | WP E CH Mix | 3939.6045 | 327.5206 | -79416.1315 | -95.27% | -6602.2912 | -95.27% | 4909.8149 | 1226.3798 | 2728.0159 | 563.5354 | 9018 | 2457 | 16655.8307 | 20.97% | 4246.9152 | 64.32% | JA | JA | JA
19879 | L | B1 | 55 | 53.12% | GH | ST | SOTH | BÜR-1 | L_B1_55_53%_GH-SOTH | 5.7764 | 1955 | Lugano | 53.12% | 50% | 22.01% | Normal | Medium | 1620 | 30 | 18 | 3 | 3 | III | 540 | 540 | 405 | 459 | 2.7418 | 3.2902 | 2.7966 | 29.09 | 7.5837 | 6.026% | 7.231% | 6.146% | 63.93% | 16.67% | 45.5023 | 15.121 | 0.90591 | 28.56 | 52.9243 | 79.09% | 830% | 17.652 | 28596.1755 | 5.7764 | 9357.7304 | Gebäudehülle | -188636.892 | -95.27% | Solarthermie | 659.9662 | 162.529 | -13303.865 | -95.27% | -3276.325 | -95.27% | 4909.8149 | 1226.3798 | 2728.0159 | 563.5354 | 9018 | 2457 | 16655.8307 | 125.2% | 4246.9152 | 129.6% | NEIN | NEIN | NEIN
19880 | L | B1 | 55 | 53.12% | GH | HS | HO-SC | BÜR-1 | L_B1_55_53%_GH-HO-SC | 5.7764 | 1955 | Lugano | 53.12% | 50% | 22.01% | Normal | Medium | 1620 | 30 | 18 | 3 | 3 | III | 540 | 540 | 405 | 459 | 2.7418 | 3.2902 | 2.7966 | 29.09 | 7.5837 | 6.026% | 7.231% | 6.146% | 63.93% | 16.67% | 45.5023 | 15.121 | 0.90591 | 28.56 | 52.9243 | 79.09% | 830% | 17.652 | 28596.1755 | 5.7764 | 9357.7304 | Gebäudehülle | -188636.892 | -95.27% | Holz Schnitzel | 337.9792 | 117.7973 | -6813.1207 | -95.27% | -2374.6056 | -95.27% | 4909.8149 | 1226.3798 | 2728.0159 | 563.5354 | 9018 | 2457 | 16655.8307 | 244.5% | 4246.9152 | 178.8% | NEIN | NEIN | NEIN
19881 | L | B2 | 55 | 18.07% | IZ | ÖL | ÖL-HE | BÜR-2 | L_B2_55_18%_IZ-ÖL-HE | 55.6348 | 1955 | Lugano | 18.07% | 20% | 22.01% | Normal | Medium | 3850 | 35 | 22 | 5 | 3 | III | 770 | 770 | 1401 | 309 | 6.5803 | 11.8446 | 23.9455 | 40.6373 | 4.1504 | 7.55% | 13.59% | 27.47% | 46.62% | 4.762% | 87.1581 | 15.121 | 0.46091 | 28.56 | 24.4878 | 11.04% | 20.29% | 2.8221 | 10865.2616 | 55.6348 | 214194.0159 | Ist-Zustand | - | - | Öl-Heizung | 297491.6887 | 77109.8457 |  |  |  |  | - | - | - | - | - | - | - | - | - | - | JA | JA | JA
19882 | L | B2 | 55 | 18.07% | IZ | FW | FEWA | BÜR-2 | L_B2_55_18%_IZ-FEWA | 55.6348 | 1955 | Lugano | 18.07% | 20% | 22.01% | Normal | Medium | 3850 | 35 | 22 | 5 | 3 | III | 770 | 770 | 1401 | 309 | 6.5803 | 11.8446 | 23.9455 | 40.6373 | 4.1504 | 7.55% | 13.59% | 27.47% | 46.62% | 4.762% | 87.1581 | 15.121 | 0.46091 | 28.56 | 24.4878 | 11.04% | 20.29% | 2.8221 | 10865.2616 | 55.6348 | 214194.0159 | Ist-Zustand | - | - | Fernwärme | 84417.6416 | 16581.1368 | -213074.0472 | -71.62% | -60528.709 | -78.5% | - | - | - | - | - | - | - | - | - | - | JA | JA | JA
19883 | L | B2 | 55 | 18.07% | IZ | W1 | LWMX | BÜR-2 | L_B2_55_18%_IZ-LWMX | 55.6348 | 1955 | Lugano | 18.07% | 20% | 22.01% | Normal | Medium | 3850 | 35 | 22 | 5 | 3 | III | 770 | 770 | 1401 | 309 | 6.5803 | 11.8446 | 23.9455 | 40.6373 | 4.1504 | 7.55% | 13.59% | 27.47% | 46.62% | 4.762% | 87.1581 | 15.121 | 0.46091 | 28.56 | 24.4878 | 11.04% | 20.29% | 2.8221 | 10865.2616 | 55.6348 | 214194.0159 | Ist-Zustand | - | - | WP LW CH Mix | 167928.1085 | 12423.2529 | -129563.5803 | -43.55% | -64686.5928 | -83.89% | - | - | - | - | - | - | - | - | - | - | JA | JA | JA
19884 | L | B2 | 55 | 18.07% | IZ | W2 | LWCH | BÜR-2 | L_B2_55_18%_IZ-LWCH | 55.6348 | 1955 | Lugano | 18.07% | 20% | 22.01% | Normal | Medium | 3850 | 35 | 22 | 5 | 3 | III | 770 | 770 | 1401 | 309 | 6.5803 | 11.8446 | 23.9455 | 40.6373 | 4.1504 | 7.55% | 13.59% | 27.47% | 46.62% | 4.762% | 87.1581 | 15.121 | 0.46091 | 28.56 | 24.4878 | 11.04% | 20.29% | 2.8221 | 10865.2616 | 55.6348 | 214194.0159 | Ist-Zustand | - | - | WP LW CH Zer | 5312.0116 | 3705.5565 | -292179.6772 | -98.21% | -73404.2892 | -95.19% | - | - | - | - | - | - | - | - | - | - | JA | JA | JA
19885 | L | B2 | 55 | 18.07% | IZ | W3 | ERMX | BÜR-2 | L_B2_55_18%_IZ-ERMX | 55.6348 | 1955 | Lugano | 18.07% | 20% | 22.01% | Normal | Medium | 3850 | 35 | 22 | 5 | 3 | III | 770 | 770 | 1401 | 309 | 6.5803 | 11.8446 | 23.9455 | 40.6373 | 4.1504 | 7.55% | 13.59% | 27.47% | 46.62% | 4.762% | 87.1581 | 15.121 | 0.46091 | 28.56 | 24.4878 | 11.04% | 20.29% | 2.8221 | 10865.2616 | 55.6348 | 214194.0159 | Ist-Zustand | - | - | WP E CH Mix | 90175.6807 | 7496.7906 | -207316.0081 | -69.69% | -69613.0552 | -90.28% | - | - | - | - | - | - | - | - | - | - | JA | JA | JA
19886 | L | B2 | 55 | 18.07% | IZ | ST | SOTH | BÜR-2 | L_B2_55_18%_IZ-SOTH | 55.6348 | 1955 | Lugano | 18.07% | 20% | 22.01% | Normal | Medium | 3850 | 35 | 22 | 5 | 3 | III | 770 | 770 | 1401 | 309 | 6.5803 | 11.8446 | 23.9455 | 40.6373 | 4.1504 | 7.55% | 13.59% | 27.47% | 46.62% | 4.762% | 87.1581 | 15.121 | 0.46091 | 28.56 | 24.4878 | 11.04% | 20.29% | 2.8221 | 10865.2616 | 55.6348 | 214194.0159 | Ist-Zustand | - | - | Solarthermie | 15106.3148 | 3720.2119 | -282385.3739 | -94.92% | -73389.6339 | -95.18% | - | - | - | - | - | - | - | - | - | - | JA | JA | JA
19887 | L | B2 | 55 | 18.07% | IZ | HS | HO-SC | BÜR-2 | L_B2_55_18%_IZ-HO-SC | 55.6348 | 1955 | Lugano | 18.07% | 20% | 22.01% | Normal | Medium | 3850 | 35 | 22 | 5 | 3 | III | 770 | 770 | 1401 | 309 | 6.5803 | 11.8446 | 23.9455 | 40.6373 | 4.1504 | 7.55% | 13.59% | 27.47% | 46.62% | 4.762% | 87.1581 | 15.121 | 0.46091 | 28.56 | 24.4878 | 11.04% | 20.29% | 2.8221 | 10865.2616 | 55.6348 | 214194.0159 | Ist-Zustand | - | - | Holz Schnitzel | 7736.1839 | 2696.3247 | -289755.5049 | -97.4% | -74413.5211 | -96.5% | - | - | - | - | - | - | - | - | - | - | JA | JA | JA
19888 | L | B2 | 55 | 18.07% | 2V | ÖL | ÖL-HE | BÜR-2 | L_B2_55_18%_2V-ÖL-HE | 40.1337 | 1955 | Lugano | 18.07% | 20% | 22.01% | Normal | Medium | 3850 | 35 | 22 | 5 | 3 | III | 770 | 770 | 1401 | 309 | 6.5803 | 11.8446 | 23.9455 | 14.3109 | 2.8341 | 11.06% | 19.9% | 40.23% | 24.05% | 4.762% | 59.5154 | 15.121 | 0.46884 | 28.56 | 18.3659 | 11.54% | 21.45% | 5.053 | 19453.931 | 40.1337 | 154514.8983 | Glasersatz 2-IV | -59679.1176 | -27.86% | Öl-Heizung | 214604.0254 | 55625.3634 | -82887.6634 | -27.86% | -21484.4824 | -27.86% | 3124.275 | 764.2001 | - | - | - | - | 3124.275 | 3.769% | 764.2001 | 3.557% | JA | JA | JA
19889 | L | B2 | 55 | 18.07% | 2V | FW | FEWA | BÜR-2 | L_B2_55_18%_2V-FEWA | 40.1337 | 1955 | Lugano | 18.07% | 20% | 22.01% | Normal | Medium | 3850 | 35 | 22 | 5 | 3 | III | 770 | 770 | 1401 | 309 | 6.5803 | 11.8446 | 23.9455 | 14.3109 | 2.8341 | 11.06% | 19.9% | 40.23% | 24.05% | 4.762% | 59.5154 | 15.121 | 0.46884 | 28.56 | 18.3659 | 11.54% | 21.45% | 5.053 | 19453.931 | 40.1337 | 154514.8983 | Glasersatz 2-IV | -59679.1176 | -27.86% | Fernwärme | 60897.0481 | 11961.2709 | -23520.5934 | -27.86% | -4619.8658 | -27.86% | 3124.275 | 764.2001 | - | - | - | - | 3124.275 | 13.28% | 764.2001 | 16.54% | JA | JA | JA
19890 | L | B2 | 55 | 18.07% | 2V | W1 | LWMX | BÜR-2 | L_B2_55_18%_2V-LWMX | 40.1337 | 1955 | Lugano | 18.07% | 20% | 22.01% | Normal | Medium | 3850 | 35 | 22 | 5 | 3 | III | 770 | 770 | 1401 | 309 | 6.5803 | 11.8446 | 23.9455 | 14.3109 | 2.8341 | 11.06% | 19.9% | 40.23% | 24.05% | 4.762% | 59.5154 | 15.121 | 0.46884 | 28.56 | 18.3659 | 11.54% | 21.45% | 5.053 | 19453.931 | 40.1337 | 154514.8983 | Glasersatz 2-IV | -59679.1176 | -27.86% | WP LW CH Mix | 121139.6802 | 8961.8641 | -46788.4282 | -27.86% | -3461.3888 | -27.86% | 3124.275 | 764.2001 | - | - | - | - | 3124.275 | 6.677% | 764.2001 | 22.08% | JA | JA | JA
19891 | L | B2 | 55 | 18.07% | 2V | W2 | LWCH | BÜR-2 | L_B2_55_18%_2V-LWCH | 40.1337 | 1955 | Lugano | 18.07% | 20% | 22.01% | Normal | Medium | 3850 | 35 | 22 | 5 | 3 | III | 770 | 770 | 1401 | 309 | 6.5803 | 11.8446 | 23.9455 | 14.3109 | 2.8341 | 11.06% | 19.9% | 40.23% | 24.05% | 4.762% | 59.5154 | 15.121 | 0.46884 | 28.56 | 18.3659 | 11.54% | 21.45% | 5.053 | 19453.931 | 40.1337 | 154514.8983 | Glasersatz 2-IV | -59679.1176 | -27.86% | WP LW CH Zer | 3831.9695 | 2673.1077 | -1480.0421 | -27.86% | -1032.4487 | -27.86% | 3124.275 | 764.2001 | - | - | - | - | 3124.275 | 211.1% | 764.2001 | 74.02% | NEIN | JA | JA
19892 | L | B2 | 55 | 18.07% | 2V | W3 | ERMX | BÜR-2 | L_B2_55_18%_2V-ERMX | 40.1337 | 1955 | Lugano | 18.07% | 20% | 22.01% | Normal | Medium | 3850 | 35 | 22 | 5 | 3 | III | 770 | 770 | 1401 | 309 | 6.5803 | 11.8446 | 23.9455 | 14.3109 | 2.8341 | 11.06% | 19.9% | 40.23% | 24.05% | 4.762% | 59.5154 | 15.121 | 0.46884 | 28.56 | 18.3659 | 11.54% | 21.45% | 5.053 | 19453.931 | 40.1337 | 154514.8983 | Glasersatz 2-IV | -59679.1176 | -27.86% | WP E CH Mix | 65050.7722 | 5408.0214 | -25124.9085 | -27.86% | -2088.7691 | -27.86% | 3124.275 | 764.2001 | - | - | - | - | 3124.275 | 12.43% | 764.2001 | 36.59% | JA | JA | JA
19893 | L | B2 | 55 | 18.07% | 2V | ST | SOTH | BÜR-2 | L_B2_55_18%_2V-SOTH | 40.1337 | 1955 | Lugano | 18.07% | 20% | 22.01% | Normal | Medium | 3850 | 35 | 22 | 5 | 3 | III | 770 | 770 | 1401 | 309 | 6.5803 | 11.8446 | 23.9455 | 14.3109 | 2.8341 | 11.06% | 19.9% | 40.23% | 24.05% | 4.762% | 59.5154 | 15.121 | 0.46884 | 28.56 | 18.3659 | 11.54% | 21.45% | 5.053 | 19453.931 | 40.1337 | 154514.8983 | Glasersatz 2-IV | -59679.1176 | -27.86% | Solarthermie | 10897.3665 | 2683.6798 | -4208.9483 | -27.86% | -1036.532 | -27.86% | 3124.275 | 764.2001 | - | - | - | - | 3124.275 | 74.23% | 764.2001 | 73.73% | JA | JA | JA
19894 | L | B2 | 55 | 18.07% | 2V | HS | HO-SC | BÜR-2 | L_B2_55_18%_2V-HO-SC | 40.1337 | 1955 | Lugano | 18.07% | 20% | 22.01% | Normal | Medium | 3850 | 35 | 22 | 5 | 3 | III | 770 | 770 | 1401 | 309 | 6.5803 | 11.8446 | 23.9455 | 14.3109 | 2.8341 | 11.06% | 19.9% | 40.23% | 24.05% | 4.762% | 59.5154 | 15.121 | 0.46884 | 28.56 | 18.3659 | 11.54% | 21.45% | 5.053 | 19453.931 | 40.1337 | 154514.8983 | Glasersatz 2-IV | -59679.1176 | -27.86% | Holz Schnitzel | 5580.7146 | 1945.0699 | -2155.4693 | -27.86% | -751.2548 | -27.86% | 3124.275 | 764.2001 | - | - | - | - | 3124.275 | 144.9% | 764.2001 | 101.7% | NEIN | NEIN | NEIN
19895 | L | B2 | 55 | 18.07% | 3V | ÖL | ÖL-HE | BÜR-2 | L_B2_55_18%_3V-ÖL-HE | 39.129 | 1955 | Lugano | 18.07% | 20% | 22.01% | Normal | Medium | 3850 | 35 | 22 | 5 | 3 | III | 770 | 770 | 1401 | 309 | 6.5803 | 11.8446 | 23.9455 | 10.2554 | 2.6313 | 11.91% | 21.44% | 43.33% | 18.56% | 4.762% | 55.2572 | 15.121 | 0.4512 | 28.56 | 15.3049 | 9.812% | 17.65% | 4.6184 | 17780.8328 | 39.129 | 150646.4648 | Glasersatz 3-IV | -63547.5511 | -29.67% | Öl-Heizung | 209231.2011 | 54232.7273 | -88260.4876 | -29.67% | -22877.1184 | -29.67% | 3966.3603 | 990.7225 | - | - | - | - | 3966.3603 | 4.494% | 990.7225 | 4.331% | JA | JA | JA
19896 | L | B2 | 55 | 18.07% | 3V | FW | FEWA | BÜR-2 | L_B2_55_18%_3V-FEWA | 39.129 | 1955 | Lugano | 18.07% | 20% | 22.01% | Normal | Medium | 3850 | 35 | 22 | 5 | 3 | III | 770 | 770 | 1401 | 309 | 6.5803 | 11.8446 | 23.9455 | 10.2554 | 2.6313 | 11.91% | 21.44% | 43.33% | 18.56% | 4.762% | 55.2572 | 15.121 | 0.4512 | 28.56 | 15.3049 | 9.812% | 17.65% | 4.6184 | 17780.8328 | 39.129 | 150646.4648 | Glasersatz 3-IV | -63547.5511 | -29.67% | Fernwärme | 59372.4302 | 11661.8087 | -25045.2113 | -29.67% | -4919.3281 | -29.67% | 3966.3603 | 990.7225 | - | - | - | - | 3966.3603 | 15.84% | 990.7225 | 20.14% | JA | JA | JA
19897 | L | B2 | 55 | 18.07% | 3V | W1 | LWMX | BÜR-2 | L_B2_55_18%_3V-LWMX | 39.129 | 1955 | Lugano | 18.07% | 20% | 22.01% | Normal | Medium | 3850 | 35 | 22 | 5 | 3 | III | 770 | 770 | 1401 | 309 | 6.5803 | 11.8446 | 23.9455 | 10.2554 | 2.6313 | 11.91% | 21.44% | 43.33% | 18.56% | 4.762% | 55.2572 | 15.121 | 0.4512 | 28.56 | 15.3049 | 9.812% | 17.65% | 4.6184 | 17780.8328 | 39.129 | 150646.4648 | Glasersatz 3-IV | -63547.5511 | -29.67% | WP LW CH Mix | 118106.8284 | 8737.495 | -49821.2801 | -29.67% | -3685.758 | -29.67% | 3966.3603 | 990.7225 | - | - | - | - | 3966.3603 | 7.961% | 990.7225 | 26.88% | JA | JA | JA
19898 | L | B2 | 55 | 18.07% | 3V | W2 | LWCH | BÜR-2 | L_B2_55_18%_3V-LWCH | 39.129 | 1955 | Lugano | 18.07% | 20% | 22.01% | Normal | Medium | 3850 | 35 | 22 | 5 | 3 | III | 770 | 770 | 1401 | 309 | 6.5803 | 11.8446 | 23.9455 | 10.2554 | 2.6313 | 11.91% | 21.44% | 43.33% | 18.56% | 4.762% | 55.2572 | 15.121 | 0.4512 | 28.56 | 15.3049 | 9.812% | 17.65% | 4.6184 | 17780.8328 | 39.129 | 150646.4648 | Glasersatz 3-IV | -63547.5511 | -29.67% | WP LW CH Zer | 3736.0323 | 2606.1838 | -1575.9793 | -29.67% | -1099.3726 | -29.67% | 3966.3603 | 990.7225 | - | - | - | - | 3966.3603 | 251.7% | 990.7225 | 90.12% | NEIN | JA | JA
19899 | L | B2 | 55 | 18.07% | 3V | W3 | ERMX | BÜR-2 | L_B2_55_18%_3V-ERMX | 39.129 | 1955 | Lugano | 18.07% | 20% | 22.01% | Normal | Medium | 3850 | 35 | 22 | 5 | 3 | III | 770 | 770 | 1401 | 309 | 6.5803 | 11.8446 | 23.9455 | 10.2554 | 2.6313 | 11.91% | 21.44% | 43.33% | 18.56% | 4.762% | 55.2572 | 15.121 | 0.4512 | 28.56 | 15.3049 | 9.812% | 17.65% | 4.6184 | 17780.8328 | 39.129 | 150646.4648 | Glasersatz 3-IV | -63547.5511 | -29.67% | WP E CH Mix | 63422.1617 | 5272.6263 | -26753.519 | -29.67% | -2224.1643 | -29.67% | 3966.3603 | 990.7225 | - | - | - | - | 3966.3603 | 14.83% | 990.7225 | 44.54% | JA | JA | JA
19900 | L | B2 | 55 | 18.07% | 3V | ST | SOTH | BÜR-2 | L_B2_55_18%_3V-SOTH | 39.129 | 1955 | Lugano | 18.07% | 20% | 22.01% | Normal | Medium | 3850 | 35 | 22 | 5 | 3 | III | 770 | 770 | 1401 | 309 | 6.5803 | 11.8446 | 23.9455 | 10.2554 | 2.6313 | 11.91% | 21.44% | 43.33% | 18.56% | 4.762% | 55.2572 | 15.121 | 0.4512 | 28.56 | 15.3049 | 9.812% | 17.65% | 4.6184 | 17780.8328 | 39.129 | 150646.4648 | Glasersatz 3-IV | -63547.5511 | -29.67% | Solarthermie | 10624.5401 | 2616.4912 | -4481.7747 | -29.67% | -1103.7206 | -29.67% | 3966.3603 | 990.7225 | - | - | - | - | 3966.3603 | 88.5% | 990.7225 | 89.76% | JA | JA | JA
19901 | L | B2 | 55 | 18.07% | 3V | HS | HO-SC | BÜR-2 | L_B2_55_18%_3V-HO-SC | 39.129 | 1955 | Lugano | 18.07% | 20% | 22.01% | Normal | Medium | 3850 | 35 | 22 | 5 | 3 | III | 770 | 770 | 1401 | 309 | 6.5803 | 11.8446 | 23.9455 | 10.2554 | 2.6313 | 11.91% | 21.44% | 43.33% | 18.56% | 4.762% | 55.2572 | 15.121 | 0.4512 | 28.56 | 15.3049 | 9.812% | 17.65% | 4.6184 | 17780.8328 | 39.129 | 150646.4648 | Glasersatz 3-IV | -63547.5511 | -29.67% | Holz Schnitzel | 5440.9958 | 1896.3731 | -2295.188 | -29.67% | -799.9515 | -29.67% | 3966.3603 | 990.7225 | - | - | - | - | 3966.3603 | 172.8% | 990.7225 | 123.8% | NEIN | NEIN | NEIN
19902 | L | B2 | 55 | 18.07% | VK | ÖL | ÖL-HE | BÜR-2 | L_B2_55_18%_VK-ÖL-HE | 39.9621 | 1955 | Lugano | 18.07% | 20% | 22.01% | Normal | Medium | 3850 | 35 | 22 | 5 | 3 | III | 770 | 770 | 1401 | 309 | 6.5803 | 11.8446 | 23.9455 | 11.4997 | 2.6935 | 11.63% | 20.94% | 42.33% | 20.33% | 4.762% | 56.5637 | 15.121 | 0.4496 | 28.56 | 15.3049 | 9.599% | 17.22% | 4.4347 | 17073.6706 | 39.9621 | 153854.1471 | Glasersatz Vakuum | -60339.8688 | -28.17% | Öl-Heizung | 213686.3154 | 55387.493 | -83805.3733 | -28.17% | -21722.3528 | -28.17% | 4217.7713 | 1031.6701 | - | - | - | - | 4217.7713 | 5.033% | 1031.6701 | 4.749% | JA | JA | JA
19903 | L | B2 | 55 | 18.07% | VK | FW | FEWA | BÜR-2 | L_B2_55_18%_VK-FEWA | 39.9621 | 1955 | Lugano | 18.07% | 20% | 22.01% | Normal | Medium | 3850 | 35 | 22 | 5 | 3 | III | 770 | 770 | 1401 | 309 | 6.5803 | 11.8446 | 23.9455 | 11.4997 | 2.6935 | 11.63% | 20.94% | 42.33% | 20.33% | 4.762% | 56.5637 | 15.121 | 0.4496 | 28.56 | 15.3049 | 9.599% | 17.22% | 4.4347 | 17073.6706 | 39.9621 | 153854.1471 | Glasersatz Vakuum | -60339.8688 | -28.17% | Fernwärme | 60636.6345 | 11910.121 | -23781.0071 | -28.17% | -4671.0157 | -28.17% | 4217.7713 | 1031.6701 | - | - | - | - | 4217.7713 | 17.74% | 1031.6701 | 22.09% | JA | JA | JA
19904 | L | B2 | 55 | 18.07% | VK | W1 | LWMX | BÜR-2 | L_B2_55_18%_VK-LWMX | 39.9621 | 1955 | Lugano | 18.07% | 20% | 22.01% | Normal | Medium | 3850 | 35 | 22 | 5 | 3 | III | 770 | 770 | 1401 | 309 | 6.5803 | 11.8446 | 23.9455 | 11.4997 | 2.6935 | 11.63% | 20.94% | 42.33% | 20.33% | 4.762% | 56.5637 | 15.121 | 0.4496 | 28.56 | 15.3049 | 9.599% | 17.22% | 4.4347 | 17073.6706 | 39.9621 | 153854.1471 | Glasersatz Vakuum | -60339.8688 | -28.17% | WP LW CH Mix | 120621.6513 | 8923.5405 | -47306.4571 | -28.17% | -3499.7124 | -28.17% | 4217.7713 | 1031.6701 | - | - | - | - | 4217.7713 | 8.916% | 1031.6701 | 29.48% | JA | JA | JA
19905 | L | B2 | 55 | 18.07% | VK | W2 | LWCH | BÜR-2 | L_B2_55_18%_VK-LWCH | 39.9621 | 1955 | Lugano | 18.07% | 20% | 22.01% | Normal | Medium | 3850 | 35 | 22 | 5 | 3 | III | 770 | 770 | 1401 | 309 | 6.5803 | 11.8446 | 23.9455 | 11.4997 | 2.6935 | 11.63% | 20.94% | 42.33% | 20.33% | 4.762% | 56.5637 | 15.121 | 0.4496 | 28.56 | 15.3049 | 9.599% | 17.22% | 4.4347 | 17073.6706 | 39.9621 | 153854.1471 | Glasersatz Vakuum | -60339.8688 | -28.17% | WP LW CH Zer | 3815.5828 | 2661.6767 | -1496.4287 | -28.17% | -1043.8797 | -28.17% | 4217.7713 | 1031.6701 | - | - | - | - | 4217.7713 | 281.9% | 1031.6701 | 98.83% | NEIN | JA | JA
19906 | L | B2 | 55 | 18.07% | VK | W3 | ERMX | BÜR-2 | L_B2_55_18%_VK-ERMX | 39.9621 | 1955 | Lugano | 18.07% | 20% | 22.01% | Normal | Medium | 3850 | 35 | 22 | 5 | 3 | III | 770 | 770 | 1401 | 309 | 6.5803 | 11.8446 | 23.9455 | 11.4997 | 2.6935 | 11.63% | 20.94% | 42.33% | 20.33% | 4.762% | 56.5637 | 15.121 | 0.4496 | 28.56 | 15.3049 | 9.599% | 17.22% | 4.4347 | 17073.6706 | 39.9621 | 153854.1471 | Glasersatz Vakuum | -60339.8688 | -28.17% | WP E CH Mix | 64772.5959 | 5384.8951 | -25403.0848 | -28.17% | -2111.8954 | -28.17% | 4217.7713 | 1031.6701 | - | - | - | - | 4217.7713 | 16.6% | 1031.6701 | 48.85% | JA | JA | JA
19907 | L | B2 | 55 | 18.07% | VK | ST | SOTH | BÜR-2 | L_B2_55_18%_VK-SOTH | 39.9621 | 1955 | Lugano | 18.07% | 20% | 22.01% | Normal | Medium | 3850 | 35 | 22 | 5 | 3 | III | 770 | 770 | 1401 | 309 | 6.5803 | 11.8446 | 23.9455 | 11.4997 | 2.6935 | 11.63% | 20.94% | 42.33% | 20.33% | 4.762% | 56.5637 | 15.121 | 0.4496 | 28.56 | 15.3049 | 9.599% | 17.22% | 4.4347 | 17073.6706 | 39.9621 | 153854.1471 | Glasersatz Vakuum | -60339.8688 | -28.17% | Solarthermie | 10850.7662 | 2672.2036 | -4255.5486 | -28.17% | -1048.0082 | -28.17% | 4217.7713 | 1031.6701 | - | - | - | - | 4217.7713 | 99.11% | 1031.6701 | 98.44% | JA | JA | JA
19908 | L | B2 | 55 | 18.07% | VK | HS | HO-SC | BÜR-2 | L_B2_55_18%_VK-HO-SC | 39.9621 | 1955 | Lugano | 18.07% | 20% | 22.01% | Normal | Medium | 3850 | 35 | 22 | 5 | 3 | III | 770 | 770 | 1401 | 309 | 6.5803 | 11.8446 | 23.9455 | 11.4997 | 2.6935 | 11.63% | 20.94% | 42.33% | 20.33% | 4.762% | 56.5637 | 15.121 | 0.4496 | 28.56 | 15.3049 | 9.599% | 17.22% | 4.4347 | 17073.6706 | 39.9621 | 153854.1471 | Glasersatz Vakuum | -60339.8688 | -28.17% | Holz Schnitzel | 5556.8498 | 1936.7522 | -2179.3341 | -28.17% | -759.5725 | -28.17% | 4217.7713 | 1031.6701 | - | - | - | - | 4217.7713 | 193.5% | 1031.6701 | 135.8% | NEIN | NEIN | NEIN
19909 | L | B2 | 55 | 18.07% | VA | ÖL | ÖL-HE | BÜR-2 | L_B2_55_18%_VA-ÖL-HE | 40.3389 | 1955 | Lugano | 18.07% | 20% | 22.01% | Normal | Medium | 3850 | 35 | 22 | 5 | 3 | III | 770 | 770 | 1401 | 309 | 6.5803 | 11.8446 | 23.9455 | 13.3374 | 2.7854 | 11.25% | 20.25% | 40.94% | 22.8% | 4.762% | 58.4932 | 15.121 | 0.4588 | 28.56 | 16.8354 | 10.49% | 19.15% | 4.6834 | 18031.1997 | 40.3389 | 155304.7033 | Glasaufdopplung | -58889.3126 | -27.49% | Öl-Heizung | 215700.9768 | 55909.6932 | -81790.7119 | -27.49% | -21200.1525 | -27.49% | 1691.2071 | 391.5947 | - | - | - | - | 1691.2071 | 2.068% | 391.5947 | 1.847% | JA | JA | JA
19910 | L | B2 | 55 | 18.07% | VA | FW | FEWA | BÜR-2 | L_B2_55_18%_VA-FEWA | 40.3389 | 1955 | Lugano | 18.07% | 20% | 22.01% | Normal | Medium | 3850 | 35 | 22 | 5 | 3 | III | 770 | 770 | 1401 | 309 | 6.5803 | 11.8446 | 23.9455 | 13.3374 | 2.7854 | 11.25% | 20.25% | 40.94% | 22.8% | 4.762% | 58.4932 | 15.121 | 0.4588 | 28.56 | 16.8354 | 10.49% | 19.15% | 4.6834 | 18031.1997 | 40.3389 | 155304.7033 | Glasaufdopplung | -58889.3126 | -27.49% | Fernwärme | 61208.3243 | 12022.4112 | -23209.3173 | -27.49% | -4558.7256 | -27.49% | 1691.2071 | 391.5947 | - | - | - | - | 1691.2071 | 7.287% | 391.5947 | 8.59% | JA | JA | JA
19911 | L | B2 | 55 | 18.07% | VA | W1 | LWMX | BÜR-2 | L_B2_55_18%_VA-LWMX | 40.3389 | 1955 | Lugano | 18.07% | 20% | 22.01% | Normal | Medium | 3850 | 35 | 22 | 5 | 3 | III | 770 | 770 | 1401 | 309 | 6.5803 | 11.8446 | 23.9455 | 13.3374 | 2.7854 | 11.25% | 20.25% | 40.94% | 22.8% | 4.762% | 58.4932 | 15.121 | 0.4588 | 28.56 | 16.8354 | 10.49% | 19.15% | 4.6834 | 18031.1997 | 40.3389 | 155304.7033 | Glasaufdopplung | -58889.3126 | -27.49% | WP LW CH Mix | 121758.8874 | 9007.6728 | -46169.2211 | -27.49% | -3415.5801 | -27.49% | 1691.2071 | 391.5947 | - | - | - | - | 1691.2071 | 3.663% | 391.5947 | 11.46% | JA | JA | JA
19912 | L | B2 | 55 | 18.07% | VA | W2 | LWCH | BÜR-2 | L_B2_55_18%_VA-LWCH | 40.3389 | 1955 | Lugano | 18.07% | 20% | 22.01% | Normal | Medium | 3850 | 35 | 22 | 5 | 3 | III | 770 | 770 | 1401 | 309 | 6.5803 | 11.8446 | 23.9455 | 13.3374 | 2.7854 | 11.25% | 20.25% | 40.94% | 22.8% | 4.762% | 58.4932 | 15.121 | 0.4588 | 28.56 | 16.8354 | 10.49% | 19.15% | 4.6834 | 18031.1997 | 40.3389 | 155304.7033 | Glasaufdopplung | -58889.3126 | -27.49% | WP LW CH Zer | 3851.5566 | 2686.7714 | -1460.455 | -27.49% | -1018.7851 | -27.49% | 1691.2071 | 391.5947 | - | - | - | - | 1691.2071 | 115.8% | 391.5947 | 38.44% | NEIN | JA | JA
19913 | L | B2 | 55 | 18.07% | VA | W3 | ERMX | BÜR-2 | L_B2_55_18%_VA-ERMX | 40.3389 | 1955 | Lugano | 18.07% | 20% | 22.01% | Normal | Medium | 3850 | 35 | 22 | 5 | 3 | III | 770 | 770 | 1401 | 309 | 6.5803 | 11.8446 | 23.9455 | 13.3374 | 2.7854 | 11.25% | 20.25% | 40.94% | 22.8% | 4.762% | 58.4932 | 15.121 | 0.4588 | 28.56 | 16.8354 | 10.49% | 19.15% | 4.6834 | 18031.1997 | 40.3389 | 155304.7033 | Glasaufdopplung | -58889.3126 | -27.49% | WP E CH Mix | 65383.2801 | 5435.6646 | -24792.4006 | -27.49% | -2061.1259 | -27.49% | 1691.2071 | 391.5947 | - | - | - | - | 1691.2071 | 6.821% | 391.5947 | 19% | JA | JA | JA
19914 | L | B2 | 55 | 18.07% | VA | ST | SOTH | BÜR-2 | L_B2_55_18%_VA-SOTH | 40.3389 | 1955 | Lugano | 18.07% | 20% | 22.01% | Normal | Medium | 3850 | 35 | 22 | 5 | 3 | III | 770 | 770 | 1401 | 309 | 6.5803 | 11.8446 | 23.9455 | 13.3374 | 2.7854 | 11.25% | 20.25% | 40.94% | 22.8% | 4.762% | 58.4932 | 15.121 | 0.4588 | 28.56 | 16.8354 | 10.49% | 19.15% | 4.6834 | 18031.1997 | 40.3389 | 155304.7033 | Glasaufdopplung | -58889.3126 | -27.49% | Solarthermie | 10953.0686 | 2697.3975 | -4153.2463 | -27.49% | -1022.8144 | -27.49% | 1691.2071 | 391.5947 | - | - | - | - | 1691.2071 | 40.72% | 391.5947 | 38.29% | JA | JA | JA
19915 | L | B2 | 55 | 18.07% | VA | HS | HO-SC | BÜR-2 | L_B2_55_18%_VA-HO-SC | 40.3389 | 1955 | Lugano | 18.07% | 20% | 22.01% | Normal | Medium | 3850 | 35 | 22 | 5 | 3 | III | 770 | 770 | 1401 | 309 | 6.5803 | 11.8446 | 23.9455 | 13.3374 | 2.7854 | 11.25% | 20.25% | 40.94% | 22.8% | 4.762% | 58.4932 | 15.121 | 0.4588 | 28.56 | 16.8354 | 10.49% | 19.15% | 4.6834 | 18031.1997 | 40.3389 | 155304.7033 | Glasaufdopplung | -58889.3126 | -27.49% | Holz Schnitzel | 5609.2405 | 1955.0121 | -2126.9434 | -27.49% | -741.3125 | -27.49% | 1691.2071 | 391.5947 | - | - | - | - | 1691.2071 | 79.51% | 391.5947 | 52.82% | JA | JA | JA
19916 | L | B2 | 55 | 18.07% | HO | ÖL | ÖL-HE | BÜR-2 | L_B2_55_18%_HO-ÖL-HE | 37.3035 | 1955 | Lugano | 18.07% | 20% | 22.01% | Normal | Medium | 3850 | 35 | 22 | 5 | 3 | III | 770 | 770 | 1401 | 309 | 6.5803 | 11.8446 | 23.9455 | 7.4803 | 2.4925 | 12.57% | 22.63% | 45.75% | 14.29% | 4.762% | 52.3432 | 15.121 | 0.45641 | 28.56 | 15.3049 | 10.35% | 18.73% | 4.9443 | 19035.4301 | 37.3035 | 143618.5375 | Fensterersatz H | -70575.4784 | -32.95% | Öl-Heizung | 199470.191 | 51702.6735 | -98021.4978 | -32.95% | -25407.1722 | -32.95% | 3305.3002 | 825.6021 | 1381.6264 | 290.7038 | - | - | 4686.9266 | 4.782% | 1116.3059 | 4.394% | JA | JA | JA
19917 | L | B2 | 55 | 18.07% | HO | FW | FEWA | BÜR-2 | L_B2_55_18%_HO-FEWA | 37.3035 | 1955 | Lugano | 18.07% | 20% | 22.01% | Normal | Medium | 3850 | 35 | 22 | 5 | 3 | III | 770 | 770 | 1401 | 309 | 6.5803 | 11.8446 | 23.9455 | 7.4803 | 2.4925 | 12.57% | 22.63% | 45.75% | 14.29% | 4.762% | 52.3432 | 15.121 | 0.45641 | 28.56 | 15.3049 | 10.35% | 18.73% | 4.9443 | 19035.4301 | 37.3035 | 143618.5375 | Fensterersatz H | -70575.4784 | -32.95% | Fernwärme | 56602.6001 | 11117.7644 | -27815.0415 | -32.95% | -5463.3723 | -32.95% | 3305.3002 | 825.6021 | 1381.6264 | 290.7038 | - | - | 4686.9266 | 16.85% | 1116.3059 | 20.43% | JA | JA | JA
19918 | L | B2 | 55 | 18.07% | HO | W1 | LWMX | BÜR-2 | L_B2_55_18%_HO-LWMX | 37.3035 | 1955 | Lugano | 18.07% | 20% | 22.01% | Normal | Medium | 3850 | 35 | 22 | 5 | 3 | III | 770 | 770 | 1401 | 309 | 6.5803 | 11.8446 | 23.9455 | 7.4803 | 2.4925 | 12.57% | 22.63% | 45.75% | 14.29% | 4.762% | 52.3432 | 15.121 | 0.45641 | 28.56 | 15.3049 | 10.35% | 18.73% | 4.9443 | 19035.4301 | 37.3035 | 143618.5375 | Fensterersatz H | -70575.4784 | -32.95% | WP LW CH Mix | 112596.9334 | 8329.8752 | -55331.1751 | -32.95% | -4093.3777 | -32.95% | 3305.3002 | 825.6021 | 1381.6264 | 290.7038 | - | - | 4686.9266 | 8.471% | 1116.3059 | 27.27% | JA | JA | JA
19919 | L | B2 | 55 | 18.07% | HO | W2 | LWCH | BÜR-2 | L_B2_55_18%_HO-LWCH | 37.3035 | 1955 | Lugano | 18.07% | 20% | 22.01% | Normal | Medium | 3850 | 35 | 22 | 5 | 3 | III | 770 | 770 | 1401 | 309 | 6.5803 | 11.8446 | 23.9455 | 7.4803 | 2.4925 | 12.57% | 22.63% | 45.75% | 14.29% | 4.762% | 52.3432 | 15.121 | 0.45641 | 28.56 | 15.3049 | 10.35% | 18.73% | 4.9443 | 19035.4301 | 37.3035 | 143618.5375 | Fensterersatz H | -70575.4784 | -32.95% | WP LW CH Zer | 3561.7397 | 2484.6007 | -1750.2719 | -32.95% | -1220.9558 | -32.95% | 3305.3002 | 825.6021 | 1381.6264 | 290.7038 | - | - | 4686.9266 | 267.8% | 1116.3059 | 91.43% | NEIN | JA | JA
19920 | L | B2 | 55 | 18.07% | HO | W3 | ERMX | BÜR-2 | L_B2_55_18%_HO-ERMX | 37.3035 | 1955 | Lugano | 18.07% | 20% | 22.01% | Normal | Medium | 3850 | 35 | 22 | 5 | 3 | III | 770 | 770 | 1401 | 309 | 6.5803 | 11.8446 | 23.9455 | 7.4803 | 2.4925 | 12.57% | 22.63% | 45.75% | 14.29% | 4.762% | 52.3432 | 15.121 | 0.45641 | 28.56 | 15.3049 | 10.35% | 18.73% | 4.9443 | 19035.4301 | 37.3035 | 143618.5375 | Fensterersatz H | -70575.4784 | -32.95% | WP E CH Mix | 60463.4043 | 5026.6488 | -29712.2764 | -32.95% | -2470.1417 | -32.95% | 3305.3002 | 825.6021 | 1381.6264 | 290.7038 | - | - | 4686.9266 | 15.77% | 1116.3059 | 45.19% | JA | JA | JA
19921 | L | B2 | 55 | 18.07% | HO | ST | SOTH | BÜR-2 | L_B2_55_18%_HO-SOTH | 37.3035 | 1955 | Lugano | 18.07% | 20% | 22.01% | Normal | Medium | 3850 | 35 | 22 | 5 | 3 | III | 770 | 770 | 1401 | 309 | 6.5803 | 11.8446 | 23.9455 | 7.4803 | 2.4925 | 12.57% | 22.63% | 45.75% | 14.29% | 4.762% | 52.3432 | 15.121 | 0.45641 | 28.56 | 15.3049 | 10.35% | 18.73% | 4.9443 | 19035.4301 | 37.3035 | 143618.5375 | Fensterersatz H | -70575.4784 | -32.95% | Solarthermie | 10128.8863 | 2494.4272 | -4977.4285 | -32.95% | -1225.7846 | -32.95% | 3305.3002 | 825.6021 | 1381.6264 | 290.7038 | - | - | 4686.9266 | 94.16% | 1116.3059 | 91.07% | JA | JA | JA
19922 | L | B2 | 55 | 18.07% | HO | HS | HO-SC | BÜR-2 | L_B2_55_18%_HO-HO-SC | 37.3035 | 1955 | Lugano | 18.07% | 20% | 22.01% | Normal | Medium | 3850 | 35 | 22 | 5 | 3 | III | 770 | 770 | 1401 | 309 | 6.5803 | 11.8446 | 23.9455 | 7.4803 | 2.4925 | 12.57% | 22.63% | 45.75% | 14.29% | 4.762% | 52.3432 | 15.121 | 0.45641 | 28.56 | 15.3049 | 10.35% | 18.73% | 4.9443 | 19035.4301 | 37.3035 | 143618.5375 | Fensterersatz H | -70575.4784 | -32.95% | Holz Schnitzel | 5187.1636 | 1807.9039 | -2549.0202 | -32.95% | -888.4207 | -32.95% | 3305.3002 | 825.6021 | 1381.6264 | 290.7038 | - | - | 4686.9266 | 183.9% | 1116.3059 | 125.7% | NEIN | NEIN | NEIN
19923 | L | B2 | 55 | 18.07% | HM | ÖL | ÖL-HE | BÜR-2 | L_B2_55_18%_HM-ÖL-HE | 37.4324 | 1955 | Lugano | 18.07% | 20% | 22.01% | Normal | Medium | 3850 | 35 | 22 | 5 | 3 | III | 770 | 770 | 1401 | 309 | 6.5803 | 11.8446 | 23.9455 | 7.6785 | 2.5024 | 12.52% | 22.54% | 45.57% | 14.61% | 4.762% | 52.5514 | 15.121 | 0.4559 | 28.56 | 15.3049 | 10.31% | 18.64% | 4.928 | 18972.6529 | 37.4324 | 144114.8168 | Fensterersatz HM | -70079.1991 | -32.72% | Öl-Heizung | 200159.4677 | 51881.334 | -97332.221 | -32.72% | -25228.5117 | -32.72% | 3305.3002 | 825.6021 | 1806.6974 | 395.8721 | - | - | 5111.9977 | 5.252% | 1221.4742 | 4.842% | JA | JA | JA
19924 | L | B2 | 55 | 18.07% | HM | FW | FEWA | BÜR-2 | L_B2_55_18%_HM-FEWA | 37.4324 | 1955 | Lugano | 18.07% | 20% | 22.01% | Normal | Medium | 3850 | 35 | 22 | 5 | 3 | III | 770 | 770 | 1401 | 309 | 6.5803 | 11.8446 | 23.9455 | 7.6785 | 2.5024 | 12.52% | 22.54% | 45.57% | 14.61% | 4.762% | 52.5514 | 15.121 | 0.4559 | 28.56 | 15.3049 | 10.31% | 18.64% | 4.928 | 18972.6529 | 37.4324 | 144114.8168 | Fensterersatz HM | -70079.1991 | -32.72% | Fernwärme | 56798.1925 | 11156.1823 | -27619.4491 | -32.72% | -5424.9545 | -32.72% | 3305.3002 | 825.6021 | 1806.6974 | 395.8721 | - | - | 5111.9977 | 18.51% | 1221.4742 | 22.52% | JA | JA | JA
19925 | L | B2 | 55 | 18.07% | HM | W1 | LWMX | BÜR-2 | L_B2_55_18%_HM-LWMX | 37.4324 | 1955 | Lugano | 18.07% | 20% | 22.01% | Normal | Medium | 3850 | 35 | 22 | 5 | 3 | III | 770 | 770 | 1401 | 309 | 6.5803 | 11.8446 | 23.9455 | 7.6785 | 2.5024 | 12.52% | 22.54% | 45.57% | 14.61% | 4.762% | 52.5514 | 15.121 | 0.4559 | 28.56 | 15.3049 | 10.31% | 18.64% | 4.928 | 18972.6529 | 37.4324 | 144114.8168 | Fensterersatz HM | -70079.1991 | -32.72% | WP LW CH Mix | 112986.0164 | 8358.6594 | -54942.0921 | -32.72% | -4064.5935 | -32.72% | 3305.3002 | 825.6021 | 1806.6974 | 395.8721 | - | - | 5111.9977 | 9.304% | 1221.4742 | 30.05% | JA | JA | JA
19926 | L | B2 | 55 | 18.07% | HM | W2 | LWCH | BÜR-2 | L_B2_55_18%_HM-LWCH | 37.4324 | 1955 | Lugano | 18.07% | 20% | 22.01% | Normal | Medium | 3850 | 35 | 22 | 5 | 3 | III | 770 | 770 | 1401 | 309 | 6.5803 | 11.8446 | 23.9455 | 7.6785 | 2.5024 | 12.52% | 22.54% | 45.57% | 14.61% | 4.762% | 52.5514 | 15.121 | 0.4559 | 28.56 | 15.3049 | 10.31% | 18.64% | 4.928 | 18972.6529 | 37.4324 | 144114.8168 | Fensterersatz HM | -70079.1991 | -32.72% | WP LW CH Zer | 3574.0475 | 2493.1863 | -1737.9641 | -32.72% | -1212.3701 | -32.72% | 3305.3002 | 825.6021 | 1806.6974 | 395.8721 | - | - | 5111.9977 | 294.1% | 1221.4742 | 100.8% | NEIN | NEIN | NEIN
19927 | L | B2 | 55 | 18.07% | HM | W3 | ERMX | BÜR-2 | L_B2_55_18%_HM-ERMX | 37.4324 | 1955 | Lugano | 18.07% | 20% | 22.01% | Normal | Medium | 3850 | 35 | 22 | 5 | 3 | III | 770 | 770 | 1401 | 309 | 6.5803 | 11.8446 | 23.9455 | 7.6785 | 2.5024 | 12.52% | 22.54% | 45.57% | 14.61% | 4.762% | 52.5514 | 15.121 | 0.4559 | 28.56 | 15.3049 | 10.31% | 18.64% | 4.928 | 18972.6529 | 37.4324 | 144114.8168 | Fensterersatz HM | -70079.1991 | -32.72% | WP E CH Mix | 60672.3379 | 5044.0186 | -29503.3428 | -32.72% | -2452.772 | -32.72% | 3305.3002 | 825.6021 | 1806.6974 | 395.8721 | - | - | 5111.9977 | 17.33% | 1221.4742 | 49.8% | JA | JA | JA
19928 | L | B2 | 55 | 18.07% | HM | ST | SOTH | BÜR-2 | L_B2_55_18%_HM-SOTH | 37.4324 | 1955 | Lugano | 18.07% | 20% | 22.01% | Normal | Medium | 3850 | 35 | 22 | 5 | 3 | III | 770 | 770 | 1401 | 309 | 6.5803 | 11.8446 | 23.9455 | 7.6785 | 2.5024 | 12.52% | 22.54% | 45.57% | 14.61% | 4.762% | 52.5514 | 15.121 | 0.4559 | 28.56 | 15.3049 | 10.31% | 18.64% | 4.928 | 18972.6529 | 37.4324 | 144114.8168 | Fensterersatz HM | -70079.1991 | -32.72% | Solarthermie | 10163.8871 | 2503.0468 | -4942.4277 | -32.72% | -1217.165 | -32.72% | 3305.3002 | 825.6021 | 1806.6974 | 395.8721 | - | - | 5111.9977 | 103.4% | 1221.4742 | 100.4% | NEIN | NEIN | NEIN
19929 | L | B2 | 55 | 18.07% | HM | HS | HO-SC | BÜR-2 | L_B2_55_18%_HM-HO-SC | 37.4324 | 1955 | Lugano | 18.07% | 20% | 22.01% | Normal | Medium | 3850 | 35 | 22 | 5 | 3 | III | 770 | 770 | 1401 | 309 | 6.5803 | 11.8446 | 23.9455 | 7.6785 | 2.5024 | 12.52% | 22.54% | 45.57% | 14.61% | 4.762% | 52.5514 | 15.121 | 0.4559 | 28.56 | 15.3049 | 10.31% | 18.64% | 4.928 | 18972.6529 | 37.4324 | 144114.8168 | Fensterersatz HM | -70079.1991 | -32.72% | Holz Schnitzel | 5205.0881 | 1814.1512 | -2531.0958 | -32.72% | -882.1734 | -32.72% | 3305.3002 | 825.6021 | 1806.6974 | 395.8721 | - | - | 5111.9977 | 202% | 1221.4742 | 138.5% | NEIN | NEIN | NEIN
19930 | L | B2 | 55 | 18.07% | KU | ÖL | ÖL-HE | BÜR-2 | L_B2_55_18%_KU-ÖL-HE | 37.1748 | 1955 | Lugano | 18.07% | 20% | 22.01% | Normal | Medium | 3850 | 35 | 22 | 5 | 3 | III | 770 | 770 | 1401 | 309 | 6.5803 | 11.8446 | 23.9455 | 7.2821 | 2.4826 | 12.62% | 22.72% | 45.93% | 13.97% | 4.762% | 52.1351 | 15.121 | 0.45691 | 28.56 | 15.3049 | 10.4% | 18.81% | 4.9607 | 19098.5193 | 37.1748 | 143123.1243 | Fensterersatz K | -71070.8916 | -33.18% | Öl-Heizung | 198782.1171 | 51524.3248 | -98709.5716 | -33.18% | -25585.521 | -33.18% | 3305.3002 | 825.6021 | 2260.4739 | 436.5205 | - | - | 5565.7741 | 5.639% | 1262.1226 | 4.933% | JA | JA | JA
19931 | L | B2 | 55 | 18.07% | KU | FW | FEWA | BÜR-2 | L_B2_55_18%_KU-FEWA | 37.1748 | 1955 | Lugano | 18.07% | 20% | 22.01% | Normal | Medium | 3850 | 35 | 22 | 5 | 3 | III | 770 | 770 | 1401 | 309 | 6.5803 | 11.8446 | 23.9455 | 7.2821 | 2.4826 | 12.62% | 22.72% | 45.93% | 13.97% | 4.762% | 52.1351 | 15.121 | 0.45691 | 28.56 | 15.3049 | 10.4% | 18.81% | 4.9607 | 19098.5193 | 37.1748 | 143123.1243 | Fensterersatz K | -71070.8916 | -33.18% | Fernwärme | 56407.349 | 11079.4136 | -28010.2926 | -33.18% | -5501.7231 | -33.18% | 3305.3002 | 825.6021 | 2260.4739 | 436.5205 | - | - | 5565.7741 | 19.87% | 1262.1226 | 22.94% | JA | JA | JA
19932 | L | B2 | 55 | 18.07% | KU | W1 | LWMX | BÜR-2 | L_B2_55_18%_KU-LWMX | 37.1748 | 1955 | Lugano | 18.07% | 20% | 22.01% | Normal | Medium | 3850 | 35 | 22 | 5 | 3 | III | 770 | 770 | 1401 | 309 | 6.5803 | 11.8446 | 23.9455 | 7.2821 | 2.4826 | 12.62% | 22.72% | 45.93% | 13.97% | 4.762% | 52.1351 | 15.121 | 0.45691 | 28.56 | 15.3049 | 10.4% | 18.81% | 4.9607 | 19098.5193 | 37.1748 | 143123.1243 | Fensterersatz K | -71070.8916 | -33.18% | WP LW CH Mix | 112208.5295 | 8301.1412 | -55719.579 | -33.18% | -4122.1117 | -33.18% | 3305.3002 | 825.6021 | 2260.4739 | 436.5205 | - | - | 5565.7741 | 9.989% | 1262.1226 | 30.62% | JA | JA | JA
19933 | L | B2 | 55 | 18.07% | KU | W2 | LWCH | BÜR-2 | L_B2_55_18%_KU-LWCH | 37.1748 | 1955 | Lugano | 18.07% | 20% | 22.01% | Normal | Medium | 3850 | 35 | 22 | 5 | 3 | III | 770 | 770 | 1401 | 309 | 6.5803 | 11.8446 | 23.9455 | 7.2821 | 2.4826 | 12.62% | 22.72% | 45.93% | 13.97% | 4.762% | 52.1351 | 15.121 | 0.45691 | 28.56 | 15.3049 | 10.4% | 18.81% | 4.9607 | 19098.5193 | 37.1748 | 143123.1243 | Fensterersatz K | -71070.8916 | -33.18% | WP LW CH Zer | 3549.4535 | 2476.0301 | -1762.5581 | -33.18% | -1229.5264 | -33.18% | 3305.3002 | 825.6021 | 2260.4739 | 436.5205 | - | - | 5565.7741 | 315.8% | 1262.1226 | 102.7% | NEIN | NEIN | NEIN
19934 | L | B2 | 55 | 18.07% | KU | W3 | ERMX | BÜR-2 | L_B2_55_18%_KU-ERMX | 37.1748 | 1955 | Lugano | 18.07% | 20% | 22.01% | Normal | Medium | 3850 | 35 | 22 | 5 | 3 | III | 770 | 770 | 1401 | 309 | 6.5803 | 11.8446 | 23.9455 | 7.2821 | 2.4826 | 12.62% | 22.72% | 45.93% | 13.97% | 4.762% | 52.1351 | 15.121 | 0.45691 | 28.56 | 15.3049 | 10.4% | 18.81% | 4.9607 | 19098.5193 | 37.1748 | 143123.1243 | Fensterersatz K | -71070.8916 | -33.18% | WP E CH Mix | 60254.8353 | 5009.3094 | -29920.8453 | -33.18% | -2487.4812 | -33.18% | 3305.3002 | 825.6021 | 2260.4739 | 436.5205 | - | - | 5565.7741 | 18.6% | 1262.1226 | 50.74% | JA | JA | JA
19935 | L | B2 | 55 | 18.07% | KU | ST | SOTH | BÜR-2 | L_B2_55_18%_KU-SOTH | 37.1748 | 1955 | Lugano | 18.07% | 20% | 22.01% | Normal | Medium | 3850 | 35 | 22 | 5 | 3 | III | 770 | 770 | 1401 | 309 | 6.5803 | 11.8446 | 23.9455 | 7.2821 | 2.4826 | 12.62% | 22.72% | 45.93% | 13.97% | 4.762% | 52.1351 | 15.121 | 0.45691 | 28.56 | 15.3049 | 10.4% | 18.81% | 4.9607 | 19098.5193 | 37.1748 | 143123.1243 | Fensterersatz K | -71070.8916 | -33.18% | Solarthermie | 10093.9467 | 2485.8227 | -5012.3681 | -33.18% | -1234.3892 | -33.18% | 3305.3002 | 825.6021 | 2260.4739 | 436.5205 | - | - | 5565.7741 | 111% | 1262.1226 | 102.2% | NEIN | NEIN | NEIN
19936 | L | B2 | 55 | 18.07% | KU | HS | HO-SC | BÜR-2 | L_B2_55_18%_KU-HO-SC | 37.1748 | 1955 | Lugano | 18.07% | 20% | 22.01% | Normal | Medium | 3850 | 35 | 22 | 5 | 3 | III | 770 | 770 | 1401 | 309 | 6.5803 | 11.8446 | 23.9455 | 7.2821 | 2.4826 | 12.62% | 22.72% | 45.93% | 13.97% | 4.762% | 52.1351 | 15.121 | 0.45691 | 28.56 | 15.3049 | 10.4% | 18.81% | 4.9607 | 19098.5193 | 37.1748 | 143123.1243 | Fensterersatz K | -71070.8916 | -33.18% | Holz Schnitzel | 5169.2705 | 1801.6676 | -2566.9134 | -33.18% | -894.6571 | -33.18% | 3305.3002 | 825.6021 | 2260.4739 | 436.5205 | - | - | 5565.7741 | 216.8% | 1262.1226 | 141.1% | NEIN | NEIN | NEIN
19937 | L | B2 | 55 | 18.07% | ME | ÖL | ÖL-HE | BÜR-2 | L_B2_55_18%_ME-ÖL-HE | 37.6909 | 1955 | Lugano | 18.07% | 20% | 22.01% | Normal | Medium | 3850 | 35 | 22 | 5 | 3 | III | 770 | 770 | 1401 | 309 | 6.5803 | 11.8446 | 23.9455 | 8.075 | 2.5223 | 12.42% | 22.36% | 45.21% | 15.25% | 4.762% | 52.9677 | 15.121 | 0.45488 | 28.56 | 15.3049 | 10.22% | 18.47% | 4.8956 | 18848.0396 | 37.6909 | 145109.9871 | Fensterersatz M | -69084.0288 | -32.25% | Öl-Heizung | 201541.6488 | 52239.5954 | -95950.04 | -32.25% | -24870.2504 | -32.25% | 3305.3002 | 825.6021 | 2961.286 | 706.3431 | - | - | 6266.5862 | 6.531% | 1531.9452 | 6.16% | JA | JA | JA
19938 | L | B2 | 55 | 18.07% | ME | FW | FEWA | BÜR-2 | L_B2_55_18%_ME-FEWA | 37.6909 | 1955 | Lugano | 18.07% | 20% | 22.01% | Normal | Medium | 3850 | 35 | 22 | 5 | 3 | III | 770 | 770 | 1401 | 309 | 6.5803 | 11.8446 | 23.9455 | 8.075 | 2.5223 | 12.42% | 22.36% | 45.21% | 15.25% | 4.762% | 52.9677 | 15.121 | 0.45488 | 28.56 | 15.3049 | 10.22% | 18.47% | 4.8956 | 18848.0396 | 37.6909 | 145109.9871 | Fensterersatz M | -69084.0288 | -32.25% | Fernwärme | 57190.4067 | 11233.2202 | -27227.2349 | -32.25% | -5347.9166 | -32.25% | 3305.3002 | 825.6021 | 2961.286 | 706.3431 | - | - | 6266.5862 | 23.02% | 1531.9452 | 28.65% | JA | JA | JA
19939 | L | B2 | 55 | 18.07% | ME | W1 | LWMX | BÜR-2 | L_B2_55_18%_ME-LWMX | 37.6909 | 1955 | Lugano | 18.07% | 20% | 22.01% | Normal | Medium | 3850 | 35 | 22 | 5 | 3 | III | 770 | 770 | 1401 | 309 | 6.5803 | 11.8446 | 23.9455 | 8.075 | 2.5223 | 12.42% | 22.36% | 45.21% | 15.25% | 4.762% | 52.9677 | 15.121 | 0.45488 | 28.56 | 15.3049 | 10.22% | 18.47% | 4.8956 | 18848.0396 | 37.6909 | 145109.9871 | Fensterersatz M | -69084.0288 | -32.25% | WP LW CH Mix | 113766.2299 | 8416.3793 | -54161.8786 | -32.25% | -4006.8737 | -32.25% | 3305.3002 | 825.6021 | 2961.286 | 706.3431 | - | - | 6266.5862 | 11.57% | 1531.9452 | 38.23% | JA | JA | JA
19940 | L | B2 | 55 | 18.07% | ME | W2 | LWCH | BÜR-2 | L_B2_55_18%_ME-LWCH | 37.6909 | 1955 | Lugano | 18.07% | 20% | 22.01% | Normal | Medium | 3850 | 35 | 22 | 5 | 3 | III | 770 | 770 | 1401 | 309 | 6.5803 | 11.8446 | 23.9455 | 8.075 | 2.5223 | 12.42% | 22.36% | 45.21% | 15.25% | 4.762% | 52.9677 | 15.121 | 0.45488 | 28.56 | 15.3049 | 10.22% | 18.47% | 4.8956 | 18848.0396 | 37.6909 | 145109.9871 | Fensterersatz M | -69084.0288 | -32.25% | WP LW CH Zer | 3598.7277 | 2510.4028 | -1713.2839 | -32.25% | -1195.1537 | -32.25% | 3305.3002 | 825.6021 | 2961.286 | 706.3431 | - | - | 6266.5862 | 365.8% | 1531.9452 | 128.2% | NEIN | NEIN | NEIN
19941 | L | B2 | 55 | 18.07% | ME | W3 | ERMX | BÜR-2 | L_B2_55_18%_ME-ERMX | 37.6909 | 1955 | Lugano | 18.07% | 20% | 22.01% | Normal | Medium | 3850 | 35 | 22 | 5 | 3 | III | 770 | 770 | 1401 | 309 | 6.5803 | 11.8446 | 23.9455 | 8.075 | 2.5223 | 12.42% | 22.36% | 45.21% | 15.25% | 4.762% | 52.9677 | 15.121 | 0.45488 | 28.56 | 15.3049 | 10.22% | 18.47% | 4.8956 | 18848.0396 | 37.6909 | 145109.9871 | Fensterersatz M | -69084.0288 | -32.25% | WP E CH Mix | 61091.3046 | 5078.8495 | -29084.3761 | -32.25% | -2417.941 | -32.25% | 3305.3002 | 825.6021 | 2961.286 | 706.3431 | - | - | 6266.5862 | 21.55% | 1531.9452 | 63.36% | JA | JA | JA
19942 | L | B2 | 55 | 18.07% | ME | ST | SOTH | BÜR-2 | L_B2_55_18%_ME-SOTH | 37.6909 | 1955 | Lugano | 18.07% | 20% | 22.01% | Normal | Medium | 3850 | 35 | 22 | 5 | 3 | III | 770 | 770 | 1401 | 309 | 6.5803 | 11.8446 | 23.9455 | 8.075 | 2.5223 | 12.42% | 22.36% | 45.21% | 15.25% | 4.762% | 52.9677 | 15.121 | 0.45488 | 28.56 | 15.3049 | 10.22% | 18.47% | 4.8956 | 18848.0396 | 37.6909 | 145109.9871 | Fensterersatz M | -69084.0288 | -32.25% | Solarthermie | 10234.0728 | 2520.3314 | -4872.242 | -32.25% | -1199.8805 | -32.25% | 3305.3002 | 825.6021 | 2961.286 | 706.3431 | - | - | 6266.5862 | 128.6% | 1531.9452 | 127.7% | NEIN | NEIN | NEIN
19943 | L | B2 | 55 | 18.07% | ME | HS | HO-SC | BÜR-2 | L_B2_55_18%_ME-HO-SC | 37.6909 | 1955 | Lugano | 18.07% | 20% | 22.01% | Normal | Medium | 3850 | 35 | 22 | 5 | 3 | III | 770 | 770 | 1401 | 309 | 6.5803 | 11.8446 | 23.9455 | 8.075 | 2.5223 | 12.42% | 22.36% | 45.21% | 15.25% | 4.762% | 52.9677 | 15.121 | 0.45488 | 28.56 | 15.3049 | 10.22% | 18.47% | 4.8956 | 18848.0396 | 37.6909 | 145109.9871 | Fensterersatz M | -69084.0288 | -32.25% | Holz Schnitzel | 5241.0313 | 1826.6787 | -2495.1526 | -32.25% | -869.646 | -32.25% | 3305.3002 | 825.6021 | 2961.286 | 706.3431 | - | - | 6266.5862 | 251.2% | 1531.9452 | 176.2% | NEIN | NEIN | NEIN
19944 | L | B2 | 55 | 18.07% | GH | ÖL | ÖL-HE | BÜR-2 | L_B2_55_18%_GH-ÖL-HE | 5.572 | 1955 | Lugano | 18.07% | 20% | 22.01% | Normal | Medium | 3850 | 35 | 22 | 5 | 3 | III | 770 | 770 | 1401 | 309 | 1.6451 | 1.9741 | 4.0707 | 7.4803 | 3.034 | 9.037% | 10.84% | 22.36% | 41.09% | 16.67% | 18.2042 | 15.121 | 0.83631 | 28.56 | 15.3049 | 38.41% | 229.7% | 5.9022 | 22723.4462 | 5.572 | 21452.0372 | Gebäudehülle | -192741.9787 | -89.98% | Öl-Heizung | 29794.4961 | 7722.7334 | -267697.1927 | -89.98% | -69387.1123 | -89.98% | 3305.3002 | 825.6021 | 1836.5074 | 379.3735 | 15823.6 | 4327 | 20965.4076 | 7.832% | 5531.9756 | 7.973% | JA | JA | JA
19945 | L | B2 | 55 | 18.07% | GH | FW | FEWA | BÜR-2 | L_B2_55_18%_GH-FEWA | 5.572 | 1955 | Lugano | 18.07% | 20% | 22.01% | Normal | Medium | 3850 | 35 | 22 | 5 | 3 | III | 770 | 770 | 1401 | 309 | 1.6451 | 1.9741 | 4.0707 | 7.4803 | 3.034 | 9.037% | 10.84% | 22.36% | 41.09% | 16.67% | 18.2042 | 15.121 | 0.83631 | 28.56 | 15.3049 | 38.41% | 229.7% | 5.9022 | 22723.4462 | 5.572 | 21452.0372 | Gebäudehülle | -192741.9787 | -89.98% | Fernwärme | 8454.6264 | 1660.6401 | -75963.0151 | -89.98% | -14920.4967 | -89.98% | 3305.3002 | 825.6021 | 1836.5074 | 379.3735 | 15823.6 | 4327 | 20965.4076 | 27.6% | 5531.9756 | 37.08% | JA | JA | JA
19946 | L | B2 | 55 | 18.07% | GH | W1 | LWMX | BÜR-2 | L_B2_55_18%_GH-LWMX | 5.572 | 1955 | Lugano | 18.07% | 20% | 22.01% | Normal | Medium | 3850 | 35 | 22 | 5 | 3 | III | 770 | 770 | 1401 | 309 | 1.6451 | 1.9741 | 4.0707 | 7.4803 | 3.034 | 9.037% | 10.84% | 22.36% | 41.09% | 16.67% | 18.2042 | 15.121 | 0.83631 | 28.56 | 15.3049 | 38.41% | 229.7% | 5.9022 | 22723.4462 | 5.572 | 21452.0372 | Gebäudehülle | -192741.9787 | -89.98% | WP LW CH Mix | 16818.3971 | 1244.2182 | -151109.7113 | -89.98% | -11179.0348 | -89.98% | 3305.3002 | 825.6021 | 1836.5074 | 379.3735 | 15823.6 | 4327 | 20965.4076 | 13.87% | 5531.9756 | 49.49% | JA | JA | JA
19947 | L | B2 | 55 | 18.07% | GH | W2 | LWCH | BÜR-2 | L_B2_55_18%_GH-LWCH | 5.572 | 1955 | Lugano | 18.07% | 20% | 22.01% | Normal | Medium | 3850 | 35 | 22 | 5 | 3 | III | 770 | 770 | 1401 | 309 | 1.6451 | 1.9741 | 4.0707 | 7.4803 | 3.034 | 9.037% | 10.84% | 22.36% | 41.09% | 16.67% | 18.2042 | 15.121 | 0.83631 | 28.56 | 15.3049 | 38.41% | 229.7% | 5.9022 | 22723.4462 | 5.572 | 21452.0372 | Gebäudehülle | -192741.9787 | -89.98% | WP LW CH Zer | 532.0105 | 371.1202 | -4780.0011 | -89.98% | -3334.4362 | -89.98% | 3305.3002 | 825.6021 | 1836.5074 | 379.3735 | 15823.6 | 4327 | 20965.4076 | 438.6% | 5531.9756 | 165.9% | NEIN | NEIN | NEIN
19948 | L | B2 | 55 | 18.07% | GH | W3 | ERMX | BÜR-2 | L_B2_55_18%_GH-ERMX | 5.572 | 1955 | Lugano | 18.07% | 20% | 22.01% | Normal | Medium | 3850 | 35 | 22 | 5 | 3 | III | 770 | 770 | 1401 | 309 | 1.6451 | 1.9741 | 4.0707 | 7.4803 | 3.034 | 9.037% | 10.84% | 22.36% | 41.09% | 16.67% | 18.2042 | 15.121 | 0.83631 | 28.56 | 15.3049 | 38.41% | 229.7% | 5.9022 | 22723.4462 | 5.572 | 21452.0372 | Gebäudehülle | -192741.9787 | -89.98% | WP E CH Mix | 9031.3077 | 750.8213 | -81144.373 | -89.98% | -6745.9693 | -89.98% | 3305.3002 | 825.6021 | 1836.5074 | 379.3735 | 15823.6 | 4327 | 20965.4076 | 25.84% | 5531.9756 | 82% | JA | JA | JA
19949 | L | B2 | 55 | 18.07% | GH | ST | SOTH | BÜR-2 | L_B2_55_18%_GH-SOTH | 5.572 | 1955 | Lugano | 18.07% | 20% | 22.01% | Normal | Medium | 3850 | 35 | 22 | 5 | 3 | III | 770 | 770 | 1401 | 309 | 1.6451 | 1.9741 | 4.0707 | 7.4803 | 3.034 | 9.037% | 10.84% | 22.36% | 41.09% | 16.67% | 18.2042 | 15.121 | 0.83631 | 28.56 | 15.3049 | 38.41% | 229.7% | 5.9022 | 22723.4462 | 5.572 | 21452.0372 | Gebäudehülle | -192741.9787 | -89.98% | Solarthermie | 1512.9331 | 372.588 | -13593.3817 | -89.98% | -3347.6238 | -89.98% | 3305.3002 | 825.6021 | 1836.5074 | 379.3735 | 15823.6 | 4327 | 20965.4076 | 154.2% | 5531.9756 | 165.3% | NEIN | NEIN | NEIN
19950 | L | B2 | 55 | 18.07% | GH | HS | HO-SC | BÜR-2 | L_B2_55_18%_GH-HO-SC | 5.572 | 1955 | Lugano | 18.07% | 20% | 22.01% | Normal | Medium | 3850 | 35 | 22 | 5 | 3 | III | 770 | 770 | 1401 | 309 | 1.6451 | 1.9741 | 4.0707 | 7.4803 | 3.034 | 9.037% | 10.84% | 22.36% | 41.09% | 16.67% | 18.2042 | 15.121 | 0.83631 | 28.56 | 15.3049 | 38.41% | 229.7% | 5.9022 | 22723.4462 | 5.572 | 21452.0372 | Gebäudehülle | -192741.9787 | -89.98% | Holz Schnitzel | 774.7971 | 270.0433 | -6961.3868 | -89.98% | -2426.2814 | -89.98% | 3305.3002 | 825.6021 | 1836.5074 | 379.3735 | 15823.6 | 4327 | 20965.4076 | 301.2% | 5531.9756 | 228% | NEIN | NEIN | NEIN
19951 | L | B2 | 55 | 29.61% | IZ | ÖL | ÖL-HE | BÜR-2 | L_B2_55_30%_IZ-ÖL-HE | 63.137 | 1955 | Lugano | 29.61% | 30% | 22.01% | Normal | Medium | 3850 | 35 | 22 | 5 | 3 | III | 770 | 770 | 1203.75 | 506.25 | 6.5803 | 11.8446 | 20.5742 | 67.7288 | 5.3364 | 5.872% | 10.57% | 18.36% | 60.44% | 4.762% | 112.0642 | 15.121 | 0.50715 | 28.56 | 40.5269 | 16.16% | 32.55% | 2.6163 | 10072.7492 | 63.137 | 243077.6221 | Ist-Zustand | - | - | Öl-Heizung | 337607.8084 | 87507.9439 |  |  |  |  | - | - | - | - | - | - | - | - | - | - | JA | JA | JA
19952 | L | B2 | 55 | 29.61% | IZ | FW | FEWA | BÜR-2 | L_B2_55_30%_IZ-FEWA | 63.137 | 1955 | Lugano | 29.61% | 30% | 22.01% | Normal | Medium | 3850 | 35 | 22 | 5 | 3 | III | 770 | 770 | 1203.75 | 506.25 | 6.5803 | 11.8446 | 20.5742 | 67.7288 | 5.3364 | 5.872% | 10.57% | 18.36% | 60.44% | 4.762% | 112.0642 | 15.121 | 0.50715 | 28.56 | 40.5269 | 16.16% | 32.55% | 2.6163 | 10072.7492 | 63.137 | 243077.6221 | Ist-Zustand | - | - | Fernwärme | 95801.1805 | 18817.0677 | -241806.628 | -71.62% | -68690.8763 | -78.5% | - | - | - | - | - | - | - | - | - | - | JA | JA | JA
19953 | L | B2 | 55 | 29.61% | IZ | W1 | LWMX | BÜR-2 | L_B2_55_30%_IZ-LWMX | 63.137 | 1955 | Lugano | 29.61% | 30% | 22.01% | Normal | Medium | 3850 | 35 | 22 | 5 | 3 | III | 770 | 770 | 1203.75 | 506.25 | 6.5803 | 11.8446 | 20.5742 | 67.7288 | 5.3364 | 5.872% | 10.57% | 18.36% | 60.44% | 4.762% | 112.0642 | 15.121 | 0.50715 | 28.56 | 40.5269 | 16.16% | 32.55% | 2.6163 | 10072.7492 | 63.137 | 243077.6221 | Ist-Zustand | - | - | WP LW CH Mix | 190572.8557 | 14098.5021 | -147034.9527 | -43.55% | -73409.4419 | -83.89% | - | - | - | - | - | - | - | - | - | - | JA | JA | JA
19954 | L | B2 | 55 | 29.61% | IZ | W2 | LWCH | BÜR-2 | L_B2_55_30%_IZ-LWCH | 63.137 | 1955 | Lugano | 29.61% | 30% | 22.01% | Normal | Medium | 3850 | 35 | 22 | 5 | 3 | III | 770 | 770 | 1203.75 | 506.25 | 6.5803 | 11.8446 | 20.5742 | 67.7288 | 5.3364 | 5.872% | 10.57% | 18.36% | 60.44% | 4.762% | 112.0642 | 15.121 | 0.50715 | 28.56 | 40.5269 | 16.16% | 32.55% | 2.6163 | 10072.7492 | 63.137 | 243077.6221 | Ist-Zustand | - | - | WP LW CH Zer | 6028.325 | 4205.2429 | -331579.4834 | -98.21% | -83302.7011 | -95.19% | - | - | - | - | - | - | - | - | - | - | JA | JA | JA
19955 | L | B2 | 55 | 29.61% | IZ | W3 | ERMX | BÜR-2 | L_B2_55_30%_IZ-ERMX | 63.137 | 1955 | Lugano | 29.61% | 30% | 22.01% | Normal | Medium | 3850 | 35 | 22 | 5 | 3 | III | 770 | 770 | 1203.75 | 506.25 | 6.5803 | 11.8446 | 20.5742 | 67.7288 | 5.3364 | 5.872% | 10.57% | 18.36% | 60.44% | 4.762% | 112.0642 | 15.121 | 0.50715 | 28.56 | 40.5269 | 16.16% | 32.55% | 2.6163 | 10072.7492 | 63.137 | 243077.6221 | Ist-Zustand | - | - | WP E CH Mix | 102335.6789 | 8507.7168 | -235272.1295 | -69.69% | -79000.2272 | -90.28% | - | - | - | - | - | - | - | - | - | - | JA | JA | JA
19956 | L | B2 | 55 | 29.61% | IZ | ST | SOTH | BÜR-2 | L_B2_55_30%_IZ-SOTH | 63.137 | 1955 | Lugano | 29.61% | 30% | 22.01% | Normal | Medium | 3850 | 35 | 22 | 5 | 3 | III | 770 | 770 | 1203.75 | 506.25 | 6.5803 | 11.8446 | 20.5742 | 67.7288 | 5.3364 | 5.872% | 10.57% | 18.36% | 60.44% | 4.762% | 112.0642 | 15.121 | 0.50715 | 28.56 | 40.5269 | 16.16% | 32.55% | 2.6163 | 10072.7492 | 63.137 | 243077.6221 | Ist-Zustand | - | - | Solarthermie | 17143.3691 | 4221.8745 | -320464.4393 | -94.92% | -83286.0695 | -95.18% | - | - | - | - | - | - | - | - | - | - | JA | JA | JA
19957 | L | B2 | 55 | 29.61% | IZ | HS | HO-SC | BÜR-2 | L_B2_55_30%_IZ-HO-SC | 63.137 | 1955 | Lugano | 29.61% | 30% | 22.01% | Normal | Medium | 3850 | 35 | 22 | 5 | 3 | III | 770 | 770 | 1203.75 | 506.25 | 6.5803 | 11.8446 | 20.5742 | 67.7288 | 5.3364 | 5.872% | 10.57% | 18.36% | 60.44% | 4.762% | 112.0642 | 15.121 | 0.50715 | 28.56 | 40.5269 | 16.16% | 32.55% | 2.6163 | 10072.7492 | 63.137 | 243077.6221 | Ist-Zustand | - | - | Holz Schnitzel | 8779.3918 | 3059.9183 | -328828.4167 | -97.4% | -84448.0256 | -96.5% | - | - | - | - | - | - | - | - | - | - | JA | JA | JA
19958 | L | B2 | 55 | 29.61% | 2V | ÖL | ÖL-HE | BÜR-2 | L_B2_55_30%_2V-ÖL-HE | 36.3226 | 1955 | Lugano | 29.61% | 30% | 22.01% | Normal | Medium | 3850 | 35 | 22 | 5 | 3 | III | 770 | 770 | 1203.75 | 506.25 | 6.5803 | 11.8446 | 20.5742 | 23.8516 | 3.1425 | 9.971% | 17.95% | 31.18% | 36.14% | 4.762% | 65.9932 | 15.121 | 0.55723 | 28.56 | 30.3952 | 20.88% | 46.63% | 7.4493 | 28679.821 | 36.3226 | 139842.1797 | Glasersatz 2-IV | -103235.4424 | -42.47% | Öl-Heizung | 194225.2496 | 50343.1847 | -143382.5589 | -42.47% | -37164.7593 | -42.47% | 5118.6545 | 1252.0268 | - | - | - | - | 5118.6545 | 3.57% | 1252.0268 | 3.369% | JA | JA | JA
19959 | L | B2 | 55 | 29.61% | 2V | FW | FEWA | BÜR-2 | L_B2_55_30%_2V-FEWA | 36.3226 | 1955 | Lugano | 29.61% | 30% | 22.01% | Normal | Medium | 3850 | 35 | 22 | 5 | 3 | III | 770 | 770 | 1203.75 | 506.25 | 6.5803 | 11.8446 | 20.5742 | 23.8516 | 3.1425 | 9.971% | 17.95% | 31.18% | 36.14% | 4.762% | 65.9932 | 15.121 | 0.55723 | 28.56 | 30.3952 | 20.88% | 46.63% | 7.4493 | 28679.821 | 36.3226 | 139842.1797 | Glasersatz 2-IV | -103235.4424 | -42.47% | Fernwärme | 55114.2708 | 10825.4299 | -40686.9096 | -42.47% | -7991.6378 | -42.47% | 5118.6545 | 1252.0268 | - | - | - | - | 5118.6545 | 12.58% | 1252.0268 | 15.67% | JA | JA | JA
19960 | L | B2 | 55 | 29.61% | 2V | W1 | LWMX | BÜR-2 | L_B2_55_30%_2V-LWMX | 36.3226 | 1955 | Lugano | 29.61% | 30% | 22.01% | Normal | Medium | 3850 | 35 | 22 | 5 | 3 | III | 770 | 770 | 1203.75 | 506.25 | 6.5803 | 11.8446 | 20.5742 | 23.8516 | 3.1425 | 9.971% | 17.95% | 31.18% | 36.14% | 4.762% | 65.9932 | 15.121 | 0.55723 | 28.56 | 30.3952 | 20.88% | 46.63% | 7.4493 | 28679.821 | 36.3226 | 139842.1797 | Glasersatz 2-IV | -103235.4424 | -42.47% | WP LW CH Mix | 109636.2689 | 8110.8464 | -80936.5868 | -42.47% | -5987.6557 | -42.47% | 5118.6545 | 1252.0268 | - | - | - | - | 5118.6545 | 6.324% | 1252.0268 | 20.91% | JA | JA | JA
19961 | L | B2 | 55 | 29.61% | 2V | W2 | LWCH | BÜR-2 | L_B2_55_30%_2V-LWCH | 36.3226 | 1955 | Lugano | 29.61% | 30% | 22.01% | Normal | Medium | 3850 | 35 | 22 | 5 | 3 | III | 770 | 770 | 1203.75 | 506.25 | 6.5803 | 11.8446 | 20.5742 | 23.8516 | 3.1425 | 9.971% | 17.95% | 31.18% | 36.14% | 4.762% | 65.9932 | 15.121 | 0.55723 | 28.56 | 30.3952 | 20.88% | 46.63% | 7.4493 | 28679.821 | 36.3226 | 139842.1797 | Glasersatz 2-IV | -103235.4424 | -42.47% | WP LW CH Zer | 3468.0861 | 2419.2697 | -2560.239 | -42.47% | -1785.9732 | -42.47% | 5118.6545 | 1252.0268 | - | - | - | - | 5118.6545 | 199.9% | 1252.0268 | 70.1% | NEIN | JA | JA
19962 | L | B2 | 55 | 29.61% | 2V | W3 | ERMX | BÜR-2 | L_B2_55_30%_2V-ERMX | 36.3226 | 1955 | Lugano | 29.61% | 30% | 22.01% | Normal | Medium | 3850 | 35 | 22 | 5 | 3 | III | 770 | 770 | 1203.75 | 506.25 | 6.5803 | 11.8446 | 20.5742 | 23.8516 | 3.1425 | 9.971% | 17.95% | 31.18% | 36.14% | 4.762% | 65.9932 | 15.121 | 0.55723 | 28.56 | 30.3952 | 20.88% | 46.63% | 7.4493 | 28679.821 | 36.3226 | 139842.1797 | Glasersatz 2-IV | -103235.4424 | -42.47% | WP E CH Mix | 58873.5577 | 4894.4763 | -43462.1212 | -42.47% | -3613.2405 | -42.47% | 5118.6545 | 1252.0268 | - | - | - | - | 5118.6545 | 11.78% | 1252.0268 | 34.65% | JA | JA | JA
19963 | L | B2 | 55 | 29.61% | 2V | ST | SOTH | BÜR-2 | L_B2_55_30%_2V-SOTH | 36.3226 | 1955 | Lugano | 29.61% | 30% | 22.01% | Normal | Medium | 3850 | 35 | 22 | 5 | 3 | III | 770 | 770 | 1203.75 | 506.25 | 6.5803 | 11.8446 | 20.5742 | 23.8516 | 3.1425 | 9.971% | 17.95% | 31.18% | 36.14% | 4.762% | 65.9932 | 15.121 | 0.55723 | 28.56 | 30.3952 | 20.88% | 46.63% | 7.4493 | 28679.821 | 36.3226 | 139842.1797 | Glasersatz 2-IV | -103235.4424 | -42.47% | Solarthermie | 9862.5537 | 2428.8379 | -7280.8154 | -42.47% | -1793.0366 | -42.47% | 5118.6545 | 1252.0268 | - | - | - | - | 5118.6545 | 70.3% | 1252.0268 | 69.83% | JA | JA | JA
19964 | L | B2 | 55 | 29.61% | 2V | HS | HO-SC | BÜR-2 | L_B2_55_30%_2V-HO-SC | 36.3226 | 1955 | Lugano | 29.61% | 30% | 22.01% | Normal | Medium | 3850 | 35 | 22 | 5 | 3 | III | 770 | 770 | 1203.75 | 506.25 | 6.5803 | 11.8446 | 20.5742 | 23.8516 | 3.1425 | 9.971% | 17.95% | 31.18% | 36.14% | 4.762% | 65.9932 | 15.121 | 0.55723 | 28.56 | 30.3952 | 20.88% | 46.63% | 7.4493 | 28679.821 | 36.3226 | 139842.1797 | Glasersatz 2-IV | -103235.4424 | -42.47% | Holz Schnitzel | 5050.7705 | 1760.3663 | -3728.6213 | -42.47% | -1299.552 | -42.47% | 5118.6545 | 1252.0268 | - | - | - | - | 5118.6545 | 137.3% | 1252.0268 | 96.34% | NEIN | JA | JA
19965 | L | B2 | 55 | 29.61% | 3V | ÖL | ÖL-HE | BÜR-2 | L_B2_55_30%_3V-ÖL-HE | 34.6514 | 1955 | Lugano | 29.61% | 30% | 22.01% | Normal | Medium | 3850 | 35 | 22 | 5 | 3 | III | 770 | 770 | 1203.75 | 506.25 | 6.5803 | 11.8446 | 20.5742 | 17.0924 | 2.8046 | 11.17% | 20.11% | 34.93% | 29.02% | 4.762% | 58.8961 | 15.121 | 0.5376 | 28.56 | 25.3293 | 18.4% | 39.3% | 7.0339 | 27080.3294 | 34.6514 | 133407.7017 | Glasersatz 3-IV | -109669.9203 | -45.12% | Öl-Heizung | 185288.4746 | 48026.7726 | -152319.3338 | -45.12% | -39481.1713 | -45.12% | 6498.2844 | 1623.1498 | - | - | - | - | 6498.2844 | 4.266% | 1623.1498 | 4.111% | JA | JA | JA
19966 | L | B2 | 55 | 29.61% | 3V | FW | FEWA | BÜR-2 | L_B2_55_30%_3V-FEWA | 34.6514 | 1955 | Lugano | 29.61% | 30% | 22.01% | Normal | Medium | 3850 | 35 | 22 | 5 | 3 | III | 770 | 770 | 1203.75 | 506.25 | 6.5803 | 11.8446 | 20.5742 | 17.0924 | 2.8046 | 11.17% | 20.11% | 34.93% | 29.02% | 4.762% | 58.8961 | 15.121 | 0.5376 | 28.56 | 25.3293 | 18.4% | 39.3% | 7.0339 | 27080.3294 | 34.6514 | 133407.7017 | Glasersatz 3-IV | -109669.9203 | -45.12% | Fernwärme | 52578.3295 | 10327.3256 | -43222.851 | -45.12% | -8489.7421 | -45.12% | 6498.2844 | 1623.1498 | - | - | - | - | 6498.2844 | 15.03% | 1623.1498 | 19.12% | JA | JA | JA
19967 | L | B2 | 55 | 29.61% | 3V | W1 | LWMX | BÜR-2 | L_B2_55_30%_3V-LWMX | 34.6514 | 1955 | Lugano | 29.61% | 30% | 22.01% | Normal | Medium | 3850 | 35 | 22 | 5 | 3 | III | 770 | 770 | 1203.75 | 506.25 | 6.5803 | 11.8446 | 20.5742 | 17.0924 | 2.8046 | 11.17% | 20.11% | 34.93% | 29.02% | 4.762% | 58.8961 | 15.121 | 0.5376 | 28.56 | 25.3293 | 18.4% | 39.3% | 7.0339 | 27080.3294 | 34.6514 | 133407.7017 | Glasersatz 3-IV | -109669.9203 | -45.12% | WP LW CH Mix | 104591.6382 | 7737.6467 | -85981.2175 | -45.12% | -6360.8554 | -45.12% | 6498.2844 | 1623.1498 | - | - | - | - | 6498.2844 | 7.558% | 1623.1498 | 25.52% | JA | JA | JA
19968 | L | B2 | 55 | 29.61% | 3V | W2 | LWCH | BÜR-2 | L_B2_55_30%_3V-LWCH | 34.6514 | 1955 | Lugano | 29.61% | 30% | 22.01% | Normal | Medium | 3850 | 35 | 22 | 5 | 3 | III | 770 | 770 | 1203.75 | 506.25 | 6.5803 | 11.8446 | 20.5742 | 17.0924 | 2.8046 | 11.17% | 20.11% | 34.93% | 29.02% | 4.762% | 58.8961 | 15.121 | 0.5376 | 28.56 | 25.3293 | 18.4% | 39.3% | 7.0339 | 27080.3294 | 34.6514 | 133407.7017 | Glasersatz 3-IV | -109669.9203 | -45.12% | WP LW CH Zer | 3308.511 | 2307.9532 | -2719.814 | -45.12% | -1897.2896 | -45.12% | 6498.2844 | 1623.1498 | - | - | - | - | 6498.2844 | 238.9% | 1623.1498 | 85.55% | NEIN | JA | JA
19969 | L | B2 | 55 | 29.61% | 3V | W3 | ERMX | BÜR-2 | L_B2_55_30%_3V-ERMX | 34.6514 | 1955 | Lugano | 29.61% | 30% | 22.01% | Normal | Medium | 3850 | 35 | 22 | 5 | 3 | III | 770 | 770 | 1203.75 | 506.25 | 6.5803 | 11.8446 | 20.5742 | 17.0924 | 2.8046 | 11.17% | 20.11% | 34.93% | 29.02% | 4.762% | 58.8961 | 15.121 | 0.5376 | 28.56 | 25.3293 | 18.4% | 39.3% | 7.0339 | 27080.3294 | 34.6514 | 133407.7017 | Glasersatz 3-IV | -109669.9203 | -45.12% | WP E CH Mix | 56164.6424 | 4669.2696 | -46171.0365 | -45.12% | -3838.4472 | -45.12% | 6498.2844 | 1623.1498 | - | - | - | - | 6498.2844 | 14.07% | 1623.1498 | 42.29% | JA | JA | JA
19970 | L | B2 | 55 | 29.61% | 3V | ST | SOTH | BÜR-2 | L_B2_55_30%_3V-SOTH | 34.6514 | 1955 | Lugano | 29.61% | 30% | 22.01% | Normal | Medium | 3850 | 35 | 22 | 5 | 3 | III | 770 | 770 | 1203.75 | 506.25 | 6.5803 | 11.8446 | 20.5742 | 17.0924 | 2.8046 | 11.17% | 20.11% | 34.93% | 29.02% | 4.762% | 58.8961 | 15.121 | 0.5376 | 28.56 | 25.3293 | 18.4% | 39.3% | 7.0339 | 27080.3294 | 34.6514 | 133407.7017 | Glasersatz 3-IV | -109669.9203 | -45.12% | Solarthermie | 9408.7537 | 2317.0811 | -7734.6154 | -45.12% | -1904.7934 | -45.12% | 6498.2844 | 1623.1498 | - | - | - | - | 6498.2844 | 84.02% | 1623.1498 | 85.21% | JA | JA | JA
19971 | L | B2 | 55 | 29.61% | 3V | HS | HO-SC | BÜR-2 | L_B2_55_30%_3V-HO-SC | 34.6514 | 1955 | Lugano | 29.61% | 30% | 22.01% | Normal | Medium | 3850 | 35 | 22 | 5 | 3 | III | 770 | 770 | 1203.75 | 506.25 | 6.5803 | 11.8446 | 20.5742 | 17.0924 | 2.8046 | 11.17% | 20.11% | 34.93% | 29.02% | 4.762% | 58.8961 | 15.121 | 0.5376 | 28.56 | 25.3293 | 18.4% | 39.3% | 7.0339 | 27080.3294 | 34.6514 | 133407.7017 | Glasersatz 3-IV | -109669.9203 | -45.12% | Holz Schnitzel | 4818.3723 | 1679.3675 | -3961.0195 | -45.12% | -1380.5508 | -45.12% | 6498.2844 | 1623.1498 | - | - | - | - | 6498.2844 | 164.1% | 1623.1498 | 117.6% | NEIN | NEIN | NEIN
19972 | L | B2 | 55 | 29.61% | VK | ÖL | ÖL-HE | BÜR-2 | L_B2_55_30%_VK-ÖL-HE | 35.9974 | 1955 | Lugano | 29.61% | 30% | 22.01% | Normal | Medium | 3850 | 35 | 22 | 5 | 3 | III | 770 | 770 | 1203.75 | 506.25 | 6.5803 | 11.8446 | 20.5742 | 19.1662 | 2.9083 | 10.77% | 19.39% | 33.69% | 31.38% | 4.762% | 61.0736 | 15.121 | 0.5332 | 28.56 | 25.3293 | 17.73% | 37.52% | 6.61 | 25448.553 | 35.9974 | 138590.0976 | Glasersatz Vakuum | -104487.5245 | -42.99% | Öl-Heizung | 192486.2466 | 49892.4351 | -145121.5618 | -42.99% | -37615.5088 | -42.99% | 6910.1835 | 1690.2362 | - | - | - | - | 6910.1835 | 4.762% | 1690.2362 | 4.493% | JA | JA | JA
19973 | L | B2 | 55 | 29.61% | VK | FW | FEWA | BÜR-2 | L_B2_55_30%_VK-FEWA | 35.9974 | 1955 | Lugano | 29.61% | 30% | 22.01% | Normal | Medium | 3850 | 35 | 22 | 5 | 3 | III | 770 | 770 | 1203.75 | 506.25 | 6.5803 | 11.8446 | 20.5742 | 19.1662 | 2.9083 | 10.77% | 19.39% | 33.69% | 31.38% | 4.762% | 61.0736 | 15.121 | 0.5332 | 28.56 | 25.3293 | 17.73% | 37.52% | 6.61 | 25448.553 | 35.9974 | 138590.0976 | Glasersatz Vakuum | -104487.5245 | -42.99% | Fernwärme | 54620.8032 | 10728.504 | -41180.3773 | -42.99% | -8088.5637 | -42.99% | 6910.1835 | 1690.2362 | - | - | - | - | 6910.1835 | 16.78% | 1690.2362 | 20.9% | JA | JA | JA
19974 | L | B2 | 55 | 29.61% | VK | W1 | LWMX | BÜR-2 | L_B2_55_30%_VK-LWMX | 35.9974 | 1955 | Lugano | 29.61% | 30% | 22.01% | Normal | Medium | 3850 | 35 | 22 | 5 | 3 | III | 770 | 770 | 1203.75 | 506.25 | 6.5803 | 11.8446 | 20.5742 | 19.1662 | 2.9083 | 10.77% | 19.39% | 33.69% | 31.38% | 4.762% | 61.0736 | 15.121 | 0.5332 | 28.56 | 25.3293 | 17.73% | 37.52% | 6.61 | 25448.553 | 35.9974 | 138590.0976 | Glasersatz Vakuum | -104487.5245 | -42.99% | WP LW CH Mix | 108654.6365 | 8038.2257 | -81918.2192 | -42.99% | -6060.2764 | -42.99% | 6910.1835 | 1690.2362 | - | - | - | - | 6910.1835 | 8.435% | 1690.2362 | 27.89% | JA | JA | JA
19975 | L | B2 | 55 | 29.61% | VK | W2 | LWCH | BÜR-2 | L_B2_55_30%_VK-LWCH | 35.9974 | 1955 | Lugano | 29.61% | 30% | 22.01% | Normal | Medium | 3850 | 35 | 22 | 5 | 3 | III | 770 | 770 | 1203.75 | 506.25 | 6.5803 | 11.8446 | 20.5742 | 19.1662 | 2.9083 | 10.77% | 19.39% | 33.69% | 31.38% | 4.762% | 61.0736 | 15.121 | 0.5332 | 28.56 | 25.3293 | 17.73% | 37.52% | 6.61 | 25448.553 | 35.9974 | 138590.0976 | Glasersatz Vakuum | -104487.5245 | -42.99% | WP LW CH Zer | 3437.0344 | 2397.6087 | -2591.2906 | -42.99% | -1807.6342 | -42.99% | 6910.1835 | 1690.2362 | - | - | - | - | 6910.1835 | 266.7% | 1690.2362 | 93.51% | NEIN | JA | JA
19976 | L | B2 | 55 | 29.61% | VK | W3 | ERMX | BÜR-2 | L_B2_55_30%_VK-ERMX | 35.9974 | 1955 | Lugano | 29.61% | 30% | 22.01% | Normal | Medium | 3850 | 35 | 22 | 5 | 3 | III | 770 | 770 | 1203.75 | 506.25 | 6.5803 | 11.8446 | 20.5742 | 19.1662 | 2.9083 | 10.77% | 19.39% | 33.69% | 31.38% | 4.762% | 61.0736 | 15.121 | 0.5332 | 28.56 | 25.3293 | 17.73% | 37.52% | 6.61 | 25448.553 | 35.9974 | 138590.0976 | Glasersatz Vakuum | -104487.5245 | -42.99% | WP E CH Mix | 58346.4311 | 4850.6534 | -43989.2478 | -42.99% | -3657.0634 | -42.99% | 6910.1835 | 1690.2362 | - | - | - | - | 6910.1835 | 15.71% | 1690.2362 | 46.22% | JA | JA | JA
19977 | L | B2 | 55 | 29.61% | VK | ST | SOTH | BÜR-2 | L_B2_55_30%_VK-SOTH | 35.9974 | 1955 | Lugano | 29.61% | 30% | 22.01% | Normal | Medium | 3850 | 35 | 22 | 5 | 3 | III | 770 | 770 | 1203.75 | 506.25 | 6.5803 | 11.8446 | 20.5742 | 19.1662 | 2.9083 | 10.77% | 19.39% | 33.69% | 31.38% | 4.762% | 61.0736 | 15.121 | 0.5332 | 28.56 | 25.3293 | 17.73% | 37.52% | 6.61 | 25448.553 | 35.9974 | 138590.0976 | Glasersatz Vakuum | -104487.5245 | -42.99% | Solarthermie | 9774.249 | 2407.0912 | -7369.1201 | -42.99% | -1814.7833 | -42.99% | 6910.1835 | 1690.2362 | - | - | - | - | 6910.1835 | 93.77% | 1690.2362 | 93.14% | JA | JA | JA
19978 | L | B2 | 55 | 29.61% | VK | HS | HO-SC | BÜR-2 | L_B2_55_30%_VK-HO-SC | 35.9974 | 1955 | Lugano | 29.61% | 30% | 22.01% | Normal | Medium | 3850 | 35 | 22 | 5 | 3 | III | 770 | 770 | 1203.75 | 506.25 | 6.5803 | 11.8446 | 20.5742 | 19.1662 | 2.9083 | 10.77% | 19.39% | 33.69% | 31.38% | 4.762% | 61.0736 | 15.121 | 0.5332 | 28.56 | 25.3293 | 17.73% | 37.52% | 6.61 | 25448.553 | 35.9974 | 138590.0976 | Glasersatz Vakuum | -104487.5245 | -42.99% | Holz Schnitzel | 5005.5482 | 1744.6048 | -3773.8435 | -42.99% | -1315.3135 | -42.99% | 6910.1835 | 1690.2362 | - | - | - | - | 6910.1835 | 183.1% | 1690.2362 | 128.5% | NEIN | NEIN | NEIN
19979 | L | B2 | 55 | 29.61% | VA | ÖL | ÖL-HE | BÜR-2 | L_B2_55_30%_VA-ÖL-HE | 36.6315 | 1955 | Lugano | 29.61% | 30% | 22.01% | Normal | Medium | 3850 | 35 | 22 | 5 | 3 | III | 770 | 770 | 1203.75 | 506.25 | 6.5803 | 11.8446 | 20.5742 | 22.229 | 3.0614 | 10.24% | 18.42% | 32% | 34.58% | 4.762% | 64.2895 | 15.121 | 0.544 | 28.56 | 27.8623 | 19.09% | 41.38% | 6.8868 | 26514.2745 | 36.6315 | 141031.1048 | Glasaufdopplung | -102046.5172 | -41.98% | Öl-Heizung | 195876.5345 | 50771.1977 | -141731.2739 | -41.98% | -36736.7462 | -41.98% | 2770.7884 | 641.569 | - | - | - | - | 2770.7884 | 1.955% | 641.569 | 1.746% | JA | JA | JA
19980 | L | B2 | 55 | 29.61% | VA | FW | FEWA | BÜR-2 | L_B2_55_30%_VA-FEWA | 36.6315 | 1955 | Lugano | 29.61% | 30% | 22.01% | Normal | Medium | 3850 | 35 | 22 | 5 | 3 | III | 770 | 770 | 1203.75 | 506.25 | 6.5803 | 11.8446 | 20.5742 | 22.229 | 3.0614 | 10.24% | 18.42% | 32% | 34.58% | 4.762% | 64.2895 | 15.121 | 0.544 | 28.56 | 27.8623 | 19.09% | 41.38% | 6.8868 | 26514.2745 | 36.6315 | 141031.1048 | Glasaufdopplung | -102046.5172 | -41.98% | Fernwärme | 55582.8472 | 10917.4667 | -40218.3333 | -41.98% | -7899.601 | -41.98% | 2770.7884 | 641.569 | - | - | - | - | 2770.7884 | 6.889% | 641.569 | 8.122% | JA | JA | JA
19981 | L | B2 | 55 | 29.61% | VA | W1 | LWMX | BÜR-2 | L_B2_55_30%_VA-LWMX | 36.6315 | 1955 | Lugano | 29.61% | 30% | 22.01% | Normal | Medium | 3850 | 35 | 22 | 5 | 3 | III | 770 | 770 | 1203.75 | 506.25 | 6.5803 | 11.8446 | 20.5742 | 22.229 | 3.0614 | 10.24% | 18.42% | 32% | 34.58% | 4.762% | 64.2895 | 15.121 | 0.544 | 28.56 | 27.8623 | 19.09% | 41.38% | 6.8868 | 26514.2745 | 36.6315 | 141031.1048 | Glasaufdopplung | -102046.5172 | -41.98% | WP LW CH Mix | 110568.3862 | 8179.8041 | -80004.4695 | -41.98% | -5918.698 | -41.98% | 2770.7884 | 641.569 | - | - | - | - | 2770.7884 | 3.463% | 641.569 | 10.84% | JA | JA | JA
19982 | L | B2 | 55 | 29.61% | VA | W2 | LWCH | BÜR-2 | L_B2_55_30%_VA-LWCH | 36.6315 | 1955 | Lugano | 29.61% | 30% | 22.01% | Normal | Medium | 3850 | 35 | 22 | 5 | 3 | III | 770 | 770 | 1203.75 | 506.25 | 6.5803 | 11.8446 | 20.5742 | 22.229 | 3.0614 | 10.24% | 18.42% | 32% | 34.58% | 4.762% | 64.2895 | 15.121 | 0.544 | 28.56 | 27.8623 | 19.09% | 41.38% | 6.8868 | 26514.2745 | 36.6315 | 141031.1048 | Glasaufdopplung | -102046.5172 | -41.98% | WP LW CH Zer | 3497.5714 | 2439.8381 | -2530.7536 | -41.98% | -1765.4047 | -41.98% | 2770.7884 | 641.569 | - | - | - | - | 2770.7884 | 109.5% | 641.569 | 36.34% | NEIN | JA | JA
19983 | L | B2 | 55 | 29.61% | VA | W3 | ERMX | BÜR-2 | L_B2_55_30%_VA-ERMX | 36.6315 | 1955 | Lugano | 29.61% | 30% | 22.01% | Normal | Medium | 3850 | 35 | 22 | 5 | 3 | III | 770 | 770 | 1203.75 | 506.25 | 6.5803 | 11.8446 | 20.5742 | 22.229 | 3.0614 | 10.24% | 18.42% | 32% | 34.58% | 4.762% | 64.2895 | 15.121 | 0.544 | 28.56 | 27.8623 | 19.09% | 41.38% | 6.8868 | 26514.2745 | 36.6315 | 141031.1048 | Glasaufdopplung | -102046.5172 | -41.98% | WP E CH Mix | 59374.0951 | 4936.0887 | -42961.5838 | -41.98% | -3571.6281 | -41.98% | 2770.7884 | 641.569 | - | - | - | - | 2770.7884 | 6.449% | 641.569 | 17.96% | JA | JA | JA
19984 | L | B2 | 55 | 29.61% | VA | ST | SOTH | BÜR-2 | L_B2_55_30%_VA-SOTH | 36.6315 | 1955 | Lugano | 29.61% | 30% | 22.01% | Normal | Medium | 3850 | 35 | 22 | 5 | 3 | III | 770 | 770 | 1203.75 | 506.25 | 6.5803 | 11.8446 | 20.5742 | 22.229 | 3.0614 | 10.24% | 18.42% | 32% | 34.58% | 4.762% | 64.2895 | 15.121 | 0.544 | 28.56 | 27.8623 | 19.09% | 41.38% | 6.8868 | 26514.2745 | 36.6315 | 141031.1048 | Glasaufdopplung | -102046.5172 | -41.98% | Solarthermie | 9946.4042 | 2449.4876 | -7196.9649 | -41.98% | -1772.3869 | -41.98% | 2770.7884 | 641.569 | - | - | - | - | 2770.7884 | 38.5% | 641.569 | 36.2% | JA | JA | JA
19985 | L | B2 | 55 | 29.61% | VA | HS | HO-SC | BÜR-2 | L_B2_55_30%_VA-HO-SC | 36.6315 | 1955 | Lugano | 29.61% | 30% | 22.01% | Normal | Medium | 3850 | 35 | 22 | 5 | 3 | III | 770 | 770 | 1203.75 | 506.25 | 6.5803 | 11.8446 | 20.5742 | 22.229 | 3.0614 | 10.24% | 18.42% | 32% | 34.58% | 4.762% | 64.2895 | 15.121 | 0.544 | 28.56 | 27.8623 | 19.09% | 41.38% | 6.8868 | 26514.2745 | 36.6315 | 141031.1048 | Glasaufdopplung | -102046.5172 | -41.98% | Holz Schnitzel | 5093.7117 | 1775.3327 | -3685.6801 | -41.98% | -1284.5856 | -41.98% | 2770.7884 | 641.569 | - | - | - | - | 2770.7884 | 75.18% | 641.569 | 49.94% | JA | JA | JA
19986 | L | B2 | 55 | 29.61% | HO | ÖL | ÖL-HE | BÜR-2 | L_B2_55_30%_HO-ÖL-HE | 31.7281 | 1955 | Lugano | 29.61% | 30% | 22.01% | Normal | Medium | 3850 | 35 | 22 | 5 | 3 | III | 770 | 770 | 1203.75 | 506.25 | 6.5803 | 11.8446 | 20.5742 | 12.4671 | 2.5733 | 12.18% | 21.92% | 38.07% | 23.07% | 4.762% | 54.0395 | 15.121 | 0.54727 | 28.56 | 25.3293 | 20.04% | 43.69% | 8.017 | 30865.5896 | 31.7281 | 122153.1088 | Fensterersatz H | -120924.5133 | -49.75% | Öl-Heizung | 169657.0956 | 43975.1192 | -167950.7129 | -49.75% | -43532.8248 | -49.75% | 5415.237 | 1352.6248 | 2263.587 | 476.2745 | - | - | 7678.824 | 4.572% | 1828.8993 | 4.201% | JA | JA | JA
19987 | L | B2 | 55 | 29.61% | HO | FW | FEWA | BÜR-2 | L_B2_55_30%_HO-FEWA | 31.7281 | 1955 | Lugano | 29.61% | 30% | 22.01% | Normal | Medium | 3850 | 35 | 22 | 5 | 3 | III | 770 | 770 | 1203.75 | 506.25 | 6.5803 | 11.8446 | 20.5742 | 12.4671 | 2.5733 | 12.18% | 21.92% | 38.07% | 23.07% | 4.762% | 54.0395 | 15.121 | 0.54727 | 28.56 | 25.3293 | 20.04% | 43.69% | 8.017 | 30865.5896 | 31.7281 | 122153.1088 | Fensterersatz H | -120924.5133 | -49.75% | Fernwärme | 48142.6958 | 9456.0877 | -47658.4846 | -49.75% | -9360.98 | -49.75% | 5415.237 | 1352.6248 | 2263.587 | 476.2745 | - | - | 7678.824 | 16.11% | 1828.8993 | 19.54% | JA | JA | JA
19988 | L | B2 | 55 | 29.61% | HO | W1 | LWMX | BÜR-2 | L_B2_55_30%_HO-LWMX | 31.7281 | 1955 | Lugano | 29.61% | 30% | 22.01% | Normal | Medium | 3850 | 35 | 22 | 5 | 3 | III | 770 | 770 | 1203.75 | 506.25 | 6.5803 | 11.8446 | 20.5742 | 12.4671 | 2.5733 | 12.18% | 21.92% | 38.07% | 23.07% | 4.762% | 54.0395 | 15.121 | 0.54727 | 28.56 | 25.3293 | 20.04% | 43.69% | 8.017 | 30865.5896 | 31.7281 | 122153.1088 | Fensterersatz H | -120924.5133 | -49.75% | WP LW CH Mix | 95768.0373 | 7084.8803 | -94804.8184 | -49.75% | -7013.6218 | -49.75% | 5415.237 | 1352.6248 | 2263.587 | 476.2745 | - | - | 7678.824 | 8.1% | 1828.8993 | 26.08% | JA | JA | JA
19989 | L | B2 | 55 | 29.61% | HO | W2 | LWCH | BÜR-2 | L_B2_55_30%_HO-LWCH | 31.7281 | 1955 | Lugano | 29.61% | 30% | 22.01% | Normal | Medium | 3850 | 35 | 22 | 5 | 3 | III | 770 | 770 | 1203.75 | 506.25 | 6.5803 | 11.8446 | 20.5742 | 12.4671 | 2.5733 | 12.18% | 21.92% | 38.07% | 23.07% | 4.762% | 54.0395 | 15.121 | 0.54727 | 28.56 | 25.3293 | 20.04% | 43.69% | 8.017 | 30865.5896 | 31.7281 | 122153.1088 | Fensterersatz H | -120924.5133 | -49.75% | WP LW CH Zer | 3029.3971 | 2113.2488 | -2998.9279 | -49.75% | -2091.9941 | -49.75% | 5415.237 | 1352.6248 | 2263.587 | 476.2745 | - | - | 7678.824 | 256.1% | 1828.8993 | 87.42% | NEIN | JA | JA
19990 | L | B2 | 55 | 29.61% | HO | W3 | ERMX | BÜR-2 | L_B2_55_30%_HO-ERMX | 31.7281 | 1955 | Lugano | 29.61% | 30% | 22.01% | Normal | Medium | 3850 | 35 | 22 | 5 | 3 | III | 770 | 770 | 1203.75 | 506.25 | 6.5803 | 11.8446 | 20.5742 | 12.4671 | 2.5733 | 12.18% | 21.92% | 38.07% | 23.07% | 4.762% | 54.0395 | 15.121 | 0.54727 | 28.56 | 25.3293 | 20.04% | 43.69% | 8.017 | 30865.5896 | 31.7281 | 122153.1088 | Fensterersatz H | -120924.5133 | -49.75% | WP E CH Mix | 51426.4588 | 4275.3588 | -50909.2201 | -49.75% | -4232.358 | -49.75% | 5415.237 | 1352.6248 | 2263.587 | 476.2745 | - | - | 7678.824 | 15.08% | 1828.8993 | 43.21% | JA | JA | JA
19991 | L | B2 | 55 | 29.61% | HO | ST | SOTH | BÜR-2 | L_B2_55_30%_HO-SOTH | 31.7281 | 1955 | Lugano | 29.61% | 30% | 22.01% | Normal | Medium | 3850 | 35 | 22 | 5 | 3 | III | 770 | 770 | 1203.75 | 506.25 | 6.5803 | 11.8446 | 20.5742 | 12.4671 | 2.5733 | 12.18% | 21.92% | 38.07% | 23.07% | 4.762% | 54.0395 | 15.121 | 0.54727 | 28.56 | 25.3293 | 20.04% | 43.69% | 8.017 | 30865.5896 | 31.7281 | 122153.1088 | Fensterersatz H | -120924.5133 | -49.75% | Solarthermie | 8615.0087 | 2121.6066 | -8528.3604 | -49.75% | -2100.2679 | -49.75% | 5415.237 | 1352.6248 | 2263.587 | 476.2745 | - | - | 7678.824 | 90.04% | 1828.8993 | 87.08% | JA | JA | JA
19992 | L | B2 | 55 | 29.61% | HO | HS | HO-SC | BÜR-2 | L_B2_55_30%_HO-HO-SC | 31.7281 | 1955 | Lugano | 29.61% | 30% | 22.01% | Normal | Medium | 3850 | 35 | 22 | 5 | 3 | III | 770 | 770 | 1203.75 | 506.25 | 6.5803 | 11.8446 | 20.5742 | 12.4671 | 2.5733 | 12.18% | 21.92% | 38.07% | 23.07% | 4.762% | 54.0395 | 15.121 | 0.54727 | 28.56 | 25.3293 | 20.04% | 43.69% | 8.017 | 30865.5896 | 31.7281 | 122153.1088 | Fensterersatz H | -120924.5133 | -49.75% | Holz Schnitzel | 4411.8829 | 1537.6921 | -4367.5089 | -49.75% | -1522.2262 | -49.75% | 5415.237 | 1352.6248 | 2263.587 | 476.2745 | - | - | 7678.824 | 175.8% | 1828.8993 | 120.1% | NEIN | NEIN | NEIN
19993 | L | B2 | 55 | 29.61% | HM | ÖL | ÖL-HE | BÜR-2 | L_B2_55_30%_HM-ÖL-HE | 31.9335 | 1955 | Lugano | 29.61% | 30% | 22.01% | Normal | Medium | 3850 | 35 | 22 | 5 | 3 | III | 770 | 770 | 1203.75 | 506.25 | 6.5803 | 11.8446 | 20.5742 | 12.7975 | 2.5898 | 12.1% | 21.78% | 37.83% | 23.53% | 4.762% | 54.3864 | 15.121 | 0.54659 | 28.56 | 25.3293 | 19.92% | 43.35% | 7.9452 | 30589.0361 | 31.9335 | 122944.0774 | Fensterersatz HM | -120133.5447 | -49.42% | Öl-Heizung | 170755.6631 | 44259.8679 | -166852.1454 | -49.42% | -43248.0761 | -49.42% | 5415.237 | 1352.6248 | 2960.0019 | 648.5769 | - | - | 8375.2389 | 5.02% | 2001.2017 | 4.627% | JA | JA | JA
19994 | L | B2 | 55 | 29.61% | HM | FW | FEWA | BÜR-2 | L_B2_55_30%_HM-FEWA | 31.9335 | 1955 | Lugano | 29.61% | 30% | 22.01% | Normal | Medium | 3850 | 35 | 22 | 5 | 3 | III | 770 | 770 | 1203.75 | 506.25 | 6.5803 | 11.8446 | 20.5742 | 12.7975 | 2.5898 | 12.1% | 21.78% | 37.83% | 23.53% | 4.762% | 54.3864 | 15.121 | 0.54659 | 28.56 | 25.3293 | 19.92% | 43.35% | 7.9452 | 30589.0361 | 31.9335 | 122944.0774 | Fensterersatz HM | -120133.5447 | -49.42% | Fernwärme | 48454.4305 | 9517.318 | -47346.75 | -49.42% | -9299.7497 | -49.42% | 5415.237 | 1352.6248 | 2960.0019 | 648.5769 | - | - | 8375.2389 | 17.69% | 2001.2017 | 21.52% | JA | JA | JA
19995 | L | B2 | 55 | 29.61% | HM | W1 | LWMX | BÜR-2 | L_B2_55_30%_HM-LWMX | 31.9335 | 1955 | Lugano | 29.61% | 30% | 22.01% | Normal | Medium | 3850 | 35 | 22 | 5 | 3 | III | 770 | 770 | 1203.75 | 506.25 | 6.5803 | 11.8446 | 20.5742 | 12.7975 | 2.5898 | 12.1% | 21.78% | 37.83% | 23.53% | 4.762% | 54.3864 | 15.121 | 0.54659 | 28.56 | 25.3293 | 19.92% | 43.35% | 7.9452 | 30589.0361 | 31.9335 | 122944.0774 | Fensterersatz HM | -120133.5447 | -49.42% | WP LW CH Mix | 96388.1567 | 7130.7565 | -94184.699 | -49.42% | -6967.7456 | -49.42% | 5415.237 | 1352.6248 | 2960.0019 | 648.5769 | - | - | 8375.2389 | 8.892% | 2001.2017 | 28.72% | JA | JA | JA
19996 | L | B2 | 55 | 29.61% | HM | W2 | LWCH | BÜR-2 | L_B2_55_30%_HM-LWCH | 31.9335 | 1955 | Lugano | 29.61% | 30% | 22.01% | Normal | Medium | 3850 | 35 | 22 | 5 | 3 | III | 770 | 770 | 1203.75 | 506.25 | 6.5803 | 11.8446 | 20.5742 | 12.7975 | 2.5898 | 12.1% | 21.78% | 37.83% | 23.53% | 4.762% | 54.3864 | 15.121 | 0.54659 | 28.56 | 25.3293 | 19.92% | 43.35% | 7.9452 | 30589.0361 | 31.9335 | 122944.0774 | Fensterersatz HM | -120133.5447 | -49.42% | WP LW CH Zer | 3049.0131 | 2126.9325 | -2979.3119 | -49.42% | -2078.3103 | -49.42% | 5415.237 | 1352.6248 | 2960.0019 | 648.5769 | - | - | 8375.2389 | 281.1% | 2001.2017 | 96.29% | NEIN | JA | JA
19997 | L | B2 | 55 | 29.61% | HM | W3 | ERMX | BÜR-2 | L_B2_55_30%_HM-ERMX | 31.9335 | 1955 | Lugano | 29.61% | 30% | 22.01% | Normal | Medium | 3850 | 35 | 22 | 5 | 3 | III | 770 | 770 | 1203.75 | 506.25 | 6.5803 | 11.8446 | 20.5742 | 12.7975 | 2.5898 | 12.1% | 21.78% | 37.83% | 23.53% | 4.762% | 54.3864 | 15.121 | 0.54659 | 28.56 | 25.3293 | 19.92% | 43.35% | 7.9452 | 30589.0361 | 31.9335 | 122944.0774 | Fensterersatz HM | -120133.5447 | -49.42% | WP E CH Mix | 51759.4566 | 4303.0427 | -50576.2223 | -49.42% | -4204.6741 | -49.42% | 5415.237 | 1352.6248 | 2960.0019 | 648.5769 | - | - | 8375.2389 | 16.56% | 2001.2017 | 47.59% | JA | JA | JA
19998 | L | B2 | 55 | 29.61% | HM | ST | SOTH | BÜR-2 | L_B2_55_30%_HM-SOTH | 31.9335 | 1955 | Lugano | 29.61% | 30% | 22.01% | Normal | Medium | 3850 | 35 | 22 | 5 | 3 | III | 770 | 770 | 1203.75 | 506.25 | 6.5803 | 11.8446 | 20.5742 | 12.7975 | 2.5898 | 12.1% | 21.78% | 37.83% | 23.53% | 4.762% | 54.3864 | 15.121 | 0.54659 | 28.56 | 25.3293 | 19.92% | 43.35% | 7.9452 | 30589.0361 | 31.9335 | 122944.0774 | Fensterersatz HM | -120133.5447 | -49.42% | Solarthermie | 8670.7928 | 2135.3445 | -8472.5763 | -49.42% | -2086.53 | -49.42% | 5415.237 | 1352.6248 | 2960.0019 | 648.5769 | - | - | 8375.2389 | 98.85% | 2001.2017 | 95.91% | JA | JA | JA
19999 | L | B2 | 55 | 29.61% | HM | HS | HO-SC | BÜR-2 | L_B2_55_30%_HM-HO-SC | 31.9335 | 1955 | Lugano | 29.61% | 30% | 22.01% | Normal | Medium | 3850 | 35 | 22 | 5 | 3 | III | 770 | 770 | 1203.75 | 506.25 | 6.5803 | 11.8446 | 20.5742 | 12.7975 | 2.5898 | 12.1% | 21.78% | 37.83% | 23.53% | 4.762% | 54.3864 | 15.121 | 0.54659 | 28.56 | 25.3293 | 19.92% | 43.35% | 7.9452 | 30589.0361 | 31.9335 | 122944.0774 | Fensterersatz HM | -120133.5447 | -49.42% | Holz Schnitzel | 4440.4508 | 1547.649 | -4338.941 | -49.42% | -1512.2693 | -49.42% | 5415.237 | 1352.6248 | 2960.0019 | 648.5769 | - | - | 8375.2389 | 193% | 2001.2017 | 132.3% | NEIN | NEIN | NEIN
20000 | L | B2 | 55 | 29.61% | KU | ÖL | ÖL-HE | BÜR-2 | L_B2_55_30%_KU-ÖL-HE | 31.5231 | 1955 | Lugano | 29.61% | 30% | 22.01% | Normal | Medium | 3850 | 35 | 22 | 5 | 3 | III | 770 | 770 | 1203.75 | 506.25 | 6.5803 | 11.8446 | 20.5742 | 12.1368 | 2.5568 | 12.26% | 22.06% | 38.32% | 22.6% | 4.762% | 53.6926 | 15.121 | 0.54796 | 28.56 | 25.3293 | 20.17% | 44.03% | 8.0891 | 31143.024 | 31.5231 | 121363.9922 | Fensterersatz K | -121713.6299 | -50.07% | Öl-Heizung | 168561.1002 | 43691.0372 | -169046.7082 | -50.07% | -43816.9068 | -50.07% | 5415.237 | 1352.6248 | 3703.4464 | 715.1732 | - | - | 9118.6834 | 5.394% | 2067.798 | 4.719% | JA | JA | JA
20001 | L | B2 | 55 | 29.61% | KU | FW | FEWA | BÜR-2 | L_B2_55_30%_KU-FEWA | 31.5231 | 1955 | Lugano | 29.61% | 30% | 22.01% | Normal | Medium | 3850 | 35 | 22 | 5 | 3 | III | 770 | 770 | 1203.75 | 506.25 | 6.5803 | 11.8446 | 20.5742 | 12.1368 | 2.5568 | 12.26% | 22.06% | 38.32% | 22.6% | 4.762% | 53.6926 | 15.121 | 0.54796 | 28.56 | 25.3293 | 20.17% | 44.03% | 8.0891 | 31143.024 | 31.5231 | 121363.9922 | Fensterersatz K | -121713.6299 | -50.07% | Fernwärme | 47831.691 | 9395.0008 | -47969.4894 | -50.07% | -9422.0669 | -50.07% | 5415.237 | 1352.6248 | 3703.4464 | 715.1732 | - | - | 9118.6834 | 19.01% | 2067.798 | 21.95% | JA | JA | JA
20002 | L | B2 | 55 | 29.61% | KU | W1 | LWMX | BÜR-2 | L_B2_55_30%_KU-LWMX | 31.5231 | 1955 | Lugano | 29.61% | 30% | 22.01% | Normal | Medium | 3850 | 35 | 22 | 5 | 3 | III | 770 | 770 | 1203.75 | 506.25 | 6.5803 | 11.8446 | 20.5742 | 12.1368 | 2.5568 | 12.26% | 22.06% | 38.32% | 22.6% | 4.762% | 53.6926 | 15.121 | 0.54796 | 28.56 | 25.3293 | 20.17% | 44.03% | 8.0891 | 31143.024 | 31.5231 | 121363.9922 | Fensterersatz K | -121713.6299 | -50.07% | WP LW CH Mix | 95149.3699 | 7039.1115 | -95423.4859 | -50.07% | -7059.3905 | -50.07% | 5415.237 | 1352.6248 | 3703.4464 | 715.1732 | - | - | 9118.6834 | 9.556% | 2067.798 | 29.29% | JA | JA | JA
20003 | L | B2 | 55 | 29.61% | KU | W2 | LWCH | BÜR-2 | L_B2_55_30%_KU-LWCH | 31.5231 | 1955 | Lugano | 29.61% | 30% | 22.01% | Normal | Medium | 3850 | 35 | 22 | 5 | 3 | III | 770 | 770 | 1203.75 | 506.25 | 6.5803 | 11.8446 | 20.5742 | 12.1368 | 2.5568 | 12.26% | 22.06% | 38.32% | 22.6% | 4.762% | 53.6926 | 15.121 | 0.54796 | 28.56 | 25.3293 | 20.17% | 44.03% | 8.0891 | 31143.024 | 31.5231 | 121363.9922 | Fensterersatz K | -121713.6299 | -50.07% | WP LW CH Zer | 3009.827 | 2099.5971 | -3018.498 | -50.07% | -2105.6458 | -50.07% | 5415.237 | 1352.6248 | 3703.4464 | 715.1732 | - | - | 9118.6834 | 302.1% | 2067.798 | 98.2% | NEIN | JA | JA
20004 | L | B2 | 55 | 29.61% | KU | W3 | ERMX | BÜR-2 | L_B2_55_30%_KU-ERMX | 31.5231 | 1955 | Lugano | 29.61% | 30% | 22.01% | Normal | Medium | 3850 | 35 | 22 | 5 | 3 | III | 770 | 770 | 1203.75 | 506.25 | 6.5803 | 11.8446 | 20.5742 | 12.1368 | 2.5568 | 12.26% | 22.06% | 38.32% | 22.6% | 4.762% | 53.6926 | 15.121 | 0.54796 | 28.56 | 25.3293 | 20.17% | 44.03% | 8.0891 | 31143.024 | 31.5231 | 121363.9922 | Fensterersatz K | -121713.6299 | -50.07% | WP E CH Mix | 51094.2407 | 4247.7397 | -51241.4382 | -50.07% | -4259.977 | -50.07% | 5415.237 | 1352.6248 | 3703.4464 | 715.1732 | - | - | 9118.6834 | 17.8% | 2067.798 | 48.54% | JA | JA | JA
20005 | L | B2 | 55 | 29.61% | KU | ST | SOTH | BÜR-2 | L_B2_55_30%_KU-SOTH | 31.5231 | 1955 | Lugano | 29.61% | 30% | 22.01% | Normal | Medium | 3850 | 35 | 22 | 5 | 3 | III | 770 | 770 | 1203.75 | 506.25 | 6.5803 | 11.8446 | 20.5742 | 12.1368 | 2.5568 | 12.26% | 22.06% | 38.32% | 22.6% | 4.762% | 53.6926 | 15.121 | 0.54796 | 28.56 | 25.3293 | 20.17% | 44.03% | 8.0891 | 31143.024 | 31.5231 | 121363.9922 | Fensterersatz K | -121713.6299 | -50.07% | Solarthermie | 8559.3552 | 2107.9009 | -8584.0139 | -50.07% | -2113.9736 | -50.07% | 5415.237 | 1352.6248 | 3703.4464 | 715.1732 | - | - | 9118.6834 | 106.2% | 2067.798 | 97.82% | NEIN | JA | JA
20006 | L | B2 | 55 | 29.61% | KU | HS | HO-SC | BÜR-2 | L_B2_55_30%_KU-HO-SC | 31.5231 | 1955 | Lugano | 29.61% | 30% | 22.01% | Normal | Medium | 3850 | 35 | 22 | 5 | 3 | III | 770 | 770 | 1203.75 | 506.25 | 6.5803 | 11.8446 | 20.5742 | 12.1368 | 2.5568 | 12.26% | 22.06% | 38.32% | 22.6% | 4.762% | 53.6926 | 15.121 | 0.54796 | 28.56 | 25.3293 | 20.17% | 44.03% | 8.0891 | 31143.024 | 31.5231 | 121363.9922 | Fensterersatz K | -121713.6299 | -50.07% | Holz Schnitzel | 4383.3818 | 1527.7585 | -4396.0099 | -50.07% | -1532.1598 | -50.07% | 5415.237 | 1352.6248 | 3703.4464 | 715.1732 | - | - | 9118.6834 | 207.4% | 2067.798 | 135% | NEIN | NEIN | NEIN
20007 | L | B2 | 55 | 29.61% | ME | ÖL | ÖL-HE | BÜR-2 | L_B2_55_30%_ME-ÖL-HE | 32.3459 | 1955 | Lugano | 29.61% | 30% | 22.01% | Normal | Medium | 3850 | 35 | 22 | 5 | 3 | III | 770 | 770 | 1203.75 | 506.25 | 6.5803 | 11.8446 | 20.5742 | 13.4583 | 2.6229 | 11.95% | 21.5% | 37.35% | 24.43% | 4.762% | 55.0802 | 15.121 | 0.54521 | 28.56 | 25.3293 | 19.67% | 42.69% | 7.8022 | 30038.6295 | 32.3459 | 124531.6852 | Fensterersatz M | -118545.9369 | -48.77% | Öl-Heizung | 172960.6739 | 44831.4067 | -164647.1346 | -48.77% | -42676.5373 | -48.77% | 5415.237 | 1352.6248 | 4851.6214 | 1157.2369 | - | - | 10266.8584 | 6.236% | 2509.8617 | 5.881% | JA | JA | JA
20008 | L | B2 | 55 | 29.61% | ME | FW | FEWA | BÜR-2 | L_B2_55_30%_ME-FEWA | 32.3459 | 1955 | Lugano | 29.61% | 30% | 22.01% | Normal | Medium | 3850 | 35 | 22 | 5 | 3 | III | 770 | 770 | 1203.75 | 506.25 | 6.5803 | 11.8446 | 20.5742 | 13.4583 | 2.6229 | 11.95% | 21.5% | 37.35% | 24.43% | 4.762% | 55.0802 | 15.121 | 0.54521 | 28.56 | 25.3293 | 19.67% | 42.69% | 7.8022 | 30038.6295 | 32.3459 | 124531.6852 | Fensterersatz M | -118545.9369 | -48.77% | Fernwärme | 49080.1347 | 9640.2175 | -46721.0457 | -48.77% | -9176.8502 | -48.77% | 5415.237 | 1352.6248 | 4851.6214 | 1157.2369 | - | - | 10266.8584 | 21.97% | 2509.8617 | 27.35% | JA | JA | JA
20009 | L | B2 | 55 | 29.61% | ME | W1 | LWMX | BÜR-2 | L_B2_55_30%_ME-LWMX | 32.3459 | 1955 | Lugano | 29.61% | 30% | 22.01% | Normal | Medium | 3850 | 35 | 22 | 5 | 3 | III | 770 | 770 | 1203.75 | 506.25 | 6.5803 | 11.8446 | 20.5742 | 13.4583 | 2.6229 | 11.95% | 21.5% | 37.35% | 24.43% | 4.762% | 55.0802 | 15.121 | 0.54521 | 28.56 | 25.3293 | 19.67% | 42.69% | 7.8022 | 30038.6295 | 32.3459 | 124531.6852 | Fensterersatz M | -118545.9369 | -48.77% | WP LW CH Mix | 97632.8412 | 7222.8377 | -92940.0145 | -48.77% | -6875.6643 | -48.77% | 5415.237 | 1352.6248 | 4851.6214 | 1157.2369 | - | - | 10266.8584 | 11.05% | 2509.8617 | 36.5% | JA | JA | JA
20010 | L | B2 | 55 | 29.61% | ME | W2 | LWCH | BÜR-2 | L_B2_55_30%_ME-LWCH | 32.3459 | 1955 | Lugano | 29.61% | 30% | 22.01% | Normal | Medium | 3850 | 35 | 22 | 5 | 3 | III | 770 | 770 | 1203.75 | 506.25 | 6.5803 | 11.8446 | 20.5742 | 13.4583 | 2.6229 | 11.95% | 21.5% | 37.35% | 24.43% | 4.762% | 55.0802 | 15.121 | 0.54521 | 28.56 | 25.3293 | 19.67% | 42.69% | 7.8022 | 30038.6295 | 32.3459 | 124531.6852 | Fensterersatz M | -118545.9369 | -48.77% | WP LW CH Zer | 3088.3858 | 2154.3982 | -2939.9392 | -48.77% | -2050.8447 | -48.77% | 5415.237 | 1352.6248 | 4851.6214 | 1157.2369 | - | - | 10266.8584 | 349.2% | 2509.8617 | 122.4% | NEIN | NEIN | NEIN
20011 | L | B2 | 55 | 29.61% | ME | W3 | ERMX | BÜR-2 | L_B2_55_30%_ME-ERMX | 32.3459 | 1955 | Lugano | 29.61% | 30% | 22.01% | Normal | Medium | 3850 | 35 | 22 | 5 | 3 | III | 770 | 770 | 1203.75 | 506.25 | 6.5803 | 11.8446 | 20.5742 | 13.4583 | 2.6229 | 11.95% | 21.5% | 37.35% | 24.43% | 4.762% | 55.0802 | 15.121 | 0.54521 | 28.56 | 25.3293 | 19.67% | 42.69% | 7.8022 | 30038.6295 | 32.3459 | 124531.6852 | Fensterersatz M | -118545.9369 | -48.77% | WP E CH Mix | 52427.8395 | 4358.609 | -49907.8394 | -48.77% | -4149.1078 | -48.77% | 5415.237 | 1352.6248 | 4851.6214 | 1157.2369 | - | - | 10266.8584 | 20.57% | 2509.8617 | 60.49% | JA | JA | JA
20012 | L | B2 | 55 | 29.61% | ME | ST | SOTH | BÜR-2 | L_B2_55_30%_ME-SOTH | 32.3459 | 1955 | Lugano | 29.61% | 30% | 22.01% | Normal | Medium | 3850 | 35 | 22 | 5 | 3 | III | 770 | 770 | 1203.75 | 506.25 | 6.5803 | 11.8446 | 20.5742 | 13.4583 | 2.6229 | 11.95% | 21.5% | 37.35% | 24.43% | 4.762% | 55.0802 | 15.121 | 0.54521 | 28.56 | 25.3293 | 19.67% | 42.69% | 7.8022 | 30038.6295 | 32.3459 | 124531.6852 | Fensterersatz M | -118545.9369 | -48.77% | Solarthermie | 8782.761 | 2162.9187 | -8360.6082 | -48.77% | -2058.9557 | -48.77% | 5415.237 | 1352.6248 | 4851.6214 | 1157.2369 | - | - | 10266.8584 | 122.8% | 2509.8617 | 121.9% | NEIN | NEIN | NEIN
20013 | L | B2 | 55 | 29.61% | ME | HS | HO-SC | BÜR-2 | L_B2_55_30%_ME-HO-SC | 32.3459 | 1955 | Lugano | 29.61% | 30% | 22.01% | Normal | Medium | 3850 | 35 | 22 | 5 | 3 | III | 770 | 770 | 1203.75 | 506.25 | 6.5803 | 11.8446 | 20.5742 | 13.4583 | 2.6229 | 11.95% | 21.5% | 37.35% | 24.43% | 4.762% | 55.0802 | 15.121 | 0.54521 | 28.56 | 25.3293 | 19.67% | 42.69% | 7.8022 | 30038.6295 | 32.3459 | 124531.6852 | Fensterersatz M | -118545.9369 | -48.77% | Holz Schnitzel | 4497.7915 | 1567.6342 | -4281.6003 | -48.77% | -1492.2841 | -48.77% | 5415.237 | 1352.6248 | 4851.6214 | 1157.2369 | - | - | 10266.8584 | 239.8% | 2509.8617 | 168.2% | NEIN | NEIN | NEIN
20014 | L | B2 | 55 | 29.61% | GH | ÖL | ÖL-HE | BÜR-2 | L_B2_55_30%_GH-ÖL-HE | 4.4183 | 1955 | Lugano | 29.61% | 30% | 22.01% | Normal | Medium | 3850 | 35 | 22 | 5 | 3 | III | 770 | 770 | 1203.75 | 506.25 | 1.6451 | 1.9741 | 3.4976 | 12.4671 | 3.9168 | 7% | 8.4% | 14.88% | 53.05% | 16.67% | 23.5007 | 15.121 | 0.88768 | 28.56 | 25.3293 | 58.22% | 508.9% | 9.5787 | 36877.8428 | 4.4183 | 17010.381 | Gebäudehülle | -226067.2411 | -93% | Öl-Heizung | 23625.5292 | 6123.7372 | -313982.2793 | -93% | -81384.2068 | -93% | 5415.237 | 1352.6248 | 3008.841 | 621.5464 | 15113.5 | 4129.75 | 23537.578 | 7.496% | 6103.9212 | 7.5% | JA | JA | JA
20015 | L | B2 | 55 | 29.61% | GH | FW | FEWA | BÜR-2 | L_B2_55_30%_GH-FEWA | 4.4183 | 1955 | Lugano | 29.61% | 30% | 22.01% | Normal | Medium | 3850 | 35 | 22 | 5 | 3 | III | 770 | 770 | 1203.75 | 506.25 | 1.6451 | 1.9741 | 3.4976 | 12.4671 | 3.9168 | 7% | 8.4% | 14.88% | 53.05% | 16.67% | 23.5007 | 15.121 | 0.88768 | 28.56 | 25.3293 | 58.22% | 508.9% | 9.5787 | 36877.8428 | 4.4183 | 17010.381 | Gebäudehülle | -226067.2411 | -93% | Fernwärme | 6704.0913 | 1316.8036 | -89097.0891 | -93% | -17500.2641 | -93% | 5415.237 | 1352.6248 | 3008.841 | 621.5464 | 15113.5 | 4129.75 | 23537.578 | 26.42% | 6103.9212 | 34.88% | JA | JA | JA
20016 | L | B2 | 55 | 29.61% | GH | W1 | LWMX | BÜR-2 | L_B2_55_30%_GH-LWMX | 4.4183 | 1955 | Lugano | 29.61% | 30% | 22.01% | Normal | Medium | 3850 | 35 | 22 | 5 | 3 | III | 770 | 770 | 1203.75 | 506.25 | 1.6451 | 1.9741 | 3.4976 | 12.4671 | 3.9168 | 7% | 8.4% | 14.88% | 53.05% | 16.67% | 23.5007 | 15.121 | 0.88768 | 28.56 | 25.3293 | 58.22% | 508.9% | 9.5787 | 36877.8428 | 4.4183 | 17010.381 | Gebäudehülle | -226067.2411 | -93% | WP LW CH Mix | 13336.1387 | 986.6021 | -177236.717 | -93% | -13111.9 | -93% | 5415.237 | 1352.6248 | 3008.841 | 621.5464 | 15113.5 | 4129.75 | 23537.578 | 13.28% | 6103.9212 | 46.55% | JA | JA | JA
20017 | L | B2 | 55 | 29.61% | GH | W2 | LWCH | BÜR-2 | L_B2_55_30%_GH-LWCH | 4.4183 | 1955 | Lugano | 29.61% | 30% | 22.01% | Normal | Medium | 3850 | 35 | 22 | 5 | 3 | III | 770 | 770 | 1203.75 | 506.25 | 1.6451 | 1.9741 | 3.4976 | 12.4671 | 3.9168 | 7% | 8.4% | 14.88% | 53.05% | 16.67% | 23.5007 | 15.121 | 0.88768 | 28.56 | 25.3293 | 58.22% | 508.9% | 9.5787 | 36877.8428 | 4.4183 | 17010.381 | Gebäudehülle | -226067.2411 | -93% | WP LW CH Zer | 421.8574 | 294.2796 | -5606.4676 | -93% | -3910.9633 | -93% | 5415.237 | 1352.6248 | 3008.841 | 621.5464 | 15113.5 | 4129.75 | 23537.578 | 419.8% | 6103.9212 | 156.1% | NEIN | NEIN | NEIN
20018 | L | B2 | 55 | 29.61% | GH | W3 | ERMX | BÜR-2 | L_B2_55_30%_GH-ERMX | 4.4183 | 1955 | Lugano | 29.61% | 30% | 22.01% | Normal | Medium | 3850 | 35 | 22 | 5 | 3 | III | 770 | 770 | 1203.75 | 506.25 | 1.6451 | 1.9741 | 3.4976 | 12.4671 | 3.9168 | 7% | 8.4% | 14.88% | 53.05% | 16.67% | 23.5007 | 15.121 | 0.88768 | 28.56 | 25.3293 | 58.22% | 508.9% | 9.5787 | 36877.8428 | 4.4183 | 17010.381 | Gebäudehülle | -226067.2411 | -93% | WP E CH Mix | 7161.3704 | 595.3633 | -95174.3085 | -93% | -7912.3534 | -93% | 5415.237 | 1352.6248 | 3008.841 | 621.5464 | 15113.5 | 4129.75 | 23537.578 | 24.73% | 6103.9212 | 77.14% | JA | JA | JA
20019 | L | B2 | 55 | 29.61% | GH | ST | SOTH | BÜR-2 | L_B2_55_30%_GH-SOTH | 4.4183 | 1955 | Lugano | 29.61% | 30% | 22.01% | Normal | Medium | 3850 | 35 | 22 | 5 | 3 | III | 770 | 770 | 1203.75 | 506.25 | 1.6451 | 1.9741 | 3.4976 | 12.4671 | 3.9168 | 7% | 8.4% | 14.88% | 53.05% | 16.67% | 23.5007 | 15.121 | 0.88768 | 28.56 | 25.3293 | 58.22% | 508.9% | 9.5787 | 36877.8428 | 4.4183 | 17010.381 | Gebäudehülle | -226067.2411 | -93% | Solarthermie | 1199.6795 | 295.4435 | -15943.6896 | -93% | -3926.431 | -93% | 5415.237 | 1352.6248 | 3008.841 | 621.5464 | 15113.5 | 4129.75 | 23537.578 | 147.6% | 6103.9212 | 155.5% | NEIN | NEIN | NEIN
20020 | L | B2 | 55 | 29.61% | GH | HS | HO-SC | BÜR-2 | L_B2_55_30%_GH-HO-SC | 4.4183 | 1955 | Lugano | 29.61% | 30% | 22.01% | Normal | Medium | 3850 | 35 | 22 | 5 | 3 | III | 770 | 770 | 1203.75 | 506.25 | 1.6451 | 1.9741 | 3.4976 | 12.4671 | 3.9168 | 7% | 8.4% | 14.88% | 53.05% | 16.67% | 23.5007 | 15.121 | 0.88768 | 28.56 | 25.3293 | 58.22% | 508.9% | 9.5787 | 36877.8428 | 4.4183 | 17010.381 | Gebäudehülle | -226067.2411 | -93% | Holz Schnitzel | 614.3749 | 214.1307 | -8165.0168 | -93% | -2845.7876 | -93% | 5415.237 | 1352.6248 | 3008.841 | 621.5464 | 15113.5 | 4129.75 | 23537.578 | 288.3% | 6103.9212 | 214.5% | NEIN | NEIN | NEIN
20021 | L | B2 | 55 | 38.07% | IZ | ÖL | ÖL-HE | BÜR-2 | L_B2_55_38%_IZ-ÖL-HE | 76.8873 | 1955 | Lugano | 38.07% | 40% | 22.01% | Normal | Medium | 3850 | 35 | 22 | 5 | 3 | III | 770 | 770 | 1059 | 651 | 6.5803 | 11.8446 | 18.1002 | 94.8203 | 6.5673 | 4.771% | 8.588% | 13.12% | 68.75% | 4.762% | 137.9126 | 15.121 | 0.50059 | 28.56 | 51.1819 | 16.74% | 33.32% | 1.8418 | 7090.8743 | 76.8873 | 296016.0393 | Ist-Zustand | - | - | Öl-Heizung | 411133.3879 | 106565.7741 |  |  |  |  | - | - | - | - | - | - | - | - | - | - | JA | JA | JA
20022 | L | B2 | 55 | 38.07% | IZ | FW | FEWA | BÜR-2 | L_B2_55_38%_IZ-FEWA | 76.8873 | 1955 | Lugano | 38.07% | 40% | 22.01% | Normal | Medium | 3850 | 35 | 22 | 5 | 3 | III | 770 | 770 | 1059 | 651 | 6.5803 | 11.8446 | 18.1002 | 94.8203 | 6.5673 | 4.771% | 8.588% | 13.12% | 68.75% | 4.762% | 137.9126 | 15.121 | 0.50059 | 28.56 | 51.1819 | 16.74% | 33.32% | 1.8418 | 7090.8743 | 76.8873 | 296016.0393 | Ist-Zustand | - | - | Fernwärme | 116665.1449 | 22915.124 | -294468.243 | -71.62% | -83650.6502 | -78.5% | - | - | - | - | - | - | - | - | - | - | JA | JA | JA
20023 | L | B2 | 55 | 38.07% | IZ | W1 | LWMX | BÜR-2 | L_B2_55_38%_IZ-LWMX | 76.8873 | 1955 | Lugano | 38.07% | 40% | 22.01% | Normal | Medium | 3850 | 35 | 22 | 5 | 3 | III | 770 | 770 | 1059 | 651 | 6.5803 | 11.8446 | 18.1002 | 94.8203 | 6.5673 | 4.771% | 8.588% | 13.12% | 68.75% | 4.762% | 137.9126 | 15.121 | 0.50059 | 28.56 | 51.1819 | 16.74% | 33.32% | 1.8418 | 7090.8743 | 76.8873 | 296016.0393 | Ist-Zustand | - | - | WP LW CH Mix | 232076.5748 | 17168.9303 | -179056.8131 | -43.55% | -89396.8439 | -83.89% | - | - | - | - | - | - | - | - | - | - | JA | JA | JA
20024 | L | B2 | 55 | 38.07% | IZ | W2 | LWCH | BÜR-2 | L_B2_55_38%_IZ-LWCH | 76.8873 | 1955 | Lugano | 38.07% | 40% | 22.01% | Normal | Medium | 3850 | 35 | 22 | 5 | 3 | III | 770 | 770 | 1059 | 651 | 6.5803 | 11.8446 | 18.1002 | 94.8203 | 6.5673 | 4.771% | 8.588% | 13.12% | 68.75% | 4.762% | 137.9126 | 15.121 | 0.50059 | 28.56 | 51.1819 | 16.74% | 33.32% | 1.8418 | 7090.8743 | 76.8873 | 296016.0393 | Ist-Zustand | - | - | WP LW CH Zer | 7341.1978 | 5121.0775 | -403792.1901 | -98.21% | -101444.6967 | -95.19% | - | - | - | - | - | - | - | - | - | - | JA | JA | JA
20025 | L | B2 | 55 | 38.07% | IZ | W3 | ERMX | BÜR-2 | L_B2_55_38%_IZ-ERMX | 76.8873 | 1955 | Lugano | 38.07% | 40% | 22.01% | Normal | Medium | 3850 | 35 | 22 | 5 | 3 | III | 770 | 770 | 1059 | 651 | 6.5803 | 11.8446 | 18.1002 | 94.8203 | 6.5673 | 4.771% | 8.588% | 13.12% | 68.75% | 4.762% | 137.9126 | 15.121 | 0.50059 | 28.56 | 51.1819 | 16.74% | 33.32% | 1.8418 | 7090.8743 | 76.8873 | 296016.0393 | Ist-Zustand | - | - | WP E CH Mix | 124622.7525 | 10360.5614 | -286510.6354 | -69.69% | -96205.2128 | -90.28% | - | - | - | - | - | - | - | - | - | - | JA | JA | JA
20026 | L | B2 | 55 | 38.07% | IZ | ST | SOTH | BÜR-2 | L_B2_55_38%_IZ-SOTH | 76.8873 | 1955 | Lugano | 38.07% | 40% | 22.01% | Normal | Medium | 3850 | 35 | 22 | 5 | 3 | III | 770 | 770 | 1059 | 651 | 6.5803 | 11.8446 | 18.1002 | 94.8203 | 6.5673 | 4.771% | 8.588% | 13.12% | 68.75% | 4.762% | 137.9126 | 15.121 | 0.50059 | 28.56 | 51.1819 | 16.74% | 33.32% | 1.8418 | 7090.8743 | 76.8873 | 296016.0393 | Ist-Zustand | - | - | Solarthermie | 20876.9207 | 5141.3312 | -390256.4672 | -94.92% | -101424.4429 | -95.18% | - | - | - | - | - | - | - | - | - | - | JA | JA | JA
20027 | L | B2 | 55 | 38.07% | IZ | HS | HO-SC | BÜR-2 | L_B2_55_38%_IZ-HO-SC | 76.8873 | 1955 | Lugano | 38.07% | 40% | 22.01% | Normal | Medium | 3850 | 35 | 22 | 5 | 3 | III | 770 | 770 | 1059 | 651 | 6.5803 | 11.8446 | 18.1002 | 94.8203 | 6.5673 | 4.771% | 8.588% | 13.12% | 68.75% | 4.762% | 137.9126 | 15.121 | 0.50059 | 28.56 | 51.1819 | 16.74% | 33.32% | 1.8418 | 7090.8743 | 76.8873 | 296016.0393 | Ist-Zustand | - | - | Holz Schnitzel | 10691.4028 | 3726.3196 | -400441.9851 | -97.4% | -102839.4546 | -96.5% | - | - | - | - | - | - | - | - | - | - | JA | JA | JA
20028 | L | B2 | 55 | 38.07% | 2V | ÖL | ÖL-HE | BÜR-2 | L_B2_55_38%_2V-ÖL-HE | 35.8846 | 1955 | Lugano | 38.07% | 40% | 22.01% | Normal | Medium | 3850 | 35 | 22 | 5 | 3 | III | 770 | 770 | 1059 | 651 | 6.5803 | 11.8446 | 18.1002 | 33.3922 | 3.4959 | 8.963% | 16.13% | 24.66% | 45.49% | 4.762% | 73.4131 | 15.121 | 0.59886 | 28.56 | 38.3865 | 25.97% | 64.06% | 8.3076 | 31984.4514 | 35.8846 | 138155.8012 | Glasersatz 2-IV | -157860.238 | -53.33% | Öl-Heizung | 191883.0573 | 49736.0884 | -219250.3306 | -53.33% | -56829.6857 | -53.33% | 6582.2105 | 1610.0137 | - | - | - | - | 6582.2105 | 3.002% | 1610.0137 | 2.833% | JA | JA | JA
20029 | L | B2 | 55 | 38.07% | 2V | FW | FEWA | BÜR-2 | L_B2_55_38%_2V-FEWA | 35.8846 | 1955 | Lugano | 38.07% | 40% | 22.01% | Normal | Medium | 3850 | 35 | 22 | 5 | 3 | III | 770 | 770 | 1059 | 651 | 6.5803 | 11.8446 | 18.1002 | 33.3922 | 3.4959 | 8.963% | 16.13% | 24.66% | 45.49% | 4.762% | 73.4131 | 15.121 | 0.59886 | 28.56 | 38.3865 | 25.97% | 64.06% | 8.3076 | 31984.4514 | 35.8846 | 138155.8012 | Glasersatz 2-IV | -157860.238 | -53.33% | Fernwärme | 54449.6393 | 10694.8844 | -62215.5056 | -53.33% | -12220.2396 | -53.33% | 6582.2105 | 1610.0137 | - | - | - | - | 6582.2105 | 10.58% | 1610.0137 | 13.17% | JA | JA | JA
20030 | L | B2 | 55 | 38.07% | 2V | W1 | LWMX | BÜR-2 | L_B2_55_38%_2V-LWMX | 35.8846 | 1955 | Lugano | 38.07% | 40% | 22.01% | Normal | Medium | 3850 | 35 | 22 | 5 | 3 | III | 770 | 770 | 1059 | 651 | 6.5803 | 11.8446 | 18.1002 | 33.3922 | 3.4959 | 8.963% | 16.13% | 24.66% | 45.49% | 4.762% | 73.4131 | 15.121 | 0.59886 | 28.56 | 38.3865 | 25.97% | 64.06% | 8.3076 | 31984.4514 | 35.8846 | 138155.8012 | Glasersatz 2-IV | -157860.238 | -53.33% | WP LW CH Mix | 108314.1482 | 8013.0365 | -123762.4266 | -53.33% | -9155.8938 | -53.33% | 6582.2105 | 1610.0137 | - | - | - | - | 6582.2105 | 5.318% | 1610.0137 | 17.58% | JA | JA | JA
20031 | L | B2 | 55 | 38.07% | 2V | W2 | LWCH | BÜR-2 | L_B2_55_38%_2V-LWCH | 35.8846 | 1955 | Lugano | 38.07% | 40% | 22.01% | Normal | Medium | 3850 | 35 | 22 | 5 | 3 | III | 770 | 770 | 1059 | 651 | 6.5803 | 11.8446 | 18.1002 | 33.3922 | 3.4959 | 8.963% | 16.13% | 24.66% | 45.49% | 4.762% | 73.4131 | 15.121 | 0.59886 | 28.56 | 38.3865 | 25.97% | 64.06% | 8.3076 | 31984.4514 | 35.8846 | 138155.8012 | Glasersatz 2-IV | -157860.238 | -53.33% | WP LW CH Zer | 3426.2639 | 2390.0954 | -3914.9339 | -53.33% | -2730.9821 | -53.33% | 6582.2105 | 1610.0137 | - | - | - | - | 6582.2105 | 168.1% | 1610.0137 | 58.95% | NEIN | JA | JA
20032 | L | B2 | 55 | 38.07% | 2V | W3 | ERMX | BÜR-2 | L_B2_55_38%_2V-ERMX | 35.8846 | 1955 | Lugano | 38.07% | 40% | 22.01% | Normal | Medium | 3850 | 35 | 22 | 5 | 3 | III | 770 | 770 | 1059 | 651 | 6.5803 | 11.8446 | 18.1002 | 33.3922 | 3.4959 | 8.963% | 16.13% | 24.66% | 45.49% | 4.762% | 73.4131 | 15.121 | 0.59886 | 28.56 | 38.3865 | 25.97% | 64.06% | 8.3076 | 31984.4514 | 35.8846 | 138155.8012 | Glasersatz 2-IV | -157860.238 | -53.33% | WP E CH Mix | 58163.5923 | 4835.453 | -66459.1602 | -53.33% | -5525.1083 | -53.33% | 6582.2105 | 1610.0137 | - | - | - | - | 6582.2105 | 9.904% | 1610.0137 | 29.14% | JA | JA | JA
20033 | L | B2 | 55 | 38.07% | 2V | ST | SOTH | BÜR-2 | L_B2_55_38%_2V-SOTH | 35.8846 | 1955 | Lugano | 38.07% | 40% | 22.01% | Normal | Medium | 3850 | 35 | 22 | 5 | 3 | III | 770 | 770 | 1059 | 651 | 6.5803 | 11.8446 | 18.1002 | 33.3922 | 3.4959 | 8.963% | 16.13% | 24.66% | 45.49% | 4.762% | 73.4131 | 15.121 | 0.59886 | 28.56 | 38.3865 | 25.97% | 64.06% | 8.3076 | 31984.4514 | 35.8846 | 138155.8012 | Glasersatz 2-IV | -157860.238 | -53.33% | Solarthermie | 9743.6197 | 2399.5481 | -11133.301 | -53.33% | -2741.7831 | -53.33% | 6582.2105 | 1610.0137 | - | - | - | - | 6582.2105 | 59.12% | 1610.0137 | 58.72% | JA | JA | JA
20034 | L | B2 | 55 | 38.07% | 2V | HS | HO-SC | BÜR-2 | L_B2_55_38%_2V-HO-SC | 35.8846 | 1955 | Lugano | 38.07% | 40% | 22.01% | Normal | Medium | 3850 | 35 | 22 | 5 | 3 | III | 770 | 770 | 1059 | 651 | 6.5803 | 11.8446 | 18.1002 | 33.3922 | 3.4959 | 8.963% | 16.13% | 24.66% | 45.49% | 4.762% | 73.4131 | 15.121 | 0.59886 | 28.56 | 38.3865 | 25.97% | 64.06% | 8.3076 | 31984.4514 | 35.8846 | 138155.8012 | Glasersatz 2-IV | -157860.238 | -53.33% | Holz Schnitzel | 4989.8625 | 1739.1377 | -5701.5404 | -53.33% | -1987.1818 | -53.33% | 6582.2105 | 1610.0137 | - | - | - | - | 6582.2105 | 115.4% | 1610.0137 | 81.02% | NEIN | JA | JA
20035 | L | B2 | 55 | 38.07% | 3V | ÖL | ÖL-HE | BÜR-2 | L_B2_55_38%_3V-ÖL-HE | 33.1229 | 1955 | Lugano | 38.07% | 40% | 22.01% | Normal | Medium | 3850 | 35 | 22 | 5 | 3 | III | 770 | 770 | 1059 | 651 | 6.5803 | 11.8446 | 18.1002 | 23.9294 | 3.0227 | 10.37% | 18.66% | 28.51% | 37.7% | 4.762% | 63.4771 | 15.121 | 0.58346 | 28.56 | 31.9887 | 23.75% | 56.35% | 8.1658 | 31438.36 | 33.1229 | 127523.0642 | Glasersatz 3-IV | -168492.975 | -56.92% | Öl-Heizung | 177115.367 | 45908.3031 | -234018.0209 | -56.92% | -60657.471 | -56.92% | 8356.3124 | 2087.2504 | - | - | - | - | 8356.3124 | 3.571% | 2087.2504 | 3.441% | JA | JA | JA
20036 | L | B2 | 55 | 38.07% | 3V | FW | FEWA | BÜR-2 | L_B2_55_38%_3V-FEWA | 33.1229 | 1955 | Lugano | 38.07% | 40% | 22.01% | Normal | Medium | 3850 | 35 | 22 | 5 | 3 | III | 770 | 770 | 1059 | 651 | 6.5803 | 11.8446 | 18.1002 | 23.9294 | 3.0227 | 10.37% | 18.66% | 28.51% | 37.7% | 4.762% | 63.4771 | 15.121 | 0.58346 | 28.56 | 31.9887 | 23.75% | 56.35% | 8.1658 | 31438.36 | 33.1229 | 127523.0642 | Glasersatz 3-IV | -168492.975 | -56.92% | Fernwärme | 50259.09 | 9871.7854 | -66406.0549 | -56.92% | -13043.3385 | -56.92% | 8356.3124 | 2087.2504 | - | - | - | - | 8356.3124 | 12.58% | 2087.2504 | 16% | JA | JA | JA
20037 | L | B2 | 55 | 38.07% | 3V | W1 | LWMX | BÜR-2 | L_B2_55_38%_3V-LWMX | 33.1229 | 1955 | Lugano | 38.07% | 40% | 22.01% | Normal | Medium | 3850 | 35 | 22 | 5 | 3 | III | 770 | 770 | 1059 | 651 | 6.5803 | 11.8446 | 18.1002 | 23.9294 | 3.0227 | 10.37% | 18.66% | 28.51% | 37.7% | 4.762% | 63.4771 | 15.121 | 0.58346 | 28.56 | 31.9887 | 23.75% | 56.35% | 8.1658 | 31438.36 | 33.1229 | 127523.0642 | Glasersatz 3-IV | -168492.975 | -56.92% | WP LW CH Mix | 99978.0824 | 7396.3377 | -132098.4924 | -56.92% | -9772.5926 | -56.92% | 8356.3124 | 2087.2504 | - | - | - | - | 8356.3124 | 6.326% | 2087.2504 | 21.36% | JA | JA | JA
20038 | L | B2 | 55 | 38.07% | 3V | W2 | LWCH | BÜR-2 | L_B2_55_38%_3V-LWCH | 33.1229 | 1955 | Lugano | 38.07% | 40% | 22.01% | Normal | Medium | 3850 | 35 | 22 | 5 | 3 | III | 770 | 770 | 1059 | 651 | 6.5803 | 11.8446 | 18.1002 | 23.9294 | 3.0227 | 10.37% | 18.66% | 28.51% | 37.7% | 4.762% | 63.4771 | 15.121 | 0.58346 | 28.56 | 31.9887 | 23.75% | 56.35% | 8.1658 | 31438.36 | 33.1229 | 127523.0642 | Glasersatz 3-IV | -168492.975 | -56.92% | WP LW CH Zer | 3162.572 | 2206.149 | -4178.6258 | -56.92% | -2914.9285 | -56.92% | 8356.3124 | 2087.2504 | - | - | - | - | 8356.3124 | 200% | 2087.2504 | 71.61% | NEIN | JA | JA
20039 | L | B2 | 55 | 38.07% | 3V | W3 | ERMX | BÜR-2 | L_B2_55_38%_3V-ERMX | 33.1229 | 1955 | Lugano | 38.07% | 40% | 22.01% | Normal | Medium | 3850 | 35 | 22 | 5 | 3 | III | 770 | 770 | 1059 | 651 | 6.5803 | 11.8446 | 18.1002 | 23.9294 | 3.0227 | 10.37% | 18.66% | 28.51% | 37.7% | 4.762% | 63.4771 | 15.121 | 0.58346 | 28.56 | 31.9887 | 23.75% | 56.35% | 8.1658 | 31438.36 | 33.1229 | 127523.0642 | Glasersatz 3-IV | -168492.975 | -56.92% | WP E CH Mix | 53687.21 | 4463.3072 | -70935.5425 | -56.92% | -5897.2541 | -56.92% | 8356.3124 | 2087.2504 | - | - | - | - | 8356.3124 | 11.78% | 2087.2504 | 35.39% | JA | JA | JA
20040 | L | B2 | 55 | 38.07% | 3V | ST | SOTH | BÜR-2 | L_B2_55_38%_3V-SOTH | 33.1229 | 1955 | Lugano | 38.07% | 40% | 22.01% | Normal | Medium | 3850 | 35 | 22 | 5 | 3 | III | 770 | 770 | 1059 | 651 | 6.5803 | 11.8446 | 18.1002 | 23.9294 | 3.0227 | 10.37% | 18.66% | 28.51% | 37.7% | 4.762% | 63.4771 | 15.121 | 0.58346 | 28.56 | 31.9887 | 23.75% | 56.35% | 8.1658 | 31438.36 | 33.1229 | 127523.0642 | Glasersatz 3-IV | -168492.975 | -56.92% | Solarthermie | 8993.7319 | 2214.8743 | -11883.1888 | -56.92% | -2926.4569 | -56.92% | 8356.3124 | 2087.2504 | - | - | - | - | 8356.3124 | 70.32% | 2087.2504 | 71.32% | JA | JA | JA
20041 | L | B2 | 55 | 38.07% | 3V | HS | HO-SC | BÜR-2 | L_B2_55_38%_3V-HO-SC | 33.1229 | 1955 | Lugano | 38.07% | 40% | 22.01% | Normal | Medium | 3850 | 35 | 22 | 5 | 3 | III | 770 | 770 | 1059 | 651 | 6.5803 | 11.8446 | 18.1002 | 23.9294 | 3.0227 | 10.37% | 18.66% | 28.51% | 37.7% | 4.762% | 63.4771 | 15.121 | 0.58346 | 28.56 | 31.9887 | 23.75% | 56.35% | 8.1658 | 31438.36 | 33.1229 | 127523.0642 | Glasersatz 3-IV | -168492.975 | -56.92% | Holz Schnitzel | 4605.833 | 1605.2903 | -6085.5698 | -56.92% | -2121.0292 | -56.92% | 8356.3124 | 2087.2504 | - | - | - | - | 8356.3124 | 137.3% | 2087.2504 | 98.41% | NEIN | JA | JA
20042 | L | B2 | 55 | 38.07% | VK | ÖL | ÖL-HE | BÜR-2 | L_B2_55_38%_VK-ÖL-HE | 34.9999 | 1955 | Lugano | 38.07% | 40% | 22.01% | Normal | Medium | 3850 | 35 | 22 | 5 | 3 | III | 770 | 770 | 1059 | 651 | 6.5803 | 11.8446 | 18.1002 | 26.8327 | 3.1679 | 9.891% | 17.8% | 27.21% | 40.33% | 4.762% | 66.5257 | 15.121 | 0.57611 | 28.56 | 31.9887 | 22.57% | 52.65% | 7.4983 | 28868.5447 | 34.9999 | 134749.7495 | Glasersatz Vakuum | -161266.2898 | -54.48% | Öl-Heizung | 187152.4299 | 48509.9098 | -223980.958 | -54.48% | -58055.8643 | -54.48% | 8885.9842 | 2173.5185 | - | - | - | - | 8885.9842 | 3.967% | 2173.5185 | 3.744% | JA | JA | JA
20043 | L | B2 | 55 | 38.07% | VK | FW | FEWA | BÜR-2 | L_B2_55_38%_VK-FEWA | 34.9999 | 1955 | Lugano | 38.07% | 40% | 22.01% | Normal | Medium | 3850 | 35 | 22 | 5 | 3 | III | 770 | 770 | 1059 | 651 | 6.5803 | 11.8446 | 18.1002 | 26.8327 | 3.1679 | 9.891% | 17.8% | 27.21% | 40.33% | 4.762% | 66.5257 | 15.121 | 0.57611 | 28.56 | 31.9887 | 22.57% | 52.65% | 7.4983 | 28868.5447 | 34.9999 | 134749.7495 | Glasersatz Vakuum | -161266.2898 | -54.48% | Fernwärme | 53107.2542 | 10431.2159 | -63557.8907 | -54.48% | -12483.9081 | -54.48% | 8885.9842 | 2173.5185 | - | - | - | - | 8885.9842 | 13.98% | 2173.5185 | 17.41% | JA | JA | JA
20044 | L | B2 | 55 | 38.07% | VK | W1 | LWMX | BÜR-2 | L_B2_55_38%_VK-LWMX | 34.9999 | 1955 | Lugano | 38.07% | 40% | 22.01% | Normal | Medium | 3850 | 35 | 22 | 5 | 3 | III | 770 | 770 | 1059 | 651 | 6.5803 | 11.8446 | 18.1002 | 26.8327 | 3.1679 | 9.891% | 17.8% | 27.21% | 40.33% | 4.762% | 66.5257 | 15.121 | 0.57611 | 28.56 | 31.9887 | 22.57% | 52.65% | 7.4983 | 28868.5447 | 34.9999 | 134749.7495 | Glasersatz Vakuum | -161266.2898 | -54.48% | WP LW CH Mix | 105643.8036 | 7815.4855 | -126432.7712 | -54.48% | -9353.4448 | -54.48% | 8885.9842 | 2173.5185 | - | - | - | - | 8885.9842 | 7.028% | 2173.5185 | 23.24% | JA | JA | JA
20045 | L | B2 | 55 | 38.07% | VK | W2 | LWCH | BÜR-2 | L_B2_55_38%_VK-LWCH | 34.9999 | 1955 | Lugano | 38.07% | 40% | 22.01% | Normal | Medium | 3850 | 35 | 22 | 5 | 3 | III | 770 | 770 | 1059 | 651 | 6.5803 | 11.8446 | 18.1002 | 26.8327 | 3.1679 | 9.891% | 17.8% | 27.21% | 40.33% | 4.762% | 66.5257 | 15.121 | 0.57611 | 28.56 | 31.9887 | 22.57% | 52.65% | 7.4983 | 28868.5447 | 34.9999 | 134749.7495 | Glasersatz Vakuum | -161266.2898 | -54.48% | WP LW CH Zer | 3341.7938 | 2331.1707 | -3999.404 | -54.48% | -2789.9068 | -54.48% | 8885.9842 | 2173.5185 | - | - | - | - | 8885.9842 | 222.2% | 2173.5185 | 77.91% | NEIN | JA | JA
20046 | L | B2 | 55 | 38.07% | VK | W3 | ERMX | BÜR-2 | L_B2_55_38%_VK-ERMX | 34.9999 | 1955 | Lugano | 38.07% | 40% | 22.01% | Normal | Medium | 3850 | 35 | 22 | 5 | 3 | III | 770 | 770 | 1059 | 651 | 6.5803 | 11.8446 | 18.1002 | 26.8327 | 3.1679 | 9.891% | 17.8% | 27.21% | 40.33% | 4.762% | 66.5257 | 15.121 | 0.57611 | 28.56 | 31.9887 | 22.57% | 52.65% | 7.4983 | 28868.5447 | 34.9999 | 134749.7495 | Glasersatz Vakuum | -161266.2898 | -54.48% | WP E CH Mix | 56729.6445 | 4716.2412 | -67893.108 | -54.48% | -5644.3201 | -54.48% | 8885.9842 | 2173.5185 | - | - | - | - | 8885.9842 | 13.09% | 2173.5185 | 38.51% | JA | JA | JA
20047 | L | B2 | 55 | 38.07% | VK | ST | SOTH | BÜR-2 | L_B2_55_38%_VK-SOTH | 34.9999 | 1955 | Lugano | 38.07% | 40% | 22.01% | Normal | Medium | 3850 | 35 | 22 | 5 | 3 | III | 770 | 770 | 1059 | 651 | 6.5803 | 11.8446 | 18.1002 | 26.8327 | 3.1679 | 9.891% | 17.8% | 27.21% | 40.33% | 4.762% | 66.5257 | 15.121 | 0.57611 | 28.56 | 31.9887 | 22.57% | 52.65% | 7.4983 | 28868.5447 | 34.9999 | 134749.7495 | Glasersatz Vakuum | -161266.2898 | -54.48% | Solarthermie | 9503.4034 | 2340.3904 | -11373.5173 | -54.48% | -2800.9408 | -54.48% | 8885.9842 | 2173.5185 | - | - | - | - | 8885.9842 | 78.13% | 2173.5185 | 77.6% | JA | JA | JA
20048 | L | B2 | 55 | 38.07% | VK | HS | HO-SC | BÜR-2 | L_B2_55_38%_VK-HO-SC | 34.9999 | 1955 | Lugano | 38.07% | 40% | 22.01% | Normal | Medium | 3850 | 35 | 22 | 5 | 3 | III | 770 | 770 | 1059 | 651 | 6.5803 | 11.8446 | 18.1002 | 26.8327 | 3.1679 | 9.891% | 17.8% | 27.21% | 40.33% | 4.762% | 66.5257 | 15.121 | 0.57611 | 28.56 | 31.9887 | 22.57% | 52.65% | 7.4983 | 28868.5447 | 34.9999 | 134749.7495 | Glasersatz Vakuum | -161266.2898 | -54.48% | Holz Schnitzel | 4866.8439 | 1696.2616 | -5824.5589 | -54.48% | -2030.058 | -54.48% | 8885.9842 | 2173.5185 | - | - | - | - | 8885.9842 | 152.6% | 2173.5185 | 107.1% | NEIN | NEIN | NEIN
20049 | L | B2 | 55 | 38.07% | VA | ÖL | ÖL-HE | BÜR-2 | L_B2_55_38%_VA-ÖL-HE | 36.1032 | 1955 | Lugano | 38.07% | 40% | 22.01% | Normal | Medium | 3850 | 35 | 22 | 5 | 3 | III | 770 | 770 | 1059 | 651 | 6.5803 | 11.8446 | 18.1002 | 31.1206 | 3.3823 | 9.264% | 16.68% | 25.48% | 43.81% | 4.762% | 71.0279 | 15.121 | 0.58536 | 28.56 | 35.1876 | 23.91% | 57.05% | 7.6784 | 29561.7578 | 36.1032 | 138997.202 | Glasaufdopplung | -157018.8373 | -53.04% | Öl-Heizung | 193051.6694 | 50038.9927 | -218081.7185 | -53.04% | -56526.7814 | -53.04% | 3563.0286 | 825.0102 | - | - | - | - | 3563.0286 | 1.634% | 825.0102 | 1.46% | JA | JA | JA
20050 | L | B2 | 55 | 38.07% | VA | FW | FEWA | BÜR-2 | L_B2_55_38%_VA-FEWA | 36.1032 | 1955 | Lugano | 38.07% | 40% | 22.01% | Normal | Medium | 3850 | 35 | 22 | 5 | 3 | III | 770 | 770 | 1059 | 651 | 6.5803 | 11.8446 | 18.1002 | 31.1206 | 3.3823 | 9.264% | 16.68% | 25.48% | 43.81% | 4.762% | 71.0279 | 15.121 | 0.58536 | 28.56 | 35.1876 | 23.91% | 57.05% | 7.6784 | 29561.7578 | 36.1032 | 138997.202 | Glasaufdopplung | -157018.8373 | -53.04% | Fernwärme | 54781.2502 | 10760.0187 | -61883.8947 | -53.04% | -12155.1053 | -53.04% | 3563.0286 | 825.0102 | - | - | - | - | 3563.0286 | 5.758% | 825.0102 | 6.787% | JA | JA | JA
20051 | L | B2 | 55 | 38.07% | VA | W1 | LWMX | BÜR-2 | L_B2_55_38%_VA-LWMX | 36.1032 | 1955 | Lugano | 38.07% | 40% | 22.01% | Normal | Medium | 3850 | 35 | 22 | 5 | 3 | III | 770 | 770 | 1059 | 651 | 6.5803 | 11.8446 | 18.1002 | 31.1206 | 3.3823 | 9.264% | 16.68% | 25.48% | 43.81% | 4.762% | 71.0279 | 15.121 | 0.58536 | 28.56 | 35.1876 | 23.91% | 57.05% | 7.6784 | 29561.7578 | 36.1032 | 138997.202 | Glasaufdopplung | -157018.8373 | -53.04% | WP LW CH Mix | 108973.8064 | 8061.8377 | -123102.7684 | -53.04% | -9107.0926 | -53.04% | 3563.0286 | 825.0102 | - | - | - | - | 3563.0286 | 2.894% | 825.0102 | 9.059% | JA | JA | JA
20052 | L | B2 | 55 | 38.07% | VA | W2 | LWCH | BÜR-2 | L_B2_55_38%_VA-LWCH | 36.1032 | 1955 | Lugano | 38.07% | 40% | 22.01% | Normal | Medium | 3850 | 35 | 22 | 5 | 3 | III | 770 | 770 | 1059 | 651 | 6.5803 | 11.8446 | 18.1002 | 31.1206 | 3.3823 | 9.264% | 16.68% | 25.48% | 43.81% | 4.762% | 71.0279 | 15.121 | 0.58536 | 28.56 | 35.1876 | 23.91% | 57.05% | 7.6784 | 29561.7578 | 36.1032 | 138997.202 | Glasaufdopplung | -157018.8373 | -53.04% | WP LW CH Zer | 3447.1306 | 2404.6516 | -3894.0672 | -53.04% | -2716.4259 | -53.04% | 3563.0286 | 825.0102 | - | - | - | - | 3563.0286 | 91.5% | 825.0102 | 30.37% | JA | JA | JA
20053 | L | B2 | 55 | 38.07% | VA | W3 | ERMX | BÜR-2 | L_B2_55_38%_VA-ERMX | 36.1032 | 1955 | Lugano | 38.07% | 40% | 22.01% | Normal | Medium | 3850 | 35 | 22 | 5 | 3 | III | 770 | 770 | 1059 | 651 | 6.5803 | 11.8446 | 18.1002 | 31.1206 | 3.3823 | 9.264% | 16.68% | 25.48% | 43.81% | 4.762% | 71.0279 | 15.121 | 0.58536 | 28.56 | 35.1876 | 23.91% | 57.05% | 7.6784 | 29561.7578 | 36.1032 | 138997.202 | Glasaufdopplung | -157018.8373 | -53.04% | WP E CH Mix | 58517.822 | 4864.9021 | -66104.9305 | -53.04% | -5495.6593 | -53.04% | 3563.0286 | 825.0102 | - | - | - | - | 3563.0286 | 5.39% | 825.0102 | 15.01% | JA | JA | JA
20054 | L | B2 | 55 | 38.07% | VA | ST | SOTH | BÜR-2 | L_B2_55_38%_VA-SOTH | 36.1032 | 1955 | Lugano | 38.07% | 40% | 22.01% | Normal | Medium | 3850 | 35 | 22 | 5 | 3 | III | 770 | 770 | 1059 | 651 | 6.5803 | 11.8446 | 18.1002 | 31.1206 | 3.3823 | 9.264% | 16.68% | 25.48% | 43.81% | 4.762% | 71.0279 | 15.121 | 0.58536 | 28.56 | 35.1876 | 23.91% | 57.05% | 7.6784 | 29561.7578 | 36.1032 | 138997.202 | Glasaufdopplung | -157018.8373 | -53.04% | Solarthermie | 9802.9606 | 2414.1619 | -11073.9601 | -53.04% | -2727.1693 | -53.04% | 3563.0286 | 825.0102 | - | - | - | - | 3563.0286 | 32.17% | 825.0102 | 30.25% | JA | JA | JA
20055 | L | B2 | 55 | 38.07% | VA | HS | HO-SC | BÜR-2 | L_B2_55_38%_VA-HO-SC | 36.1032 | 1955 | Lugano | 38.07% | 40% | 22.01% | Normal | Medium | 3850 | 35 | 22 | 5 | 3 | III | 770 | 770 | 1059 | 651 | 6.5803 | 11.8446 | 18.1002 | 31.1206 | 3.3823 | 9.264% | 16.68% | 25.48% | 43.81% | 4.762% | 71.0279 | 15.121 | 0.58536 | 28.56 | 35.1876 | 23.91% | 57.05% | 7.6784 | 29561.7578 | 36.1032 | 138997.202 | Glasaufdopplung | -157018.8373 | -53.04% | Holz Schnitzel | 5020.2519 | 1749.7295 | -5671.1509 | -53.04% | -1976.5901 | -53.04% | 3563.0286 | 825.0102 | - | - | - | - | 3563.0286 | 62.83% | 825.0102 | 41.74% | JA | JA | JA
20056 | L | B2 | 55 | 38.07% | HO | ÖL | ÖL-HE | BÜR-2 | L_B2_55_38%_HO-ÖL-HE | 29.0879 | 1955 | Lugano | 38.07% | 40% | 22.01% | Normal | Medium | 3850 | 35 | 22 | 5 | 3 | III | 770 | 770 | 1059 | 651 | 6.5803 | 11.8446 | 18.1002 | 17.454 | 2.699 | 11.61% | 20.9% | 31.94% | 30.79% | 4.762% | 56.678 | 15.121 | 0.6 | 28.56 | 31.9887 | 26.73% | 65.98% | 9.7362 | 37484.1843 | 29.0879 | 111988.2643 | Fensterersatz H | -184027.775 | -62.17% | Öl-Heizung | 155539.256 | 40315.7752 | -255594.1319 | -62.17% | -66249.999 | -62.17% | 6963.5937 | 1739.3753 | 2910.8052 | 612.4537 | - | - | 9874.3988 | 3.863% | 2351.829 | 3.55% | JA | JA | JA
20057 | L | B2 | 55 | 38.07% | HO | FW | FEWA | BÜR-2 | L_B2_55_38%_HO-FEWA | 29.0879 | 1955 | Lugano | 38.07% | 40% | 22.01% | Normal | Medium | 3850 | 35 | 22 | 5 | 3 | III | 770 | 770 | 1059 | 651 | 6.5803 | 11.8446 | 18.1002 | 17.454 | 2.699 | 11.61% | 20.9% | 31.94% | 30.79% | 4.762% | 56.678 | 15.121 | 0.6 | 28.56 | 31.9887 | 26.73% | 65.98% | 9.7362 | 37484.1843 | 29.0879 | 111988.2643 | Fensterersatz H | -184027.775 | -62.17% | Fernwärme | 44136.5512 | 8669.2092 | -72528.5937 | -62.17% | -14245.9148 | -62.17% | 6963.5937 | 1739.3753 | 2910.8052 | 612.4537 | - | - | 9874.3988 | 13.61% | 2351.829 | 16.51% | JA | JA | JA
20058 | L | B2 | 55 | 38.07% | HO | W1 | LWMX | BÜR-2 | L_B2_55_38%_HO-LWMX | 29.0879 | 1955 | Lugano | 38.07% | 40% | 22.01% | Normal | Medium | 3850 | 35 | 22 | 5 | 3 | III | 770 | 770 | 1059 | 651 | 6.5803 | 11.8446 | 18.1002 | 17.454 | 2.699 | 11.61% | 20.9% | 31.94% | 30.79% | 4.762% | 56.678 | 15.121 | 0.6 | 28.56 | 31.9887 | 26.73% | 65.98% | 9.7362 | 37484.1843 | 29.0879 | 111988.2643 | Fensterersatz H | -184027.775 | -62.17% | WP LW CH Mix | 87798.7992 | 6495.3193 | -144277.7756 | -62.17% | -10673.6109 | -62.17% | 6963.5937 | 1739.3753 | 2910.8052 | 612.4537 | - | - | 9874.3988 | 6.844% | 2351.829 | 22.03% | JA | JA | JA
20059 | L | B2 | 55 | 38.07% | HO | W2 | LWCH | BÜR-2 | L_B2_55_38%_HO-LWCH | 29.0879 | 1955 | Lugano | 38.07% | 40% | 22.01% | Normal | Medium | 3850 | 35 | 22 | 5 | 3 | III | 770 | 770 | 1059 | 651 | 6.5803 | 11.8446 | 18.1002 | 17.454 | 2.699 | 11.61% | 20.9% | 31.94% | 30.79% | 4.762% | 56.678 | 15.121 | 0.6 | 28.56 | 31.9887 | 26.73% | 65.98% | 9.7362 | 37484.1843 | 29.0879 | 111988.2643 | Fensterersatz H | -184027.775 | -62.17% | WP LW CH Zer | 2777.309 | 1937.397 | -4563.8888 | -62.17% | -3183.6805 | -62.17% | 6963.5937 | 1739.3753 | 2910.8052 | 612.4537 | - | - | 9874.3988 | 216.4% | 2351.829 | 73.87% | NEIN | JA | JA
20060 | L | B2 | 55 | 38.07% | HO | W3 | ERMX | BÜR-2 | L_B2_55_38%_HO-ERMX | 29.0879 | 1955 | Lugano | 38.07% | 40% | 22.01% | Normal | Medium | 3850 | 35 | 22 | 5 | 3 | III | 770 | 770 | 1059 | 651 | 6.5803 | 11.8446 | 18.1002 | 17.454 | 2.699 | 11.61% | 20.9% | 31.94% | 30.79% | 4.762% | 56.678 | 15.121 | 0.6 | 28.56 | 31.9887 | 26.73% | 65.98% | 9.7362 | 37484.1843 | 29.0879 | 111988.2643 | Fensterersatz H | -184027.775 | -62.17% | WP E CH Mix | 47147.0593 | 3919.5893 | -77475.6933 | -62.17% | -6440.9721 | -62.17% | 6963.5937 | 1739.3753 | 2910.8052 | 612.4537 | - | - | 9874.3988 | 12.75% | 2351.829 | 36.51% | JA | JA | JA
20061 | L | B2 | 55 | 38.07% | HO | ST | SOTH | BÜR-2 | L_B2_55_38%_HO-SOTH | 29.0879 | 1955 | Lugano | 38.07% | 40% | 22.01% | Normal | Medium | 3850 | 35 | 22 | 5 | 3 | III | 770 | 770 | 1059 | 651 | 6.5803 | 11.8446 | 18.1002 | 17.454 | 2.699 | 11.61% | 20.9% | 31.94% | 30.79% | 4.762% | 56.678 | 15.121 | 0.6 | 28.56 | 31.9887 | 26.73% | 65.98% | 9.7362 | 37484.1843 | 29.0879 | 111988.2643 | Fensterersatz H | -184027.775 | -62.17% | Solarthermie | 7898.1197 | 1945.0593 | -12978.801 | -62.17% | -3196.2719 | -62.17% | 6963.5937 | 1739.3753 | 2910.8052 | 612.4537 | - | - | 9874.3988 | 76.08% | 2351.829 | 73.58% | JA | JA | JA
20062 | L | B2 | 55 | 38.07% | HO | HS | HO-SC | BÜR-2 | L_B2_55_38%_HO-HO-SC | 29.0879 | 1955 | Lugano | 38.07% | 40% | 22.01% | Normal | Medium | 3850 | 35 | 22 | 5 | 3 | III | 770 | 770 | 1059 | 651 | 6.5803 | 11.8446 | 18.1002 | 17.454 | 2.699 | 11.61% | 20.9% | 31.94% | 30.79% | 4.762% | 56.678 | 15.121 | 0.6 | 28.56 | 31.9887 | 26.73% | 65.98% | 9.7362 | 37484.1843 | 29.0879 | 111988.2643 | Fensterersatz H | -184027.775 | -62.17% | Holz Schnitzel | 4044.7526 | 1409.7346 | -6646.6502 | -62.17% | -2316.5849 | -62.17% | 6963.5937 | 1739.3753 | 2910.8052 | 612.4537 | - | - | 9874.3988 | 148.6% | 2351.829 | 101.5% | NEIN | NEIN | NEIN
20063 | L | B2 | 55 | 38.07% | HM | ÖL | ÖL-HE | BÜR-2 | L_B2_55_38%_HM-ÖL-HE | 29.3696 | 1955 | Lugano | 38.07% | 40% | 22.01% | Normal | Medium | 3850 | 35 | 22 | 5 | 3 | III | 770 | 770 | 1059 | 651 | 6.5803 | 11.8446 | 18.1002 | 17.9165 | 2.7221 | 11.51% | 20.72% | 31.66% | 31.34% | 4.762% | 57.1636 | 15.121 | 0.59881 | 28.56 | 31.9887 | 26.5% | 65.22% | 9.6205 | 37039.1025 | 29.3696 | 113073.1507 | Fensterersatz HM | -182942.8885 | -61.8% | Öl-Heizung | 157046.0427 | 40706.3343 | -254087.3452 | -61.8% | -65859.4399 | -61.8% | 6963.5937 | 1739.3753 | 3806.3431 | 834.0218 | - | - | 10769.9368 | 4.239% | 2573.3972 | 3.907% | JA | JA | JA
20064 | L | B2 | 55 | 38.07% | HM | FW | FEWA | BÜR-2 | L_B2_55_38%_HM-FEWA | 29.3696 | 1955 | Lugano | 38.07% | 40% | 22.01% | Normal | Medium | 3850 | 35 | 22 | 5 | 3 | III | 770 | 770 | 1059 | 651 | 6.5803 | 11.8446 | 18.1002 | 17.9165 | 2.7221 | 11.51% | 20.72% | 31.66% | 31.34% | 4.762% | 57.1636 | 15.121 | 0.59881 | 28.56 | 31.9887 | 26.5% | 65.22% | 9.6205 | 37039.1025 | 29.3696 | 113073.1507 | Fensterersatz HM | -182942.8885 | -61.8% | Fernwärme | 44564.1241 | 8753.1921 | -72101.0208 | -61.8% | -14161.9318 | -61.8% | 6963.5937 | 1739.3753 | 3806.3431 | 834.0218 | - | - | 10769.9368 | 14.94% | 2573.3972 | 18.17% | JA | JA | JA
20065 | L | B2 | 55 | 38.07% | HM | W1 | LWMX | BÜR-2 | L_B2_55_38%_HM-LWMX | 29.3696 | 1955 | Lugano | 38.07% | 40% | 22.01% | Normal | Medium | 3850 | 35 | 22 | 5 | 3 | III | 770 | 770 | 1059 | 651 | 6.5803 | 11.8446 | 18.1002 | 17.9165 | 2.7221 | 11.51% | 20.72% | 31.66% | 31.34% | 4.762% | 57.1636 | 15.121 | 0.59881 | 28.56 | 31.9887 | 26.5% | 65.22% | 9.6205 | 37039.1025 | 29.3696 | 113073.1507 | Fensterersatz HM | -182942.8885 | -61.8% | WP LW CH Mix | 88649.3502 | 6558.2427 | -143427.2246 | -61.8% | -10610.6875 | -61.8% | 6963.5937 | 1739.3753 | 3806.3431 | 834.0218 | - | - | 10769.9368 | 7.509% | 2573.3972 | 24.25% | JA | JA | JA
20066 | L | B2 | 55 | 38.07% | HM | W2 | LWCH | BÜR-2 | L_B2_55_38%_HM-LWCH | 29.3696 | 1955 | Lugano | 38.07% | 40% | 22.01% | Normal | Medium | 3850 | 35 | 22 | 5 | 3 | III | 770 | 770 | 1059 | 651 | 6.5803 | 11.8446 | 18.1002 | 17.9165 | 2.7221 | 11.51% | 20.72% | 31.66% | 31.34% | 4.762% | 57.1636 | 15.121 | 0.59881 | 28.56 | 31.9887 | 26.5% | 65.22% | 9.6205 | 37039.1025 | 29.3696 | 113073.1507 | Fensterersatz HM | -182942.8885 | -61.8% | WP LW CH Zer | 2804.2141 | 1956.1655 | -4536.9836 | -61.8% | -3164.912 | -61.8% | 6963.5937 | 1739.3753 | 3806.3431 | 834.0218 | - | - | 10769.9368 | 237.4% | 2573.3972 | 81.31% | NEIN | JA | JA
20067 | L | B2 | 55 | 38.07% | HM | W3 | ERMX | BÜR-2 | L_B2_55_38%_HM-ERMX | 29.3696 | 1955 | Lugano | 38.07% | 40% | 22.01% | Normal | Medium | 3850 | 35 | 22 | 5 | 3 | III | 770 | 770 | 1059 | 651 | 6.5803 | 11.8446 | 18.1002 | 17.9165 | 2.7221 | 11.51% | 20.72% | 31.66% | 31.34% | 4.762% | 57.1636 | 15.121 | 0.59881 | 28.56 | 31.9887 | 26.5% | 65.22% | 9.6205 | 37039.1025 | 29.3696 | 113073.1507 | Fensterersatz HM | -182942.8885 | -61.8% | WP E CH Mix | 47603.7965 | 3957.5603 | -77018.9561 | -61.8% | -6403.0011 | -61.8% | 6963.5937 | 1739.3753 | 3806.3431 | 834.0218 | - | - | 10769.9368 | 13.98% | 2573.3972 | 40.19% | JA | JA | JA
20068 | L | B2 | 55 | 38.07% | HM | ST | SOTH | BÜR-2 | L_B2_55_38%_HM-SOTH | 29.3696 | 1955 | Lugano | 38.07% | 40% | 22.01% | Normal | Medium | 3850 | 35 | 22 | 5 | 3 | III | 770 | 770 | 1059 | 651 | 6.5803 | 11.8446 | 18.1002 | 17.9165 | 2.7221 | 11.51% | 20.72% | 31.66% | 31.34% | 4.762% | 57.1636 | 15.121 | 0.59881 | 28.56 | 31.9887 | 26.5% | 65.22% | 9.6205 | 37039.1025 | 29.3696 | 113073.1507 | Fensterersatz HM | -182942.8885 | -61.8% | Solarthermie | 7974.6327 | 1963.9021 | -12902.2879 | -61.8% | -3177.4291 | -61.8% | 6963.5937 | 1739.3753 | 3806.3431 | 834.0218 | - | - | 10769.9368 | 83.47% | 2573.3972 | 80.99% | JA | JA | JA
20069 | L | B2 | 55 | 38.07% | HM | HS | HO-SC | BÜR-2 | L_B2_55_38%_HM-HO-SC | 29.3696 | 1955 | Lugano | 38.07% | 40% | 22.01% | Normal | Medium | 3850 | 35 | 22 | 5 | 3 | III | 770 | 770 | 1059 | 651 | 6.5803 | 11.8446 | 18.1002 | 17.9165 | 2.7221 | 11.51% | 20.72% | 31.66% | 31.34% | 4.762% | 57.1636 | 15.121 | 0.59881 | 28.56 | 31.9887 | 26.5% | 65.22% | 9.6205 | 37039.1025 | 29.3696 | 113073.1507 | Fensterersatz HM | -182942.8885 | -61.8% | Holz Schnitzel | 4083.9362 | 1423.3914 | -6607.4667 | -61.8% | -2302.9281 | -61.8% | 6963.5937 | 1739.3753 | 3806.3431 | 834.0218 | - | - | 10769.9368 | 163% | 2573.3972 | 111.7% | NEIN | NEIN | NEIN
20070 | L | B2 | 55 | 38.07% | KU | ÖL | ÖL-HE | BÜR-2 | L_B2_55_38%_KU-ÖL-HE | 28.807 | 1955 | Lugano | 38.07% | 40% | 22.01% | Normal | Medium | 3850 | 35 | 22 | 5 | 3 | III | 770 | 770 | 1059 | 651 | 6.5803 | 11.8446 | 18.1002 | 16.9915 | 2.6758 | 11.71% | 21.08% | 32.21% | 30.24% | 4.762% | 56.1923 | 15.121 | 0.6012 | 28.56 | 31.9887 | 26.97% | 66.76% | 9.8523 | 37931.1766 | 28.807 | 110906.9756 | Fensterersatz K | -185109.0637 | -62.53% | Öl-Heizung | 154037.4661 | 39926.5112 | -257095.9218 | -62.53% | -66639.2629 | -62.53% | 6963.5937 | 1739.3753 | 4762.3577 | 919.6597 | - | - | 11725.9514 | 4.561% | 2659.035 | 3.99% | JA | JA | JA
20071 | L | B2 | 55 | 38.07% | KU | FW | FEWA | BÜR-2 | L_B2_55_38%_KU-FEWA | 28.807 | 1955 | Lugano | 38.07% | 40% | 22.01% | Normal | Medium | 3850 | 35 | 22 | 5 | 3 | III | 770 | 770 | 1059 | 651 | 6.5803 | 11.8446 | 18.1002 | 16.9915 | 2.6758 | 11.71% | 21.08% | 32.21% | 30.24% | 4.762% | 56.1923 | 15.121 | 0.6012 | 28.56 | 31.9887 | 26.97% | 66.76% | 9.8523 | 37931.1766 | 28.807 | 110906.9756 | Fensterersatz K | -185109.0637 | -62.53% | Fernwärme | 43710.3963 | 8585.5047 | -72954.7486 | -62.53% | -14329.6193 | -62.53% | 6963.5937 | 1739.3753 | 4762.3577 | 919.6597 | - | - | 11725.9514 | 16.07% | 2659.035 | 18.56% | JA | JA | JA
20072 | L | B2 | 55 | 38.07% | KU | W1 | LWMX | BÜR-2 | L_B2_55_38%_KU-LWMX | 28.807 | 1955 | Lugano | 38.07% | 40% | 22.01% | Normal | Medium | 3850 | 35 | 22 | 5 | 3 | III | 770 | 770 | 1059 | 651 | 6.5803 | 11.8446 | 18.1002 | 16.9915 | 2.6758 | 11.71% | 21.08% | 32.21% | 30.24% | 4.762% | 56.1923 | 15.121 | 0.6012 | 28.56 | 31.9887 | 26.97% | 66.76% | 9.8523 | 37931.1766 | 28.807 | 110906.9756 | Fensterersatz K | -185109.0637 | -62.53% | WP LW CH Mix | 86951.0689 | 6432.6046 | -145125.5059 | -62.53% | -10736.3257 | -62.53% | 6963.5937 | 1739.3753 | 4762.3577 | 919.6597 | - | - | 11725.9514 | 8.08% | 2659.035 | 24.77% | JA | JA | JA
20073 | L | B2 | 55 | 38.07% | KU | W2 | LWCH | BÜR-2 | L_B2_55_38%_KU-LWCH | 28.807 | 1955 | Lugano | 38.07% | 40% | 22.01% | Normal | Medium | 3850 | 35 | 22 | 5 | 3 | III | 770 | 770 | 1059 | 651 | 6.5803 | 11.8446 | 18.1002 | 16.9915 | 2.6758 | 11.71% | 21.08% | 32.21% | 30.24% | 4.762% | 56.1923 | 15.121 | 0.6012 | 28.56 | 31.9887 | 26.97% | 66.76% | 9.8523 | 37931.1766 | 28.807 | 110906.9756 | Fensterersatz K | -185109.0637 | -62.53% | WP LW CH Zer | 2750.493 | 1918.6907 | -4590.7048 | -62.53% | -3202.3868 | -62.53% | 6963.5937 | 1739.3753 | 4762.3577 | 919.6597 | - | - | 11725.9514 | 255.4% | 2659.035 | 83.03% | NEIN | JA | JA
20074 | L | B2 | 55 | 38.07% | KU | W3 | ERMX | BÜR-2 | L_B2_55_38%_KU-ERMX | 28.807 | 1955 | Lugano | 38.07% | 40% | 22.01% | Normal | Medium | 3850 | 35 | 22 | 5 | 3 | III | 770 | 770 | 1059 | 651 | 6.5803 | 11.8446 | 18.1002 | 16.9915 | 2.6758 | 11.71% | 21.08% | 32.21% | 30.24% | 4.762% | 56.1923 | 15.121 | 0.6012 | 28.56 | 31.9887 | 26.97% | 66.76% | 9.8523 | 37931.1766 | 28.807 | 110906.9756 | Fensterersatz K | -185109.0637 | -62.53% | WP E CH Mix | 46691.8367 | 3881.7441 | -77930.9158 | -62.53% | -6478.8172 | -62.53% | 6963.5937 | 1739.3753 | 4762.3577 | 919.6597 | - | - | 11725.9514 | 15.05% | 2659.035 | 41.04% | JA | JA | JA
20075 | L | B2 | 55 | 38.07% | KU | ST | SOTH | BÜR-2 | L_B2_55_38%_KU-SOTH | 28.807 | 1955 | Lugano | 38.07% | 40% | 22.01% | Normal | Medium | 3850 | 35 | 22 | 5 | 3 | III | 770 | 770 | 1059 | 651 | 6.5803 | 11.8446 | 18.1002 | 16.9915 | 2.6758 | 11.71% | 21.08% | 32.21% | 30.24% | 4.762% | 56.1923 | 15.121 | 0.6012 | 28.56 | 31.9887 | 26.97% | 66.76% | 9.8523 | 37931.1766 | 28.807 | 110906.9756 | Fensterersatz K | -185109.0637 | -62.53% | Solarthermie | 7821.8604 | 1926.279 | -13055.0603 | -62.53% | -3215.0522 | -62.53% | 6963.5937 | 1739.3753 | 4762.3577 | 919.6597 | - | - | 11725.9514 | 89.82% | 2659.035 | 82.71% | JA | JA | JA
20076 | L | B2 | 55 | 38.07% | KU | HS | HO-SC | BÜR-2 | L_B2_55_38%_KU-HO-SC | 28.807 | 1955 | Lugano | 38.07% | 40% | 22.01% | Normal | Medium | 3850 | 35 | 22 | 5 | 3 | III | 770 | 770 | 1059 | 651 | 6.5803 | 11.8446 | 18.1002 | 16.9915 | 2.6758 | 11.71% | 21.08% | 32.21% | 30.24% | 4.762% | 56.1923 | 15.121 | 0.6012 | 28.56 | 31.9887 | 26.97% | 66.76% | 9.8523 | 37931.1766 | 28.807 | 110906.9756 | Fensterersatz K | -185109.0637 | -62.53% | Holz Schnitzel | 4005.699 | 1396.1231 | -6685.7038 | -62.53% | -2330.1964 | -62.53% | 6963.5937 | 1739.3753 | 4762.3577 | 919.6597 | - | - | 11725.9514 | 175.4% | 2659.035 | 114.1% | NEIN | NEIN | NEIN
20077 | L | B2 | 55 | 38.07% | ME | ÖL | ÖL-HE | BÜR-2 | L_B2_55_38%_ME-ÖL-HE | 29.9361 | 1955 | Lugano | 38.07% | 40% | 22.01% | Normal | Medium | 3850 | 35 | 22 | 5 | 3 | III | 770 | 770 | 1059 | 651 | 6.5803 | 11.8446 | 18.1002 | 18.8416 | 2.7683 | 11.32% | 20.37% | 31.13% | 32.41% | 4.762% | 58.1349 | 15.121 | 0.59643 | 28.56 | 31.9887 | 26.04% | 63.73% | 9.3908 | 36154.7558 | 29.9361 | 115253.8531 | Fensterersatz M | -180762.1862 | -61.06% | Öl-Heizung | 160074.796 | 41491.3871 | -251058.5919 | -61.06% | -65074.387 | -61.06% | 6963.5937 | 1739.3753 | 6238.8257 | 1488.1209 | - | - | 13202.4194 | 5.259% | 3227.4963 | 4.96% | JA | JA | JA
20078 | L | B2 | 55 | 38.07% | ME | FW | FEWA | BÜR-2 | L_B2_55_38%_ME-FEWA | 29.9361 | 1955 | Lugano | 38.07% | 40% | 22.01% | Normal | Medium | 3850 | 35 | 22 | 5 | 3 | III | 770 | 770 | 1059 | 651 | 6.5803 | 11.8446 | 18.1002 | 18.8416 | 2.7683 | 11.32% | 20.37% | 31.13% | 32.41% | 4.762% | 58.1349 | 15.121 | 0.59643 | 28.56 | 31.9887 | 26.04% | 63.73% | 9.3908 | 36154.7558 | 29.9361 | 115253.8531 | Fensterersatz M | -180762.1862 | -61.06% | Fernwärme | 45423.5774 | 8922.0042 | -71241.5675 | -61.06% | -13993.1198 | -61.06% | 6963.5937 | 1739.3753 | 6238.8257 | 1488.1209 | - | - | 13202.4194 | 18.53% | 3227.4963 | 23.06% | JA | JA | JA
20079 | L | B2 | 55 | 38.07% | ME | W1 | LWMX | BÜR-2 | L_B2_55_38%_ME-LWMX | 29.9361 | 1955 | Lugano | 38.07% | 40% | 22.01% | Normal | Medium | 3850 | 35 | 22 | 5 | 3 | III | 770 | 770 | 1059 | 651 | 6.5803 | 11.8446 | 18.1002 | 18.8416 | 2.7683 | 11.32% | 20.37% | 31.13% | 32.41% | 4.762% | 58.1349 | 15.121 | 0.59643 | 28.56 | 31.9887 | 26.04% | 63.73% | 9.3908 | 36154.7558 | 29.9361 | 115253.8531 | Fensterersatz M | -180762.1862 | -61.06% | WP LW CH Mix | 90359.0209 | 6684.7235 | -141717.5539 | -61.06% | -10484.2068 | -61.06% | 6963.5937 | 1739.3753 | 6238.8257 | 1488.1209 | - | - | 13202.4194 | 9.316% | 3227.4963 | 30.78% | JA | JA | JA
20080 | L | B2 | 55 | 38.07% | ME | W2 | LWCH | BÜR-2 | L_B2_55_38%_ME-LWCH | 29.9361 | 1955 | Lugano | 38.07% | 40% | 22.01% | Normal | Medium | 3850 | 35 | 22 | 5 | 3 | III | 770 | 770 | 1059 | 651 | 6.5803 | 11.8446 | 18.1002 | 18.8416 | 2.7683 | 11.32% | 20.37% | 31.13% | 32.41% | 4.762% | 58.1349 | 15.121 | 0.59643 | 28.56 | 31.9887 | 26.04% | 63.73% | 9.3908 | 36154.7558 | 29.9361 | 115253.8531 | Fensterersatz M | -180762.1862 | -61.06% | WP LW CH Zer | 2858.2956 | 1993.8917 | -4482.9022 | -61.06% | -3127.1858 | -61.06% | 6963.5937 | 1739.3753 | 6238.8257 | 1488.1209 | - | - | 13202.4194 | 294.5% | 3227.4963 | 103.2% | NEIN | NEIN | NEIN
20081 | L | B2 | 55 | 38.07% | ME | W3 | ERMX | BÜR-2 | L_B2_55_38%_ME-ERMX | 29.9361 | 1955 | Lugano | 38.07% | 40% | 22.01% | Normal | Medium | 3850 | 35 | 22 | 5 | 3 | III | 770 | 770 | 1059 | 651 | 6.5803 | 11.8446 | 18.1002 | 18.8416 | 2.7683 | 11.32% | 20.37% | 31.13% | 32.41% | 4.762% | 58.1349 | 15.121 | 0.59643 | 28.56 | 31.9887 | 26.04% | 63.73% | 9.3908 | 36154.7558 | 29.9361 | 115253.8531 | Fensterersatz M | -180762.1862 | -61.06% | WP E CH Mix | 48521.8722 | 4033.8849 | -76100.8804 | -61.06% | -6326.6765 | -61.06% | 6963.5937 | 1739.3753 | 6238.8257 | 1488.1209 | - | - | 13202.4194 | 17.35% | 3227.4963 | 51.01% | JA | JA | JA
20082 | L | B2 | 55 | 38.07% | ME | ST | SOTH | BÜR-2 | L_B2_55_38%_ME-SOTH | 29.9361 | 1955 | Lugano | 38.07% | 40% | 22.01% | Normal | Medium | 3850 | 35 | 22 | 5 | 3 | III | 770 | 770 | 1059 | 651 | 6.5803 | 11.8446 | 18.1002 | 18.8416 | 2.7683 | 11.32% | 20.37% | 31.13% | 32.41% | 4.762% | 58.1349 | 15.121 | 0.59643 | 28.56 | 31.9887 | 26.04% | 63.73% | 9.3908 | 36154.7558 | 29.9361 | 115253.8531 | Fensterersatz M | -180762.1862 | -61.06% | Solarthermie | 8128.4296 | 2001.7774 | -12748.491 | -61.06% | -3139.5538 | -61.06% | 6963.5937 | 1739.3753 | 6238.8257 | 1488.1209 | - | - | 13202.4194 | 103.6% | 3227.4963 | 102.8% | NEIN | NEIN | NEIN
20083 | L | B2 | 55 | 38.07% | ME | HS | HO-SC | BÜR-2 | L_B2_55_38%_ME-HO-SC | 29.9361 | 1955 | Lugano | 38.07% | 40% | 22.01% | Normal | Medium | 3850 | 35 | 22 | 5 | 3 | III | 770 | 770 | 1059 | 651 | 6.5803 | 11.8446 | 18.1002 | 18.8416 | 2.7683 | 11.32% | 20.37% | 31.13% | 32.41% | 4.762% | 58.1349 | 15.121 | 0.59643 | 28.56 | 31.9887 | 26.04% | 63.73% | 9.3908 | 36154.7558 | 29.9361 | 115253.8531 | Fensterersatz M | -180762.1862 | -61.06% | Holz Schnitzel | 4162.698 | 1450.8426 | -6528.7048 | -61.06% | -2275.4769 | -61.06% | 6963.5937 | 1739.3753 | 6238.8257 | 1488.1209 | - | - | 13202.4194 | 202.2% | 3227.4963 | 141.8% | NEIN | NEIN | NEIN
20084 | L | B2 | 55 | 38.07% | GH | ÖL | ÖL-HE | BÜR-2 | L_B2_55_38%_GH-ÖL-HE | 4.5218 | 1955 | Lugano | 38.07% | 40% | 22.01% | Normal | Medium | 3850 | 35 | 22 | 5 | 3 | III | 770 | 770 | 1059 | 651 | 1.6451 | 1.9741 | 3.077 | 17.454 | 4.83 | 5.677% | 6.812% | 10.62% | 60.23% | 16.67% | 28.9802 | 15.121 | 0.8991 | 28.56 | 31.9887 | 65.22% | 636.1% | 11.4404 | 44045.7008 | 4.5218 | 17408.9378 | Gebäudehülle | -278607.1014 | -94.12% | Öl-Heizung | 24179.0803 | 6267.2176 | -386954.3075 | -94.12% | -100298.5565 | -94.12% | 6963.5937 | 1739.3753 | 3869.1467 | 799.2626 | 14592.4 | 3985 | 25425.1403 | 6.571% | 6523.6379 | 6.504% | JA | JA | JA
20085 | L | B2 | 55 | 38.07% | GH | FW | FEWA | BÜR-2 | L_B2_55_38%_GH-FEWA | 4.5218 | 1955 | Lugano | 38.07% | 40% | 22.01% | Normal | Medium | 3850 | 35 | 22 | 5 | 3 | III | 770 | 770 | 1059 | 651 | 1.6451 | 1.9741 | 3.077 | 17.454 | 4.83 | 5.677% | 6.812% | 10.62% | 60.23% | 16.67% | 28.9802 | 15.121 | 0.8991 | 28.56 | 31.9887 | 65.22% | 636.1% | 11.4404 | 44045.7008 | 4.5218 | 17408.9378 | Gebäudehülle | -278607.1014 | -94.12% | Fernwärme | 6861.1696 | 1347.6566 | -109803.9753 | -94.12% | -21567.4674 | -94.12% | 6963.5937 | 1739.3753 | 3869.1467 | 799.2626 | 14592.4 | 3985 | 25425.1403 | 23.16% | 6523.6379 | 30.25% | JA | JA | JA
20086 | L | B2 | 55 | 38.07% | GH | W1 | LWMX | BÜR-2 | L_B2_55_38%_GH-LWMX | 4.5218 | 1955 | Lugano | 38.07% | 40% | 22.01% | Normal | Medium | 3850 | 35 | 22 | 5 | 3 | III | 770 | 770 | 1059 | 651 | 1.6451 | 1.9741 | 3.077 | 17.454 | 4.83 | 5.677% | 6.812% | 10.62% | 60.23% | 16.67% | 28.9802 | 15.121 | 0.8991 | 28.56 | 31.9887 | 65.22% | 636.1% | 11.4404 | 44045.7008 | 4.5218 | 17408.9378 | Gebäudehülle | -278607.1014 | -94.12% | WP LW CH Mix | 13648.6073 | 1009.7184 | -218427.9675 | -94.12% | -16159.2119 | -94.12% | 6963.5937 | 1739.3753 | 3869.1467 | 799.2626 | 14592.4 | 3985 | 25425.1403 | 11.64% | 6523.6379 | 40.37% | JA | JA | JA
20087 | L | B2 | 55 | 38.07% | GH | W2 | LWCH | BÜR-2 | L_B2_55_38%_GH-LWCH | 4.5218 | 1955 | Lugano | 38.07% | 40% | 22.01% | Normal | Medium | 3850 | 35 | 22 | 5 | 3 | III | 770 | 770 | 1059 | 651 | 1.6451 | 1.9741 | 3.077 | 17.454 | 4.83 | 5.677% | 6.812% | 10.62% | 60.23% | 16.67% | 28.9802 | 15.121 | 0.8991 | 28.56 | 31.9887 | 65.22% | 636.1% | 11.4404 | 44045.7008 | 4.5218 | 17408.9378 | Gebäudehülle | -278607.1014 | -94.12% | WP LW CH Zer | 431.7417 | 301.1746 | -6909.4561 | -94.12% | -4819.9029 | -94.12% | 6963.5937 | 1739.3753 | 3869.1467 | 799.2626 | 14592.4 | 3985 | 25425.1403 | 368% | 6523.6379 | 135.3% | NEIN | NEIN | NEIN
20088 | L | B2 | 55 | 38.07% | GH | W3 | ERMX | BÜR-2 | L_B2_55_38%_GH-ERMX | 4.5218 | 1955 | Lugano | 38.07% | 40% | 22.01% | Normal | Medium | 3850 | 35 | 22 | 5 | 3 | III | 770 | 770 | 1059 | 651 | 1.6451 | 1.9741 | 3.077 | 17.454 | 4.83 | 5.677% | 6.812% | 10.62% | 60.23% | 16.67% | 28.9802 | 15.121 | 0.8991 | 28.56 | 31.9887 | 65.22% | 636.1% | 11.4404 | 44045.7008 | 4.5218 | 17408.9378 | Gebäudehülle | -278607.1014 | -94.12% | WP E CH Mix | 7329.1628 | 609.3128 | -117293.5897 | -94.12% | -9751.2486 | -94.12% | 6963.5937 | 1739.3753 | 3869.1467 | 799.2626 | 14592.4 | 3985 | 25425.1403 | 21.68% | 6523.6379 | 66.9% | JA | JA | JA
20089 | L | B2 | 55 | 38.07% | GH | ST | SOTH | BÜR-2 | L_B2_55_38%_GH-SOTH | 4.5218 | 1955 | Lugano | 38.07% | 40% | 22.01% | Normal | Medium | 3850 | 35 | 22 | 5 | 3 | III | 770 | 770 | 1059 | 651 | 1.6451 | 1.9741 | 3.077 | 17.454 | 4.83 | 5.677% | 6.812% | 10.62% | 60.23% | 16.67% | 28.9802 | 15.121 | 0.8991 | 28.56 | 31.9887 | 65.22% | 636.1% | 11.4404 | 44045.7008 | 4.5218 | 17408.9378 | Gebäudehülle | -278607.1014 | -94.12% | Solarthermie | 1227.7882 | 302.3658 | -19649.1324 | -94.12% | -4838.9654 | -94.12% | 6963.5937 | 1739.3753 | 3869.1467 | 799.2626 | 14592.4 | 3985 | 25425.1403 | 129.4% | 6523.6379 | 134.8% | NEIN | NEIN | NEIN
20090 | L | B2 | 55 | 38.07% | GH | HS | HO-SC | BÜR-2 | L_B2_55_38%_GH-HO-SC | 4.5218 | 1955 | Lugano | 38.07% | 40% | 22.01% | Normal | Medium | 3850 | 35 | 22 | 5 | 3 | III | 770 | 770 | 1059 | 651 | 1.6451 | 1.9741 | 3.077 | 17.454 | 4.83 | 5.677% | 6.812% | 10.62% | 60.23% | 16.67% | 28.9802 | 15.121 | 0.8991 | 28.56 | 31.9887 | 65.22% | 636.1% | 11.4404 | 44045.7008 | 4.5218 | 17408.9378 | Gebäudehülle | -278607.1014 | -94.12% | Holz Schnitzel | 628.7699 | 219.1478 | -10062.633 | -94.12% | -3507.1717 | -94.12% | 6963.5937 | 1739.3753 | 3869.1467 | 799.2626 | 14592.4 | 3985 | 25425.1403 | 252.7% | 6523.6379 | 186% | NEIN | NEIN | NEIN
20091 | L | B2 | 55 | 53.07% | IZ | ÖL | ÖL-HE | BÜR-2 | L_B2_55_53%_IZ-ÖL-HE | 95.6143 | 1955 | Lugano | 53.07% | 50% | 22.01% | Normal | Medium | 3850 | 35 | 22 | 5 | 3 | III | 770 | 770 | 802.5 | 907.5 | 6.5803 | 11.8446 | 13.7161 | 135.4575 | 8.3799 | 3.739% | 6.731% | 7.794% | 76.97% | 4.762% | 175.9785 | 15.121 | 0.50206 | 28.56 | 70.2856 | 18.47% | 36.91% | 1.8296 | 7043.7689 | 95.6143 | 368115.0686 | Ist-Zustand | - | - | Öl-Heizung | 511270.9286 | 132521.4247 |  |  |  |  | - | - | - | - | - | - | - | - | - | - | JA | JA | JA
20092 | L | B2 | 55 | 53.07% | IZ | FW | FEWA | BÜR-2 | L_B2_55_53%_IZ-FEWA | 95.6143 | 1955 | Lugano | 53.07% | 50% | 22.01% | Normal | Medium | 3850 | 35 | 22 | 5 | 3 | III | 770 | 770 | 802.5 | 907.5 | 6.5803 | 11.8446 | 13.7161 | 135.4575 | 8.3799 | 3.739% | 6.731% | 7.794% | 76.97% | 4.762% | 175.9785 | 15.121 | 0.50206 | 28.56 | 70.2856 | 18.47% | 36.91% | 1.8296 | 7043.7689 | 95.6143 | 368115.0686 | Ist-Zustand | - | - | Fernwärme | 145080.6447 | 28496.4371 | -366190.284 | -71.62% | -104024.9876 | -78.5% | - | - | - | - | - | - | - | - | - | - | JA | JA | JA
20093 | L | B2 | 55 | 53.07% | IZ | W1 | LWMX | BÜR-2 | L_B2_55_53%_IZ-LWMX | 95.6143 | 1955 | Lugano | 53.07% | 50% | 22.01% | Normal | Medium | 3850 | 35 | 22 | 5 | 3 | III | 770 | 770 | 802.5 | 907.5 | 6.5803 | 11.8446 | 13.7161 | 135.4575 | 8.3799 | 3.739% | 6.731% | 7.794% | 76.97% | 4.762% | 175.9785 | 15.121 | 0.50206 | 28.56 | 70.2856 | 18.47% | 36.91% | 1.8296 | 7043.7689 | 95.6143 | 368115.0686 | Ist-Zustand | - | - | WP LW CH Mix | 288602.2138 | 21350.674 | -222668.7148 | -43.55% | -111170.7507 | -83.89% | - | - | - | - | - | - | - | - | - | - | JA | JA | JA
20094 | L | B2 | 55 | 53.07% | IZ | W2 | LWCH | BÜR-2 | L_B2_55_53%_IZ-LWCH | 95.6143 | 1955 | Lugano | 53.07% | 50% | 22.01% | Normal | Medium | 3850 | 35 | 22 | 5 | 3 | III | 770 | 770 | 802.5 | 907.5 | 6.5803 | 11.8446 | 13.7161 | 135.4575 | 8.3799 | 3.739% | 6.731% | 7.794% | 76.97% | 4.762% | 175.9785 | 15.121 | 0.50206 | 28.56 | 70.2856 | 18.47% | 36.91% | 1.8296 | 7043.7689 | 95.6143 | 368115.0686 | Ist-Zustand | - | - | WP LW CH Zer | 9129.2537 | 6368.3907 | -502141.6749 | -98.21% | -126153.034 | -95.19% | - | - | - | - | - | - | - | - | - | - | JA | JA | JA
20095 | L | B2 | 55 | 53.07% | IZ | W3 | ERMX | BÜR-2 | L_B2_55_53%_IZ-ERMX | 95.6143 | 1955 | Lugano | 53.07% | 50% | 22.01% | Normal | Medium | 3850 | 35 | 22 | 5 | 3 | III | 770 | 770 | 802.5 | 907.5 | 6.5803 | 11.8446 | 13.7161 | 135.4575 | 8.3799 | 3.739% | 6.731% | 7.794% | 76.97% | 4.762% | 175.9785 | 15.121 | 0.50206 | 28.56 | 70.2856 | 18.47% | 36.91% | 1.8296 | 7043.7689 | 95.6143 | 368115.0686 | Ist-Zustand | - | - | WP E CH Mix | 154976.4439 | 12884.0274 | -356294.4848 | -69.69% | -119637.3973 | -90.28% | - | - | - | - | - | - | - | - | - | - | JA | JA | JA
20096 | L | B2 | 55 | 53.07% | IZ | ST | SOTH | BÜR-2 | L_B2_55_53%_IZ-SOTH | 95.6143 | 1955 | Lugano | 53.07% | 50% | 22.01% | Normal | Medium | 3850 | 35 | 22 | 5 | 3 | III | 770 | 770 | 802.5 | 907.5 | 6.5803 | 11.8446 | 13.7161 | 135.4575 | 8.3799 | 3.739% | 6.731% | 7.794% | 76.97% | 4.762% | 175.9785 | 15.121 | 0.50206 | 28.56 | 70.2856 | 18.47% | 36.91% | 1.8296 | 7043.7689 | 95.6143 | 368115.0686 | Ist-Zustand | - | - | Solarthermie | 25961.7996 | 6393.5775 | -485309.1291 | -94.92% | -126127.8472 | -95.18% | - | - | - | - | - | - | - | - | - | - | JA | JA | JA
20097 | L | B2 | 55 | 53.07% | IZ | HS | HO-SC | BÜR-2 | L_B2_55_53%_IZ-HO-SC | 95.6143 | 1955 | Lugano | 53.07% | 50% | 22.01% | Normal | Medium | 3850 | 35 | 22 | 5 | 3 | III | 770 | 770 | 802.5 | 907.5 | 6.5803 | 11.8446 | 13.7161 | 135.4575 | 8.3799 | 3.739% | 6.731% | 7.794% | 76.97% | 4.762% | 175.9785 | 15.121 | 0.50206 | 28.56 | 70.2856 | 18.47% | 36.91% | 1.8296 | 7043.7689 | 95.6143 | 368115.0686 | Ist-Zustand | - | - | Holz Schnitzel | 13295.4501 | 4633.9191 | -497975.4785 | -97.4% | -127887.5056 | -96.5% | - | - | - | - | - | - | - | - | - | - | JA | JA | JA
20098 | L | B2 | 55 | 53.07% | 2V | ÖL | ÖL-HE | BÜR-2 | L_B2_55_53%_2V-ÖL-HE | 33.3352 | 1955 | Lugano | 53.07% | 50% | 22.01% | Normal | Medium | 3850 | 35 | 22 | 5 | 3 | III | 770 | 770 | 802.5 | 907.5 | 6.5803 | 11.8446 | 13.7161 | 47.7032 | 3.9922 | 7.849% | 14.13% | 16.36% | 56.9% | 4.762% | 83.8364 | 15.121 | 0.66624 | 28.56 | 52.7142 | 35.49% | 105.4% | 10.1976 | 39260.7409 | 33.3352 | 128340.6169 | Glasersatz 2-IV | -239774.4517 | -65.14% | Öl-Heizung | 178250.8568 | 46202.6221 | -333020.0718 | -65.14% | -86318.8026 | -65.14% | 9175.6621 | 2244.374 | - | - | - | - | 9175.6621 | 2.755% | 2244.374 | 2.6% | JA | JA | JA
20099 | L | B2 | 55 | 53.07% | 2V | FW | FEWA | BÜR-2 | L_B2_55_53%_2V-FEWA | 33.3352 | 1955 | Lugano | 53.07% | 50% | 22.01% | Normal | Medium | 3850 | 35 | 22 | 5 | 3 | III | 770 | 770 | 802.5 | 907.5 | 6.5803 | 11.8446 | 13.7161 | 47.7032 | 3.9922 | 7.849% | 14.13% | 16.36% | 56.9% | 4.762% | 83.8364 | 15.121 | 0.66624 | 28.56 | 52.7142 | 35.49% | 105.4% | 10.1976 | 39260.7409 | 33.3352 | 128340.6169 | Glasersatz 2-IV | -239774.4517 | -65.14% | Fernwärme | 50581.302 | 9935.0736 | -94499.3427 | -65.14% | -18561.3634 | -65.14% | 9175.6621 | 2244.374 | - | - | - | - | 9175.6621 | 9.71% | 2244.374 | 12.09% | JA | JA | JA
20100 | L | B2 | 55 | 53.07% | 2V | W1 | LWMX | BÜR-2 | L_B2_55_53%_2V-LWMX | 33.3352 | 1955 | Lugano | 53.07% | 50% | 22.01% | Normal | Medium | 3850 | 35 | 22 | 5 | 3 | III | 770 | 770 | 802.5 | 907.5 | 6.5803 | 11.8446 | 13.7161 | 47.7032 | 3.9922 | 7.849% | 14.13% | 16.36% | 56.9% | 4.762% | 83.8364 | 15.121 | 0.66624 | 28.56 | 52.7142 | 35.49% | 105.4% | 10.1976 | 39260.7409 | 33.3352 | 128340.6169 | Glasersatz 2-IV | -239774.4517 | -65.14% | WP LW CH Mix | 100619.0437 | 7443.7558 | -187983.1701 | -65.14% | -13906.9182 | -65.14% | 9175.6621 | 2244.374 | - | - | - | - | 9175.6621 | 4.881% | 2244.374 | 16.14% | JA | JA | JA
20101 | L | B2 | 55 | 53.07% | 2V | W2 | LWCH | BÜR-2 | L_B2_55_53%_2V-LWCH | 33.3352 | 1955 | Lugano | 53.07% | 50% | 22.01% | Normal | Medium | 3850 | 35 | 22 | 5 | 3 | III | 770 | 770 | 802.5 | 907.5 | 6.5803 | 11.8446 | 13.7161 | 47.7032 | 3.9922 | 7.849% | 14.13% | 16.36% | 56.9% | 4.762% | 83.8364 | 15.121 | 0.66624 | 28.56 | 52.7142 | 35.49% | 105.4% | 10.1976 | 39260.7409 | 33.3352 | 128340.6169 | Glasersatz 2-IV | -239774.4517 | -65.14% | WP LW CH Zer | 3182.8473 | 2220.2927 | -5946.4064 | -65.14% | -4148.098 | -65.14% | 9175.6621 | 2244.374 | - | - | - | - | 9175.6621 | 154.3% | 2244.374 | 54.11% | NEIN | JA | JA
20102 | L | B2 | 55 | 53.07% | 2V | W3 | ERMX | BÜR-2 | L_B2_55_53%_2V-ERMX | 33.3352 | 1955 | Lugano | 53.07% | 50% | 22.01% | Normal | Medium | 3850 | 35 | 22 | 5 | 3 | III | 770 | 770 | 802.5 | 907.5 | 6.5803 | 11.8446 | 13.7161 | 47.7032 | 3.9922 | 7.849% | 14.13% | 16.36% | 56.9% | 4.762% | 83.8364 | 15.121 | 0.66624 | 28.56 | 52.7142 | 35.49% | 105.4% | 10.1976 | 39260.7409 | 33.3352 | 128340.6169 | Glasersatz 2-IV | -239774.4517 | -65.14% | WP E CH Mix | 54031.3997 | 4491.9216 | -100945.0442 | -65.14% | -8392.1058 | -65.14% | 9175.6621 | 2244.374 | - | - | - | - | 9175.6621 | 9.09% | 2244.374 | 26.74% | JA | JA | JA
20103 | L | B2 | 55 | 53.07% | 2V | ST | SOTH | BÜR-2 | L_B2_55_53%_2V-SOTH | 33.3352 | 1955 | Lugano | 53.07% | 50% | 22.01% | Normal | Medium | 3850 | 35 | 22 | 5 | 3 | III | 770 | 770 | 802.5 | 907.5 | 6.5803 | 11.8446 | 13.7161 | 47.7032 | 3.9922 | 7.849% | 14.13% | 16.36% | 56.9% | 4.762% | 83.8364 | 15.121 | 0.66624 | 28.56 | 52.7142 | 35.49% | 105.4% | 10.1976 | 39260.7409 | 33.3352 | 128340.6169 | Glasersatz 2-IV | -239774.4517 | -65.14% | Solarthermie | 9051.3909 | 2229.0739 | -16910.4087 | -65.14% | -4164.5036 | -65.14% | 9175.6621 | 2244.374 | - | - | - | - | 9175.6621 | 54.26% | 2244.374 | 53.89% | JA | JA | JA
20104 | L | B2 | 55 | 53.07% | 2V | HS | HO-SC | BÜR-2 | L_B2_55_53%_2V-HO-SC | 33.3352 | 1955 | Lugano | 53.07% | 50% | 22.01% | Normal | Medium | 3850 | 35 | 22 | 5 | 3 | III | 770 | 770 | 802.5 | 907.5 | 6.5803 | 11.8446 | 13.7161 | 47.7032 | 3.9922 | 7.849% | 14.13% | 16.36% | 56.9% | 4.762% | 83.8364 | 15.121 | 0.66624 | 28.56 | 52.7142 | 35.49% | 105.4% | 10.1976 | 39260.7409 | 33.3352 | 128340.6169 | Glasersatz 2-IV | -239774.4517 | -65.14% | Holz Schnitzel | 4635.3611 | 1615.5819 | -8660.089 | -65.14% | -3018.3372 | -65.14% | 9175.6621 | 2244.374 | - | - | - | - | 9175.6621 | 106% | 2244.374 | 74.36% | NEIN | JA | JA
20105 | L | B2 | 55 | 53.07% | 3V | ÖL | ÖL-HE | BÜR-2 | L_B2_55_53%_3V-ÖL-HE | 29.1739 | 1955 | Lugano | 53.07% | 50% | 22.01% | Normal | Medium | 3850 | 35 | 22 | 5 | 3 | III | 770 | 770 | 802.5 | 907.5 | 6.5803 | 11.8446 | 13.7161 | 34.1848 | 3.3163 | 9.449% | 17.01% | 19.7% | 49.09% | 4.762% | 69.6421 | 15.121 | 0.65952 | 28.56 | 43.9285 | 34.18% | 99.31% | 10.4133 | 40091.2641 | 29.1739 | 112319.4331 | Glasersatz 3-IV | -255795.6355 | -69.49% | Öl-Heizung | 155999.2127 | 40434.9959 | -355271.7159 | -69.49% | -92086.4288 | -69.49% | 11648.7765 | 2909.6463 | - | - | - | - | 11648.7765 | 3.279% | 2909.6463 | 3.16% | JA | JA | JA
20106 | L | B2 | 55 | 53.07% | 3V | FW | FEWA | BÜR-2 | L_B2_55_53%_3V-FEWA | 29.1739 | 1955 | Lugano | 53.07% | 50% | 22.01% | Normal | Medium | 3850 | 35 | 22 | 5 | 3 | III | 770 | 770 | 802.5 | 907.5 | 6.5803 | 11.8446 | 13.7161 | 34.1848 | 3.3163 | 9.449% | 17.01% | 19.7% | 49.09% | 4.762% | 69.6421 | 15.121 | 0.65952 | 28.56 | 43.9285 | 34.18% | 99.31% | 10.4133 | 40091.2641 | 29.1739 | 112319.4331 | Glasersatz 3-IV | -255795.6355 | -69.49% | Fernwärme | 44267.0707 | 8694.8455 | -100813.574 | -69.49% | -19801.5915 | -69.49% | 11648.7765 | 2909.6463 | - | - | - | - | 11648.7765 | 11.55% | 2909.6463 | 14.69% | JA | JA | JA
20107 | L | B2 | 55 | 53.07% | 3V | W1 | LWMX | BÜR-2 | L_B2_55_53%_3V-LWMX | 29.1739 | 1955 | Lugano | 53.07% | 50% | 22.01% | Normal | Medium | 3850 | 35 | 22 | 5 | 3 | III | 770 | 770 | 802.5 | 907.5 | 6.5803 | 11.8446 | 13.7161 | 34.1848 | 3.3163 | 9.449% | 17.01% | 19.7% | 49.09% | 4.762% | 69.6421 | 15.121 | 0.65952 | 28.56 | 43.9285 | 34.18% | 99.31% | 10.4133 | 40091.2641 | 29.1739 | 112319.4331 | Glasersatz 3-IV | -255795.6355 | -69.49% | WP LW CH Mix | 88058.4356 | 6514.5271 | -200543.7782 | -69.49% | -14836.1469 | -69.49% | 11648.7765 | 2909.6463 | - | - | - | - | 11648.7765 | 5.809% | 2909.6463 | 19.61% | JA | JA | JA
20108 | L | B2 | 55 | 53.07% | 3V | W2 | LWCH | BÜR-2 | L_B2_55_53%_3V-LWCH | 29.1739 | 1955 | Lugano | 53.07% | 50% | 22.01% | Normal | Medium | 3850 | 35 | 22 | 5 | 3 | III | 770 | 770 | 802.5 | 907.5 | 6.5803 | 11.8446 | 13.7161 | 34.1848 | 3.3163 | 9.449% | 17.01% | 19.7% | 49.09% | 4.762% | 69.6421 | 15.121 | 0.65952 | 28.56 | 43.9285 | 34.18% | 99.31% | 10.4133 | 40091.2641 | 29.1739 | 112319.4331 | Glasersatz 3-IV | -255795.6355 | -69.49% | WP LW CH Zer | 2785.5219 | 1943.1262 | -6343.7318 | -69.49% | -4425.2645 | -69.49% | 11648.7765 | 2909.6463 | - | - | - | - | 11648.7765 | 183.6% | 2909.6463 | 65.75% | NEIN | JA | JA
20109 | L | B2 | 55 | 53.07% | 3V | W3 | ERMX | BÜR-2 | L_B2_55_53%_3V-ERMX | 29.1739 | 1955 | Lugano | 53.07% | 50% | 22.01% | Normal | Medium | 3850 | 35 | 22 | 5 | 3 | III | 770 | 770 | 802.5 | 907.5 | 6.5803 | 11.8446 | 13.7161 | 34.1848 | 3.3163 | 9.449% | 17.01% | 19.7% | 49.09% | 4.762% | 69.6421 | 15.121 | 0.65952 | 28.56 | 43.9285 | 34.18% | 99.31% | 10.4133 | 40091.2641 | 29.1739 | 112319.4331 | Glasersatz 3-IV | -255795.6355 | -69.49% | WP E CH Mix | 47286.4814 | 3931.1802 | -107689.9625 | -69.49% | -8952.8472 | -69.49% | 11648.7765 | 2909.6463 | - | - | - | - | 11648.7765 | 10.82% | 2909.6463 | 32.5% | JA | JA | JA
20110 | L | B2 | 55 | 53.07% | 3V | ST | SOTH | BÜR-2 | L_B2_55_53%_3V-SOTH | 29.1739 | 1955 | Lugano | 53.07% | 50% | 22.01% | Normal | Medium | 3850 | 35 | 22 | 5 | 3 | III | 770 | 770 | 802.5 | 907.5 | 6.5803 | 11.8446 | 13.7161 | 34.1848 | 3.3163 | 9.449% | 17.01% | 19.7% | 49.09% | 4.762% | 69.6421 | 15.121 | 0.65952 | 28.56 | 43.9285 | 34.18% | 99.31% | 10.4133 | 40091.2641 | 29.1739 | 112319.4331 | Glasersatz 3-IV | -255795.6355 | -69.49% | Solarthermie | 7921.4758 | 1950.8112 | -18040.3238 | -69.49% | -4442.7663 | -69.49% | 11648.7765 | 2909.6463 | - | - | - | - | 11648.7765 | 64.57% | 2909.6463 | 65.49% | JA | JA | JA
20111 | L | B2 | 55 | 53.07% | 3V | HS | HO-SC | BÜR-2 | L_B2_55_53%_3V-HO-SC | 29.1739 | 1955 | Lugano | 53.07% | 50% | 22.01% | Normal | Medium | 3850 | 35 | 22 | 5 | 3 | III | 770 | 770 | 802.5 | 907.5 | 6.5803 | 11.8446 | 13.7161 | 34.1848 | 3.3163 | 9.449% | 17.01% | 19.7% | 49.09% | 4.762% | 69.6421 | 15.121 | 0.65952 | 28.56 | 43.9285 | 34.18% | 99.31% | 10.4133 | 40091.2641 | 29.1739 | 112319.4331 | Glasersatz 3-IV | -255795.6355 | -69.49% | Holz Schnitzel | 4056.7136 | 1413.9035 | -9238.7365 | -69.49% | -3220.0156 | -69.49% | 11648.7765 | 2909.6463 | - | - | - | - | 11648.7765 | 126.1% | 2909.6463 | 90.36% | NEIN | JA | JA
20112 | L | B2 | 55 | 53.07% | VK | ÖL | ÖL-HE | BÜR-2 | L_B2_55_53%_VK-ÖL-HE | 31.7891 | 1955 | Lugano | 53.07% | 50% | 22.01% | Normal | Medium | 3850 | 35 | 22 | 5 | 3 | III | 770 | 770 | 802.5 | 907.5 | 6.5803 | 11.8446 | 13.7161 | 38.3325 | 3.5237 | 8.893% | 16.01% | 18.54% | 51.8% | 4.762% | 73.9971 | 15.121 | 0.64694 | 28.56 | 43.9285 | 31.89% | 89.4% | 9.2912 | 35771.1387 | 31.7891 | 122388.1505 | Glasersatz Vakuum | -245726.9182 | -66.75% | Öl-Heizung | 169983.5423 | 44059.7342 | -341287.3863 | -66.75% | -88461.6905 | -66.75% | 12387.1438 | 3029.9049 | - | - | - | - | 12387.1438 | 3.63% | 3029.9049 | 3.425% | JA | JA | JA
20113 | L | B2 | 55 | 53.07% | VK | FW | FEWA | BÜR-2 | L_B2_55_53%_VK-FEWA | 31.7891 | 1955 | Lugano | 53.07% | 50% | 22.01% | Normal | Medium | 3850 | 35 | 22 | 5 | 3 | III | 770 | 770 | 802.5 | 907.5 | 6.5803 | 11.8446 | 13.7161 | 38.3325 | 3.5237 | 8.893% | 16.01% | 18.54% | 51.8% | 4.762% | 73.9971 | 15.121 | 0.64694 | 28.56 | 43.9285 | 31.89% | 89.4% | 9.2912 | 35771.1387 | 31.7891 | 122388.1505 | Glasersatz Vakuum | -245726.9182 | -66.75% | Fernwärme | 48235.3299 | 9474.2827 | -96845.3148 | -66.75% | -19022.1544 | -66.75% | 12387.1438 | 3029.9049 | - | - | - | - | 12387.1438 | 12.79% | 3029.9049 | 15.93% | JA | JA | JA
20114 | L | B2 | 55 | 53.07% | VK | W1 | LWMX | BÜR-2 | L_B2_55_53%_VK-LWMX | 31.7891 | 1955 | Lugano | 53.07% | 50% | 22.01% | Normal | Medium | 3850 | 35 | 22 | 5 | 3 | III | 770 | 770 | 802.5 | 907.5 | 6.5803 | 11.8446 | 13.7161 | 38.3325 | 3.5237 | 8.893% | 16.01% | 18.54% | 51.8% | 4.762% | 73.9971 | 15.121 | 0.64694 | 28.56 | 43.9285 | 31.89% | 89.4% | 9.2912 | 35771.1387 | 31.7891 | 122388.1505 | Glasersatz Vakuum | -245726.9182 | -66.75% | WP LW CH Mix | 95952.31 | 7098.5127 | -192649.9038 | -66.75% | -14252.1613 | -66.75% | 12387.1438 | 3029.9049 | - | - | - | - | 12387.1438 | 6.43% | 3029.9049 | 21.26% | JA | JA | JA
20115 | L | B2 | 55 | 53.07% | VK | W2 | LWCH | BÜR-2 | L_B2_55_53%_VK-LWCH | 31.7891 | 1955 | Lugano | 53.07% | 50% | 22.01% | Normal | Medium | 3850 | 35 | 22 | 5 | 3 | III | 770 | 770 | 802.5 | 907.5 | 6.5803 | 11.8446 | 13.7161 | 38.3325 | 3.5237 | 8.893% | 16.01% | 18.54% | 51.8% | 4.762% | 73.9971 | 15.121 | 0.64694 | 28.56 | 43.9285 | 31.89% | 89.4% | 9.2912 | 35771.1387 | 31.7891 | 122388.1505 | Glasersatz Vakuum | -245726.9182 | -66.75% | WP LW CH Zer | 3035.2261 | 2117.315 | -6094.0276 | -66.75% | -4251.0757 | -66.75% | 12387.1438 | 3029.9049 | - | - | - | - | 12387.1438 | 203.3% | 3029.9049 | 71.27% | NEIN | JA | JA
20116 | L | B2 | 55 | 53.07% | VK | W3 | ERMX | BÜR-2 | L_B2_55_53%_VK-ERMX | 31.7891 | 1955 | Lugano | 53.07% | 50% | 22.01% | Normal | Medium | 3850 | 35 | 22 | 5 | 3 | III | 770 | 770 | 802.5 | 907.5 | 6.5803 | 11.8446 | 13.7161 | 38.3325 | 3.5237 | 8.893% | 16.01% | 18.54% | 51.8% | 4.762% | 73.9971 | 15.121 | 0.64694 | 28.56 | 43.9285 | 31.89% | 89.4% | 9.2912 | 35771.1387 | 31.7891 | 122388.1505 | Glasersatz Vakuum | -245726.9182 | -66.75% | WP E CH Mix | 51525.4113 | 4283.5853 | -103451.0325 | -66.75% | -8600.4421 | -66.75% | 12387.1438 | 3029.9049 | - | - | - | - | 12387.1438 | 11.97% | 3029.9049 | 35.23% | JA | JA | JA
20117 | L | B2 | 55 | 53.07% | VK | ST | SOTH | BÜR-2 | L_B2_55_53%_VK-SOTH | 31.7891 | 1955 | Lugano | 53.07% | 50% | 22.01% | Normal | Medium | 3850 | 35 | 22 | 5 | 3 | III | 770 | 770 | 802.5 | 907.5 | 6.5803 | 11.8446 | 13.7161 | 38.3325 | 3.5237 | 8.893% | 16.01% | 18.54% | 51.8% | 4.762% | 73.9971 | 15.121 | 0.64694 | 28.56 | 43.9285 | 31.89% | 89.4% | 9.2912 | 35771.1387 | 31.7891 | 122388.1505 | Glasersatz Vakuum | -245726.9182 | -66.75% | Solarthermie | 8631.5853 | 2125.6889 | -17330.2142 | -66.75% | -4267.8886 | -66.75% | 12387.1438 | 3029.9049 | - | - | - | - | 12387.1438 | 71.48% | 3029.9049 | 70.99% | JA | JA | JA
20118 | L | B2 | 55 | 53.07% | VK | HS | HO-SC | BÜR-2 | L_B2_55_53%_VK-HO-SC | 31.7891 | 1955 | Lugano | 53.07% | 50% | 22.01% | Normal | Medium | 3850 | 35 | 22 | 5 | 3 | III | 770 | 770 | 802.5 | 907.5 | 6.5803 | 11.8446 | 13.7161 | 38.3325 | 3.5237 | 8.893% | 16.01% | 18.54% | 51.8% | 4.762% | 73.9971 | 15.121 | 0.64694 | 28.56 | 43.9285 | 31.89% | 89.4% | 9.2912 | 35771.1387 | 31.7891 | 122388.1505 | Glasersatz Vakuum | -245726.9182 | -66.75% | Holz Schnitzel | 4420.372 | 1540.6508 | -8875.0781 | -66.75% | -3093.2683 | -66.75% | 12387.1438 | 3029.9049 | - | - | - | - | 12387.1438 | 139.6% | 3029.9049 | 97.95% | NEIN | JA | JA
20119 | L | B2 | 55 | 53.07% | VA | ÖL | ÖL-HE | BÜR-2 | L_B2_55_53%_VA-ÖL-HE | 33.4887 | 1955 | Lugano | 53.07% | 50% | 22.01% | Normal | Medium | 3850 | 35 | 22 | 5 | 3 | III | 770 | 770 | 802.5 | 907.5 | 6.5803 | 11.8446 | 13.7161 | 44.458 | 3.83 | 8.182% | 14.73% | 17.05% | 55.28% | 4.762% | 80.429 | 15.121 | 0.65286 | 28.56 | 48.3214 | 33.02% | 94.2% | 9.3664 | 36060.7482 | 33.4887 | 128931.5116 | Glasaufdopplung | -239183.557 | -64.98% | Öl-Heizung | 179071.544 | 46415.3442 | -332199.3847 | -64.98% | -86106.0805 | -64.98% | 4966.8947 | 1150.0718 | - | - | - | - | 4966.8947 | 1.495% | 1150.0718 | 1.336% | JA | JA | JA
20120 | L | B2 | 55 | 53.07% | VA | FW | FEWA | BÜR-2 | L_B2_55_53%_VA-FEWA | 33.4887 | 1955 | Lugano | 53.07% | 50% | 22.01% | Normal | Medium | 3850 | 35 | 22 | 5 | 3 | III | 770 | 770 | 802.5 | 907.5 | 6.5803 | 11.8446 | 13.7161 | 44.458 | 3.83 | 8.182% | 14.73% | 17.05% | 55.28% | 4.762% | 80.429 | 15.121 | 0.65286 | 28.56 | 48.3214 | 33.02% | 94.2% | 9.3664 | 36060.7482 | 33.4887 | 128931.5116 | Glasaufdopplung | -239183.557 | -64.98% | Fernwärme | 50814.184 | 9980.8158 | -94266.4607 | -64.98% | -18515.6212 | -64.98% | 4966.8947 | 1150.0718 | - | - | - | - | 4966.8947 | 5.269% | 1150.0718 | 6.211% | JA | JA | JA
20121 | L | B2 | 55 | 53.07% | VA | W1 | LWMX | BÜR-2 | L_B2_55_53%_VA-LWMX | 33.4887 | 1955 | Lugano | 53.07% | 50% | 22.01% | Normal | Medium | 3850 | 35 | 22 | 5 | 3 | III | 770 | 770 | 802.5 | 907.5 | 6.5803 | 11.8446 | 13.7161 | 44.458 | 3.83 | 8.182% | 14.73% | 17.05% | 55.28% | 4.762% | 80.429 | 15.121 | 0.65286 | 28.56 | 48.3214 | 33.02% | 94.2% | 9.3664 | 36060.7482 | 33.4887 | 128931.5116 | Glasaufdopplung | -239183.557 | -64.98% | WP LW CH Mix | 101082.3051 | 7478.0277 | -187519.9087 | -64.98% | -13872.6463 | -64.98% | 4966.8947 | 1150.0718 | - | - | - | - | 4966.8947 | 2.649% | 1150.0718 | 8.29% | JA | JA | JA
20122 | L | B2 | 55 | 53.07% | VA | W2 | LWCH | BÜR-2 | L_B2_55_53%_VA-LWCH | 33.4887 | 1955 | Lugano | 53.07% | 50% | 22.01% | Normal | Medium | 3850 | 35 | 22 | 5 | 3 | III | 770 | 770 | 802.5 | 907.5 | 6.5803 | 11.8446 | 13.7161 | 44.458 | 3.83 | 8.182% | 14.73% | 17.05% | 55.28% | 4.762% | 80.429 | 15.121 | 0.65286 | 28.56 | 48.3214 | 33.02% | 94.2% | 9.3664 | 36060.7482 | 33.4887 | 128931.5116 | Glasaufdopplung | -239183.557 | -64.98% | WP LW CH Zer | 3197.5015 | 2230.5152 | -5931.7522 | -64.98% | -4137.8755 | -64.98% | 4966.8947 | 1150.0718 | - | - | - | - | 4966.8947 | 83.73% | 1150.0718 | 27.79% | JA | JA | JA
20123 | L | B2 | 55 | 53.07% | VA | W3 | ERMX | BÜR-2 | L_B2_55_53%_VA-ERMX | 33.4887 | 1955 | Lugano | 53.07% | 50% | 22.01% | Normal | Medium | 3850 | 35 | 22 | 5 | 3 | III | 770 | 770 | 802.5 | 907.5 | 6.5803 | 11.8446 | 13.7161 | 44.458 | 3.83 | 8.182% | 14.73% | 17.05% | 55.28% | 4.762% | 80.429 | 15.121 | 0.65286 | 28.56 | 48.3214 | 33.02% | 94.2% | 9.3664 | 36060.7482 | 33.4887 | 128931.5116 | Glasaufdopplung | -239183.557 | -64.98% | WP E CH Mix | 54280.1664 | 4512.6029 | -100696.2775 | -64.98% | -8371.4245 | -64.98% | 4966.8947 | 1150.0718 | - | - | - | - | 4966.8947 | 4.933% | 1150.0718 | 13.74% | JA | JA | JA
20124 | L | B2 | 55 | 53.07% | VA | ST | SOTH | BÜR-2 | L_B2_55_53%_VA-SOTH | 33.4887 | 1955 | Lugano | 53.07% | 50% | 22.01% | Normal | Medium | 3850 | 35 | 22 | 5 | 3 | III | 770 | 770 | 802.5 | 907.5 | 6.5803 | 11.8446 | 13.7161 | 44.458 | 3.83 | 8.182% | 14.73% | 17.05% | 55.28% | 4.762% | 80.429 | 15.121 | 0.65286 | 28.56 | 48.3214 | 33.02% | 94.2% | 9.3664 | 36060.7482 | 33.4887 | 128931.5116 | Glasaufdopplung | -239183.557 | -64.98% | Solarthermie | 9093.0645 | 2239.3368 | -16868.7351 | -64.98% | -4154.2407 | -64.98% | 4966.8947 | 1150.0718 | - | - | - | - | 4966.8947 | 29.44% | 1150.0718 | 27.68% | JA | JA | JA
20125 | L | B2 | 55 | 53.07% | VA | HS | HO-SC | BÜR-2 | L_B2_55_53%_VA-HO-SC | 33.4887 | 1955 | Lugano | 53.07% | 50% | 22.01% | Normal | Medium | 3850 | 35 | 22 | 5 | 3 | III | 770 | 770 | 802.5 | 907.5 | 6.5803 | 11.8446 | 13.7161 | 44.458 | 3.83 | 8.182% | 14.73% | 17.05% | 55.28% | 4.762% | 80.429 | 15.121 | 0.65286 | 28.56 | 48.3214 | 33.02% | 94.2% | 9.3664 | 36060.7482 | 33.4887 | 128931.5116 | Glasaufdopplung | -239183.557 | -64.98% | Holz Schnitzel | 4656.7028 | 1623.0202 | -8638.7473 | -64.98% | -3010.8989 | -64.98% | 4966.8947 | 1150.0718 | - | - | - | - | 4966.8947 | 57.5% | 1150.0718 | 38.2% | JA | JA | JA
20126 | L | B2 | 55 | 53.07% | HO | ÖL | ÖL-HE | BÜR-2 | L_B2_55_53%_HO-ÖL-HE | 23.6709 | 1955 | Lugano | 53.07% | 50% | 22.01% | Normal | Medium | 3850 | 35 | 22 | 5 | 3 | III | 770 | 770 | 802.5 | 907.5 | 6.5803 | 11.8446 | 13.7161 | 24.9343 | 2.8538 | 10.98% | 19.76% | 22.89% | 41.61% | 4.762% | 59.929 | 15.121 | 0.68842 | 28.56 | 43.9285 | 40.3% | 127.8% | 13.118 | 50504.4911 | 23.6709 | 91132.828 | Fensterersatz H | -276982.2407 | -75.24% | Öl-Heizung | 126573.3722 | 32807.8181 | -384697.5565 | -75.24% | -99713.6066 | -75.24% | 9707.3137 | 2424.7052 | 4057.6892 | 853.7661 | - | - | 13765.003 | 3.578% | 3278.4714 | 3.288% | JA | JA | JA
20127 | L | B2 | 55 | 53.07% | HO | FW | FEWA | BÜR-2 | L_B2_55_53%_HO-FEWA | 23.6709 | 1955 | Lugano | 53.07% | 50% | 22.01% | Normal | Medium | 3850 | 35 | 22 | 5 | 3 | III | 770 | 770 | 802.5 | 907.5 | 6.5803 | 11.8446 | 13.7161 | 24.9343 | 2.8538 | 10.98% | 19.76% | 22.89% | 41.61% | 4.762% | 59.929 | 15.121 | 0.68842 | 28.56 | 43.9285 | 40.3% | 127.8% | 13.118 | 50504.4911 | 23.6709 | 91132.828 | Fensterersatz H | -276982.2407 | -75.24% | Fernwärme | 35917.0557 | 7054.753 | -109163.589 | -75.24% | -21441.684 | -75.24% | 9707.3137 | 2424.7052 | 4057.6892 | 853.7661 | - | - | 13765.003 | 12.61% | 3278.4714 | 15.29% | JA | JA | JA
20128 | L | B2 | 55 | 53.07% | HO | W1 | LWMX | BÜR-2 | L_B2_55_53%_HO-LWMX | 23.6709 | 1955 | Lugano | 53.07% | 50% | 22.01% | Normal | Medium | 3850 | 35 | 22 | 5 | 3 | III | 770 | 770 | 802.5 | 907.5 | 6.5803 | 11.8446 | 13.7161 | 24.9343 | 2.8538 | 10.98% | 19.76% | 22.89% | 41.61% | 4.762% | 59.929 | 15.121 | 0.68842 | 28.56 | 43.9285 | 40.3% | 127.8% | 13.118 | 50504.4911 | 23.6709 | 91132.828 | Fensterersatz H | -276982.2407 | -75.24% | WP LW CH Mix | 71448.1371 | 5285.704 | -217154.0767 | -75.24% | -16064.97 | -75.24% | 9707.3137 | 2424.7052 | 4057.6892 | 853.7661 | - | - | 13765.003 | 6.339% | 3278.4714 | 20.41% | JA | JA | JA
20129 | L | B2 | 55 | 53.07% | HO | W2 | LWCH | BÜR-2 | L_B2_55_53%_HO-LWCH | 23.6709 | 1955 | Lugano | 53.07% | 50% | 22.01% | Normal | Medium | 3850 | 35 | 22 | 5 | 3 | III | 770 | 770 | 802.5 | 907.5 | 6.5803 | 11.8446 | 13.7161 | 24.9343 | 2.8538 | 10.98% | 19.76% | 22.89% | 41.61% | 4.762% | 59.929 | 15.121 | 0.68842 | 28.56 | 43.9285 | 40.3% | 127.8% | 13.118 | 50504.4911 | 23.6709 | 91132.828 | Fensterersatz H | -276982.2407 | -75.24% | WP LW CH Zer | 2260.0941 | 1576.5979 | -6869.1596 | -75.24% | -4791.7928 | -75.24% | 9707.3137 | 2424.7052 | 4057.6892 | 853.7661 | - | - | 13765.003 | 200.4% | 3278.4714 | 68.42% | NEIN | JA | JA
20130 | L | B2 | 55 | 53.07% | HO | W3 | ERMX | BÜR-2 | L_B2_55_53%_HO-ERMX | 23.6709 | 1955 | Lugano | 53.07% | 50% | 22.01% | Normal | Medium | 3850 | 35 | 22 | 5 | 3 | III | 770 | 770 | 802.5 | 907.5 | 6.5803 | 11.8446 | 13.7161 | 24.9343 | 2.8538 | 10.98% | 19.76% | 22.89% | 41.61% | 4.762% | 59.929 | 15.121 | 0.68842 | 28.56 | 43.9285 | 40.3% | 127.8% | 13.118 | 50504.4911 | 23.6709 | 91132.828 | Fensterersatz H | -276982.2407 | -75.24% | WP E CH Mix | 38366.9206 | 3189.649 | -116609.5233 | -75.24% | -9694.3784 | -75.24% | 9707.3137 | 2424.7052 | 4057.6892 | 853.7661 | - | - | 13765.003 | 11.8% | 3278.4714 | 33.82% | JA | JA | JA
20131 | L | B2 | 55 | 53.07% | HO | ST | SOTH | BÜR-2 | L_B2_55_53%_HO-SOTH | 23.6709 | 1955 | Lugano | 53.07% | 50% | 22.01% | Normal | Medium | 3850 | 35 | 22 | 5 | 3 | III | 770 | 770 | 802.5 | 907.5 | 6.5803 | 11.8446 | 13.7161 | 24.9343 | 2.8538 | 10.98% | 19.76% | 22.89% | 41.61% | 4.762% | 59.929 | 15.121 | 0.68842 | 28.56 | 43.9285 | 40.3% | 127.8% | 13.118 | 50504.4911 | 23.6709 | 91132.828 | Fensterersatz H | -276982.2407 | -75.24% | Solarthermie | 6427.2626 | 1582.8333 | -19534.537 | -75.24% | -4810.7442 | -75.24% | 9707.3137 | 2424.7052 | 4057.6892 | 853.7661 | - | - | 13765.003 | 70.46% | 3278.4714 | 68.15% | JA | JA | JA
20132 | L | B2 | 55 | 53.07% | HO | HS | HO-SC | BÜR-2 | L_B2_55_53%_HO-HO-SC | 23.6709 | 1955 | Lugano | 53.07% | 50% | 22.01% | Normal | Medium | 3850 | 35 | 22 | 5 | 3 | III | 770 | 770 | 802.5 | 907.5 | 6.5803 | 11.8446 | 13.7161 | 24.9343 | 2.8538 | 10.98% | 19.76% | 22.89% | 41.61% | 4.762% | 59.929 | 15.121 | 0.68842 | 28.56 | 43.9285 | 40.3% | 127.8% | 13.118 | 50504.4911 | 23.6709 | 91132.828 | Fensterersatz H | -276982.2407 | -75.24% | Holz Schnitzel | 3291.5033 | 1147.2015 | -10003.9468 | -75.24% | -3486.7176 | -75.24% | 9707.3137 | 2424.7052 | 4057.6892 | 853.7661 | - | - | 13765.003 | 137.6% | 3278.4714 | 94.03% | NEIN | JA | JA
20133 | L | B2 | 55 | 53.07% | HM | ÖL | ÖL-HE | BÜR-2 | L_B2_55_53%_HM-ÖL-HE | 24.0486 | 1955 | Lugano | 53.07% | 50% | 22.01% | Normal | Medium | 3850 | 35 | 22 | 5 | 3 | III | 770 | 770 | 802.5 | 907.5 | 6.5803 | 11.8446 | 13.7161 | 25.595 | 2.8868 | 10.85% | 19.54% | 22.63% | 42.22% | 4.762% | 60.6228 | 15.121 | 0.68632 | 28.56 | 43.9285 | 39.8% | 125.4% | 12.9156 | 49724.9615 | 24.0486 | 92587.2978 | Fensterersatz HM | -275527.7708 | -74.85% | Öl-Heizung | 128593.4692 | 33331.4272 | -382677.4595 | -74.85% | -99189.9975 | -74.85% | 9707.3137 | 2424.7052 | 5306.0774 | 1162.6341 | - | - | 15013.3912 | 3.923% | 3587.3394 | 3.617% | JA | JA | JA
20134 | L | B2 | 55 | 53.07% | HM | FW | FEWA | BÜR-2 | L_B2_55_53%_HM-FEWA | 24.0486 | 1955 | Lugano | 53.07% | 50% | 22.01% | Normal | Medium | 3850 | 35 | 22 | 5 | 3 | III | 770 | 770 | 802.5 | 907.5 | 6.5803 | 11.8446 | 13.7161 | 25.595 | 2.8868 | 10.85% | 19.54% | 22.63% | 42.22% | 4.762% | 60.6228 | 15.121 | 0.68632 | 28.56 | 43.9285 | 39.8% | 125.4% | 12.9156 | 49724.9615 | 24.0486 | 92587.2978 | Fensterersatz HM | -275527.7708 | -74.85% | Fernwärme | 36490.288 | 7167.3461 | -108590.3567 | -74.85% | -21329.091 | -74.85% | 9707.3137 | 2424.7052 | 5306.0774 | 1162.6341 | - | - | 15013.3912 | 13.83% | 3587.3394 | 16.82% | JA | JA | JA
20135 | L | B2 | 55 | 53.07% | HM | W1 | LWMX | BÜR-2 | L_B2_55_53%_HM-LWMX | 24.0486 | 1955 | Lugano | 53.07% | 50% | 22.01% | Normal | Medium | 3850 | 35 | 22 | 5 | 3 | III | 770 | 770 | 802.5 | 907.5 | 6.5803 | 11.8446 | 13.7161 | 25.595 | 2.8868 | 10.85% | 19.54% | 22.63% | 42.22% | 4.762% | 60.6228 | 15.121 | 0.68632 | 28.56 | 43.9285 | 39.8% | 125.4% | 12.9156 | 49724.9615 | 24.0486 | 92587.2978 | Fensterersatz HM | -275527.7708 | -74.85% | WP LW CH Mix | 72588.4415 | 5370.0633 | -216013.7723 | -74.85% | -15980.6107 | -74.85% | 9707.3137 | 2424.7052 | 5306.0774 | 1162.6341 | - | - | 15013.3912 | 6.95% | 3587.3394 | 22.45% | JA | JA | JA
20136 | L | B2 | 55 | 53.07% | HM | W2 | LWCH | BÜR-2 | L_B2_55_53%_HM-LWCH | 24.0486 | 1955 | Lugano | 53.07% | 50% | 22.01% | Normal | Medium | 3850 | 35 | 22 | 5 | 3 | III | 770 | 770 | 802.5 | 907.5 | 6.5803 | 11.8446 | 13.7161 | 25.595 | 2.8868 | 10.85% | 19.54% | 22.63% | 42.22% | 4.762% | 60.6228 | 15.121 | 0.68632 | 28.56 | 43.9285 | 39.8% | 125.4% | 12.9156 | 49724.9615 | 24.0486 | 92587.2978 | Fensterersatz HM | -275527.7708 | -74.85% | WP LW CH Zer | 2296.165 | 1601.7603 | -6833.0887 | -74.85% | -4766.6304 | -74.85% | 9707.3137 | 2424.7052 | 5306.0774 | 1162.6341 | - | - | 15013.3912 | 219.7% | 3587.3394 | 75.26% | NEIN | JA | JA
20137 | L | B2 | 55 | 53.07% | HM | W3 | ERMX | BÜR-2 | L_B2_55_53%_HM-ERMX | 24.0486 | 1955 | Lugano | 53.07% | 50% | 22.01% | Normal | Medium | 3850 | 35 | 22 | 5 | 3 | III | 770 | 770 | 802.5 | 907.5 | 6.5803 | 11.8446 | 13.7161 | 25.595 | 2.8868 | 10.85% | 19.54% | 22.63% | 42.22% | 4.762% | 60.6228 | 15.121 | 0.68632 | 28.56 | 43.9285 | 39.8% | 125.4% | 12.9156 | 49724.9615 | 24.0486 | 92587.2978 | Fensterersatz HM | -275527.7708 | -74.85% | WP E CH Mix | 38979.2524 | 3240.5554 | -115997.1915 | -74.85% | -9643.472 | -74.85% | 9707.3137 | 2424.7052 | 5306.0774 | 1162.6341 | - | - | 15013.3912 | 12.94% | 3587.3394 | 37.2% | JA | JA | JA
20138 | L | B2 | 55 | 53.07% | HM | ST | SOTH | BÜR-2 | L_B2_55_53%_HM-SOTH | 24.0486 | 1955 | Lugano | 53.07% | 50% | 22.01% | Normal | Medium | 3850 | 35 | 22 | 5 | 3 | III | 770 | 770 | 802.5 | 907.5 | 6.5803 | 11.8446 | 13.7161 | 25.595 | 2.8868 | 10.85% | 19.54% | 22.63% | 42.22% | 4.762% | 60.6228 | 15.121 | 0.68632 | 28.56 | 43.9285 | 39.8% | 125.4% | 12.9156 | 49724.9615 | 24.0486 | 92587.2978 | Fensterersatz HM | -275527.7708 | -74.85% | Solarthermie | 6529.841 | 1608.0952 | -19431.9586 | -74.85% | -4785.4823 | -74.85% | 9707.3137 | 2424.7052 | 5306.0774 | 1162.6341 | - | - | 15013.3912 | 77.26% | 3587.3394 | 74.96% | JA | JA | JA
20139 | L | B2 | 55 | 53.07% | HM | HS | HO-SC | BÜR-2 | L_B2_55_53%_HM-HO-SC | 24.0486 | 1955 | Lugano | 53.07% | 50% | 22.01% | Normal | Medium | 3850 | 35 | 22 | 5 | 3 | III | 770 | 770 | 802.5 | 907.5 | 6.5803 | 11.8446 | 13.7161 | 25.595 | 2.8868 | 10.85% | 19.54% | 22.63% | 42.22% | 4.762% | 60.6228 | 15.121 | 0.68632 | 28.56 | 43.9285 | 39.8% | 125.4% | 12.9156 | 49724.9615 | 24.0486 | 92587.2978 | Fensterersatz HM | -275527.7708 | -74.85% | Holz Schnitzel | 3344.0353 | 1165.5107 | -9951.4148 | -74.85% | -3468.4084 | -74.85% | 9707.3137 | 2424.7052 | 5306.0774 | 1162.6341 | - | - | 15013.3912 | 150.9% | 3587.3394 | 103.4% | NEIN | NEIN | NEIN
20140 | L | B2 | 55 | 53.07% | KU | ÖL | ÖL-HE | BÜR-2 | L_B2_55_53%_KU-ÖL-HE | 23.2956 | 1955 | Lugano | 53.07% | 50% | 22.01% | Normal | Medium | 3850 | 35 | 22 | 5 | 3 | III | 770 | 770 | 802.5 | 907.5 | 6.5803 | 11.8446 | 13.7161 | 24.2735 | 2.8207 | 11.11% | 20% | 23.16% | 40.98% | 4.762% | 59.2353 | 15.121 | 0.69054 | 28.56 | 43.9285 | 40.8% | 130.2% | 13.322 | 51289.804 | 23.2956 | 89687.9484 | Fensterersatz K | -278427.1202 | -75.64% | Öl-Heizung | 124566.595 | 32287.6614 | -386704.3337 | -75.64% | -100233.7633 | -75.64% | 9707.3137 | 2424.7052 | 6638.7705 | 1282.0141 | - | - | 16346.0843 | 4.227% | 3706.7193 | 3.698% | JA | JA | JA
20141 | L | B2 | 55 | 53.07% | KU | FW | FEWA | BÜR-2 | L_B2_55_53%_KU-FEWA | 23.2956 | 1955 | Lugano | 53.07% | 50% | 22.01% | Normal | Medium | 3850 | 35 | 22 | 5 | 3 | III | 770 | 770 | 802.5 | 907.5 | 6.5803 | 11.8446 | 13.7161 | 24.2735 | 2.8207 | 11.11% | 20% | 23.16% | 40.98% | 4.762% | 59.2353 | 15.121 | 0.69054 | 28.56 | 43.9285 | 40.8% | 130.2% | 13.322 | 51289.804 | 23.2956 | 89687.9484 | Fensterersatz K | -278427.1202 | -75.64% | Fernwärme | 35347.6032 | 6942.9024 | -109733.0415 | -75.64% | -21553.5347 | -75.64% | 9707.3137 | 2424.7052 | 6638.7705 | 1282.0141 | - | - | 16346.0843 | 14.9% | 3706.7193 | 17.2% | JA | JA | JA
20142 | L | B2 | 55 | 53.07% | KU | W1 | LWMX | BÜR-2 | L_B2_55_53%_KU-LWMX | 23.2956 | 1955 | Lugano | 53.07% | 50% | 22.01% | Normal | Medium | 3850 | 35 | 22 | 5 | 3 | III | 770 | 770 | 802.5 | 907.5 | 6.5803 | 11.8446 | 13.7161 | 24.2735 | 2.8207 | 11.11% | 20% | 23.16% | 40.98% | 4.762% | 59.2353 | 15.121 | 0.69054 | 28.56 | 43.9285 | 40.8% | 130.2% | 13.322 | 51289.804 | 23.2956 | 89687.9484 | Fensterersatz K | -278427.1202 | -75.64% | WP LW CH Mix | 70315.3515 | 5201.901 | -218286.8623 | -75.64% | -16148.773 | -75.64% | 9707.3137 | 2424.7052 | 6638.7705 | 1282.0141 | - | - | 16346.0843 | 7.488% | 3706.7193 | 22.95% | JA | JA | JA
20143 | L | B2 | 55 | 53.07% | KU | W2 | LWCH | BÜR-2 | L_B2_55_53%_KU-LWCH | 23.2956 | 1955 | Lugano | 53.07% | 50% | 22.01% | Normal | Medium | 3850 | 35 | 22 | 5 | 3 | III | 770 | 770 | 802.5 | 907.5 | 6.5803 | 11.8446 | 13.7161 | 24.2735 | 2.8207 | 11.11% | 20% | 23.16% | 40.98% | 4.762% | 59.2353 | 15.121 | 0.69054 | 28.56 | 43.9285 | 40.8% | 130.2% | 13.322 | 51289.804 | 23.2956 | 89687.9484 | Fensterersatz K | -278427.1202 | -75.64% | WP LW CH Zer | 2224.2611 | 1551.6015 | -6904.9926 | -75.64% | -4816.7892 | -75.64% | 9707.3137 | 2424.7052 | 6638.7705 | 1282.0141 | - | - | 16346.0843 | 236.7% | 3706.7193 | 76.95% | NEIN | JA | JA
20144 | L | B2 | 55 | 53.07% | KU | W3 | ERMX | BÜR-2 | L_B2_55_53%_KU-ERMX | 23.2956 | 1955 | Lugano | 53.07% | 50% | 22.01% | Normal | Medium | 3850 | 35 | 22 | 5 | 3 | III | 770 | 770 | 802.5 | 907.5 | 6.5803 | 11.8446 | 13.7161 | 24.2735 | 2.8207 | 11.11% | 20% | 23.16% | 40.98% | 4.762% | 59.2353 | 15.121 | 0.69054 | 28.56 | 43.9285 | 40.8% | 130.2% | 13.322 | 51289.804 | 23.2956 | 89687.9484 | Fensterersatz K | -278427.1202 | -75.64% | WP E CH Mix | 37758.6263 | 3139.0782 | -117217.8176 | -75.64% | -9744.9492 | -75.64% | 9707.3137 | 2424.7052 | 6638.7705 | 1282.0141 | - | - | 16346.0843 | 13.95% | 3706.7193 | 38.04% | JA | JA | JA
20145 | L | B2 | 55 | 53.07% | KU | ST | SOTH | BÜR-2 | L_B2_55_53%_KU-SOTH | 23.2956 | 1955 | Lugano | 53.07% | 50% | 22.01% | Normal | Medium | 3850 | 35 | 22 | 5 | 3 | III | 770 | 770 | 802.5 | 907.5 | 6.5803 | 11.8446 | 13.7161 | 24.2735 | 2.8207 | 11.11% | 20% | 23.16% | 40.98% | 4.762% | 59.2353 | 15.121 | 0.69054 | 28.56 | 43.9285 | 40.8% | 130.2% | 13.322 | 51289.804 | 23.2956 | 89687.9484 | Fensterersatz K | -278427.1202 | -75.64% | Solarthermie | 6325.3606 | 1557.7381 | -19636.439 | -75.64% | -4835.8395 | -75.64% | 9707.3137 | 2424.7052 | 6638.7705 | 1282.0141 | - | - | 16346.0843 | 83.24% | 3706.7193 | 76.65% | JA | JA | JA
20146 | L | B2 | 55 | 53.07% | KU | HS | HO-SC | BÜR-2 | L_B2_55_53%_KU-HO-SC | 23.2956 | 1955 | Lugano | 53.07% | 50% | 22.01% | Normal | Medium | 3850 | 35 | 22 | 5 | 3 | III | 770 | 770 | 802.5 | 907.5 | 6.5803 | 11.8446 | 13.7161 | 24.2735 | 2.8207 | 11.11% | 20% | 23.16% | 40.98% | 4.762% | 59.2353 | 15.121 | 0.69054 | 28.56 | 43.9285 | 40.8% | 130.2% | 13.322 | 51289.804 | 23.2956 | 89687.9484 | Fensterersatz K | -278427.1202 | -75.64% | Holz Schnitzel | 3239.3177 | 1129.013 | -10056.1325 | -75.64% | -3504.9061 | -75.64% | 9707.3137 | 2424.7052 | 6638.7705 | 1282.0141 | - | - | 16346.0843 | 162.5% | 3706.7193 | 105.8% | NEIN | NEIN | NEIN
20147 | L | B2 | 55 | 53.07% | ME | ÖL | ÖL-HE | BÜR-2 | L_B2_55_53%_ME-ÖL-HE | 24.8115 | 1955 | Lugano | 53.07% | 50% | 22.01% | Normal | Medium | 3850 | 35 | 22 | 5 | 3 | III | 770 | 770 | 802.5 | 907.5 | 6.5803 | 11.8446 | 13.7161 | 26.9165 | 2.9529 | 10.61% | 19.1% | 22.12% | 43.41% | 4.762% | 62.0104 | 15.121 | 0.68212 | 28.56 | 43.9285 | 38.85% | 120.8% | 12.515 | 48182.88 | 24.8115 | 95524.3471 | Fensterersatz M | -272590.7215 | -74.05% | Öl-Heizung | 132672.7043 | 34388.765 | -378598.2243 | -74.05% | -98132.6597 | -74.05% | 9707.3137 | 2424.7052 | 8696.9806 | 2074.4543 | - | - | 18404.2943 | 4.861% | 4499.1595 | 4.585% | JA | JA | JA
20148 | L | B2 | 55 | 53.07% | ME | FW | FEWA | BÜR-2 | L_B2_55_53%_ME-FEWA | 24.8115 | 1955 | Lugano | 53.07% | 50% | 22.01% | Normal | Medium | 3850 | 35 | 22 | 5 | 3 | III | 770 | 770 | 802.5 | 907.5 | 6.5803 | 11.8446 | 13.7161 | 26.9165 | 2.9529 | 10.61% | 19.1% | 22.12% | 43.41% | 4.762% | 62.0104 | 15.121 | 0.68212 | 28.56 | 43.9285 | 38.85% | 120.8% | 12.515 | 48182.88 | 24.8115 | 95524.3471 | Fensterersatz M | -272590.7215 | -74.05% | Fernwärme | 37647.8309 | 7394.7083 | -107432.8138 | -74.05% | -21101.7288 | -74.05% | 9707.3137 | 2424.7052 | 8696.9806 | 2074.4543 | - | - | 18404.2943 | 17.13% | 4499.1595 | 21.32% | JA | JA | JA
20149 | L | B2 | 55 | 53.07% | ME | W1 | LWMX | BÜR-2 | L_B2_55_53%_ME-LWMX | 24.8115 | 1955 | Lugano | 53.07% | 50% | 22.01% | Normal | Medium | 3850 | 35 | 22 | 5 | 3 | III | 770 | 770 | 802.5 | 907.5 | 6.5803 | 11.8446 | 13.7161 | 26.9165 | 2.9529 | 10.61% | 19.1% | 22.12% | 43.41% | 4.762% | 62.0104 | 15.121 | 0.68212 | 28.56 | 43.9285 | 38.85% | 120.8% | 12.515 | 48182.88 | 24.8115 | 95524.3471 | Fensterersatz M | -272590.7215 | -74.05% | WP LW CH Mix | 74891.0881 | 5540.4121 | -213711.1257 | -74.05% | -15810.2618 | -74.05% | 9707.3137 | 2424.7052 | 8696.9806 | 2074.4543 | - | - | 18404.2943 | 8.612% | 4499.1595 | 28.46% | JA | JA | JA
20150 | L | B2 | 55 | 53.07% | ME | W2 | LWCH | BÜR-2 | L_B2_55_53%_ME-LWCH | 24.8115 | 1955 | Lugano | 53.07% | 50% | 22.01% | Normal | Medium | 3850 | 35 | 22 | 5 | 3 | III | 770 | 770 | 802.5 | 907.5 | 6.5803 | 11.8446 | 13.7161 | 26.9165 | 2.9529 | 10.61% | 19.1% | 22.12% | 43.41% | 4.762% | 62.0104 | 15.121 | 0.68212 | 28.56 | 43.9285 | 38.85% | 120.8% | 12.515 | 48182.88 | 24.8115 | 95524.3471 | Fensterersatz M | -272590.7215 | -74.05% | WP LW CH Zer | 2369.0038 | 1652.5712 | -6760.2499 | -74.05% | -4715.8195 | -74.05% | 9707.3137 | 2424.7052 | 8696.9806 | 2074.4543 | - | - | 18404.2943 | 272.2% | 4499.1595 | 95.41% | NEIN | JA | JA
20151 | L | B2 | 55 | 53.07% | ME | W3 | ERMX | BÜR-2 | L_B2_55_53%_ME-ERMX | 24.8115 | 1955 | Lugano | 53.07% | 50% | 22.01% | Normal | Medium | 3850 | 35 | 22 | 5 | 3 | III | 770 | 770 | 802.5 | 907.5 | 6.5803 | 11.8446 | 13.7161 | 26.9165 | 2.9529 | 10.61% | 19.1% | 22.12% | 43.41% | 4.762% | 62.0104 | 15.121 | 0.68212 | 28.56 | 43.9285 | 38.85% | 120.8% | 12.515 | 48182.88 | 24.8115 | 95524.3471 | Fensterersatz M | -272590.7215 | -74.05% | WP E CH Mix | 40215.7501 | 3343.3521 | -114760.6938 | -74.05% | -9540.6753 | -74.05% | 9707.3137 | 2424.7052 | 8696.9806 | 2074.4543 | - | - | 18404.2943 | 16.04% | 4499.1595 | 47.16% | JA | JA | JA
20152 | L | B2 | 55 | 53.07% | ME | ST | SOTH | BÜR-2 | L_B2_55_53%_ME-SOTH | 24.8115 | 1955 | Lugano | 53.07% | 50% | 22.01% | Normal | Medium | 3850 | 35 | 22 | 5 | 3 | III | 770 | 770 | 802.5 | 907.5 | 6.5803 | 11.8446 | 13.7161 | 26.9165 | 2.9529 | 10.61% | 19.1% | 22.12% | 43.41% | 4.762% | 62.0104 | 15.121 | 0.68212 | 28.56 | 43.9285 | 38.85% | 120.8% | 12.515 | 48182.88 | 24.8115 | 95524.3471 | Fensterersatz M | -272590.7215 | -74.05% | Solarthermie | 6736.9803 | 1659.1071 | -19224.8193 | -74.05% | -4734.4704 | -74.05% | 9707.3137 | 2424.7052 | 8696.9806 | 2074.4543 | - | - | 18404.2943 | 95.73% | 4499.1595 | 95.03% | JA | JA | JA
20153 | L | B2 | 55 | 53.07% | ME | HS | HO-SC | BÜR-2 | L_B2_55_53%_ME-HO-SC | 24.8115 | 1955 | Lugano | 53.07% | 50% | 22.01% | Normal | Medium | 3850 | 35 | 22 | 5 | 3 | III | 770 | 770 | 802.5 | 907.5 | 6.5803 | 11.8446 | 13.7161 | 26.9165 | 2.9529 | 10.61% | 19.1% | 22.12% | 43.41% | 4.762% | 62.0104 | 15.121 | 0.68212 | 28.56 | 43.9285 | 38.85% | 120.8% | 12.515 | 48182.88 | 24.8115 | 95524.3471 | Fensterersatz M | -272590.7215 | -74.05% | Holz Schnitzel | 3450.1147 | 1202.483 | -9845.3355 | -74.05% | -3431.4361 | -74.05% | 9707.3137 | 2424.7052 | 8696.9806 | 2074.4543 | - | - | 18404.2943 | 186.9% | 4499.1595 | 131.1% | NEIN | NEIN | NEIN
20154 | L | B2 | 55 | 53.07% | GH | ÖL | ÖL-HE | BÜR-2 | L_B2_55_53%_GH-ÖL-HE | 4.1662 | 1955 | Lugano | 53.07% | 50% | 22.01% | Normal | Medium | 3850 | 35 | 22 | 5 | 3 | III | 770 | 770 | 802.5 | 907.5 | 1.6451 | 1.9741 | 2.3317 | 24.9343 | 6.177 | 4.439% | 5.326% | 6.291% | 67.28% | 16.67% | 37.0622 | 15.121 | 0.92124 | 28.56 | 43.9285 | 77.55% | 971.3% | 15.2147 | 58576.6543 | 4.1662 | 16040.0288 | Gebäudehülle | -352075.0398 | -95.64% | Öl-Heizung | 22277.8178 | 5774.4104 | -488993.1108 | -95.64% | -126747.0143 | -95.64% | 9707.3137 | 2424.7052 | 5393.6261 | 1114.1795 | 13669 | 3728.5 | 28769.9399 | 5.884% | 7267.3847 | 5.734% | JA | JA | JA
20155 | L | B2 | 55 | 53.07% | GH | FW | FEWA | BÜR-2 | L_B2_55_53%_GH-FEWA | 4.1662 | 1955 | Lugano | 53.07% | 50% | 22.01% | Normal | Medium | 3850 | 35 | 22 | 5 | 3 | III | 770 | 770 | 802.5 | 907.5 | 1.6451 | 1.9741 | 2.3317 | 24.9343 | 6.177 | 4.439% | 5.326% | 6.291% | 67.28% | 16.67% | 37.0622 | 15.121 | 0.92124 | 28.56 | 43.9285 | 77.55% | 971.3% | 15.2147 | 58576.6543 | 4.1662 | 16040.0288 | Gebäudehülle | -352075.0398 | -95.64% | Fernwärme | 6321.6584 | 1241.6869 | -138758.9863 | -95.64% | -27254.7501 | -95.64% | 9707.3137 | 2424.7052 | 5393.6261 | 1114.1795 | 13669 | 3728.5 | 28769.9399 | 20.73% | 7267.3847 | 26.66% | JA | JA | JA
20156 | L | B2 | 55 | 53.07% | GH | W1 | LWMX | BÜR-2 | L_B2_55_53%_GH-LWMX | 4.1662 | 1955 | Lugano | 53.07% | 50% | 22.01% | Normal | Medium | 3850 | 35 | 22 | 5 | 3 | III | 770 | 770 | 802.5 | 907.5 | 1.6451 | 1.9741 | 2.3317 | 24.9343 | 6.177 | 4.439% | 5.326% | 6.291% | 67.28% | 16.67% | 37.0622 | 15.121 | 0.92124 | 28.56 | 43.9285 | 77.55% | 971.3% | 15.2147 | 58576.6543 | 4.1662 | 16040.0288 | Gebäudehülle | -352075.0398 | -95.64% | WP LW CH Mix | 12575.3826 | 930.3217 | -276026.8312 | -95.64% | -20420.3523 | -95.64% | 9707.3137 | 2424.7052 | 5393.6261 | 1114.1795 | 13669 | 3728.5 | 28769.9399 | 10.42% | 7267.3847 | 35.59% | JA | JA | JA
20157 | L | B2 | 55 | 53.07% | GH | W2 | LWCH | BÜR-2 | L_B2_55_53%_GH-LWCH | 4.1662 | 1955 | Lugano | 53.07% | 50% | 22.01% | Normal | Medium | 3850 | 35 | 22 | 5 | 3 | III | 770 | 770 | 802.5 | 907.5 | 1.6451 | 1.9741 | 2.3317 | 24.9343 | 6.177 | 4.439% | 5.326% | 6.291% | 67.28% | 16.67% | 37.0622 | 15.121 | 0.92124 | 28.56 | 43.9285 | 77.55% | 971.3% | 15.2147 | 58576.6543 | 4.1662 | 16040.0288 | Gebäudehülle | -352075.0398 | -95.64% | WP LW CH Zer | 397.7927 | 277.4925 | -8731.461 | -95.64% | -6090.8982 | -95.64% | 9707.3137 | 2424.7052 | 5393.6261 | 1114.1795 | 13669 | 3728.5 | 28769.9399 | 329.5% | 7267.3847 | 119.3% | NEIN | NEIN | NEIN
20158 | L | B2 | 55 | 53.07% | GH | W3 | ERMX | BÜR-2 | L_B2_55_53%_GH-ERMX | 4.1662 | 1955 | Lugano | 53.07% | 50% | 22.01% | Normal | Medium | 3850 | 35 | 22 | 5 | 3 | III | 770 | 770 | 802.5 | 907.5 | 1.6451 | 1.9741 | 2.3317 | 24.9343 | 6.177 | 4.439% | 5.326% | 6.291% | 67.28% | 16.67% | 37.0622 | 15.121 | 0.92124 | 28.56 | 43.9285 | 77.55% | 971.3% | 15.2147 | 58576.6543 | 4.1662 | 16040.0288 | Gebäudehülle | -352075.0398 | -95.64% | WP E CH Mix | 6752.8521 | 561.401 | -148223.5918 | -95.64% | -12322.6264 | -95.64% | 9707.3137 | 2424.7052 | 5393.6261 | 1114.1795 | 13669 | 3728.5 | 28769.9399 | 19.41% | 7267.3847 | 58.98% | JA | JA | JA
20159 | L | B2 | 55 | 53.07% | GH | ST | SOTH | BÜR-2 | L_B2_55_53%_GH-SOTH | 4.1662 | 1955 | Lugano | 53.07% | 50% | 22.01% | Normal | Medium | 3850 | 35 | 22 | 5 | 3 | III | 770 | 770 | 802.5 | 907.5 | 1.6451 | 1.9741 | 2.3317 | 24.9343 | 6.177 | 4.439% | 5.326% | 6.291% | 67.28% | 16.67% | 37.0622 | 15.121 | 0.92124 | 28.56 | 43.9285 | 77.55% | 971.3% | 15.2147 | 58576.6543 | 4.1662 | 16040.0288 | Gebäudehülle | -352075.0398 | -95.64% | Solarthermie | 1131.2441 | 278.59 | -24830.5554 | -95.64% | -6114.9875 | -95.64% | 9707.3137 | 2424.7052 | 5393.6261 | 1114.1795 | 13669 | 3728.5 | 28769.9399 | 115.9% | 7267.3847 | 118.8% | NEIN | NEIN | NEIN
20160 | L | B2 | 55 | 53.07% | GH | HS | HO-SC | BÜR-2 | L_B2_55_53%_GH-HO-SC | 4.1662 | 1955 | Lugano | 53.07% | 50% | 22.01% | Normal | Medium | 3850 | 35 | 22 | 5 | 3 | III | 770 | 770 | 802.5 | 907.5 | 1.6451 | 1.9741 | 2.3317 | 24.9343 | 6.177 | 4.439% | 5.326% | 6.291% | 67.28% | 16.67% | 37.0622 | 15.121 | 0.92124 | 28.56 | 43.9285 | 77.55% | 971.3% | 15.2147 | 58576.6543 | 4.1662 | 16040.0288 | Gebäudehülle | -352075.0398 | -95.64% | Holz Schnitzel | 579.3281 | 201.9157 | -12716.122 | -95.64% | -4432.0034 | -95.64% | 9707.3137 | 2424.7052 | 5393.6261 | 1114.1795 | 13669 | 3728.5 | 28769.9399 | 226.2% | 7267.3847 | 164% | NEIN | NEIN | NEIN
20161 | L | M1 | 70 | 17.81% | IZ | ÖL | ÖL-HE | MFH-1 | L_M1_70_18%_IZ-ÖL-HE | 64.596 | 1970 | Lugano | 17.81% | 20% | 22.01% | Normal | Medium | 600 | 16 | 12.5 | 3 | 2.75 | I | 200 | 200 | 386.5125 | 83.7375 | 7.677 | 15.3541 | 29.6727 | 50.343 | 5.1523 | 7.095% | 14.19% | 27.42% | 46.53% | 4.762% | 108.1992 | 15.121 | 0.48028 | 27.265 | 41.0483 | 15.99% | 30.52% | 5.6238 | 3374.2837 | 64.596 | 38757.5859 | Ist-Zustand | - | - | Öl-Heizung | 53829.9804 | 13952.7309 |  |  |  |  | - | - | - | - | - | - | - | - | - | - | JA | JA | JA
20162 | L | M1 | 70 | 17.81% | IZ | FW | FEWA | MFH-1 | L_M1_70_18%_IZ-FEWA | 64.596 | 1970 | Lugano | 17.81% | 20% | 22.01% | Normal | Medium | 600 | 16 | 12.5 | 3 | 2.75 | I | 200 | 200 | 386.5125 | 83.7375 | 7.677 | 15.3541 | 29.6727 | 50.343 | 5.1523 | 7.095% | 14.19% | 27.42% | 46.53% | 4.762% | 108.1992 | 15.121 | 0.48028 | 27.265 | 41.0483 | 15.99% | 30.52% | 5.6238 | 3374.2837 | 64.596 | 38757.5859 | Ist-Zustand | - | - | Fernwärme | 15275.0486 | 3000.2931 | -38554.9319 | -71.62% | -10952.4378 | -78.5% | - | - | - | - | - | - | - | - | - | - | JA | JA | JA
20163 | L | M1 | 70 | 17.81% | IZ | W1 | LWMX | MFH-1 | L_M1_70_18%_IZ-LWMX | 64.596 | 1970 | Lugano | 17.81% | 20% | 22.01% | Normal | Medium | 600 | 16 | 12.5 | 3 | 2.75 | I | 200 | 200 | 386.5125 | 83.7375 | 7.677 | 15.3541 | 29.6727 | 50.343 | 5.1523 | 7.095% | 14.19% | 27.42% | 46.53% | 4.762% | 108.1992 | 15.121 | 0.48028 | 27.265 | 41.0483 | 15.99% | 30.52% | 5.6238 | 3374.2837 | 64.596 | 38757.5859 | Ist-Zustand | - | - | WP LW CH Mix | 30385.9473 | 2247.94 | -23444.0331 | -43.55% | -11704.7909 | -83.89% | - | - | - | - | - | - | - | - | - | - | JA | JA | JA
20164 | L | M1 | 70 | 17.81% | IZ | W2 | LWCH | MFH-1 | L_M1_70_18%_IZ-LWCH | 64.596 | 1970 | Lugano | 17.81% | 20% | 22.01% | Normal | Medium | 600 | 16 | 12.5 | 3 | 2.75 | I | 200 | 200 | 386.5125 | 83.7375 | 7.677 | 15.3541 | 29.6727 | 50.343 | 5.1523 | 7.095% | 14.19% | 27.42% | 46.53% | 4.762% | 108.1992 | 15.121 | 0.48028 | 27.265 | 41.0483 | 15.99% | 30.52% | 5.6238 | 3374.2837 | 64.596 | 38757.5859 | Ist-Zustand | - | - | WP LW CH Zer | 961.1881 | 670.5062 | -52868.7923 | -98.21% | -13282.2247 | -95.19% | - | - | - | - | - | - | - | - | - | - | JA | JA | JA
20165 | L | M1 | 70 | 17.81% | IZ | W3 | ERMX | MFH-1 | L_M1_70_18%_IZ-ERMX | 64.596 | 1970 | Lugano | 17.81% | 20% | 22.01% | Normal | Medium | 600 | 16 | 12.5 | 3 | 2.75 | I | 200 | 200 | 386.5125 | 83.7375 | 7.677 | 15.3541 | 29.6727 | 50.343 | 5.1523 | 7.095% | 14.19% | 27.42% | 46.53% | 4.762% | 108.1992 | 15.121 | 0.48028 | 27.265 | 41.0483 | 15.99% | 30.52% | 5.6238 | 3374.2837 | 64.596 | 38757.5859 | Ist-Zustand | - | - | WP E CH Mix | 16316.9437 | 1356.5155 | -37513.0367 | -69.69% | -12596.2154 | -90.28% | - | - | - | - | - | - | - | - | - | - | JA | JA | JA
20166 | L | M1 | 70 | 17.81% | IZ | ST | SOTH | MFH-1 | L_M1_70_18%_IZ-SOTH | 64.596 | 1970 | Lugano | 17.81% | 20% | 22.01% | Normal | Medium | 600 | 16 | 12.5 | 3 | 2.75 | I | 200 | 200 | 386.5125 | 83.7375 | 7.677 | 15.3541 | 29.6727 | 50.343 | 5.1523 | 7.095% | 14.19% | 27.42% | 46.53% | 4.762% | 108.1992 | 15.121 | 0.48028 | 27.265 | 41.0483 | 15.99% | 30.52% | 5.6238 | 3374.2837 | 64.596 | 38757.5859 | Ist-Zustand | - | - | Solarthermie | 2733.4297 | 673.1581 | -51096.5507 | -94.92% | -13279.5729 | -95.18% | - | - | - | - | - | - | - | - | - | - | JA | JA | JA
20167 | L | M1 | 70 | 17.81% | IZ | HS | HO-SC | MFH-1 | L_M1_70_18%_IZ-HO-SC | 64.596 | 1970 | Lugano | 17.81% | 20% | 22.01% | Normal | Medium | 600 | 16 | 12.5 | 3 | 2.75 | I | 200 | 200 | 386.5125 | 83.7375 | 7.677 | 15.3541 | 29.6727 | 50.343 | 5.1523 | 7.095% | 14.19% | 27.42% | 46.53% | 4.762% | 108.1992 | 15.121 | 0.48028 | 27.265 | 41.0483 | 15.99% | 30.52% | 5.6238 | 3374.2837 | 64.596 | 38757.5859 | Ist-Zustand | - | - | Holz Schnitzel | 1399.8328 | 487.8896 | -52430.1476 | -97.4% | -13464.8413 | -96.5% | - | - | - | - | - | - | - | - | - | - | JA | JA | JA
20168 | L | M1 | 70 | 17.81% | 2V | ÖL | ÖL-HE | MFH-1 | L_M1_70_18%_2V-ÖL-HE | 52.9412 | 1970 | Lugano | 17.81% | 20% | 22.01% | Normal | Medium | 600 | 16 | 12.5 | 3 | 2.75 | I | 200 | 200 | 386.5125 | 83.7375 | 7.677 | 15.3541 | 29.6727 | 26.709 | 3.9706 | 9.207% | 18.41% | 35.59% | 32.03% | 4.762% | 83.3835 | 15.121 | 0.46779 | 27.265 | 31.5756 | 14.99% | 27.9% | 7.2544 | 4352.6233 | 52.9412 | 31764.7227 | Glasersatz 2-IV | -6992.8632 | -18.04% | Öl-Heizung | 44117.6705 | 11435.3002 | -9712.31 | -18.04% | -2517.4307 | -18.04% | 846.6634 | 207.0945 | - | - | - | - | 846.6634 | 8.717% | 207.0945 | 8.226% | JA | JA | JA
20169 | L | M1 | 70 | 17.81% | 2V | FW | FEWA | MFH-1 | L_M1_70_18%_2V-FEWA | 52.9412 | 1970 | Lugano | 17.81% | 20% | 22.01% | Normal | Medium | 600 | 16 | 12.5 | 3 | 2.75 | I | 200 | 200 | 386.5125 | 83.7375 | 7.677 | 15.3541 | 29.6727 | 26.709 | 3.9706 | 9.207% | 18.41% | 35.59% | 32.03% | 4.762% | 83.3835 | 15.121 | 0.46779 | 27.265 | 31.5756 | 14.99% | 27.9% | 7.2544 | 4352.6233 | 52.9412 | 31764.7227 | Glasersatz 2-IV | -6992.8632 | -18.04% | Fernwärme | 12519.0378 | 2458.9632 | -2756.0108 | -18.04% | -541.3299 | -18.04% | 846.6634 | 207.0945 | - | - | - | - | 846.6634 | 30.72% | 207.0945 | 38.26% | JA | JA | JA
20170 | L | M1 | 70 | 17.81% | 2V | W1 | LWMX | MFH-1 | L_M1_70_18%_2V-LWMX | 52.9412 | 1970 | Lugano | 17.81% | 20% | 22.01% | Normal | Medium | 600 | 16 | 12.5 | 3 | 2.75 | I | 200 | 200 | 386.5125 | 83.7375 | 7.677 | 15.3541 | 29.6727 | 26.709 | 3.9706 | 9.207% | 18.41% | 35.59% | 32.03% | 4.762% | 83.3835 | 15.121 | 0.46779 | 27.265 | 31.5756 | 14.99% | 27.9% | 7.2544 | 4352.6233 | 52.9412 | 31764.7227 | Glasersatz 2-IV | -6992.8632 | -18.04% | WP LW CH Mix | 24903.5426 | 1842.3539 | -5482.4047 | -18.04% | -405.5861 | -18.04% | 846.6634 | 207.0945 | - | - | - | - | 846.6634 | 15.44% | 207.0945 | 51.06% | JA | JA | JA
20171 | L | M1 | 70 | 17.81% | 2V | W2 | LWCH | MFH-1 | L_M1_70_18%_2V-LWCH | 52.9412 | 1970 | Lugano | 17.81% | 20% | 22.01% | Normal | Medium | 600 | 16 | 12.5 | 3 | 2.75 | I | 200 | 200 | 386.5125 | 83.7375 | 7.677 | 15.3541 | 29.6727 | 26.709 | 3.9706 | 9.207% | 18.41% | 35.59% | 32.03% | 4.762% | 83.3835 | 15.121 | 0.46779 | 27.265 | 31.5756 | 14.99% | 27.9% | 7.2544 | 4352.6233 | 52.9412 | 31764.7227 | Glasersatz 2-IV | -6992.8632 | -18.04% | WP LW CH Zer | 787.7651 | 549.5297 | -173.423 | -18.04% | -120.9765 | -18.04% | 846.6634 | 207.0945 | - | - | - | - | 846.6634 | 488.2% | 207.0945 | 171.2% | NEIN | NEIN | NEIN
20172 | L | M1 | 70 | 17.81% | 2V | W3 | ERMX | MFH-1 | L_M1_70_18%_2V-ERMX | 52.9412 | 1970 | Lugano | 17.81% | 20% | 22.01% | Normal | Medium | 600 | 16 | 12.5 | 3 | 2.75 | I | 200 | 200 | 386.5125 | 83.7375 | 7.677 | 15.3541 | 29.6727 | 26.709 | 3.9706 | 9.207% | 18.41% | 35.59% | 32.03% | 4.762% | 83.3835 | 15.121 | 0.46779 | 27.265 | 31.5756 | 14.99% | 27.9% | 7.2544 | 4352.6233 | 52.9412 | 31764.7227 | Glasersatz 2-IV | -6992.8632 | -18.04% | WP E CH Mix | 13372.9483 | 1111.7653 | -2943.9954 | -18.04% | -244.7502 | -18.04% | 846.6634 | 207.0945 | - | - | - | - | 846.6634 | 28.76% | 207.0945 | 84.61% | JA | JA | JA
20173 | L | M1 | 70 | 17.81% | 2V | ST | SOTH | MFH-1 | L_M1_70_18%_2V-SOTH | 52.9412 | 1970 | Lugano | 17.81% | 20% | 22.01% | Normal | Medium | 600 | 16 | 12.5 | 3 | 2.75 | I | 200 | 200 | 386.5125 | 83.7375 | 7.677 | 15.3541 | 29.6727 | 26.709 | 3.9706 | 9.207% | 18.41% | 35.59% | 32.03% | 4.762% | 83.3835 | 15.121 | 0.46779 | 27.265 | 31.5756 | 14.99% | 27.9% | 7.2544 | 4352.6233 | 52.9412 | 31764.7227 | Glasersatz 2-IV | -6992.8632 | -18.04% | Solarthermie | 2240.2489 | 551.7031 | -493.1809 | -18.04% | -121.455 | -18.04% | 846.6634 | 207.0945 | - | - | - | - | 846.6634 | 171.7% | 207.0945 | 170.5% | NEIN | NEIN | NEIN
20174 | L | M1 | 70 | 17.81% | 2V | HS | HO-SC | MFH-1 | L_M1_70_18%_2V-HO-SC | 52.9412 | 1970 | Lugano | 17.81% | 20% | 22.01% | Normal | Medium | 600 | 16 | 12.5 | 3 | 2.75 | I | 200 | 200 | 386.5125 | 83.7375 | 7.677 | 15.3541 | 29.6727 | 26.709 | 3.9706 | 9.207% | 18.41% | 35.59% | 32.03% | 4.762% | 83.3835 | 15.121 | 0.46779 | 27.265 | 31.5756 | 14.99% | 27.9% | 7.2544 | 4352.6233 | 52.9412 | 31764.7227 | Glasersatz 2-IV | -6992.8632 | -18.04% | Holz Schnitzel | 1147.267 | 399.8618 | -252.5658 | -18.04% | -88.0278 | -18.04% | 846.6634 | 207.0945 | - | - | - | - | 846.6634 | 335.2% | 207.0945 | 235.3% | NEIN | NEIN | NEIN
20175 | L | M1 | 70 | 17.81% | 3V | ÖL | ÖL-HE | MFH-1 | L_M1_70_18%_3V-ÖL-HE | 50.3018 | 1970 | Lugano | 17.81% | 20% | 22.01% | Normal | Medium | 600 | 16 | 12.5 | 3 | 2.75 | I | 200 | 200 | 386.5125 | 83.7375 | 7.677 | 15.3541 | 29.6727 | 18.5769 | 3.564 | 10.26% | 20.51% | 39.65% | 24.82% | 4.762% | 74.8448 | 15.121 | 0.44684 | 27.265 | 26.313 | 13.07% | 23.37% | 7.0475 | 4228.4839 | 50.3018 | 30181.0932 | Glasersatz 3-IV | -8576.4927 | -22.13% | Öl-Heizung | 41918.185 | 10865.1936 | -11911.7954 | -22.13% | -3087.5374 | -22.13% | 1074.8644 | 268.481 | - | - | - | - | 1074.8644 | 9.024% | 268.481 | 8.696% | JA | JA | JA
20176 | L | M1 | 70 | 17.81% | 3V | FW | FEWA | MFH-1 | L_M1_70_18%_3V-FEWA | 50.3018 | 1970 | Lugano | 17.81% | 20% | 22.01% | Normal | Medium | 600 | 16 | 12.5 | 3 | 2.75 | I | 200 | 200 | 386.5125 | 83.7375 | 7.677 | 15.3541 | 29.6727 | 18.5769 | 3.564 | 10.26% | 20.51% | 39.65% | 24.82% | 4.762% | 74.8448 | 15.121 | 0.44684 | 27.265 | 26.313 | 13.07% | 23.37% | 7.0475 | 4228.4839 | 50.3018 | 30181.0932 | Glasersatz 3-IV | -8576.4927 | -22.13% | Fernwärme | 11894.9014 | 2336.3717 | -3380.1471 | -22.13% | -663.9214 | -22.13% | 1074.8644 | 268.481 | - | - | - | - | 1074.8644 | 31.8% | 268.481 | 40.44% | JA | JA | JA
20177 | L | M1 | 70 | 17.81% | 3V | W1 | LWMX | MFH-1 | L_M1_70_18%_3V-LWMX | 50.3018 | 1970 | Lugano | 17.81% | 20% | 22.01% | Normal | Medium | 600 | 16 | 12.5 | 3 | 2.75 | I | 200 | 200 | 386.5125 | 83.7375 | 7.677 | 15.3541 | 29.6727 | 18.5769 | 3.564 | 10.26% | 20.51% | 39.65% | 24.82% | 4.762% | 74.8448 | 15.121 | 0.44684 | 27.265 | 26.313 | 13.07% | 23.37% | 7.0475 | 4228.4839 | 50.3018 | 30181.0932 | Glasersatz 3-IV | -8576.4927 | -22.13% | WP LW CH Mix | 23661.9771 | 1750.5034 | -6723.9703 | -22.13% | -497.4366 | -22.13% | 1074.8644 | 268.481 | - | - | - | - | 1074.8644 | 15.99% | 268.481 | 53.97% | JA | JA | JA
20178 | L | M1 | 70 | 17.81% | 3V | W2 | LWCH | MFH-1 | L_M1_70_18%_3V-LWCH | 50.3018 | 1970 | Lugano | 17.81% | 20% | 22.01% | Normal | Medium | 600 | 16 | 12.5 | 3 | 2.75 | I | 200 | 200 | 386.5125 | 83.7375 | 7.677 | 15.3541 | 29.6727 | 18.5769 | 3.564 | 10.26% | 20.51% | 39.65% | 24.82% | 4.762% | 74.8448 | 15.121 | 0.44684 | 27.265 | 26.313 | 13.07% | 23.37% | 7.0475 | 4228.4839 | 50.3018 | 30181.0932 | Glasersatz 3-IV | -8576.4927 | -22.13% | WP LW CH Zer | 748.4911 | 522.1329 | -212.697 | -22.13% | -148.3733 | -22.13% | 1074.8644 | 268.481 | - | - | - | - | 1074.8644 | 505.3% | 268.481 | 180.9% | NEIN | NEIN | NEIN
20179 | L | M1 | 70 | 17.81% | 3V | W3 | ERMX | MFH-1 | L_M1_70_18%_3V-ERMX | 50.3018 | 1970 | Lugano | 17.81% | 20% | 22.01% | Normal | Medium | 600 | 16 | 12.5 | 3 | 2.75 | I | 200 | 200 | 386.5125 | 83.7375 | 7.677 | 15.3541 | 29.6727 | 18.5769 | 3.564 | 10.26% | 20.51% | 39.65% | 24.82% | 4.762% | 74.8448 | 15.121 | 0.44684 | 27.265 | 26.313 | 13.07% | 23.37% | 7.0475 | 4228.4839 | 50.3018 | 30181.0932 | Glasersatz 3-IV | -8576.4927 | -22.13% | WP E CH Mix | 12706.2402 | 1056.3383 | -3610.7034 | -22.13% | -300.1772 | -22.13% | 1074.8644 | 268.481 | - | - | - | - | 1074.8644 | 29.77% | 268.481 | 89.44% | JA | JA | JA
20180 | L | M1 | 70 | 17.81% | 3V | ST | SOTH | MFH-1 | L_M1_70_18%_3V-SOTH | 50.3018 | 1970 | Lugano | 17.81% | 20% | 22.01% | Normal | Medium | 600 | 16 | 12.5 | 3 | 2.75 | I | 200 | 200 | 386.5125 | 83.7375 | 7.677 | 15.3541 | 29.6727 | 18.5769 | 3.564 | 10.26% | 20.51% | 39.65% | 24.82% | 4.762% | 74.8448 | 15.121 | 0.44684 | 27.265 | 26.313 | 13.07% | 23.37% | 7.0475 | 4228.4839 | 50.3018 | 30181.0932 | Glasersatz 3-IV | -8576.4927 | -22.13% | Solarthermie | 2128.5613 | 524.1979 | -604.8684 | -22.13% | -148.9601 | -22.13% | 1074.8644 | 268.481 | - | - | - | - | 1074.8644 | 177.7% | 268.481 | 180.2% | NEIN | NEIN | NEIN
20181 | L | M1 | 70 | 17.81% | 3V | HS | HO-SC | MFH-1 | L_M1_70_18%_3V-HO-SC | 50.3018 | 1970 | Lugano | 17.81% | 20% | 22.01% | Normal | Medium | 600 | 16 | 12.5 | 3 | 2.75 | I | 200 | 200 | 386.5125 | 83.7375 | 7.677 | 15.3541 | 29.6727 | 18.5769 | 3.564 | 10.26% | 20.51% | 39.65% | 24.82% | 4.762% | 74.8448 | 15.121 | 0.44684 | 27.265 | 26.313 | 13.07% | 23.37% | 7.0475 | 4228.4839 | 50.3018 | 30181.0932 | Glasersatz 3-IV | -8576.4927 | -22.13% | Holz Schnitzel | 1090.0701 | 379.9267 | -309.7627 | -22.13% | -107.9629 | -22.13% | 1074.8644 | 268.481 | - | - | - | - | 1074.8644 | 347% | 268.481 | 248.7% | NEIN | NEIN | NEIN
20182 | L | M1 | 70 | 17.81% | VK | ÖL | ÖL-HE | MFH-1 | L_M1_70_18%_VK-ÖL-HE | 52.0352 | 1970 | Lugano | 17.81% | 20% | 22.01% | Normal | Medium | 600 | 16 | 12.5 | 3 | 2.75 | I | 200 | 200 | 386.5125 | 83.7375 | 7.677 | 15.3541 | 29.6727 | 21.0719 | 3.6888 | 9.91% | 19.82% | 38.3% | 27.2% | 4.762% | 77.4646 | 15.121 | 0.4438 | 27.265 | 26.313 | 12.61% | 22.44% | 6.5709 | 3942.5355 | 52.0352 | 31221.1006 | Glasersatz Vakuum | -7536.4853 | -19.45% | Öl-Heizung | 43362.6398 | 11239.5962 | -10467.3406 | -19.45% | -2713.1347 | -19.45% | 1142.9955 | 279.5776 | - | - | - | - | 1142.9955 | 10.92% | 279.5776 | 10.3% | JA | JA | JA
20183 | L | M1 | 70 | 17.81% | VK | FW | FEWA | MFH-1 | L_M1_70_18%_VK-FEWA | 52.0352 | 1970 | Lugano | 17.81% | 20% | 22.01% | Normal | Medium | 600 | 16 | 12.5 | 3 | 2.75 | I | 200 | 200 | 386.5125 | 83.7375 | 7.677 | 15.3541 | 29.6727 | 21.0719 | 3.6888 | 9.91% | 19.82% | 38.3% | 27.2% | 4.762% | 77.4646 | 15.121 | 0.4438 | 27.265 | 26.313 | 12.61% | 22.44% | 6.5709 | 3942.5355 | 52.0352 | 31221.1006 | Glasersatz Vakuum | -7536.4853 | -19.45% | Fernwärme | 12304.7867 | 2416.8805 | -2970.2618 | -19.45% | -583.4126 | -19.45% | 1142.9955 | 279.5776 | - | - | - | - | 1142.9955 | 38.48% | 279.5776 | 47.92% | JA | JA | JA
20184 | L | M1 | 70 | 17.81% | VK | W1 | LWMX | MFH-1 | L_M1_70_18%_VK-LWMX | 52.0352 | 1970 | Lugano | 17.81% | 20% | 22.01% | Normal | Medium | 600 | 16 | 12.5 | 3 | 2.75 | I | 200 | 200 | 386.5125 | 83.7375 | 7.677 | 15.3541 | 29.6727 | 21.0719 | 3.6888 | 9.91% | 19.82% | 38.3% | 27.2% | 4.762% | 77.4646 | 15.121 | 0.4438 | 27.265 | 26.313 | 12.61% | 22.44% | 6.5709 | 3942.5355 | 52.0352 | 31221.1006 | Glasersatz Vakuum | -7536.4853 | -19.45% | WP LW CH Mix | 24477.3429 | 1810.8238 | -5908.6044 | -19.45% | -437.1161 | -19.45% | 1142.9955 | 279.5776 | - | - | - | - | 1142.9955 | 19.34% | 279.5776 | 63.96% | JA | JA | JA
20185 | L | M1 | 70 | 17.81% | VK | W2 | LWCH | MFH-1 | L_M1_70_18%_VK-LWCH | 52.0352 | 1970 | Lugano | 17.81% | 20% | 22.01% | Normal | Medium | 600 | 16 | 12.5 | 3 | 2.75 | I | 200 | 200 | 386.5125 | 83.7375 | 7.677 | 15.3541 | 29.6727 | 21.0719 | 3.6888 | 9.91% | 19.82% | 38.3% | 27.2% | 4.762% | 77.4646 | 15.121 | 0.4438 | 27.265 | 26.313 | 12.61% | 22.44% | 6.5709 | 3942.5355 | 52.0352 | 31221.1006 | Glasersatz Vakuum | -7536.4853 | -19.45% | WP LW CH Zer | 774.2833 | 540.125 | -186.9048 | -19.45% | -130.3812 | -19.45% | 1142.9955 | 279.5776 | - | - | - | - | 1142.9955 | 611.5% | 279.5776 | 214.4% | NEIN | NEIN | NEIN
20186 | L | M1 | 70 | 17.81% | VK | W3 | ERMX | MFH-1 | L_M1_70_18%_VK-ERMX | 52.0352 | 1970 | Lugano | 17.81% | 20% | 22.01% | Normal | Medium | 600 | 16 | 12.5 | 3 | 2.75 | I | 200 | 200 | 386.5125 | 83.7375 | 7.677 | 15.3541 | 29.6727 | 21.0719 | 3.6888 | 9.91% | 19.82% | 38.3% | 27.2% | 4.762% | 77.4646 | 15.121 | 0.4438 | 27.265 | 26.313 | 12.61% | 22.44% | 6.5709 | 3942.5355 | 52.0352 | 31221.1006 | Glasersatz Vakuum | -7536.4853 | -19.45% | WP E CH Mix | 13144.0834 | 1092.7385 | -3172.8603 | -19.45% | -263.777 | -19.45% | 1142.9955 | 279.5776 | - | - | - | - | 1142.9955 | 36.02% | 279.5776 | 106% | JA | NEIN | JA
20187 | L | M1 | 70 | 17.81% | VK | ST | SOTH | MFH-1 | L_M1_70_18%_VK-SOTH | 52.0352 | 1970 | Lugano | 17.81% | 20% | 22.01% | Normal | Medium | 600 | 16 | 12.5 | 3 | 2.75 | I | 200 | 200 | 386.5125 | 83.7375 | 7.677 | 15.3541 | 29.6727 | 21.0719 | 3.6888 | 9.91% | 19.82% | 38.3% | 27.2% | 4.762% | 77.4646 | 15.121 | 0.4438 | 27.265 | 26.313 | 12.61% | 22.44% | 6.5709 | 3942.5355 | 52.0352 | 31221.1006 | Glasersatz Vakuum | -7536.4853 | -19.45% | Solarthermie | 2201.9092 | 542.2612 | -531.5205 | -19.45% | -130.8968 | -19.45% | 1142.9955 | 279.5776 | - | - | - | - | 1142.9955 | 215% | 279.5776 | 213.6% | NEIN | NEIN | NEIN
20188 | L | M1 | 70 | 17.81% | VK | HS | HO-SC | MFH-1 | L_M1_70_18%_VK-HO-SC | 52.0352 | 1970 | Lugano | 17.81% | 20% | 22.01% | Normal | Medium | 600 | 16 | 12.5 | 3 | 2.75 | I | 200 | 200 | 386.5125 | 83.7375 | 7.677 | 15.3541 | 29.6727 | 21.0719 | 3.6888 | 9.91% | 19.82% | 38.3% | 27.2% | 4.762% | 77.4646 | 15.121 | 0.4438 | 27.265 | 26.313 | 12.61% | 22.44% | 6.5709 | 3942.5355 | 52.0352 | 31221.1006 | Glasersatz Vakuum | -7536.4853 | -19.45% | Holz Schnitzel | 1127.6327 | 393.0186 | -272.2001 | -19.45% | -94.871 | -19.45% | 1142.9955 | 279.5776 | - | - | - | - | 1142.9955 | 419.9% | 279.5776 | 294.7% | NEIN | NEIN | NEIN
20189 | L | M1 | 70 | 17.81% | VA | ÖL | ÖL-HE | MFH-1 | L_M1_70_18%_VA-ÖL-HE | 53.0965 | 1970 | Lugano | 17.81% | 20% | 22.01% | Normal | Medium | 600 | 16 | 12.5 | 3 | 2.75 | I | 200 | 200 | 386.5125 | 83.7375 | 7.677 | 15.3541 | 29.6727 | 24.7568 | 3.873 | 9.439% | 18.88% | 36.48% | 30.44% | 4.762% | 81.3337 | 15.121 | 0.455 | 27.265 | 28.9443 | 13.65% | 24.8% | 6.7547 | 4052.8029 | 53.0965 | 31857.9278 | Glasaufdopplung | -6899.6581 | -17.8% | Öl-Heizung | 44247.1219 | 11468.854 | -9582.8585 | -17.8% | -2483.8769 | -17.8% | 458.3089 | 106.1203 | - | - | - | - | 458.3089 | 4.783% | 106.1203 | 4.272% | JA | JA | JA
20190 | L | M1 | 70 | 17.81% | VA | FW | FEWA | MFH-1 | L_M1_70_18%_VA-FEWA | 53.0965 | 1970 | Lugano | 17.81% | 20% | 22.01% | Normal | Medium | 600 | 16 | 12.5 | 3 | 2.75 | I | 200 | 200 | 386.5125 | 83.7375 | 7.677 | 15.3541 | 29.6727 | 24.7568 | 3.873 | 9.439% | 18.88% | 36.48% | 30.44% | 4.762% | 81.3337 | 15.121 | 0.455 | 27.265 | 28.9443 | 13.65% | 24.8% | 6.7547 | 4052.8029 | 53.0965 | 31857.9278 | Glasaufdopplung | -6899.6581 | -17.8% | Fernwärme | 12555.7715 | 2466.1784 | -2719.277 | -17.8% | -534.1147 | -17.8% | 458.3089 | 106.1203 | - | - | - | - | 458.3089 | 16.85% | 106.1203 | 19.87% | JA | JA | JA
20191 | L | M1 | 70 | 17.81% | VA | W1 | LWMX | MFH-1 | L_M1_70_18%_VA-LWMX | 53.0965 | 1970 | Lugano | 17.81% | 20% | 22.01% | Normal | Medium | 600 | 16 | 12.5 | 3 | 2.75 | I | 200 | 200 | 386.5125 | 83.7375 | 7.677 | 15.3541 | 29.6727 | 24.7568 | 3.873 | 9.439% | 18.88% | 36.48% | 30.44% | 4.762% | 81.3337 | 15.121 | 0.455 | 27.265 | 28.9443 | 13.65% | 24.8% | 6.7547 | 4052.8029 | 53.0965 | 31857.9278 | Glasaufdopplung | -6899.6581 | -17.8% | WP LW CH Mix | 24976.6154 | 1847.7598 | -5409.332 | -17.8% | -400.1802 | -17.8% | 458.3089 | 106.1203 | - | - | - | - | 458.3089 | 8.473% | 106.1203 | 26.52% | JA | JA | JA
20192 | L | M1 | 70 | 17.81% | VA | W2 | LWCH | MFH-1 | L_M1_70_18%_VA-LWCH | 53.0965 | 1970 | Lugano | 17.81% | 20% | 22.01% | Normal | Medium | 600 | 16 | 12.5 | 3 | 2.75 | I | 200 | 200 | 386.5125 | 83.7375 | 7.677 | 15.3541 | 29.6727 | 24.7568 | 3.873 | 9.439% | 18.88% | 36.48% | 30.44% | 4.762% | 81.3337 | 15.121 | 0.455 | 27.265 | 28.9443 | 13.65% | 24.8% | 6.7547 | 4052.8029 | 53.0965 | 31857.9278 | Glasaufdopplung | -6899.6581 | -17.8% | WP LW CH Zer | 790.0766 | 551.1422 | -171.1115 | -17.8% | -119.3641 | -17.8% | 458.3089 | 106.1203 | - | - | - | - | 458.3089 | 267.8% | 106.1203 | 88.9% | NEIN | JA | JA
20193 | L | M1 | 70 | 17.81% | VA | W3 | ERMX | MFH-1 | L_M1_70_18%_VA-ERMX | 53.0965 | 1970 | Lugano | 17.81% | 20% | 22.01% | Normal | Medium | 600 | 16 | 12.5 | 3 | 2.75 | I | 200 | 200 | 386.5125 | 83.7375 | 7.677 | 15.3541 | 29.6727 | 24.7568 | 3.873 | 9.439% | 18.88% | 36.48% | 30.44% | 4.762% | 81.3337 | 15.121 | 0.455 | 27.265 | 28.9443 | 13.65% | 24.8% | 6.7547 | 4052.8029 | 53.0965 | 31857.9278 | Glasaufdopplung | -6899.6581 | -17.8% | WP E CH Mix | 13412.1876 | 1115.0275 | -2904.7561 | -17.8% | -241.488 | -17.8% | 458.3089 | 106.1203 | - | - | - | - | 458.3089 | 15.78% | 106.1203 | 43.94% | JA | JA | JA
20194 | L | M1 | 70 | 17.81% | VA | ST | SOTH | MFH-1 | L_M1_70_18%_VA-SOTH | 53.0965 | 1970 | Lugano | 17.81% | 20% | 22.01% | Normal | Medium | 600 | 16 | 12.5 | 3 | 2.75 | I | 200 | 200 | 386.5125 | 83.7375 | 7.677 | 15.3541 | 29.6727 | 24.7568 | 3.873 | 9.439% | 18.88% | 36.48% | 30.44% | 4.762% | 81.3337 | 15.121 | 0.455 | 27.265 | 28.9443 | 13.65% | 24.8% | 6.7547 | 4052.8029 | 53.0965 | 31857.9278 | Glasaufdopplung | -6899.6581 | -17.8% | Solarthermie | 2246.8223 | 553.3219 | -486.6075 | -17.8% | -119.8362 | -17.8% | 458.3089 | 106.1203 | - | - | - | - | 458.3089 | 94.18% | 106.1203 | 88.55% | JA | JA | JA
20195 | L | M1 | 70 | 17.81% | VA | HS | HO-SC | MFH-1 | L_M1_70_18%_VA-HO-SC | 53.0965 | 1970 | Lugano | 17.81% | 20% | 22.01% | Normal | Medium | 600 | 16 | 12.5 | 3 | 2.75 | I | 200 | 200 | 386.5125 | 83.7375 | 7.677 | 15.3541 | 29.6727 | 24.7568 | 3.873 | 9.439% | 18.88% | 36.48% | 30.44% | 4.762% | 81.3337 | 15.121 | 0.455 | 27.265 | 28.9443 | 13.65% | 24.8% | 6.7547 | 4052.8029 | 53.0965 | 31857.9278 | Glasaufdopplung | -6899.6581 | -17.8% | Holz Schnitzel | 1150.6334 | 401.0351 | -249.1994 | -17.8% | -86.8545 | -17.8% | 458.3089 | 106.1203 | - | - | - | - | 458.3089 | 183.9% | 106.1203 | 122.2% | NEIN | NEIN | NEIN
20196 | L | M1 | 70 | 17.81% | HO | ÖL | ÖL-HE | MFH-1 | L_M1_70_18%_HO-ÖL-HE | 47.8694 | 1970 | Lugano | 17.81% | 20% | 22.01% | Normal | Medium | 600 | 16 | 12.5 | 3 | 2.75 | I | 200 | 200 | 386.5125 | 83.7375 | 7.677 | 15.3541 | 29.6727 | 14.9995 | 3.3852 | 10.8% | 21.6% | 41.74% | 21.1% | 4.762% | 71.0885 | 15.121 | 0.45091 | 27.265 | 26.313 | 13.76% | 24.79% | 7.7579 | 4654.7195 | 47.8694 | 28721.664 | Fensterersatz H | -10035.9219 | -25.89% | Öl-Heizung | 39891.2 | 10339.799 | -13938.7804 | -25.89% | -3612.9319 | -25.89% | 895.7203 | 223.7342 | 374.4141 | 78.7793 | - | - | 1270.1344 | 9.112% | 302.5135 | 8.373% | JA | JA | JA
20197 | L | M1 | 70 | 17.81% | HO | FW | FEWA | MFH-1 | L_M1_70_18%_HO-FEWA | 47.8694 | 1970 | Lugano | 17.81% | 20% | 22.01% | Normal | Medium | 600 | 16 | 12.5 | 3 | 2.75 | I | 200 | 200 | 386.5125 | 83.7375 | 7.677 | 15.3541 | 29.6727 | 14.9995 | 3.3852 | 10.8% | 21.6% | 41.74% | 21.1% | 4.762% | 71.0885 | 15.121 | 0.45091 | 27.265 | 26.313 | 13.76% | 24.79% | 7.7579 | 4654.7195 | 47.8694 | 28721.664 | Fensterersatz H | -10035.9219 | -25.89% | Fernwärme | 11319.7146 | 2223.3947 | -3955.3339 | -25.89% | -776.8984 | -25.89% | 895.7203 | 223.7342 | 374.4141 | 78.7793 | - | - | 1270.1344 | 32.11% | 302.5135 | 38.94% | JA | JA | JA
20198 | L | M1 | 70 | 17.81% | HO | W1 | LWMX | MFH-1 | L_M1_70_18%_HO-LWMX | 47.8694 | 1970 | Lugano | 17.81% | 20% | 22.01% | Normal | Medium | 600 | 16 | 12.5 | 3 | 2.75 | I | 200 | 200 | 386.5125 | 83.7375 | 7.677 | 15.3541 | 29.6727 | 14.9995 | 3.3852 | 10.8% | 21.6% | 41.74% | 21.1% | 4.762% | 71.0885 | 15.121 | 0.45091 | 27.265 | 26.313 | 13.76% | 24.79% | 7.7579 | 4654.7195 | 47.8694 | 28721.664 | Fensterersatz H | -10035.9219 | -25.89% | WP LW CH Mix | 22517.7846 | 1665.8565 | -7868.1628 | -25.89% | -582.0835 | -25.89% | 895.7203 | 223.7342 | 374.4141 | 78.7793 | - | - | 1270.1344 | 16.14% | 302.5135 | 51.97% | JA | JA | JA
20199 | L | M1 | 70 | 17.81% | HO | W2 | LWCH | MFH-1 | L_M1_70_18%_HO-LWCH | 47.8694 | 1970 | Lugano | 17.81% | 20% | 22.01% | Normal | Medium | 600 | 16 | 12.5 | 3 | 2.75 | I | 200 | 200 | 386.5125 | 83.7375 | 7.677 | 15.3541 | 29.6727 | 14.9995 | 3.3852 | 10.8% | 21.6% | 41.74% | 21.1% | 4.762% | 71.0885 | 15.121 | 0.45091 | 27.265 | 26.313 | 13.76% | 24.79% | 7.7579 | 4654.7195 | 47.8694 | 28721.664 | Fensterersatz H | -10035.9219 | -25.89% | WP LW CH Zer | 712.2973 | 496.8848 | -248.8909 | -25.89% | -173.6214 | -25.89% | 895.7203 | 223.7342 | 374.4141 | 78.7793 | - | - | 1270.1344 | 510.3% | 302.5135 | 174.2% | NEIN | NEIN | NEIN
20200 | L | M1 | 70 | 17.81% | HO | W3 | ERMX | MFH-1 | L_M1_70_18%_HO-ERMX | 47.8694 | 1970 | Lugano | 17.81% | 20% | 22.01% | Normal | Medium | 600 | 16 | 12.5 | 3 | 2.75 | I | 200 | 200 | 386.5125 | 83.7375 | 7.677 | 15.3541 | 29.6727 | 14.9995 | 3.3852 | 10.8% | 21.6% | 41.74% | 21.1% | 4.762% | 71.0885 | 15.121 | 0.45091 | 27.265 | 26.313 | 13.76% | 24.79% | 7.7579 | 4654.7195 | 47.8694 | 28721.664 | Fensterersatz H | -10035.9219 | -25.89% | WP E CH Mix | 12091.8205 | 1005.2582 | -4225.1231 | -25.89% | -351.2573 | -25.89% | 895.7203 | 223.7342 | 374.4141 | 78.7793 | - | - | 1270.1344 | 30.06% | 302.5135 | 86.12% | JA | JA | JA
20201 | L | M1 | 70 | 17.81% | HO | ST | SOTH | MFH-1 | L_M1_70_18%_HO-SOTH | 47.8694 | 1970 | Lugano | 17.81% | 20% | 22.01% | Normal | Medium | 600 | 16 | 12.5 | 3 | 2.75 | I | 200 | 200 | 386.5125 | 83.7375 | 7.677 | 15.3541 | 29.6727 | 14.9995 | 3.3852 | 10.8% | 21.6% | 41.74% | 21.1% | 4.762% | 71.0885 | 15.121 | 0.45091 | 27.265 | 26.313 | 13.76% | 24.79% | 7.7579 | 4654.7195 | 47.8694 | 28721.664 | Fensterersatz H | -10035.9219 | -25.89% | Solarthermie | 2025.6331 | 498.85 | -707.7966 | -25.89% | -174.3081 | -25.89% | 895.7203 | 223.7342 | 374.4141 | 78.7793 | - | - | 1270.1344 | 179.4% | 302.5135 | 173.6% | NEIN | NEIN | NEIN
20202 | L | M1 | 70 | 17.81% | HO | HS | HO-SC | MFH-1 | L_M1_70_18%_HO-HO-SC | 47.8694 | 1970 | Lugano | 17.81% | 20% | 22.01% | Normal | Medium | 600 | 16 | 12.5 | 3 | 2.75 | I | 200 | 200 | 386.5125 | 83.7375 | 7.677 | 15.3541 | 29.6727 | 14.9995 | 3.3852 | 10.8% | 21.6% | 41.74% | 21.1% | 4.762% | 71.0885 | 15.121 | 0.45091 | 27.265 | 26.313 | 13.76% | 24.79% | 7.7579 | 4654.7195 | 47.8694 | 28721.664 | Fensterersatz H | -10035.9219 | -25.89% | Holz Schnitzel | 1037.3589 | 361.5551 | -362.4739 | -25.89% | -126.3345 | -25.89% | 895.7203 | 223.7342 | 374.4141 | 78.7793 | - | - | 1270.1344 | 350.4% | 302.5135 | 239.5% | NEIN | NEIN | NEIN
20203 | L | M1 | 70 | 17.81% | HM | ÖL | ÖL-HE | MFH-1 | L_M1_70_18%_HM-ÖL-HE | 48.1367 | 1970 | Lugano | 17.81% | 20% | 22.01% | Normal | Medium | 600 | 16 | 12.5 | 3 | 2.75 | I | 200 | 200 | 386.5125 | 83.7375 | 7.677 | 15.3541 | 29.6727 | 15.397 | 3.405 | 10.74% | 21.47% | 41.5% | 21.53% | 4.762% | 71.5059 | 15.121 | 0.45047 | 27.265 | 26.313 | 13.68% | 24.62% | 7.6774 | 4606.4249 | 48.1367 | 28881.9929 | Fensterersatz HM | -9875.593 | -25.48% | Öl-Heizung | 40113.879 | 10397.5174 | -13716.1014 | -25.48% | -3555.2135 | -25.48% | 895.7203 | 223.7342 | 489.6062 | 107.2794 | - | - | 1385.3265 | 10.1% | 331.0136 | 9.311% | JA | JA | JA
20204 | L | M1 | 70 | 17.81% | HM | FW | FEWA | MFH-1 | L_M1_70_18%_HM-FEWA | 48.1367 | 1970 | Lugano | 17.81% | 20% | 22.01% | Normal | Medium | 600 | 16 | 12.5 | 3 | 2.75 | I | 200 | 200 | 386.5125 | 83.7375 | 7.677 | 15.3541 | 29.6727 | 15.397 | 3.405 | 10.74% | 21.47% | 41.5% | 21.53% | 4.762% | 71.5059 | 15.121 | 0.45047 | 27.265 | 26.313 | 13.68% | 24.62% | 7.6774 | 4606.4249 | 48.1367 | 28881.9929 | Fensterersatz HM | -9875.593 | -25.48% | Fernwärme | 11382.9031 | 2235.806 | -3892.1455 | -25.48% | -764.4871 | -25.48% | 895.7203 | 223.7342 | 489.6062 | 107.2794 | - | - | 1385.3265 | 35.59% | 331.0136 | 43.3% | JA | JA | JA
20205 | L | M1 | 70 | 17.81% | HM | W1 | LWMX | MFH-1 | L_M1_70_18%_HM-LWMX | 48.1367 | 1970 | Lugano | 17.81% | 20% | 22.01% | Normal | Medium | 600 | 16 | 12.5 | 3 | 2.75 | I | 200 | 200 | 386.5125 | 83.7375 | 7.677 | 15.3541 | 29.6727 | 15.397 | 3.405 | 10.74% | 21.47% | 41.5% | 21.53% | 4.762% | 71.5059 | 15.121 | 0.45047 | 27.265 | 26.313 | 13.68% | 24.62% | 7.6774 | 4606.4249 | 48.1367 | 28881.9929 | Fensterersatz HM | -9875.593 | -25.48% | WP LW CH Mix | 22643.4824 | 1675.1556 | -7742.4649 | -25.48% | -572.7844 | -25.48% | 895.7203 | 223.7342 | 489.6062 | 107.2794 | - | - | 1385.3265 | 17.89% | 331.0136 | 57.79% | JA | JA | JA
20206 | L | M1 | 70 | 17.81% | HM | W2 | LWCH | MFH-1 | L_M1_70_18%_HM-LWCH | 48.1367 | 1970 | Lugano | 17.81% | 20% | 22.01% | Normal | Medium | 600 | 16 | 12.5 | 3 | 2.75 | I | 200 | 200 | 386.5125 | 83.7375 | 7.677 | 15.3541 | 29.6727 | 15.397 | 3.405 | 10.74% | 21.47% | 41.5% | 21.53% | 4.762% | 71.5059 | 15.121 | 0.45047 | 27.265 | 26.313 | 13.68% | 24.62% | 7.6774 | 4606.4249 | 48.1367 | 28881.9929 | Fensterersatz HM | -9875.593 | -25.48% | WP LW CH Zer | 716.2734 | 499.6585 | -244.9147 | -25.48% | -170.8478 | -25.48% | 895.7203 | 223.7342 | 489.6062 | 107.2794 | - | - | 1385.3265 | 565.6% | 331.0136 | 193.7% | NEIN | NEIN | NEIN
20207 | L | M1 | 70 | 17.81% | HM | W3 | ERMX | MFH-1 | L_M1_70_18%_HM-ERMX | 48.1367 | 1970 | Lugano | 17.81% | 20% | 22.01% | Normal | Medium | 600 | 16 | 12.5 | 3 | 2.75 | I | 200 | 200 | 386.5125 | 83.7375 | 7.677 | 15.3541 | 29.6727 | 15.397 | 3.405 | 10.74% | 21.47% | 41.5% | 21.53% | 4.762% | 71.5059 | 15.121 | 0.45047 | 27.265 | 26.313 | 13.68% | 24.62% | 7.6774 | 4606.4249 | 48.1367 | 28881.9929 | Fensterersatz HM | -9875.593 | -25.48% | WP E CH Mix | 12159.319 | 1010.8698 | -4157.6247 | -25.48% | -345.6458 | -25.48% | 895.7203 | 223.7342 | 489.6062 | 107.2794 | - | - | 1385.3265 | 33.32% | 331.0136 | 95.77% | JA | JA | JA
20208 | L | M1 | 70 | 17.81% | HM | ST | SOTH | MFH-1 | L_M1_70_18%_HM-SOTH | 48.1367 | 1970 | Lugano | 17.81% | 20% | 22.01% | Normal | Medium | 600 | 16 | 12.5 | 3 | 2.75 | I | 200 | 200 | 386.5125 | 83.7375 | 7.677 | 15.3541 | 29.6727 | 15.397 | 3.405 | 10.74% | 21.47% | 41.5% | 21.53% | 4.762% | 71.5059 | 15.121 | 0.45047 | 27.265 | 26.313 | 13.68% | 24.62% | 7.6774 | 4606.4249 | 48.1367 | 28881.9929 | Fensterersatz HM | -9875.593 | -25.48% | Solarthermie | 2036.9406 | 501.6346 | -696.4892 | -25.48% | -171.5235 | -25.48% | 895.7203 | 223.7342 | 489.6062 | 107.2794 | - | - | 1385.3265 | 198.9% | 331.0136 | 193% | NEIN | NEIN | NEIN
20209 | L | M1 | 70 | 17.81% | HM | HS | HO-SC | MFH-1 | L_M1_70_18%_HM-HO-SC | 48.1367 | 1970 | Lugano | 17.81% | 20% | 22.01% | Normal | Medium | 600 | 16 | 12.5 | 3 | 2.75 | I | 200 | 200 | 386.5125 | 83.7375 | 7.677 | 15.3541 | 29.6727 | 15.397 | 3.405 | 10.74% | 21.47% | 41.5% | 21.53% | 4.762% | 71.5059 | 15.121 | 0.45047 | 27.265 | 26.313 | 13.68% | 24.62% | 7.6774 | 4606.4249 | 48.1367 | 28881.9929 | Fensterersatz HM | -9875.593 | -25.48% | Holz Schnitzel | 1043.1496 | 363.5733 | -356.6832 | -25.48% | -124.3163 | -25.48% | 895.7203 | 223.7342 | 489.6062 | 107.2794 | - | - | 1385.3265 | 388.4% | 331.0136 | 266.3% | NEIN | NEIN | NEIN
20210 | L | M1 | 70 | 17.81% | KU | ÖL | ÖL-HE | MFH-1 | L_M1_70_18%_KU-ÖL-HE | 47.603 | 1970 | Lugano | 17.81% | 20% | 22.01% | Normal | Medium | 600 | 16 | 12.5 | 3 | 2.75 | I | 200 | 200 | 386.5125 | 83.7375 | 7.677 | 15.3541 | 29.6727 | 14.602 | 3.3653 | 10.86% | 21.73% | 41.99% | 20.66% | 4.762% | 70.6712 | 15.121 | 0.45134 | 27.265 | 26.313 | 13.84% | 24.95% | 7.8387 | 4703.2455 | 47.603 | 28561.7886 | Fensterersatz K | -10195.7973 | -26.31% | Öl-Heizung | 39669.1509 | 10282.2439 | -14160.8295 | -26.31% | -3670.487 | -26.31% | 895.7203 | 223.7342 | 612.5775 | 118.2949 | - | - | 1508.2978 | 10.65% | 342.0291 | 9.318% | JA | JA | JA
20211 | L | M1 | 70 | 17.81% | KU | FW | FEWA | MFH-1 | L_M1_70_18%_KU-FEWA | 47.603 | 1970 | Lugano | 17.81% | 20% | 22.01% | Normal | Medium | 600 | 16 | 12.5 | 3 | 2.75 | I | 200 | 200 | 386.5125 | 83.7375 | 7.677 | 15.3541 | 29.6727 | 14.602 | 3.3653 | 10.86% | 21.73% | 41.99% | 20.66% | 4.762% | 70.6712 | 15.121 | 0.45134 | 27.265 | 26.313 | 13.84% | 24.95% | 7.8387 | 4703.2455 | 47.603 | 28561.7886 | Fensterersatz K | -10195.7973 | -26.31% | Fernwärme | 11256.7049 | 2211.0185 | -4018.3436 | -26.31% | -789.2747 | -26.31% | 895.7203 | 223.7342 | 612.5775 | 118.2949 | - | - | 1508.2978 | 37.54% | 342.0291 | 43.33% | JA | JA | JA
20212 | L | M1 | 70 | 17.81% | KU | W1 | LWMX | MFH-1 | L_M1_70_18%_KU-LWMX | 47.603 | 1970 | Lugano | 17.81% | 20% | 22.01% | Normal | Medium | 600 | 16 | 12.5 | 3 | 2.75 | I | 200 | 200 | 386.5125 | 83.7375 | 7.677 | 15.3541 | 29.6727 | 14.602 | 3.3653 | 10.86% | 21.73% | 41.99% | 20.66% | 4.762% | 70.6712 | 15.121 | 0.45134 | 27.265 | 26.313 | 13.84% | 24.95% | 7.8387 | 4703.2455 | 47.603 | 28561.7886 | Fensterersatz K | -10195.7973 | -26.31% | WP LW CH Mix | 22392.4423 | 1656.5837 | -7993.5051 | -26.31% | -591.3562 | -26.31% | 895.7203 | 223.7342 | 612.5775 | 118.2949 | - | - | 1508.2978 | 18.87% | 342.0291 | 57.84% | JA | JA | JA
20213 | L | M1 | 70 | 17.81% | KU | W2 | LWCH | MFH-1 | L_M1_70_18%_KU-LWCH | 47.603 | 1970 | Lugano | 17.81% | 20% | 22.01% | Normal | Medium | 600 | 16 | 12.5 | 3 | 2.75 | I | 200 | 200 | 386.5125 | 83.7375 | 7.677 | 15.3541 | 29.6727 | 14.602 | 3.3653 | 10.86% | 21.73% | 41.99% | 20.66% | 4.762% | 70.6712 | 15.121 | 0.45134 | 27.265 | 26.313 | 13.84% | 24.95% | 7.8387 | 4703.2455 | 47.603 | 28561.7886 | Fensterersatz K | -10195.7973 | -26.31% | WP LW CH Zer | 708.3324 | 494.1189 | -252.8558 | -26.31% | -176.3873 | -26.31% | 895.7203 | 223.7342 | 612.5775 | 118.2949 | - | - | 1508.2978 | 596.5% | 342.0291 | 193.9% | NEIN | NEIN | NEIN
20214 | L | M1 | 70 | 17.81% | KU | W3 | ERMX | MFH-1 | L_M1_70_18%_KU-ERMX | 47.603 | 1970 | Lugano | 17.81% | 20% | 22.01% | Normal | Medium | 600 | 16 | 12.5 | 3 | 2.75 | I | 200 | 200 | 386.5125 | 83.7375 | 7.677 | 15.3541 | 29.6727 | 14.602 | 3.3653 | 10.86% | 21.73% | 41.99% | 20.66% | 4.762% | 70.6712 | 15.121 | 0.45134 | 27.265 | 26.313 | 13.84% | 24.95% | 7.8387 | 4703.2455 | 47.603 | 28561.7886 | Fensterersatz K | -10195.7973 | -26.31% | WP E CH Mix | 12024.513 | 999.6626 | -4292.4306 | -26.31% | -356.8529 | -26.31% | 895.7203 | 223.7342 | 612.5775 | 118.2949 | - | - | 1508.2978 | 35.14% | 342.0291 | 95.85% | JA | JA | JA
20215 | L | M1 | 70 | 17.81% | KU | ST | SOTH | MFH-1 | L_M1_70_18%_KU-SOTH | 47.603 | 1970 | Lugano | 17.81% | 20% | 22.01% | Normal | Medium | 600 | 16 | 12.5 | 3 | 2.75 | I | 200 | 200 | 386.5125 | 83.7375 | 7.677 | 15.3541 | 29.6727 | 14.602 | 3.3653 | 10.86% | 21.73% | 41.99% | 20.66% | 4.762% | 70.6712 | 15.121 | 0.45134 | 27.265 | 26.313 | 13.84% | 24.95% | 7.8387 | 4703.2455 | 47.603 | 28561.7886 | Fensterersatz K | -10195.7973 | -26.31% | Solarthermie | 2014.3577 | 496.0732 | -719.072 | -26.31% | -177.0849 | -26.31% | 895.7203 | 223.7342 | 612.5775 | 118.2949 | - | - | 1508.2978 | 209.8% | 342.0291 | 193.1% | NEIN | NEIN | NEIN
20216 | L | M1 | 70 | 17.81% | KU | HS | HO-SC | MFH-1 | L_M1_70_18%_KU-HO-SC | 47.603 | 1970 | Lugano | 17.81% | 20% | 22.01% | Normal | Medium | 600 | 16 | 12.5 | 3 | 2.75 | I | 200 | 200 | 386.5125 | 83.7375 | 7.677 | 15.3541 | 29.6727 | 14.602 | 3.3653 | 10.86% | 21.73% | 41.99% | 20.66% | 4.762% | 70.6712 | 15.121 | 0.45134 | 27.265 | 26.313 | 13.84% | 24.95% | 7.8387 | 4703.2455 | 47.603 | 28561.7886 | Fensterersatz K | -10195.7973 | -26.31% | Holz Schnitzel | 1031.5846 | 359.5425 | -368.2482 | -26.31% | -128.3471 | -26.31% | 895.7203 | 223.7342 | 612.5775 | 118.2949 | - | - | 1508.2978 | 409.6% | 342.0291 | 266.5% | NEIN | NEIN | NEIN
20217 | L | M1 | 70 | 17.81% | ME | ÖL | ÖL-HE | MFH-1 | L_M1_70_18%_ME-ÖL-HE | 48.6734 | 1970 | Lugano | 17.81% | 20% | 22.01% | Normal | Medium | 600 | 16 | 12.5 | 3 | 2.75 | I | 200 | 200 | 386.5125 | 83.7375 | 7.677 | 15.3541 | 29.6727 | 16.192 | 3.4448 | 10.61% | 21.22% | 41.02% | 22.38% | 4.762% | 72.3406 | 15.121 | 0.44959 | 27.265 | 26.313 | 13.53% | 24.31% | 7.5176 | 4510.5328 | 48.6734 | 29204.0166 | Fensterersatz M | -9553.5692 | -24.65% | Öl-Heizung | 40561.1342 | 10513.446 | -13268.8462 | -24.65% | -3439.2849 | -24.65% | 895.7203 | 223.7342 | 802.4941 | 191.4156 | - | - | 1698.2144 | 12.8% | 415.1497 | 12.07% | JA | JA | JA
20218 | L | M1 | 70 | 17.81% | ME | FW | FEWA | MFH-1 | L_M1_70_18%_ME-FEWA | 48.6734 | 1970 | Lugano | 17.81% | 20% | 22.01% | Normal | Medium | 600 | 16 | 12.5 | 3 | 2.75 | I | 200 | 200 | 386.5125 | 83.7375 | 7.677 | 15.3541 | 29.6727 | 16.192 | 3.4448 | 10.61% | 21.22% | 41.02% | 22.38% | 4.762% | 72.3406 | 15.121 | 0.44959 | 27.265 | 26.313 | 13.53% | 24.31% | 7.5176 | 4510.5328 | 48.6734 | 29204.0166 | Fensterersatz M | -9553.5692 | -24.65% | Fernwärme | 11509.8183 | 2260.7345 | -3765.2302 | -24.65% | -739.5587 | -24.65% | 895.7203 | 223.7342 | 802.4941 | 191.4156 | - | - | 1698.2144 | 45.1% | 415.1497 | 56.13% | JA | JA | JA
20219 | L | M1 | 70 | 17.81% | ME | W1 | LWMX | MFH-1 | L_M1_70_18%_ME-LWMX | 48.6734 | 1970 | Lugano | 17.81% | 20% | 22.01% | Normal | Medium | 600 | 16 | 12.5 | 3 | 2.75 | I | 200 | 200 | 386.5125 | 83.7375 | 7.677 | 15.3541 | 29.6727 | 16.192 | 3.4448 | 10.61% | 21.22% | 41.02% | 22.38% | 4.762% | 72.3406 | 15.121 | 0.44959 | 27.265 | 26.313 | 13.53% | 24.31% | 7.5176 | 4510.5328 | 48.6734 | 29204.0166 | Fensterersatz M | -9553.5692 | -24.65% | WP LW CH Mix | 22895.9491 | 1693.833 | -7489.9983 | -24.65% | -554.107 | -24.65% | 895.7203 | 223.7342 | 802.4941 | 191.4156 | - | - | 1698.2144 | 22.67% | 415.1497 | 74.92% | JA | JA | JA
20220 | L | M1 | 70 | 17.81% | ME | W2 | LWCH | MFH-1 | L_M1_70_18%_ME-LWCH | 48.6734 | 1970 | Lugano | 17.81% | 20% | 22.01% | Normal | Medium | 600 | 16 | 12.5 | 3 | 2.75 | I | 200 | 200 | 386.5125 | 83.7375 | 7.677 | 15.3541 | 29.6727 | 16.192 | 3.4448 | 10.61% | 21.22% | 41.02% | 22.38% | 4.762% | 72.3406 | 15.121 | 0.44959 | 27.265 | 26.313 | 13.53% | 24.31% | 7.5176 | 4510.5328 | 48.6734 | 29204.0166 | Fensterersatz M | -9553.5692 | -24.65% | WP LW CH Zer | 724.2596 | 505.2295 | -236.9285 | -24.65% | -165.2767 | -24.65% | 895.7203 | 223.7342 | 802.4941 | 191.4156 | - | - | 1698.2144 | 716.8% | 415.1497 | 251.2% | NEIN | NEIN | NEIN
20221 | L | M1 | 70 | 17.81% | ME | W3 | ERMX | MFH-1 | L_M1_70_18%_ME-ERMX | 48.6734 | 1970 | Lugano | 17.81% | 20% | 22.01% | Normal | Medium | 600 | 16 | 12.5 | 3 | 2.75 | I | 200 | 200 | 386.5125 | 83.7375 | 7.677 | 15.3541 | 29.6727 | 16.192 | 3.4448 | 10.61% | 21.22% | 41.02% | 22.38% | 4.762% | 72.3406 | 15.121 | 0.44959 | 27.265 | 26.313 | 13.53% | 24.31% | 7.5176 | 4510.5328 | 48.6734 | 29204.0166 | Fensterersatz M | -9553.5692 | -24.65% | WP E CH Mix | 12294.891 | 1022.1406 | -4022.0527 | -24.65% | -334.3749 | -24.65% | 895.7203 | 223.7342 | 802.4941 | 191.4156 | - | - | 1698.2144 | 42.22% | 415.1497 | 124.2% | JA | NEIN | JA
20222 | L | M1 | 70 | 17.81% | ME | ST | SOTH | MFH-1 | L_M1_70_18%_ME-SOTH | 48.6734 | 1970 | Lugano | 17.81% | 20% | 22.01% | Normal | Medium | 600 | 16 | 12.5 | 3 | 2.75 | I | 200 | 200 | 386.5125 | 83.7375 | 7.677 | 15.3541 | 29.6727 | 16.192 | 3.4448 | 10.61% | 21.22% | 41.02% | 22.38% | 4.762% | 72.3406 | 15.121 | 0.44959 | 27.265 | 26.313 | 13.53% | 24.31% | 7.5176 | 4510.5328 | 48.6734 | 29204.0166 | Fensterersatz M | -9553.5692 | -24.65% | Solarthermie | 2059.6517 | 507.2277 | -673.778 | -24.65% | -165.9304 | -24.65% | 895.7203 | 223.7342 | 802.4941 | 191.4156 | - | - | 1698.2144 | 252% | 415.1497 | 250.2% | NEIN | NEIN | NEIN
20223 | L | M1 | 70 | 17.81% | ME | HS | HO-SC | MFH-1 | L_M1_70_18%_ME-HO-SC | 48.6734 | 1970 | Lugano | 17.81% | 20% | 22.01% | Normal | Medium | 600 | 16 | 12.5 | 3 | 2.75 | I | 200 | 200 | 386.5125 | 83.7375 | 7.677 | 15.3541 | 29.6727 | 16.192 | 3.4448 | 10.61% | 21.22% | 41.02% | 22.38% | 4.762% | 72.3406 | 15.121 | 0.44959 | 27.265 | 26.313 | 13.53% | 24.31% | 7.5176 | 4510.5328 | 48.6734 | 29204.0166 | Fensterersatz M | -9553.5692 | -24.65% | Holz Schnitzel | 1054.7804 | 367.627 | -345.0524 | -24.65% | -120.2626 | -24.65% | 895.7203 | 223.7342 | 802.4941 | 191.4156 | - | - | 1698.2144 | 492.2% | 415.1497 | 345.2% | NEIN | NEIN | NEIN
20224 | L | M1 | 70 | 17.81% | GH | ÖL | ÖL-HE | MFH-1 | L_M1_70_18%_GH-ÖL-HE | 11.5139 | 1970 | Lugano | 17.81% | 20% | 22.01% | Normal | Medium | 600 | 16 | 12.5 | 3 | 2.75 | I | 200 | 200 | 386.5125 | 83.7375 | 2.7418 | 3.2902 | 7.2062 | 14.9995 | 5.6475 | 8.091% | 9.71% | 21.27% | 44.27% | 16.67% | 33.8852 | 15.121 | 0.76869 | 27.265 | 26.313 | 41.27% | 175.7% | 8.199 | 4919.4273 | 11.5139 | 6908.3658 | Gebäudehülle | -31849.2201 | -82.18% | Öl-Heizung | 9594.9525 | 2487.0117 | -44235.0279 | -82.18% | -11465.7192 | -82.18% | 895.7203 | 223.7342 | 497.6846 | 102.8084 | 4191.445 | 1146.5125 | 5584.8499 | 12.63% | 1473.055 | 12.85% | JA | JA | JA
20225 | L | M1 | 70 | 17.81% | GH | FW | FEWA | MFH-1 | L_M1_70_18%_GH-FEWA | 11.5139 | 1970 | Lugano | 17.81% | 20% | 22.01% | Normal | Medium | 600 | 16 | 12.5 | 3 | 2.75 | I | 200 | 200 | 386.5125 | 83.7375 | 2.7418 | 3.2902 | 7.2062 | 14.9995 | 5.6475 | 8.091% | 9.71% | 21.27% | 44.27% | 16.67% | 33.8852 | 15.121 | 0.76869 | 27.265 | 26.313 | 41.27% | 175.7% | 8.199 | 4919.4273 | 11.5139 | 6908.3658 | Gebäudehülle | -31849.2201 | -82.18% | Fernwärme | 2722.7089 | 534.7888 | -12552.3397 | -82.18% | -2465.5043 | -82.18% | 895.7203 | 223.7342 | 497.6846 | 102.8084 | 4191.445 | 1146.5125 | 5584.8499 | 44.49% | 1473.055 | 59.75% | JA | JA | JA
20226 | L | M1 | 70 | 17.81% | GH | W1 | LWMX | MFH-1 | L_M1_70_18%_GH-LWMX | 11.5139 | 1970 | Lugano | 17.81% | 20% | 22.01% | Normal | Medium | 600 | 16 | 12.5 | 3 | 2.75 | I | 200 | 200 | 386.5125 | 83.7375 | 2.7418 | 3.2902 | 7.2062 | 14.9995 | 5.6475 | 8.091% | 9.71% | 21.27% | 44.27% | 16.67% | 33.8852 | 15.121 | 0.76869 | 27.265 | 26.313 | 41.27% | 175.7% | 8.199 | 4919.4273 | 11.5139 | 6908.3658 | Gebäudehülle | -31849.2201 | -82.18% | WP LW CH Mix | 5416.1588 | 400.6852 | -24969.7885 | -82.18% | -1847.2548 | -82.18% | 895.7203 | 223.7342 | 497.6846 | 102.8084 | 4191.445 | 1146.5125 | 5584.8499 | 22.37% | 1473.055 | 79.74% | JA | JA | JA
20227 | L | M1 | 70 | 17.81% | GH | W2 | LWCH | MFH-1 | L_M1_70_18%_GH-LWCH | 11.5139 | 1970 | Lugano | 17.81% | 20% | 22.01% | Normal | Medium | 600 | 16 | 12.5 | 3 | 2.75 | I | 200 | 200 | 386.5125 | 83.7375 | 2.7418 | 3.2902 | 7.2062 | 14.9995 | 5.6475 | 8.091% | 9.71% | 21.27% | 44.27% | 16.67% | 33.8852 | 15.121 | 0.76869 | 27.265 | 26.313 | 41.27% | 175.7% | 8.199 | 4919.4273 | 11.5139 | 6908.3658 | Gebäudehülle | -31849.2201 | -82.18% | WP LW CH Zer | 171.3275 | 119.5147 | -789.8607 | -82.18% | -550.9915 | -82.18% | 895.7203 | 223.7342 | 497.6846 | 102.8084 | 4191.445 | 1146.5125 | 5584.8499 | 707.1% | 1473.055 | 267.3% | NEIN | NEIN | NEIN
20228 | L | M1 | 70 | 17.81% | GH | W3 | ERMX | MFH-1 | L_M1_70_18%_GH-ERMX | 11.5139 | 1970 | Lugano | 17.81% | 20% | 22.01% | Normal | Medium | 600 | 16 | 12.5 | 3 | 2.75 | I | 200 | 200 | 386.5125 | 83.7375 | 2.7418 | 3.2902 | 7.2062 | 14.9995 | 5.6475 | 8.091% | 9.71% | 21.27% | 44.27% | 16.67% | 33.8852 | 15.121 | 0.76869 | 27.265 | 26.313 | 41.27% | 175.7% | 8.199 | 4919.4273 | 11.5139 | 6908.3658 | Gebäudehülle | -31849.2201 | -82.18% | WP E CH Mix | 2908.422 | 241.7928 | -13408.5217 | -82.18% | -1114.7227 | -82.18% | 895.7203 | 223.7342 | 497.6846 | 102.8084 | 4191.445 | 1146.5125 | 5584.8499 | 41.65% | 1473.055 | 132.1% | JA | NEIN | JA
20229 | L | M1 | 70 | 17.81% | GH | ST | SOTH | MFH-1 | L_M1_70_18%_GH-SOTH | 11.5139 | 1970 | Lugano | 17.81% | 20% | 22.01% | Normal | Medium | 600 | 16 | 12.5 | 3 | 2.75 | I | 200 | 200 | 386.5125 | 83.7375 | 2.7418 | 3.2902 | 7.2062 | 14.9995 | 5.6475 | 8.091% | 9.71% | 21.27% | 44.27% | 16.67% | 33.8852 | 15.121 | 0.76869 | 27.265 | 26.313 | 41.27% | 175.7% | 8.199 | 4919.4273 | 11.5139 | 6908.3658 | Gebäudehülle | -31849.2201 | -82.18% | Solarthermie | 487.2216 | 119.9874 | -2246.2082 | -82.18% | -553.1707 | -82.18% | 895.7203 | 223.7342 | 497.6846 | 102.8084 | 4191.445 | 1146.5125 | 5584.8499 | 248.6% | 1473.055 | 266.3% | NEIN | NEIN | NEIN
20230 | L | M1 | 70 | 17.81% | GH | HS | HO-SC | MFH-1 | L_M1_70_18%_GH-HO-SC | 11.5139 | 1970 | Lugano | 17.81% | 20% | 22.01% | Normal | Medium | 600 | 16 | 12.5 | 3 | 2.75 | I | 200 | 200 | 386.5125 | 83.7375 | 2.7418 | 3.2902 | 7.2062 | 14.9995 | 5.6475 | 8.091% | 9.71% | 21.27% | 44.27% | 16.67% | 33.8852 | 15.121 | 0.76869 | 27.265 | 26.313 | 41.27% | 175.7% | 8.199 | 4919.4273 | 11.5139 | 6908.3658 | Gebäudehülle | -31849.2201 | -82.18% | Holz Schnitzel | 249.5139 | 86.9641 | -1150.3189 | -82.18% | -400.9255 | -82.18% | 895.7203 | 223.7342 | 497.6846 | 102.8084 | 4191.445 | 1146.5125 | 5584.8499 | 485.5% | 1473.055 | 367.4% | NEIN | NEIN | NEIN
20231 | L | M1 | 70 | 29.21% | IZ | ÖL | ÖL-HE | MFH-1 | L_M1_70_29%_IZ-ÖL-HE | 69.1991 | 1970 | Lugano | 29.21% | 30% | 22.01% | Normal | Medium | 600 | 16 | 12.5 | 3 | 2.75 | I | 200 | 200 | 332.8875 | 137.3625 | 7.677 | 15.3541 | 25.5559 | 83.9051 | 6.6246 | 5.518% | 11.04% | 18.37% | 60.31% | 4.762% | 139.1167 | 15.121 | 0.55415 | 27.265 | 67.9638 | 24.42% | 54.43% | 6.9528 | 4171.7093 | 69.1991 | 41519.4614 | Ist-Zustand | - | - | Öl-Heizung | 57665.9186 | 14947.0061 |  |  |  |  | - | - | - | - | - | - | - | - | - | - | JA | JA | JA
20232 | L | M1 | 70 | 29.21% | IZ | FW | FEWA | MFH-1 | L_M1_70_29%_IZ-FEWA | 69.1991 | 1970 | Lugano | 29.21% | 30% | 22.01% | Normal | Medium | 600 | 16 | 12.5 | 3 | 2.75 | I | 200 | 200 | 332.8875 | 137.3625 | 7.677 | 15.3541 | 25.5559 | 83.9051 | 6.6246 | 5.518% | 11.04% | 18.37% | 60.31% | 4.762% | 139.1167 | 15.121 | 0.55415 | 27.265 | 67.9638 | 24.42% | 54.43% | 6.9528 | 4171.7093 | 69.1991 | 41519.4614 | Ist-Zustand | - | - | Fernwärme | 16363.5524 | 3214.0948 | -41302.3662 | -71.62% | -11732.9113 | -78.5% | - | - | - | - | - | - | - | - | - | - | JA | JA | JA
20233 | L | M1 | 70 | 29.21% | IZ | W1 | LWMX | MFH-1 | L_M1_70_29%_IZ-LWMX | 69.1991 | 1970 | Lugano | 29.21% | 30% | 22.01% | Normal | Medium | 600 | 16 | 12.5 | 3 | 2.75 | I | 200 | 200 | 332.8875 | 137.3625 | 7.677 | 15.3541 | 25.5559 | 83.9051 | 6.6246 | 5.518% | 11.04% | 18.37% | 60.31% | 4.762% | 139.1167 | 15.121 | 0.55415 | 27.265 | 67.9638 | 24.42% | 54.43% | 6.9528 | 4171.7093 | 69.1991 | 41519.4614 | Ist-Zustand | - | - | WP LW CH Mix | 32551.2577 | 2408.1288 | -25114.6609 | -43.55% | -12538.8773 | -83.89% | - | - | - | - | - | - | - | - | - | - | JA | JA | JA
20234 | L | M1 | 70 | 29.21% | IZ | W2 | LWCH | MFH-1 | L_M1_70_29%_IZ-LWCH | 69.1991 | 1970 | Lugano | 29.21% | 30% | 22.01% | Normal | Medium | 600 | 16 | 12.5 | 3 | 2.75 | I | 200 | 200 | 332.8875 | 137.3625 | 7.677 | 15.3541 | 25.5559 | 83.9051 | 6.6246 | 5.518% | 11.04% | 18.37% | 60.31% | 4.762% | 139.1167 | 15.121 | 0.55415 | 27.265 | 67.9638 | 24.42% | 54.43% | 6.9528 | 4171.7093 | 69.1991 | 41519.4614 | Ist-Zustand | - | - | WP LW CH Zer | 1029.6826 | 718.2867 | -56636.2359 | -98.21% | -14228.7194 | -95.19% | - | - | - | - | - | - | - | - | - | - | JA | JA | JA
20235 | L | M1 | 70 | 29.21% | IZ | W3 | ERMX | MFH-1 | L_M1_70_29%_IZ-ERMX | 69.1991 | 1970 | Lugano | 29.21% | 30% | 22.01% | Normal | Medium | 600 | 16 | 12.5 | 3 | 2.75 | I | 200 | 200 | 332.8875 | 137.3625 | 7.677 | 15.3541 | 25.5559 | 83.9051 | 6.6246 | 5.518% | 11.04% | 18.37% | 60.31% | 4.762% | 139.1167 | 15.121 | 0.55415 | 27.265 | 67.9638 | 24.42% | 54.43% | 6.9528 | 4171.7093 | 69.1991 | 41519.4614 | Ist-Zustand | - | - | WP E CH Mix | 17479.6932 | 1453.1811 | -40186.2253 | -69.69% | -13493.8249 | -90.28% | - | - | - | - | - | - | - | - | - | - | JA | JA | JA
20236 | L | M1 | 70 | 29.21% | IZ | ST | SOTH | MFH-1 | L_M1_70_29%_IZ-SOTH | 69.1991 | 1970 | Lugano | 29.21% | 30% | 22.01% | Normal | Medium | 600 | 16 | 12.5 | 3 | 2.75 | I | 200 | 200 | 332.8875 | 137.3625 | 7.677 | 15.3541 | 25.5559 | 83.9051 | 6.6246 | 5.518% | 11.04% | 18.37% | 60.31% | 4.762% | 139.1167 | 15.121 | 0.55415 | 27.265 | 67.9638 | 24.42% | 54.43% | 6.9528 | 4171.7093 | 69.1991 | 41519.4614 | Ist-Zustand | - | - | Solarthermie | 2928.2146 | 721.1275 | -54737.7039 | -94.92% | -14225.8786 | -95.18% | - | - | - | - | - | - | - | - | - | - | JA | JA | JA
20237 | L | M1 | 70 | 29.21% | IZ | HS | HO-SC | MFH-1 | L_M1_70_29%_IZ-HO-SC | 69.1991 | 1970 | Lugano | 29.21% | 30% | 22.01% | Normal | Medium | 600 | 16 | 12.5 | 3 | 2.75 | I | 200 | 200 | 332.8875 | 137.3625 | 7.677 | 15.3541 | 25.5559 | 83.9051 | 6.6246 | 5.518% | 11.04% | 18.37% | 60.31% | 4.762% | 139.1167 | 15.121 | 0.55415 | 27.265 | 67.9638 | 24.42% | 54.43% | 6.9528 | 4171.7093 | 69.1991 | 41519.4614 | Ist-Zustand | - | - | Holz Schnitzel | 1499.5853 | 522.6567 | -56166.3333 | -97.4% | -14424.3493 | -96.5% | - | - | - | - | - | - | - | - | - | - | JA | JA | JA
20238 | L | M1 | 70 | 29.21% | 2V | ÖL | ÖL-HE | MFH-1 | L_M1_70_29%_2V-ÖL-HE | 49.212 | 1970 | Lugano | 29.21% | 30% | 22.01% | Normal | Medium | 600 | 16 | 12.5 | 3 | 2.75 | I | 200 | 200 | 332.8875 | 137.3625 | 7.677 | 15.3541 | 25.5559 | 44.515 | 4.6551 | 7.853% | 15.71% | 26.14% | 45.54% | 4.762% | 97.7571 | 15.121 | 0.56774 | 27.265 | 52.2798 | 26.3% | 60.31% | 10.4595 | 6275.6752 | 49.212 | 29527.1958 | Glasersatz 2-IV | -11992.2656 | -28.88% | Öl-Heizung | 41009.9941 | 10629.7905 | -16655.9245 | -28.88% | -4317.2156 | -28.88% | 1388.8616 | 339.7166 | - | - | - | - | 1388.8616 | 8.339% | 339.7166 | 7.869% | JA | JA | JA
20239 | L | M1 | 70 | 29.21% | 2V | FW | FEWA | MFH-1 | L_M1_70_29%_2V-FEWA | 49.212 | 1970 | Lugano | 29.21% | 30% | 22.01% | Normal | Medium | 600 | 16 | 12.5 | 3 | 2.75 | I | 200 | 200 | 332.8875 | 137.3625 | 7.677 | 15.3541 | 25.5559 | 44.515 | 4.6551 | 7.853% | 15.71% | 26.14% | 45.54% | 4.762% | 97.7571 | 15.121 | 0.56774 | 27.265 | 52.2798 | 26.3% | 60.31% | 10.4595 | 6275.6752 | 49.212 | 29527.1958 | Glasersatz 2-IV | -11992.2656 | -28.88% | Fernwärme | 11637.1889 | 2285.7523 | -4726.3635 | -28.88% | -928.3424 | -28.88% | 1388.8616 | 339.7166 | - | - | - | - | 1388.8616 | 29.39% | 339.7166 | 36.59% | JA | JA | JA
20240 | L | M1 | 70 | 29.21% | 2V | W1 | LWMX | MFH-1 | L_M1_70_29%_2V-LWMX | 49.212 | 1970 | Lugano | 29.21% | 30% | 22.01% | Normal | Medium | 600 | 16 | 12.5 | 3 | 2.75 | I | 200 | 200 | 332.8875 | 137.3625 | 7.677 | 15.3541 | 25.5559 | 44.515 | 4.6551 | 7.853% | 15.71% | 26.14% | 45.54% | 4.762% | 97.7571 | 15.121 | 0.56774 | 27.265 | 52.2798 | 26.3% | 60.31% | 10.4595 | 6275.6752 | 49.212 | 29527.1958 | Glasersatz 2-IV | -11992.2656 | -28.88% | WP LW CH Mix | 23149.3215 | 1712.5774 | -9401.9362 | -28.88% | -695.5514 | -28.88% | 1388.8616 | 339.7166 | - | - | - | - | 1388.8616 | 14.77% | 339.7166 | 48.84% | JA | JA | JA
20241 | L | M1 | 70 | 29.21% | 2V | W2 | LWCH | MFH-1 | L_M1_70_29%_2V-LWCH | 49.212 | 1970 | Lugano | 29.21% | 30% | 22.01% | Normal | Medium | 600 | 16 | 12.5 | 3 | 2.75 | I | 200 | 200 | 332.8875 | 137.3625 | 7.677 | 15.3541 | 25.5559 | 44.515 | 4.6551 | 7.853% | 15.71% | 26.14% | 45.54% | 4.762% | 97.7571 | 15.121 | 0.56774 | 27.265 | 52.2798 | 26.3% | 60.31% | 10.4595 | 6275.6752 | 49.212 | 29527.1958 | Glasersatz 2-IV | -11992.2656 | -28.88% | WP LW CH Zer | 732.2745 | 510.8205 | -297.4082 | -28.88% | -207.4662 | -28.88% | 1388.8616 | 339.7166 | - | - | - | - | 1388.8616 | 467% | 339.7166 | 163.7% | NEIN | NEIN | NEIN
20242 | L | M1 | 70 | 29.21% | 2V | W3 | ERMX | MFH-1 | L_M1_70_29%_2V-ERMX | 49.212 | 1970 | Lugano | 29.21% | 30% | 22.01% | Normal | Medium | 600 | 16 | 12.5 | 3 | 2.75 | I | 200 | 200 | 332.8875 | 137.3625 | 7.677 | 15.3541 | 25.5559 | 44.515 | 4.6551 | 7.853% | 15.71% | 26.14% | 45.54% | 4.762% | 97.7571 | 15.121 | 0.56774 | 27.265 | 52.2798 | 26.3% | 60.31% | 10.4595 | 6275.6752 | 49.212 | 29527.1958 | Glasersatz 2-IV | -11992.2656 | -28.88% | WP E CH Mix | 12430.9494 | 1033.4519 | -5048.7438 | -28.88% | -419.7293 | -28.88% | 1388.8616 | 339.7166 | - | - | - | - | 1388.8616 | 27.51% | 339.7166 | 80.94% | JA | JA | JA
20243 | L | M1 | 70 | 29.21% | 2V | ST | SOTH | MFH-1 | L_M1_70_29%_2V-SOTH | 49.212 | 1970 | Lugano | 29.21% | 30% | 22.01% | Normal | Medium | 600 | 16 | 12.5 | 3 | 2.75 | I | 200 | 200 | 332.8875 | 137.3625 | 7.677 | 15.3541 | 25.5559 | 44.515 | 4.6551 | 7.853% | 15.71% | 26.14% | 45.54% | 4.762% | 97.7571 | 15.121 | 0.56774 | 27.265 | 52.2798 | 26.3% | 60.31% | 10.4595 | 6275.6752 | 49.212 | 29527.1958 | Glasersatz 2-IV | -11992.2656 | -28.88% | Solarthermie | 2082.4443 | 512.8408 | -845.7703 | -28.88% | -208.2867 | -28.88% | 1388.8616 | 339.7166 | - | - | - | - | 1388.8616 | 164.2% | 339.7166 | 163.1% | NEIN | NEIN | NEIN
20244 | L | M1 | 70 | 29.21% | 2V | HS | HO-SC | MFH-1 | L_M1_70_29%_2V-HO-SC | 49.212 | 1970 | Lugano | 29.21% | 30% | 22.01% | Normal | Medium | 600 | 16 | 12.5 | 3 | 2.75 | I | 200 | 200 | 332.8875 | 137.3625 | 7.677 | 15.3541 | 25.5559 | 44.515 | 4.6551 | 7.853% | 15.71% | 26.14% | 45.54% | 4.762% | 97.7571 | 15.121 | 0.56774 | 27.265 | 52.2798 | 26.3% | 60.31% | 10.4595 | 6275.6752 | 49.212 | 29527.1958 | Glasersatz 2-IV | -11992.2656 | -28.88% | Holz Schnitzel | 1066.4528 | 371.6953 | -433.1324 | -28.88% | -150.9615 | -28.88% | 1388.8616 | 339.7166 | - | - | - | - | 1388.8616 | 320.7% | 339.7166 | 225% | NEIN | NEIN | NEIN
20245 | L | M1 | 70 | 29.21% | 3V | ÖL | ÖL-HE | MFH-1 | L_M1_70_29%_3V-ÖL-HE | 44.8129 | 1970 | Lugano | 29.21% | 30% | 22.01% | Normal | Medium | 600 | 16 | 12.5 | 3 | 2.75 | I | 200 | 200 | 332.8875 | 137.3625 | 7.677 | 15.3541 | 25.5559 | 30.9615 | 3.9774 | 9.191% | 18.38% | 30.6% | 37.07% | 4.762% | 83.5259 | 15.121 | 0.55015 | 27.265 | 43.5665 | 24.3% | 53.48% | 10.6073 | 6364.3634 | 44.8129 | 26887.7276 | Glasersatz 3-IV | -14631.7337 | -35.24% | Öl-Heizung | 37344.0661 | 9679.5819 | -20321.8524 | -35.24% | -5267.4241 | -35.24% | 1763.2012 | 440.4146 | - | - | - | - | 1763.2012 | 8.676% | 440.4146 | 8.361% | JA | JA | JA
20246 | L | M1 | 70 | 29.21% | 3V | FW | FEWA | MFH-1 | L_M1_70_29%_3V-FEWA | 44.8129 | 1970 | Lugano | 29.21% | 30% | 22.01% | Normal | Medium | 600 | 16 | 12.5 | 3 | 2.75 | I | 200 | 200 | 332.8875 | 137.3625 | 7.677 | 15.3541 | 25.5559 | 30.9615 | 3.9774 | 9.191% | 18.38% | 30.6% | 37.07% | 4.762% | 83.5259 | 15.121 | 0.55015 | 27.265 | 43.5665 | 24.3% | 53.48% | 10.6073 | 6364.3634 | 44.8129 | 26887.7276 | Glasersatz 3-IV | -14631.7337 | -35.24% | Fernwärme | 10596.9279 | 2081.4264 | -5766.6245 | -35.24% | -1132.6683 | -35.24% | 1763.2012 | 440.4146 | - | - | - | - | 1763.2012 | 30.58% | 440.4146 | 38.88% | JA | JA | JA
20247 | L | M1 | 70 | 29.21% | 3V | W1 | LWMX | MFH-1 | L_M1_70_29%_3V-LWMX | 44.8129 | 1970 | Lugano | 29.21% | 30% | 22.01% | Normal | Medium | 600 | 16 | 12.5 | 3 | 2.75 | I | 200 | 200 | 332.8875 | 137.3625 | 7.677 | 15.3541 | 25.5559 | 30.9615 | 3.9774 | 9.191% | 18.38% | 30.6% | 37.07% | 4.762% | 83.5259 | 15.121 | 0.55015 | 27.265 | 43.5665 | 24.3% | 53.48% | 10.6073 | 6364.3634 | 44.8129 | 26887.7276 | Glasersatz 3-IV | -14631.7337 | -35.24% | WP LW CH Mix | 21079.9785 | 1559.4882 | -11471.2793 | -35.24% | -848.6406 | -35.24% | 1763.2012 | 440.4146 | - | - | - | - | 1763.2012 | 15.37% | 440.4146 | 51.9% | JA | JA | JA
20248 | L | M1 | 70 | 29.21% | 3V | W2 | LWCH | MFH-1 | L_M1_70_29%_3V-LWCH | 44.8129 | 1970 | Lugano | 29.21% | 30% | 22.01% | Normal | Medium | 600 | 16 | 12.5 | 3 | 2.75 | I | 200 | 200 | 332.8875 | 137.3625 | 7.677 | 15.3541 | 25.5559 | 30.9615 | 3.9774 | 9.191% | 18.38% | 30.6% | 37.07% | 4.762% | 83.5259 | 15.121 | 0.55015 | 27.265 | 43.5665 | 24.3% | 53.48% | 10.6073 | 6364.3634 | 44.8129 | 26887.7276 | Glasersatz 3-IV | -14631.7337 | -35.24% | WP LW CH Zer | 666.8156 | 465.1577 | -362.867 | -35.24% | -253.129 | -35.24% | 1763.2012 | 440.4146 | - | - | - | - | 1763.2012 | 485.9% | 440.4146 | 174% | NEIN | NEIN | NEIN
20249 | L | M1 | 70 | 29.21% | 3V | W3 | ERMX | MFH-1 | L_M1_70_29%_3V-ERMX | 44.8129 | 1970 | Lugano | 29.21% | 30% | 22.01% | Normal | Medium | 600 | 16 | 12.5 | 3 | 2.75 | I | 200 | 200 | 332.8875 | 137.3625 | 7.677 | 15.3541 | 25.5559 | 30.9615 | 3.9774 | 9.191% | 18.38% | 30.6% | 37.07% | 4.762% | 83.5259 | 15.121 | 0.55015 | 27.265 | 43.5665 | 24.3% | 53.48% | 10.6073 | 6364.3634 | 44.8129 | 26887.7276 | Glasersatz 3-IV | -14631.7337 | -35.24% | WP E CH Mix | 11319.7333 | 941.0705 | -6159.9599 | -35.24% | -512.1107 | -35.24% | 1763.2012 | 440.4146 | - | - | - | - | 1763.2012 | 28.62% | 440.4146 | 86% | JA | JA | JA
20250 | L | M1 | 70 | 29.21% | 3V | ST | SOTH | MFH-1 | L_M1_70_29%_3V-SOTH | 44.8129 | 1970 | Lugano | 29.21% | 30% | 22.01% | Normal | Medium | 600 | 16 | 12.5 | 3 | 2.75 | I | 200 | 200 | 332.8875 | 137.3625 | 7.677 | 15.3541 | 25.5559 | 30.9615 | 3.9774 | 9.191% | 18.38% | 30.6% | 37.07% | 4.762% | 83.5259 | 15.121 | 0.55015 | 27.265 | 43.5665 | 24.3% | 53.48% | 10.6073 | 6364.3634 | 44.8129 | 26887.7276 | Glasersatz 3-IV | -14631.7337 | -35.24% | Solarthermie | 1896.2924 | 466.9974 | -1031.9223 | -35.24% | -254.1301 | -35.24% | 1763.2012 | 440.4146 | - | - | - | - | 1763.2012 | 170.9% | 440.4146 | 173.3% | NEIN | NEIN | NEIN
20251 | L | M1 | 70 | 29.21% | 3V | HS | HO-SC | MFH-1 | L_M1_70_29%_3V-HO-SC | 44.8129 | 1970 | Lugano | 29.21% | 30% | 22.01% | Normal | Medium | 600 | 16 | 12.5 | 3 | 2.75 | I | 200 | 200 | 332.8875 | 137.3625 | 7.677 | 15.3541 | 25.5559 | 30.9615 | 3.9774 | 9.191% | 18.38% | 30.6% | 37.07% | 4.762% | 83.5259 | 15.121 | 0.55015 | 27.265 | 43.5665 | 24.3% | 53.48% | 10.6073 | 6364.3634 | 44.8129 | 26887.7276 | Glasersatz 3-IV | -14631.7337 | -35.24% | Holz Schnitzel | 971.1215 | 338.469 | -528.4638 | -35.24% | -184.1877 | -35.24% | 1763.2012 | 440.4146 | - | - | - | - | 1763.2012 | 333.6% | 440.4146 | 239.1% | NEIN | NEIN | NEIN
20252 | L | M1 | 70 | 29.21% | VK | ÖL | ÖL-HE | MFH-1 | L_M1_70_29%_VK-ÖL-HE | 47.6062 | 1970 | Lugano | 29.21% | 30% | 22.01% | Normal | Medium | 600 | 16 | 12.5 | 3 | 2.75 | I | 200 | 200 | 332.8875 | 137.3625 | 7.677 | 15.3541 | 25.5559 | 35.1199 | 4.1853 | 8.735% | 17.47% | 29.08% | 39.96% | 4.762% | 87.8923 | 15.121 | 0.54217 | 27.265 | 43.5665 | 22.93% | 49.62% | 9.5757 | 5745.4499 | 47.6062 | 28563.6994 | Glasersatz Vakuum | -12955.762 | -31.2% | Öl-Heizung | 39671.8047 | 10282.9318 | -17994.1139 | -31.2% | -4664.0743 | -31.2% | 1874.9631 | 458.6174 | - | - | - | - | 1874.9631 | 10.42% | 458.6174 | 9.833% | JA | JA | JA
20253 | L | M1 | 70 | 29.21% | VK | FW | FEWA | MFH-1 | L_M1_70_29%_VK-FEWA | 47.6062 | 1970 | Lugano | 29.21% | 30% | 22.01% | Normal | Medium | 600 | 16 | 12.5 | 3 | 2.75 | I | 200 | 200 | 332.8875 | 137.3625 | 7.677 | 15.3541 | 25.5559 | 35.1199 | 4.1853 | 8.735% | 17.47% | 29.08% | 39.96% | 4.762% | 87.8923 | 15.121 | 0.54217 | 27.265 | 43.5665 | 22.93% | 49.62% | 9.5757 | 5745.4499 | 47.6062 | 28563.6994 | Glasersatz Vakuum | -12955.762 | -31.2% | Fernwärme | 11257.458 | 2211.1664 | -5106.0944 | -31.2% | -1002.9284 | -31.2% | 1874.9631 | 458.6174 | - | - | - | - | 1874.9631 | 36.72% | 458.6174 | 45.73% | JA | JA | JA
20254 | L | M1 | 70 | 29.21% | VK | W1 | LWMX | MFH-1 | L_M1_70_29%_VK-LWMX | 47.6062 | 1970 | Lugano | 29.21% | 30% | 22.01% | Normal | Medium | 600 | 16 | 12.5 | 3 | 2.75 | I | 200 | 200 | 332.8875 | 137.3625 | 7.677 | 15.3541 | 25.5559 | 35.1199 | 4.1853 | 8.735% | 17.47% | 29.08% | 39.96% | 4.762% | 87.8923 | 15.121 | 0.54217 | 27.265 | 43.5665 | 22.93% | 49.62% | 9.5757 | 5745.4499 | 47.6062 | 28563.6994 | Glasersatz Vakuum | -12955.762 | -31.2% | WP LW CH Mix | 22393.9403 | 1656.6946 | -10157.3174 | -31.2% | -751.4342 | -31.2% | 1874.9631 | 458.6174 | - | - | - | - | 1874.9631 | 18.46% | 458.6174 | 61.03% | JA | JA | JA
20255 | L | M1 | 70 | 29.21% | VK | W2 | LWCH | MFH-1 | L_M1_70_29%_VK-LWCH | 47.6062 | 1970 | Lugano | 29.21% | 30% | 22.01% | Normal | Medium | 600 | 16 | 12.5 | 3 | 2.75 | I | 200 | 200 | 332.8875 | 137.3625 | 7.677 | 15.3541 | 25.5559 | 35.1199 | 4.1853 | 8.735% | 17.47% | 29.08% | 39.96% | 4.762% | 87.8923 | 15.121 | 0.54217 | 27.265 | 43.5665 | 22.93% | 49.62% | 9.5757 | 5745.4499 | 47.6062 | 28563.6994 | Glasersatz Vakuum | -12955.762 | -31.2% | WP LW CH Zer | 708.3797 | 494.152 | -321.3029 | -31.2% | -224.1347 | -31.2% | 1874.9631 | 458.6174 | - | - | - | - | 1874.9631 | 583.6% | 458.6174 | 204.6% | NEIN | NEIN | NEIN
20256 | L | M1 | 70 | 29.21% | VK | W3 | ERMX | MFH-1 | L_M1_70_29%_VK-ERMX | 47.6062 | 1970 | Lugano | 29.21% | 30% | 22.01% | Normal | Medium | 600 | 16 | 12.5 | 3 | 2.75 | I | 200 | 200 | 332.8875 | 137.3625 | 7.677 | 15.3541 | 25.5559 | 35.1199 | 4.1853 | 8.735% | 17.47% | 29.08% | 39.96% | 4.762% | 87.8923 | 15.121 | 0.54217 | 27.265 | 43.5665 | 22.93% | 49.62% | 9.5757 | 5745.4499 | 47.6062 | 28563.6994 | Glasersatz Vakuum | -12955.762 | -31.2% | WP E CH Mix | 12025.3174 | 999.7295 | -5454.3758 | -31.2% | -453.4517 | -31.2% | 1874.9631 | 458.6174 | - | - | - | - | 1874.9631 | 34.38% | 458.6174 | 101.1% | JA | NEIN | JA
20257 | L | M1 | 70 | 29.21% | VK | ST | SOTH | MFH-1 | L_M1_70_29%_VK-SOTH | 47.6062 | 1970 | Lugano | 29.21% | 30% | 22.01% | Normal | Medium | 600 | 16 | 12.5 | 3 | 2.75 | I | 200 | 200 | 332.8875 | 137.3625 | 7.677 | 15.3541 | 25.5559 | 35.1199 | 4.1853 | 8.735% | 17.47% | 29.08% | 39.96% | 4.762% | 87.8923 | 15.121 | 0.54217 | 27.265 | 43.5665 | 22.93% | 49.62% | 9.5757 | 5745.4499 | 47.6062 | 28563.6994 | Glasersatz Vakuum | -12955.762 | -31.2% | Solarthermie | 2014.4925 | 496.1064 | -913.7222 | -31.2% | -225.0211 | -31.2% | 1874.9631 | 458.6174 | - | - | - | - | 1874.9631 | 205.2% | 458.6174 | 203.8% | NEIN | NEIN | NEIN
20258 | L | M1 | 70 | 29.21% | VK | HS | HO-SC | MFH-1 | L_M1_70_29%_VK-HO-SC | 47.6062 | 1970 | Lugano | 29.21% | 30% | 22.01% | Normal | Medium | 600 | 16 | 12.5 | 3 | 2.75 | I | 200 | 200 | 332.8875 | 137.3625 | 7.677 | 15.3541 | 25.5559 | 35.1199 | 4.1853 | 8.735% | 17.47% | 29.08% | 39.96% | 4.762% | 87.8923 | 15.121 | 0.54217 | 27.265 | 43.5665 | 22.93% | 49.62% | 9.5757 | 5745.4499 | 47.6062 | 28563.6994 | Glasersatz Vakuum | -12955.762 | -31.2% | Holz Schnitzel | 1031.6536 | 359.5666 | -467.9316 | -31.2% | -163.0902 | -31.2% | 1874.9631 | 458.6174 | - | - | - | - | 1874.9631 | 400.7% | 458.6174 | 281.2% | NEIN | NEIN | NEIN
20259 | L | M1 | 70 | 29.21% | VA | ÖL | ÖL-HE | MFH-1 | L_M1_70_29%_VA-ÖL-HE | 49.3948 | 1970 | Lugano | 29.21% | 30% | 22.01% | Normal | Medium | 600 | 16 | 12.5 | 3 | 2.75 | I | 200 | 200 | 332.8875 | 137.3625 | 7.677 | 15.3541 | 25.5559 | 41.2614 | 4.4924 | 8.138% | 16.28% | 27.09% | 43.74% | 4.762% | 94.3408 | 15.121 | 0.55271 | 27.265 | 47.9232 | 24.2% | 53.62% | 9.6717 | 5803.0286 | 49.3948 | 29636.8672 | Glasaufdopplung | -11882.5942 | -28.62% | Öl-Heizung | 41162.3155 | 10669.2722 | -16503.603 | -28.62% | -4277.7339 | -28.62% | 751.8072 | 174.0791 | - | - | - | - | 751.8072 | 4.555% | 174.0791 | 4.069% | JA | JA | JA
20260 | L | M1 | 70 | 29.21% | VA | FW | FEWA | MFH-1 | L_M1_70_29%_VA-FEWA | 49.3948 | 1970 | Lugano | 29.21% | 30% | 22.01% | Normal | Medium | 600 | 16 | 12.5 | 3 | 2.75 | I | 200 | 200 | 332.8875 | 137.3625 | 7.677 | 15.3541 | 25.5559 | 41.2614 | 4.4924 | 8.138% | 16.28% | 27.09% | 43.74% | 4.762% | 94.3408 | 15.121 | 0.55271 | 27.265 | 47.9232 | 24.2% | 53.62% | 9.6717 | 5803.0286 | 49.3948 | 29636.8672 | Glasaufdopplung | -11882.5942 | -28.62% | Fernwärme | 11680.4124 | 2294.2422 | -4683.1401 | -28.62% | -919.8526 | -28.62% | 751.8072 | 174.0791 | - | - | - | - | 751.8072 | 16.05% | 174.0791 | 18.92% | JA | JA | JA
20261 | L | M1 | 70 | 29.21% | VA | W1 | LWMX | MFH-1 | L_M1_70_29%_VA-LWMX | 49.3948 | 1970 | Lugano | 29.21% | 30% | 22.01% | Normal | Medium | 600 | 16 | 12.5 | 3 | 2.75 | I | 200 | 200 | 332.8875 | 137.3625 | 7.677 | 15.3541 | 25.5559 | 41.2614 | 4.4924 | 8.138% | 16.28% | 27.09% | 43.74% | 4.762% | 94.3408 | 15.121 | 0.55271 | 27.265 | 47.9232 | 24.2% | 53.62% | 9.6717 | 5803.0286 | 49.3948 | 29636.8672 | Glasaufdopplung | -11882.5942 | -28.62% | WP LW CH Mix | 23235.3039 | 1718.9383 | -9315.9538 | -28.62% | -689.1905 | -28.62% | 751.8072 | 174.0791 | - | - | - | - | 751.8072 | 8.07% | 174.0791 | 25.26% | JA | JA | JA
20262 | L | M1 | 70 | 29.21% | VA | W2 | LWCH | MFH-1 | L_M1_70_29%_VA-LWCH | 49.3948 | 1970 | Lugano | 29.21% | 30% | 22.01% | Normal | Medium | 600 | 16 | 12.5 | 3 | 2.75 | I | 200 | 200 | 332.8875 | 137.3625 | 7.677 | 15.3541 | 25.5559 | 41.2614 | 4.4924 | 8.138% | 16.28% | 27.09% | 43.74% | 4.762% | 94.3408 | 15.121 | 0.55271 | 27.265 | 47.9232 | 24.2% | 53.62% | 9.6717 | 5803.0286 | 49.3948 | 29636.8672 | Glasaufdopplung | -11882.5942 | -28.62% | WP LW CH Zer | 734.9943 | 512.7178 | -294.6883 | -28.62% | -205.5689 | -28.62% | 751.8072 | 174.0791 | - | - | - | - | 751.8072 | 255.1% | 174.0791 | 84.68% | NEIN | JA | JA
20263 | L | M1 | 70 | 29.21% | VA | W3 | ERMX | MFH-1 | L_M1_70_29%_VA-ERMX | 49.3948 | 1970 | Lugano | 29.21% | 30% | 22.01% | Normal | Medium | 600 | 16 | 12.5 | 3 | 2.75 | I | 200 | 200 | 332.8875 | 137.3625 | 7.677 | 15.3541 | 25.5559 | 41.2614 | 4.4924 | 8.138% | 16.28% | 27.09% | 43.74% | 4.762% | 94.3408 | 15.121 | 0.55271 | 27.265 | 47.9232 | 24.2% | 53.62% | 9.6717 | 5803.0286 | 49.3948 | 29636.8672 | Glasaufdopplung | -11882.5942 | -28.62% | WP E CH Mix | 12477.1211 | 1037.2904 | -5002.5722 | -28.62% | -415.8908 | -28.62% | 751.8072 | 174.0791 | - | - | - | - | 751.8072 | 15.03% | 174.0791 | 41.86% | JA | JA | JA
20264 | L | M1 | 70 | 29.21% | VA | ST | SOTH | MFH-1 | L_M1_70_29%_VA-SOTH | 49.3948 | 1970 | Lugano | 29.21% | 30% | 22.01% | Normal | Medium | 600 | 16 | 12.5 | 3 | 2.75 | I | 200 | 200 | 332.8875 | 137.3625 | 7.677 | 15.3541 | 25.5559 | 41.2614 | 4.4924 | 8.138% | 16.28% | 27.09% | 43.74% | 4.762% | 94.3408 | 15.121 | 0.55271 | 27.265 | 47.9232 | 24.2% | 53.62% | 9.6717 | 5803.0286 | 49.3948 | 29636.8672 | Glasaufdopplung | -11882.5942 | -28.62% | Solarthermie | 2090.1791 | 514.7456 | -838.0356 | -28.62% | -206.3819 | -28.62% | 751.8072 | 174.0791 | - | - | - | - | 751.8072 | 89.71% | 174.0791 | 84.35% | JA | JA | JA
20265 | L | M1 | 70 | 29.21% | VA | HS | HO-SC | MFH-1 | L_M1_70_29%_VA-HO-SC | 49.3948 | 1970 | Lugano | 29.21% | 30% | 22.01% | Normal | Medium | 600 | 16 | 12.5 | 3 | 2.75 | I | 200 | 200 | 332.8875 | 137.3625 | 7.677 | 15.3541 | 25.5559 | 41.2614 | 4.4924 | 8.138% | 16.28% | 27.09% | 43.74% | 4.762% | 94.3408 | 15.121 | 0.55271 | 27.265 | 47.9232 | 24.2% | 53.62% | 9.6717 | 5803.0286 | 49.3948 | 29636.8672 | Glasaufdopplung | -11882.5942 | -28.62% | Holz Schnitzel | 1070.4139 | 373.0759 | -429.1713 | -28.62% | -149.5809 | -28.62% | 751.8072 | 174.0791 | - | - | - | - | 751.8072 | 175.2% | 174.0791 | 116.4% | NEIN | NEIN | NEIN
20266 | L | M1 | 70 | 29.21% | HO | ÖL | ÖL-HE | MFH-1 | L_M1_70_29%_HO-ÖL-HE | 40.9415 | 1970 | Lugano | 29.21% | 30% | 22.01% | Normal | Medium | 600 | 16 | 12.5 | 3 | 2.75 | I | 200 | 200 | 332.8875 | 137.3625 | 7.677 | 15.3541 | 25.5559 | 24.9992 | 3.6793 | 9.936% | 19.87% | 33.08% | 32.35% | 4.762% | 77.2655 | 15.121 | 0.56145 | 27.265 | 43.5665 | 26.48% | 59.74% | 12.1705 | 7302.3074 | 40.9415 | 24564.9182 | Fensterersatz H | -16954.5432 | -40.84% | Öl-Heizung | 34117.942 | 8843.3706 | -23547.9766 | -40.84% | -6103.6355 | -40.84% | 1469.3343 | 367.0122 | 614.1866 | 129.2291 | - | - | 2083.5209 | 8.848% | 496.2413 | 8.13% | JA | JA | JA
20267 | L | M1 | 70 | 29.21% | HO | FW | FEWA | MFH-1 | L_M1_70_29%_HO-FEWA | 40.9415 | 1970 | Lugano | 29.21% | 30% | 22.01% | Normal | Medium | 600 | 16 | 12.5 | 3 | 2.75 | I | 200 | 200 | 332.8875 | 137.3625 | 7.677 | 15.3541 | 25.5559 | 24.9992 | 3.6793 | 9.936% | 19.87% | 33.08% | 32.35% | 4.762% | 77.2655 | 15.121 | 0.56145 | 27.265 | 43.5665 | 26.48% | 59.74% | 12.1705 | 7302.3074 | 40.9415 | 24564.9182 | Fensterersatz H | -16954.5432 | -40.84% | Fernwärme | 9681.4678 | 1901.6137 | -6682.0847 | -40.84% | -1312.4811 | -40.84% | 1469.3343 | 367.0122 | 614.1866 | 129.2291 | - | - | 2083.5209 | 31.18% | 496.2413 | 37.81% | JA | JA | JA
20268 | L | M1 | 70 | 29.21% | HO | W1 | LWMX | MFH-1 | L_M1_70_29%_HO-LWMX | 40.9415 | 1970 | Lugano | 29.21% | 30% | 22.01% | Normal | Medium | 600 | 16 | 12.5 | 3 | 2.75 | I | 200 | 200 | 332.8875 | 137.3625 | 7.677 | 15.3541 | 25.5559 | 24.9992 | 3.6793 | 9.936% | 19.87% | 33.08% | 32.35% | 4.762% | 77.2655 | 15.121 | 0.56145 | 27.265 | 43.5665 | 26.48% | 59.74% | 12.1705 | 7302.3074 | 40.9415 | 24564.9182 | Fensterersatz H | -16954.5432 | -40.84% | WP LW CH Mix | 19258.8959 | 1424.7653 | -13292.3618 | -40.84% | -983.3635 | -40.84% | 1469.3343 | 367.0122 | 614.1866 | 129.2291 | - | - | 2083.5209 | 15.67% | 496.2413 | 50.46% | JA | JA | JA
20269 | L | M1 | 70 | 29.21% | HO | W2 | LWCH | MFH-1 | L_M1_70_29%_HO-LWCH | 40.9415 | 1970 | Lugano | 29.21% | 30% | 22.01% | Normal | Medium | 600 | 16 | 12.5 | 3 | 2.75 | I | 200 | 200 | 332.8875 | 137.3625 | 7.677 | 15.3541 | 25.5559 | 24.9992 | 3.6793 | 9.936% | 19.87% | 33.08% | 32.35% | 4.762% | 77.2655 | 15.121 | 0.56145 | 27.265 | 43.5665 | 26.48% | 59.74% | 12.1705 | 7302.3074 | 40.9415 | 24564.9182 | Fensterersatz H | -16954.5432 | -40.84% | WP LW CH Zer | 609.21 | 424.9731 | -420.4727 | -40.84% | -293.3136 | -40.84% | 1469.3343 | 367.0122 | 614.1866 | 129.2291 | - | - | 2083.5209 | 495.5% | 496.2413 | 169.2% | NEIN | NEIN | NEIN
20270 | L | M1 | 70 | 29.21% | HO | W3 | ERMX | MFH-1 | L_M1_70_29%_HO-ERMX | 40.9415 | 1970 | Lugano | 29.21% | 30% | 22.01% | Normal | Medium | 600 | 16 | 12.5 | 3 | 2.75 | I | 200 | 200 | 332.8875 | 137.3625 | 7.677 | 15.3541 | 25.5559 | 24.9992 | 3.6793 | 9.936% | 19.87% | 33.08% | 32.35% | 4.762% | 77.2655 | 15.121 | 0.56145 | 27.265 | 43.5665 | 26.48% | 59.74% | 12.1705 | 7302.3074 | 40.9415 | 24564.9182 | Fensterersatz H | -16954.5432 | -40.84% | WP E CH Mix | 10341.8306 | 859.7721 | -7137.8627 | -40.84% | -593.409 | -40.84% | 1469.3343 | 367.0122 | 614.1866 | 129.2291 | - | - | 2083.5209 | 29.19% | 496.2413 | 83.63% | JA | JA | JA
20271 | L | M1 | 70 | 29.21% | HO | ST | SOTH | MFH-1 | L_M1_70_29%_HO-SOTH | 40.9415 | 1970 | Lugano | 29.21% | 30% | 22.01% | Normal | Medium | 600 | 16 | 12.5 | 3 | 2.75 | I | 200 | 200 | 332.8875 | 137.3625 | 7.677 | 15.3541 | 25.5559 | 24.9992 | 3.6793 | 9.936% | 19.87% | 33.08% | 32.35% | 4.762% | 77.2655 | 15.121 | 0.56145 | 27.265 | 43.5665 | 26.48% | 59.74% | 12.1705 | 7302.3074 | 40.9415 | 24564.9182 | Fensterersatz H | -16954.5432 | -40.84% | Solarthermie | 1732.4732 | 426.6538 | -1195.7415 | -40.84% | -294.4736 | -40.84% | 1469.3343 | 367.0122 | 614.1866 | 129.2291 | - | - | 2083.5209 | 174.2% | 496.2413 | 168.5% | NEIN | NEIN | NEIN
20272 | L | M1 | 70 | 29.21% | HO | HS | HO-SC | MFH-1 | L_M1_70_29%_HO-HO-SC | 40.9415 | 1970 | Lugano | 29.21% | 30% | 22.01% | Normal | Medium | 600 | 16 | 12.5 | 3 | 2.75 | I | 200 | 200 | 332.8875 | 137.3625 | 7.677 | 15.3541 | 25.5559 | 24.9992 | 3.6793 | 9.936% | 19.87% | 33.08% | 32.35% | 4.762% | 77.2655 | 15.121 | 0.56145 | 27.265 | 43.5665 | 26.48% | 59.74% | 12.1705 | 7302.3074 | 40.9415 | 24564.9182 | Fensterersatz H | -16954.5432 | -40.84% | Holz Schnitzel | 887.227 | 309.229 | -612.3582 | -40.84% | -213.4278 | -40.84% | 1469.3343 | 367.0122 | 614.1866 | 129.2291 | - | - | 2083.5209 | 340.2% | 496.2413 | 232.5% | NEIN | NEIN | NEIN
20273 | L | M1 | 70 | 29.21% | HM | ÖL | ÖL-HE | MFH-1 | L_M1_70_29%_HM-ÖL-HE | 41.3642 | 1970 | Lugano | 29.21% | 30% | 22.01% | Normal | Medium | 600 | 16 | 12.5 | 3 | 2.75 | I | 200 | 200 | 332.8875 | 137.3625 | 7.677 | 15.3541 | 25.5559 | 25.6617 | 3.7124 | 9.847% | 19.69% | 32.78% | 32.92% | 4.762% | 77.9611 | 15.121 | 0.5602 | 27.265 | 43.5665 | 26.22% | 59% | 11.9921 | 7195.2617 | 41.3642 | 24818.5047 | Fensterersatz HM | -16700.9567 | -40.22% | Öl-Heizung | 34470.1455 | 8934.6617 | -23195.7731 | -40.22% | -6012.3444 | -40.22% | 1469.3343 | 367.0122 | 803.1472 | 175.9805 | - | - | 2272.4815 | 9.797% | 542.9927 | 9.031% | JA | JA | JA
20274 | L | M1 | 70 | 29.21% | HM | FW | FEWA | MFH-1 | L_M1_70_29%_HM-FEWA | 41.3642 | 1970 | Lugano | 29.21% | 30% | 22.01% | Normal | Medium | 600 | 16 | 12.5 | 3 | 2.75 | I | 200 | 200 | 332.8875 | 137.3625 | 7.677 | 15.3541 | 25.5559 | 25.6617 | 3.7124 | 9.847% | 19.69% | 32.78% | 32.92% | 4.762% | 77.9611 | 15.121 | 0.5602 | 27.265 | 43.5665 | 26.22% | 59% | 11.9921 | 7195.2617 | 41.3642 | 24818.5047 | Fensterersatz HM | -16700.9567 | -40.22% | Fernwärme | 9781.4107 | 1921.2442 | -6582.1417 | -40.22% | -1292.8505 | -40.22% | 1469.3343 | 367.0122 | 803.1472 | 175.9805 | - | - | 2272.4815 | 34.52% | 542.9927 | 42% | JA | JA | JA
20275 | L | M1 | 70 | 29.21% | HM | W1 | LWMX | MFH-1 | L_M1_70_29%_HM-LWMX | 41.3642 | 1970 | Lugano | 29.21% | 30% | 22.01% | Normal | Medium | 600 | 16 | 12.5 | 3 | 2.75 | I | 200 | 200 | 332.8875 | 137.3625 | 7.677 | 15.3541 | 25.5559 | 25.6617 | 3.7124 | 9.847% | 19.69% | 32.78% | 32.92% | 4.762% | 77.9611 | 15.121 | 0.5602 | 27.265 | 43.5665 | 26.22% | 59% | 11.9921 | 7195.2617 | 41.3642 | 24818.5047 | Fensterersatz HM | -16700.9567 | -40.22% | WP LW CH Mix | 19457.7077 | 1439.4733 | -13093.55 | -40.22% | -968.6555 | -40.22% | 1469.3343 | 367.0122 | 803.1472 | 175.9805 | - | - | 2272.4815 | 17.36% | 542.9927 | 56.06% | JA | JA | JA
20276 | L | M1 | 70 | 29.21% | HM | W2 | LWCH | MFH-1 | L_M1_70_29%_HM-LWCH | 41.3642 | 1970 | Lugano | 29.21% | 30% | 22.01% | Normal | Medium | 600 | 16 | 12.5 | 3 | 2.75 | I | 200 | 200 | 332.8875 | 137.3625 | 7.677 | 15.3541 | 25.5559 | 25.6617 | 3.7124 | 9.847% | 19.69% | 32.78% | 32.92% | 4.762% | 77.9611 | 15.121 | 0.5602 | 27.265 | 43.5665 | 26.22% | 59% | 11.9921 | 7195.2617 | 41.3642 | 24818.5047 | Fensterersatz HM | -16700.9567 | -40.22% | WP LW CH Zer | 615.4989 | 429.3601 | -414.1837 | -40.22% | -288.9266 | -40.22% | 1469.3343 | 367.0122 | 803.1472 | 175.9805 | - | - | 2272.4815 | 548.7% | 542.9927 | 187.9% | NEIN | NEIN | NEIN
20277 | L | M1 | 70 | 29.21% | HM | W3 | ERMX | MFH-1 | L_M1_70_29%_HM-ERMX | 41.3642 | 1970 | Lugano | 29.21% | 30% | 22.01% | Normal | Medium | 600 | 16 | 12.5 | 3 | 2.75 | I | 200 | 200 | 332.8875 | 137.3625 | 7.677 | 15.3541 | 25.5559 | 25.6617 | 3.7124 | 9.847% | 19.69% | 32.78% | 32.92% | 4.762% | 77.9611 | 15.121 | 0.5602 | 27.265 | 43.5665 | 26.22% | 59% | 11.9921 | 7195.2617 | 41.3642 | 24818.5047 | Fensterersatz HM | -16700.9567 | -40.22% | WP E CH Mix | 10448.5905 | 868.6477 | -7031.1028 | -40.22% | -584.5335 | -40.22% | 1469.3343 | 367.0122 | 803.1472 | 175.9805 | - | - | 2272.4815 | 32.32% | 542.9927 | 92.89% | JA | JA | JA
20278 | L | M1 | 70 | 29.21% | HM | ST | SOTH | MFH-1 | L_M1_70_29%_HM-SOTH | 41.3642 | 1970 | Lugano | 29.21% | 30% | 22.01% | Normal | Medium | 600 | 16 | 12.5 | 3 | 2.75 | I | 200 | 200 | 332.8875 | 137.3625 | 7.677 | 15.3541 | 25.5559 | 25.6617 | 3.7124 | 9.847% | 19.69% | 32.78% | 32.92% | 4.762% | 77.9611 | 15.121 | 0.5602 | 27.265 | 43.5665 | 26.22% | 59% | 11.9921 | 7195.2617 | 41.3642 | 24818.5047 | Fensterersatz HM | -16700.9567 | -40.22% | Solarthermie | 1750.3577 | 431.0582 | -1177.8569 | -40.22% | -290.0692 | -40.22% | 1469.3343 | 367.0122 | 803.1472 | 175.9805 | - | - | 2272.4815 | 192.9% | 542.9927 | 187.2% | NEIN | NEIN | NEIN
20279 | L | M1 | 70 | 29.21% | HM | HS | HO-SC | MFH-1 | L_M1_70_29%_HM-HO-SC | 41.3642 | 1970 | Lugano | 29.21% | 30% | 22.01% | Normal | Medium | 600 | 16 | 12.5 | 3 | 2.75 | I | 200 | 200 | 332.8875 | 137.3625 | 7.677 | 15.3541 | 25.5559 | 25.6617 | 3.7124 | 9.847% | 19.69% | 32.78% | 32.92% | 4.762% | 77.9611 | 15.121 | 0.5602 | 27.265 | 43.5665 | 26.22% | 59% | 11.9921 | 7195.2617 | 41.3642 | 24818.5047 | Fensterersatz HM | -16700.9567 | -40.22% | Holz Schnitzel | 896.386 | 312.4212 | -603.1993 | -40.22% | -210.2356 | -40.22% | 1469.3343 | 367.0122 | 803.1472 | 175.9805 | - | - | 2272.4815 | 376.7% | 542.9927 | 258.3% | NEIN | NEIN | NEIN
20280 | L | M1 | 70 | 29.21% | KU | ÖL | ÖL-HE | MFH-1 | L_M1_70_29%_KU-ÖL-HE | 40.5207 | 1970 | Lugano | 29.21% | 30% | 22.01% | Normal | Medium | 600 | 16 | 12.5 | 3 | 2.75 | I | 200 | 200 | 332.8875 | 137.3625 | 7.677 | 15.3541 | 25.5559 | 24.3367 | 3.6462 | 10.03% | 20.05% | 33.38% | 31.78% | 4.762% | 76.5699 | 15.121 | 0.5627 | 27.265 | 43.5665 | 26.74% | 60.5% | 12.3501 | 7410.037 | 40.5207 | 24312.4235 | Fensterersatz K | -17207.0379 | -41.44% | Öl-Heizung | 33767.2548 | 8752.4724 | -23898.6638 | -41.44% | -6194.5336 | -41.44% | 1469.3343 | 367.0122 | 1004.8684 | 194.0503 | - | - | 2474.2028 | 10.35% | 561.0625 | 9.057% | JA | JA | JA
20281 | L | M1 | 70 | 29.21% | KU | FW | FEWA | MFH-1 | L_M1_70_29%_KU-FEWA | 40.5207 | 1970 | Lugano | 29.21% | 30% | 22.01% | Normal | Medium | 600 | 16 | 12.5 | 3 | 2.75 | I | 200 | 200 | 332.8875 | 137.3625 | 7.677 | 15.3541 | 25.5559 | 24.3367 | 3.6462 | 10.03% | 20.05% | 33.38% | 31.78% | 4.762% | 76.5699 | 15.121 | 0.5627 | 27.265 | 43.5665 | 26.74% | 60.5% | 12.3501 | 7410.037 | 40.5207 | 24312.4235 | Fensterersatz K | -17207.0379 | -41.44% | Fernwärme | 9581.9551 | 1882.0676 | -6781.5973 | -41.44% | -1332.0272 | -41.44% | 1469.3343 | 367.0122 | 1004.8684 | 194.0503 | - | - | 2474.2028 | 36.48% | 561.0625 | 42.12% | JA | JA | JA
20282 | L | M1 | 70 | 29.21% | KU | W1 | LWMX | MFH-1 | L_M1_70_29%_KU-LWMX | 40.5207 | 1970 | Lugano | 29.21% | 30% | 22.01% | Normal | Medium | 600 | 16 | 12.5 | 3 | 2.75 | I | 200 | 200 | 332.8875 | 137.3625 | 7.677 | 15.3541 | 25.5559 | 24.3367 | 3.6462 | 10.03% | 20.05% | 33.38% | 31.78% | 4.762% | 76.5699 | 15.121 | 0.5627 | 27.265 | 43.5665 | 26.74% | 60.5% | 12.3501 | 7410.037 | 40.5207 | 24312.4235 | Fensterersatz K | -17207.0379 | -41.44% | WP LW CH Mix | 19060.94 | 1410.1206 | -13490.3177 | -41.44% | -998.0082 | -41.44% | 1469.3343 | 367.0122 | 1004.8684 | 194.0503 | - | - | 2474.2028 | 18.34% | 561.0625 | 56.22% | JA | JA | JA
20283 | L | M1 | 70 | 29.21% | KU | W2 | LWCH | MFH-1 | L_M1_70_29%_KU-LWCH | 40.5207 | 1970 | Lugano | 29.21% | 30% | 22.01% | Normal | Medium | 600 | 16 | 12.5 | 3 | 2.75 | I | 200 | 200 | 332.8875 | 137.3625 | 7.677 | 15.3541 | 25.5559 | 24.3367 | 3.6462 | 10.03% | 20.05% | 33.38% | 31.78% | 4.762% | 76.5699 | 15.121 | 0.5627 | 27.265 | 43.5665 | 26.74% | 60.5% | 12.3501 | 7410.037 | 40.5207 | 24312.4235 | Fensterersatz K | -17207.0379 | -41.44% | WP LW CH Zer | 602.9481 | 420.6049 | -426.7345 | -41.44% | -297.6818 | -41.44% | 1469.3343 | 367.0122 | 1004.8684 | 194.0503 | - | - | 2474.2028 | 579.8% | 561.0625 | 188.5% | NEIN | NEIN | NEIN
20284 | L | M1 | 70 | 29.21% | KU | W3 | ERMX | MFH-1 | L_M1_70_29%_KU-ERMX | 40.5207 | 1970 | Lugano | 29.21% | 30% | 22.01% | Normal | Medium | 600 | 16 | 12.5 | 3 | 2.75 | I | 200 | 200 | 332.8875 | 137.3625 | 7.677 | 15.3541 | 25.5559 | 24.3367 | 3.6462 | 10.03% | 20.05% | 33.38% | 31.78% | 4.762% | 76.5699 | 15.121 | 0.5627 | 27.265 | 43.5665 | 26.74% | 60.5% | 12.3501 | 7410.037 | 40.5207 | 24312.4235 | Fensterersatz K | -17207.0379 | -41.44% | WP E CH Mix | 10235.5303 | 850.9348 | -7244.163 | -41.44% | -602.2463 | -41.44% | 1469.3343 | 367.0122 | 1004.8684 | 194.0503 | - | - | 2474.2028 | 34.15% | 561.0625 | 93.16% | JA | JA | JA
20285 | L | M1 | 70 | 29.21% | KU | ST | SOTH | MFH-1 | L_M1_70_29%_KU-SOTH | 40.5207 | 1970 | Lugano | 29.21% | 30% | 22.01% | Normal | Medium | 600 | 16 | 12.5 | 3 | 2.75 | I | 200 | 200 | 332.8875 | 137.3625 | 7.677 | 15.3541 | 25.5559 | 24.3367 | 3.6462 | 10.03% | 20.05% | 33.38% | 31.78% | 4.762% | 76.5699 | 15.121 | 0.5627 | 27.265 | 43.5665 | 26.74% | 60.5% | 12.3501 | 7410.037 | 40.5207 | 24312.4235 | Fensterersatz K | -17207.0379 | -41.44% | Solarthermie | 1714.6657 | 422.2684 | -1213.549 | -41.44% | -298.8591 | -41.44% | 1469.3343 | 367.0122 | 1004.8684 | 194.0503 | - | - | 2474.2028 | 203.9% | 561.0625 | 187.7% | NEIN | NEIN | NEIN
20286 | L | M1 | 70 | 29.21% | KU | HS | HO-SC | MFH-1 | L_M1_70_29%_KU-HO-SC | 40.5207 | 1970 | Lugano | 29.21% | 30% | 22.01% | Normal | Medium | 600 | 16 | 12.5 | 3 | 2.75 | I | 200 | 200 | 332.8875 | 137.3625 | 7.677 | 15.3541 | 25.5559 | 24.3367 | 3.6462 | 10.03% | 20.05% | 33.38% | 31.78% | 4.762% | 76.5699 | 15.121 | 0.5627 | 27.265 | 43.5665 | 26.74% | 60.5% | 12.3501 | 7410.037 | 40.5207 | 24312.4235 | Fensterersatz K | -17207.0379 | -41.44% | Holz Schnitzel | 878.1075 | 306.0505 | -621.4777 | -41.44% | -216.6062 | -41.44% | 1469.3343 | 367.0122 | 1004.8684 | 194.0503 | - | - | 2474.2028 | 398.1% | 561.0625 | 259% | NEIN | NEIN | NEIN
20287 | L | M1 | 70 | 29.21% | ME | ÖL | ÖL-HE | MFH-1 | L_M1_70_29%_ME-ÖL-HE | 42.215 | 1970 | Lugano | 29.21% | 30% | 22.01% | Normal | Medium | 600 | 16 | 12.5 | 3 | 2.75 | I | 200 | 200 | 332.8875 | 137.3625 | 7.677 | 15.3541 | 25.5559 | 26.9866 | 3.7787 | 9.675% | 19.35% | 32.21% | 34.01% | 4.762% | 79.3523 | 15.121 | 0.55769 | 27.265 | 43.5665 | 25.72% | 57.55% | 11.6388 | 6983.2521 | 42.215 | 25328.9965 | Fensterersatz M | -16190.4649 | -38.99% | Öl-Heizung | 35179.1618 | 9118.4387 | -22486.7568 | -38.99% | -5828.5674 | -38.99% | 1469.3343 | 367.0122 | 1316.4066 | 313.9969 | - | - | 2785.7409 | 12.39% | 681.0091 | 11.68% | JA | JA | JA
20288 | L | M1 | 70 | 29.21% | ME | FW | FEWA | MFH-1 | L_M1_70_29%_ME-FEWA | 42.215 | 1970 | Lugano | 29.21% | 30% | 22.01% | Normal | Medium | 600 | 16 | 12.5 | 3 | 2.75 | I | 200 | 200 | 332.8875 | 137.3625 | 7.677 | 15.3541 | 25.5559 | 26.9866 | 3.7787 | 9.675% | 19.35% | 32.21% | 34.01% | 4.762% | 79.3523 | 15.121 | 0.55769 | 27.265 | 43.5665 | 25.72% | 57.55% | 11.6388 | 6983.2521 | 42.215 | 25328.9965 | Fensterersatz M | -16190.4649 | -38.99% | Fernwärme | 9982.6045 | 1960.7623 | -6380.9479 | -38.99% | -1253.3325 | -38.99% | 1469.3343 | 367.0122 | 1316.4066 | 313.9969 | - | - | 2785.7409 | 43.66% | 681.0091 | 54.34% | JA | JA | JA
20289 | L | M1 | 70 | 29.21% | ME | W1 | LWMX | MFH-1 | L_M1_70_29%_ME-LWMX | 42.215 | 1970 | Lugano | 29.21% | 30% | 22.01% | Normal | Medium | 600 | 16 | 12.5 | 3 | 2.75 | I | 200 | 200 | 332.8875 | 137.3625 | 7.677 | 15.3541 | 25.5559 | 26.9866 | 3.7787 | 9.675% | 19.35% | 32.21% | 34.01% | 4.762% | 79.3523 | 15.121 | 0.55769 | 27.265 | 43.5665 | 25.72% | 57.55% | 11.6388 | 6983.2521 | 42.215 | 25328.9965 | Fensterersatz M | -16190.4649 | -38.99% | WP LW CH Mix | 19857.9332 | 1469.0818 | -12693.3245 | -38.99% | -939.047 | -38.99% | 1469.3343 | 367.0122 | 1316.4066 | 313.9969 | - | - | 2785.7409 | 21.95% | 681.0091 | 72.52% | JA | JA | JA
20290 | L | M1 | 70 | 29.21% | ME | W2 | LWCH | MFH-1 | L_M1_70_29%_ME-LWCH | 42.215 | 1970 | Lugano | 29.21% | 30% | 22.01% | Normal | Medium | 600 | 16 | 12.5 | 3 | 2.75 | I | 200 | 200 | 332.8875 | 137.3625 | 7.677 | 15.3541 | 25.5559 | 26.9866 | 3.7787 | 9.675% | 19.35% | 32.21% | 34.01% | 4.762% | 79.3523 | 15.121 | 0.55769 | 27.265 | 43.5665 | 25.72% | 57.55% | 11.6388 | 6983.2521 | 42.215 | 25328.9965 | Fensterersatz M | -16190.4649 | -38.99% | WP LW CH Zer | 628.1591 | 438.1916 | -401.5235 | -38.99% | -280.095 | -38.99% | 1469.3343 | 367.0122 | 1316.4066 | 313.9969 | - | - | 2785.7409 | 693.8% | 681.0091 | 243.1% | NEIN | NEIN | NEIN
20291 | L | M1 | 70 | 29.21% | ME | W3 | ERMX | MFH-1 | L_M1_70_29%_ME-ERMX | 42.215 | 1970 | Lugano | 29.21% | 30% | 22.01% | Normal | Medium | 600 | 16 | 12.5 | 3 | 2.75 | I | 200 | 200 | 332.8875 | 137.3625 | 7.677 | 15.3541 | 25.5559 | 26.9866 | 3.7787 | 9.675% | 19.35% | 32.21% | 34.01% | 4.762% | 79.3523 | 15.121 | 0.55769 | 27.265 | 43.5665 | 25.72% | 57.55% | 11.6388 | 6983.2521 | 42.215 | 25328.9965 | Fensterersatz M | -16190.4649 | -38.99% | WP E CH Mix | 10663.5075 | 886.5149 | -6816.1857 | -38.99% | -566.6663 | -38.99% | 1469.3343 | 367.0122 | 1316.4066 | 313.9969 | - | - | 2785.7409 | 40.87% | 681.0091 | 120.2% | JA | NEIN | JA
20292 | L | M1 | 70 | 29.21% | ME | ST | SOTH | MFH-1 | L_M1_70_29%_ME-SOTH | 42.215 | 1970 | Lugano | 29.21% | 30% | 22.01% | Normal | Medium | 600 | 16 | 12.5 | 3 | 2.75 | I | 200 | 200 | 332.8875 | 137.3625 | 7.677 | 15.3541 | 25.5559 | 26.9866 | 3.7787 | 9.675% | 19.35% | 32.21% | 34.01% | 4.762% | 79.3523 | 15.121 | 0.55769 | 27.265 | 43.5665 | 25.72% | 57.55% | 11.6388 | 6983.2521 | 42.215 | 25328.9965 | Fensterersatz M | -16190.4649 | -38.99% | Solarthermie | 1786.3608 | 439.9247 | -1141.8538 | -38.99% | -281.2028 | -38.99% | 1469.3343 | 367.0122 | 1316.4066 | 313.9969 | - | - | 2785.7409 | 244% | 681.0091 | 242.2% | NEIN | NEIN | NEIN
20293 | L | M1 | 70 | 29.21% | ME | HS | HO-SC | MFH-1 | L_M1_70_29%_ME-HO-SC | 42.215 | 1970 | Lugano | 29.21% | 30% | 22.01% | Normal | Medium | 600 | 16 | 12.5 | 3 | 2.75 | I | 200 | 200 | 332.8875 | 137.3625 | 7.677 | 15.3541 | 25.5559 | 26.9866 | 3.7787 | 9.675% | 19.35% | 32.21% | 34.01% | 4.762% | 79.3523 | 15.121 | 0.55769 | 27.265 | 43.5665 | 25.72% | 57.55% | 11.6388 | 6983.2521 | 42.215 | 25328.9965 | Fensterersatz M | -16190.4649 | -38.99% | Holz Schnitzel | 914.8238 | 318.8474 | -584.7615 | -38.99% | -203.8094 | -38.99% | 1469.3343 | 367.0122 | 1316.4066 | 313.9969 | - | - | 2785.7409 | 476.4% | 681.0091 | 334.1% | NEIN | NEIN | NEIN
20294 | L | M1 | 70 | 29.21% | GH | ÖL | ÖL-HE | MFH-1 | L_M1_70_29%_GH-ÖL-HE | 9.7493 | 1970 | Lugano | 29.21% | 30% | 22.01% | Normal | Medium | 600 | 16 | 12.5 | 3 | 2.75 | I | 200 | 200 | 332.8875 | 137.3625 | 2.7418 | 3.2902 | 6.2064 | 24.9992 | 7.4475 | 6.136% | 7.363% | 13.89% | 55.95% | 16.67% | 44.6851 | 15.121 | 0.83906 | 27.265 | 43.5665 | 61.12% | 374.9% | 13.0668 | 7840.1031 | 9.7493 | 5849.5813 | Gebäudehülle | -35669.8801 | -85.91% | Öl-Heizung | 8124.4185 | 2105.8493 | -49541.5001 | -85.91% | -12841.1568 | -85.91% | 1469.3343 | 367.0122 | 816.3989 | 168.6463 | 3998.395 | 1092.8875 | 6284.1282 | 12.68% | 1628.546 | 12.68% | JA | JA | JA
20295 | L | M1 | 70 | 29.21% | GH | FW | FEWA | MFH-1 | L_M1_70_29%_GH-FEWA | 9.7493 | 1970 | Lugano | 29.21% | 30% | 22.01% | Normal | Medium | 600 | 16 | 12.5 | 3 | 2.75 | I | 200 | 200 | 332.8875 | 137.3625 | 2.7418 | 3.2902 | 6.2064 | 24.9992 | 7.4475 | 6.136% | 7.363% | 13.89% | 55.95% | 16.67% | 44.6851 | 15.121 | 0.83906 | 27.265 | 43.5665 | 61.12% | 374.9% | 13.0668 | 7840.1031 | 9.7493 | 5849.5813 | Gebäudehülle | -35669.8801 | -85.91% | Fernwärme | 2305.4232 | 452.8264 | -14058.1292 | -85.91% | -2761.2684 | -85.91% | 1469.3343 | 367.0122 | 816.3989 | 168.6463 | 3998.395 | 1092.8875 | 6284.1282 | 44.7% | 1628.546 | 58.98% | JA | JA | JA
20296 | L | M1 | 70 | 29.21% | GH | W1 | LWMX | MFH-1 | L_M1_70_29%_GH-LWMX | 9.7493 | 1970 | Lugano | 29.21% | 30% | 22.01% | Normal | Medium | 600 | 16 | 12.5 | 3 | 2.75 | I | 200 | 200 | 332.8875 | 137.3625 | 2.7418 | 3.2902 | 6.2064 | 24.9992 | 7.4475 | 6.136% | 7.363% | 13.89% | 55.95% | 16.67% | 44.6851 | 15.121 | 0.83906 | 27.265 | 43.5665 | 61.12% | 374.9% | 13.0668 | 7840.1031 | 9.7493 | 5849.5813 | Gebäudehülle | -35669.8801 | -85.91% | WP LW CH Mix | 4586.0718 | 339.2757 | -27965.186 | -85.91% | -2068.853 | -85.91% | 1469.3343 | 367.0122 | 816.3989 | 168.6463 | 3998.395 | 1092.8875 | 6284.1282 | 22.47% | 1628.546 | 78.72% | JA | JA | JA
20297 | L | M1 | 70 | 29.21% | GH | W2 | LWCH | MFH-1 | L_M1_70_29%_GH-LWCH | 9.7493 | 1970 | Lugano | 29.21% | 30% | 22.01% | Normal | Medium | 600 | 16 | 12.5 | 3 | 2.75 | I | 200 | 200 | 332.8875 | 137.3625 | 2.7418 | 3.2902 | 6.2064 | 24.9992 | 7.4475 | 6.136% | 7.363% | 13.89% | 55.95% | 16.67% | 44.6851 | 15.121 | 0.83906 | 27.265 | 43.5665 | 61.12% | 374.9% | 13.0668 | 7840.1031 | 9.7493 | 5849.5813 | Gebäudehülle | -35669.8801 | -85.91% | WP LW CH Zer | 145.0696 | 101.1978 | -884.613 | -85.91% | -617.0889 | -85.91% | 1469.3343 | 367.0122 | 816.3989 | 168.6463 | 3998.395 | 1092.8875 | 6284.1282 | 710.4% | 1628.546 | 263.9% | NEIN | NEIN | NEIN
20298 | L | M1 | 70 | 29.21% | GH | W3 | ERMX | MFH-1 | L_M1_70_29%_GH-ERMX | 9.7493 | 1970 | Lugano | 29.21% | 30% | 22.01% | Normal | Medium | 600 | 16 | 12.5 | 3 | 2.75 | I | 200 | 200 | 332.8875 | 137.3625 | 2.7418 | 3.2902 | 6.2064 | 24.9992 | 7.4475 | 6.136% | 7.363% | 13.89% | 55.95% | 16.67% | 44.6851 | 15.121 | 0.83906 | 27.265 | 43.5665 | 61.12% | 374.9% | 13.0668 | 7840.1031 | 9.7493 | 5849.5813 | Gebäudehülle | -35669.8801 | -85.91% | WP E CH Mix | 2462.6737 | 204.7353 | -15017.0195 | -85.91% | -1248.4458 | -85.91% | 1469.3343 | 367.0122 | 816.3989 | 168.6463 | 3998.395 | 1092.8875 | 6284.1282 | 41.85% | 1628.546 | 130.4% | JA | NEIN | JA
20299 | L | M1 | 70 | 29.21% | GH | ST | SOTH | MFH-1 | L_M1_70_29%_GH-SOTH | 9.7493 | 1970 | Lugano | 29.21% | 30% | 22.01% | Normal | Medium | 600 | 16 | 12.5 | 3 | 2.75 | I | 200 | 200 | 332.8875 | 137.3625 | 2.7418 | 3.2902 | 6.2064 | 24.9992 | 7.4475 | 6.136% | 7.363% | 13.89% | 55.95% | 16.67% | 44.6851 | 15.121 | 0.83906 | 27.265 | 43.5665 | 61.12% | 374.9% | 13.0668 | 7840.1031 | 9.7493 | 5849.5813 | Gebäudehülle | -35669.8801 | -85.91% | Solarthermie | 412.5494 | 101.598 | -2515.6652 | -85.91% | -619.5295 | -85.91% | 1469.3343 | 367.0122 | 816.3989 | 168.6463 | 3998.395 | 1092.8875 | 6284.1282 | 249.8% | 1628.546 | 262.9% | NEIN | NEIN | NEIN
20300 | L | M1 | 70 | 29.21% | GH | HS | HO-SC | MFH-1 | L_M1_70_29%_GH-HO-SC | 9.7493 | 1970 | Lugano | 29.21% | 30% | 22.01% | Normal | Medium | 600 | 16 | 12.5 | 3 | 2.75 | I | 200 | 200 | 332.8875 | 137.3625 | 2.7418 | 3.2902 | 6.2064 | 24.9992 | 7.4475 | 6.136% | 7.363% | 13.89% | 55.95% | 16.67% | 44.6851 | 15.121 | 0.83906 | 27.265 | 43.5665 | 61.12% | 374.9% | 13.0668 | 7840.1031 | 9.7493 | 5849.5813 | Gebäudehülle | -35669.8801 | -85.91% | Holz Schnitzel | 211.2731 | 73.6359 | -1288.3121 | -85.91% | -449.0208 | -85.91% | 1469.3343 | 367.0122 | 816.3989 | 168.6463 | 3998.395 | 1092.8875 | 6284.1282 | 487.8% | 1628.546 | 362.7% | NEIN | NEIN | NEIN
20301 | L | M1 | 70 | 37.81% | IZ | ÖL | ÖL-HE | MFH-1 | L_M1_70_38%_IZ-ÖL-HE | 81.6622 | 1970 | Lugano | 37.81% | 40% | 22.01% | Normal | Medium | 600 | 16 | 12.5 | 3 | 2.75 | I | 200 | 200 | 292.4625 | 177.7875 | 7.677 | 15.3541 | 22.4525 | 117.4671 | 8.1475 | 4.487% | 8.974% | 13.12% | 68.65% | 4.762% | 171.0982 | 15.121 | 0.56374 | 27.265 | 86.41 | 26.16% | 59.65% | 6.4892 | 3893.501 | 81.6622 | 48997.3013 | Ist-Zustand | - | - | Öl-Heizung | 68051.8074 | 17639.0285 |  |  |  |  | - | - | - | - | - | - | - | - | - | - | JA | JA | JA
20302 | L | M1 | 70 | 37.81% | IZ | FW | FEWA | MFH-1 | L_M1_70_38%_IZ-FEWA | 81.6622 | 1970 | Lugano | 37.81% | 40% | 22.01% | Normal | Medium | 600 | 16 | 12.5 | 3 | 2.75 | I | 200 | 200 | 292.4625 | 177.7875 | 7.677 | 15.3541 | 22.4525 | 117.4671 | 8.1475 | 4.487% | 8.974% | 13.12% | 68.65% | 4.762% | 171.0982 | 15.121 | 0.56374 | 27.265 | 86.41 | 26.16% | 59.65% | 6.4892 | 3893.501 | 81.6622 | 48997.3013 | Ist-Zustand | - | - | Fernwärme | 19310.7011 | 3792.9676 | -48741.1063 | -71.62% | -13846.0609 | -78.5% | - | - | - | - | - | - | - | - | - | - | JA | JA | JA
20303 | L | M1 | 70 | 37.81% | IZ | W1 | LWMX | MFH-1 | L_M1_70_38%_IZ-LWMX | 81.6622 | 1970 | Lugano | 37.81% | 40% | 22.01% | Normal | Medium | 600 | 16 | 12.5 | 3 | 2.75 | I | 200 | 200 | 292.4625 | 177.7875 | 7.677 | 15.3541 | 22.4525 | 117.4671 | 8.1475 | 4.487% | 8.974% | 13.12% | 68.65% | 4.762% | 171.0982 | 15.121 | 0.56374 | 27.265 | 86.41 | 26.16% | 59.65% | 6.4892 | 3893.501 | 81.6622 | 48997.3013 | Ist-Zustand | - | - | WP LW CH Mix | 38413.8842 | 2841.8435 | -29637.9232 | -43.55% | -14797.185 | -83.89% | - | - | - | - | - | - | - | - | - | - | JA | JA | JA
20304 | L | M1 | 70 | 37.81% | IZ | W2 | LWCH | MFH-1 | L_M1_70_38%_IZ-LWCH | 81.6622 | 1970 | Lugano | 37.81% | 40% | 22.01% | Normal | Medium | 600 | 16 | 12.5 | 3 | 2.75 | I | 200 | 200 | 292.4625 | 177.7875 | 7.677 | 15.3541 | 22.4525 | 117.4671 | 8.1475 | 4.487% | 8.974% | 13.12% | 68.65% | 4.762% | 171.0982 | 15.121 | 0.56374 | 27.265 | 86.41 | 26.16% | 59.65% | 6.4892 | 3893.501 | 81.6622 | 48997.3013 | Ist-Zustand | - | - | WP LW CH Zer | 1215.1331 | 847.6533 | -66836.6743 | -98.21% | -16791.3752 | -95.19% | - | - | - | - | - | - | - | - | - | - | JA | JA | JA
20305 | L | M1 | 70 | 37.81% | IZ | W3 | ERMX | MFH-1 | L_M1_70_38%_IZ-ERMX | 81.6622 | 1970 | Lugano | 37.81% | 40% | 22.01% | Normal | Medium | 600 | 16 | 12.5 | 3 | 2.75 | I | 200 | 200 | 292.4625 | 177.7875 | 7.677 | 15.3541 | 22.4525 | 117.4671 | 8.1475 | 4.487% | 8.974% | 13.12% | 68.65% | 4.762% | 171.0982 | 15.121 | 0.56374 | 27.265 | 86.41 | 26.16% | 59.65% | 6.4892 | 3893.501 | 81.6622 | 48997.3013 | Ist-Zustand | - | - | WP E CH Mix | 20627.8639 | 1714.9055 | -47423.9435 | -69.69% | -15924.1229 | -90.28% | - | - | - | - | - | - | - | - | - | - | JA | JA | JA
20306 | L | M1 | 70 | 37.81% | IZ | ST | SOTH | MFH-1 | L_M1_70_38%_IZ-SOTH | 81.6622 | 1970 | Lugano | 37.81% | 40% | 22.01% | Normal | Medium | 600 | 16 | 12.5 | 3 | 2.75 | I | 200 | 200 | 292.4625 | 177.7875 | 7.677 | 15.3541 | 22.4525 | 117.4671 | 8.1475 | 4.487% | 8.974% | 13.12% | 68.65% | 4.762% | 171.0982 | 15.121 | 0.56374 | 27.265 | 86.41 | 26.16% | 59.65% | 6.4892 | 3893.501 | 81.6622 | 48997.3013 | Ist-Zustand | - | - | Solarthermie | 3455.5991 | 851.0058 | -64596.2082 | -94.92% | -16788.0227 | -95.18% | - | - | - | - | - | - | - | - | - | - | JA | JA | JA
20307 | L | M1 | 70 | 37.81% | IZ | HS | HO-SC | MFH-1 | L_M1_70_38%_IZ-HO-SC | 81.6622 | 1970 | Lugano | 37.81% | 40% | 22.01% | Normal | Medium | 600 | 16 | 12.5 | 3 | 2.75 | I | 200 | 200 | 292.4625 | 177.7875 | 7.677 | 15.3541 | 22.4525 | 117.4671 | 8.1475 | 4.487% | 8.974% | 13.12% | 68.65% | 4.762% | 171.0982 | 15.121 | 0.56374 | 27.265 | 86.41 | 26.16% | 59.65% | 6.4892 | 3893.501 | 81.6622 | 48997.3013 | Ist-Zustand | - | - | Holz Schnitzel | 1769.6672 | 616.7896 | -66282.1402 | -97.4% | -17022.2389 | -96.5% | - | - | - | - | - | - | - | - | - | - | JA | JA | JA
20308 | L | M1 | 70 | 37.81% | 2V | ÖL | ÖL-HE | MFH-1 | L_M1_70_38%_2V-ÖL-HE | 50.6921 | 1970 | Lugano | 37.81% | 40% | 22.01% | Normal | Medium | 600 | 16 | 12.5 | 3 | 2.75 | I | 200 | 200 | 292.4625 | 177.7875 | 7.677 | 15.3541 | 22.4525 | 62.321 | 5.3902 | 6.782% | 13.56% | 19.84% | 55.06% | 4.762% | 113.1948 | 15.121 | 0.60791 | 27.265 | 66.4693 | 31.49% | 79.71% | 11.3673 | 6820.4001 | 50.6921 | 30415.2751 | Glasersatz 2-IV | -18582.0262 | -37.92% | Öl-Heizung | 42243.4376 | 10949.499 | -25808.3698 | -37.92% | -6689.5294 | -37.92% | 1797.5956 | 439.6933 | - | - | - | - | 1797.5956 | 6.965% | 439.6933 | 6.573% | JA | JA | JA
20309 | L | M1 | 70 | 37.81% | 2V | FW | FEWA | MFH-1 | L_M1_70_38%_2V-FEWA | 50.6921 | 1970 | Lugano | 37.81% | 40% | 22.01% | Normal | Medium | 600 | 16 | 12.5 | 3 | 2.75 | I | 200 | 200 | 292.4625 | 177.7875 | 7.677 | 15.3541 | 22.4525 | 62.321 | 5.3902 | 6.782% | 13.56% | 19.84% | 55.06% | 4.762% | 113.1948 | 15.121 | 0.60791 | 27.265 | 66.4693 | 31.49% | 79.71% | 11.3673 | 6820.4001 | 50.6921 | 30415.2751 | Glasersatz 2-IV | -18582.0262 | -37.92% | Fernwärme | 11987.1967 | 2354.5001 | -7323.5045 | -37.92% | -1438.4674 | -37.92% | 1797.5956 | 439.6933 | - | - | - | - | 1797.5956 | 24.55% | 439.6933 | 30.57% | JA | JA | JA
20310 | L | M1 | 70 | 37.81% | 2V | W1 | LWMX | MFH-1 | L_M1_70_38%_2V-LWMX | 50.6921 | 1970 | Lugano | 37.81% | 40% | 22.01% | Normal | Medium | 600 | 16 | 12.5 | 3 | 2.75 | I | 200 | 200 | 292.4625 | 177.7875 | 7.677 | 15.3541 | 22.4525 | 62.321 | 5.3902 | 6.782% | 13.56% | 19.84% | 55.06% | 4.762% | 113.1948 | 15.121 | 0.60791 | 27.265 | 66.4693 | 31.49% | 79.71% | 11.3673 | 6820.4001 | 50.6921 | 30415.2751 | Glasersatz 2-IV | -18582.0262 | -37.92% | WP LW CH Mix | 23845.5757 | 1764.086 | -14568.3086 | -37.92% | -1077.7575 | -37.92% | 1797.5956 | 439.6933 | - | - | - | - | 1797.5956 | 12.34% | 439.6933 | 40.8% | JA | JA | JA
20311 | L | M1 | 70 | 37.81% | 2V | W2 | LWCH | MFH-1 | L_M1_70_38%_2V-LWCH | 50.6921 | 1970 | Lugano | 37.81% | 40% | 22.01% | Normal | Medium | 600 | 16 | 12.5 | 3 | 2.75 | I | 200 | 200 | 292.4625 | 177.7875 | 7.677 | 15.3541 | 22.4525 | 62.321 | 5.3902 | 6.782% | 13.56% | 19.84% | 55.06% | 4.762% | 113.1948 | 15.121 | 0.60791 | 27.265 | 66.4693 | 31.49% | 79.71% | 11.3673 | 6820.4001 | 50.6921 | 30415.2751 | Glasersatz 2-IV | -18582.0262 | -37.92% | WP LW CH Zer | 754.2988 | 526.1843 | -460.8343 | -37.92% | -321.4691 | -37.92% | 1797.5956 | 439.6933 | - | - | - | - | 1797.5956 | 390.1% | 439.6933 | 136.8% | NEIN | NEIN | NEIN
20312 | L | M1 | 70 | 37.81% | 2V | W3 | ERMX | MFH-1 | L_M1_70_38%_2V-ERMX | 50.6921 | 1970 | Lugano | 37.81% | 40% | 22.01% | Normal | Medium | 600 | 16 | 12.5 | 3 | 2.75 | I | 200 | 200 | 292.4625 | 177.7875 | 7.677 | 15.3541 | 22.4525 | 62.321 | 5.3902 | 6.782% | 13.56% | 19.84% | 55.06% | 4.762% | 113.1948 | 15.121 | 0.60791 | 27.265 | 66.4693 | 31.49% | 79.71% | 11.3673 | 6820.4001 | 50.6921 | 30415.2751 | Glasersatz 2-IV | -18582.0262 | -37.92% | WP E CH Mix | 12804.8308 | 1064.5346 | -7823.033 | -37.92% | -650.3709 | -37.92% | 1797.5956 | 439.6933 | - | - | - | - | 1797.5956 | 22.98% | 439.6933 | 67.61% | JA | JA | JA
20313 | L | M1 | 70 | 37.81% | 2V | ST | SOTH | MFH-1 | L_M1_70_38%_2V-SOTH | 50.6921 | 1970 | Lugano | 37.81% | 40% | 22.01% | Normal | Medium | 600 | 16 | 12.5 | 3 | 2.75 | I | 200 | 200 | 292.4625 | 177.7875 | 7.677 | 15.3541 | 22.4525 | 62.321 | 5.3902 | 6.782% | 13.56% | 19.84% | 55.06% | 4.762% | 113.1948 | 15.121 | 0.60791 | 27.265 | 66.4693 | 31.49% | 79.71% | 11.3673 | 6820.4001 | 50.6921 | 30415.2751 | Glasersatz 2-IV | -18582.0262 | -37.92% | Solarthermie | 2145.0773 | 528.2653 | -1310.5219 | -37.92% | -322.7405 | -37.92% | 1797.5956 | 439.6933 | - | - | - | - | 1797.5956 | 137.2% | 439.6933 | 136.2% | NEIN | NEIN | NEIN
20314 | L | M1 | 70 | 37.81% | 2V | HS | HO-SC | MFH-1 | L_M1_70_38%_2V-HO-SC | 50.6921 | 1970 | Lugano | 37.81% | 40% | 22.01% | Normal | Medium | 600 | 16 | 12.5 | 3 | 2.75 | I | 200 | 200 | 292.4625 | 177.7875 | 7.677 | 15.3541 | 22.4525 | 62.321 | 5.3902 | 6.782% | 13.56% | 19.84% | 55.06% | 4.762% | 113.1948 | 15.121 | 0.60791 | 27.265 | 66.4693 | 31.49% | 79.71% | 11.3673 | 6820.4001 | 50.6921 | 30415.2751 | Glasersatz 2-IV | -18582.0262 | -37.92% | Holz Schnitzel | 1098.5282 | 382.8746 | -671.1391 | -37.92% | -233.9149 | -37.92% | 1797.5956 | 439.6933 | - | - | - | - | 1797.5956 | 267.8% | 439.6933 | 188% | NEIN | NEIN | NEIN
20315 | L | M1 | 70 | 37.81% | 3V | ÖL | ÖL-HE | MFH-1 | L_M1_70_38%_3V-ÖL-HE | 43.7457 | 1970 | Lugano | 37.81% | 40% | 22.01% | Normal | Medium | 600 | 16 | 12.5 | 3 | 2.75 | I | 200 | 200 | 292.4625 | 177.7875 | 7.677 | 15.3541 | 22.4525 | 43.3461 | 4.4415 | 8.231% | 16.46% | 24.07% | 46.47% | 4.762% | 93.2711 | 15.121 | 0.59999 | 27.265 | 55.3911 | 30.66% | 75.97% | 12.1813 | 7308.7571 | 43.7457 | 26247.4085 | Glasersatz 3-IV | -22749.8929 | -46.43% | Öl-Heizung | 36454.734 | 9449.067 | -31597.0734 | -46.43% | -8189.9614 | -46.43% | 2282.1012 | 570.0262 | - | - | - | - | 2282.1012 | 7.223% | 570.0262 | 6.96% | JA | JA | JA
20316 | L | M1 | 70 | 37.81% | 3V | FW | FEWA | MFH-1 | L_M1_70_38%_3V-FEWA | 43.7457 | 1970 | Lugano | 37.81% | 40% | 22.01% | Normal | Medium | 600 | 16 | 12.5 | 3 | 2.75 | I | 200 | 200 | 292.4625 | 177.7875 | 7.677 | 15.3541 | 22.4525 | 43.3461 | 4.4415 | 8.231% | 16.46% | 24.07% | 46.47% | 4.762% | 93.2711 | 15.121 | 0.59999 | 27.265 | 55.3911 | 30.66% | 75.97% | 12.1813 | 7308.7571 | 43.7457 | 26247.4085 | Glasersatz 3-IV | -22749.8929 | -46.43% | Fernwärme | 10344.5669 | 2031.8582 | -8966.1342 | -46.43% | -1761.1094 | -46.43% | 2282.1012 | 570.0262 | - | - | - | - | 2282.1012 | 25.45% | 570.0262 | 32.37% | JA | JA | JA
20317 | L | M1 | 70 | 37.81% | 3V | W1 | LWMX | MFH-1 | L_M1_70_38%_3V-LWMX | 43.7457 | 1970 | Lugano | 37.81% | 40% | 22.01% | Normal | Medium | 600 | 16 | 12.5 | 3 | 2.75 | I | 200 | 200 | 292.4625 | 177.7875 | 7.677 | 15.3541 | 22.4525 | 43.3461 | 4.4415 | 8.231% | 16.46% | 24.07% | 46.47% | 4.762% | 93.2711 | 15.121 | 0.59999 | 27.265 | 55.3911 | 30.66% | 75.97% | 12.1813 | 7308.7571 | 43.7457 | 26247.4085 | Glasersatz 3-IV | -22749.8929 | -46.43% | WP LW CH Mix | 20577.9682 | 1522.3497 | -17835.916 | -46.43% | -1319.4938 | -46.43% | 2282.1012 | 570.0262 | - | - | - | - | 2282.1012 | 12.79% | 570.0262 | 43.2% | JA | JA | JA
20318 | L | M1 | 70 | 37.81% | 3V | W2 | LWCH | MFH-1 | L_M1_70_38%_3V-LWCH | 43.7457 | 1970 | Lugano | 37.81% | 40% | 22.01% | Normal | Medium | 600 | 16 | 12.5 | 3 | 2.75 | I | 200 | 200 | 292.4625 | 177.7875 | 7.677 | 15.3541 | 22.4525 | 43.3461 | 4.4415 | 8.231% | 16.46% | 24.07% | 46.47% | 4.762% | 93.2711 | 15.121 | 0.59999 | 27.265 | 55.3911 | 30.66% | 75.97% | 12.1813 | 7308.7571 | 43.7457 | 26247.4085 | Glasersatz 3-IV | -22749.8929 | -46.43% | WP LW CH Zer | 650.9357 | 454.0802 | -564.1973 | -46.43% | -393.5731 | -46.43% | 2282.1012 | 570.0262 | - | - | - | - | 2282.1012 | 404.5% | 570.0262 | 144.8% | NEIN | NEIN | NEIN
20319 | L | M1 | 70 | 37.81% | 3V | W3 | ERMX | MFH-1 | L_M1_70_38%_3V-ERMX | 43.7457 | 1970 | Lugano | 37.81% | 40% | 22.01% | Normal | Medium | 600 | 16 | 12.5 | 3 | 2.75 | I | 200 | 200 | 292.4625 | 177.7875 | 7.677 | 15.3541 | 22.4525 | 43.3461 | 4.4415 | 8.231% | 16.46% | 24.07% | 46.47% | 4.762% | 93.2711 | 15.121 | 0.59999 | 27.265 | 55.3911 | 30.66% | 75.97% | 12.1813 | 7308.7571 | 43.7457 | 26247.4085 | Glasersatz 3-IV | -22749.8929 | -46.43% | WP E CH Mix | 11050.159 | 918.6593 | -9577.7049 | -46.43% | -796.2463 | -46.43% | 2282.1012 | 570.0262 | - | - | - | - | 2282.1012 | 23.83% | 570.0262 | 71.59% | JA | JA | JA
20320 | L | M1 | 70 | 37.81% | 3V | ST | SOTH | MFH-1 | L_M1_70_38%_3V-SOTH | 43.7457 | 1970 | Lugano | 37.81% | 40% | 22.01% | Normal | Medium | 600 | 16 | 12.5 | 3 | 2.75 | I | 200 | 200 | 292.4625 | 177.7875 | 7.677 | 15.3541 | 22.4525 | 43.3461 | 4.4415 | 8.231% | 16.46% | 24.07% | 46.47% | 4.762% | 93.2711 | 15.121 | 0.59999 | 27.265 | 55.3911 | 30.66% | 75.97% | 12.1813 | 7308.7571 | 43.7457 | 26247.4085 | Glasersatz 3-IV | -22749.8929 | -46.43% | Solarthermie | 1851.133 | 455.876 | -1604.4661 | -46.43% | -395.1297 | -46.43% | 2282.1012 | 570.0262 | - | - | - | - | 2282.1012 | 142.2% | 570.0262 | 144.3% | NEIN | NEIN | NEIN
20321 | L | M1 | 70 | 37.81% | 3V | HS | HO-SC | MFH-1 | L_M1_70_38%_3V-HO-SC | 43.7457 | 1970 | Lugano | 37.81% | 40% | 22.01% | Normal | Medium | 600 | 16 | 12.5 | 3 | 2.75 | I | 200 | 200 | 292.4625 | 177.7875 | 7.677 | 15.3541 | 22.4525 | 43.3461 | 4.4415 | 8.231% | 16.46% | 24.07% | 46.47% | 4.762% | 93.2711 | 15.121 | 0.59999 | 27.265 | 55.3911 | 30.66% | 75.97% | 12.1813 | 7308.7571 | 43.7457 | 26247.4085 | Glasersatz 3-IV | -22749.8929 | -46.43% | Holz Schnitzel | 947.9946 | 330.4086 | -821.6726 | -46.43% | -286.381 | -46.43% | 2282.1012 | 570.0262 | - | - | - | - | 2282.1012 | 277.7% | 570.0262 | 199% | NEIN | NEIN | NEIN
20322 | L | M1 | 70 | 37.81% | VK | ÖL | ÖL-HE | MFH-1 | L_M1_70_38%_VK-ÖL-HE | 47.6615 | 1970 | Lugano | 37.81% | 40% | 22.01% | Normal | Medium | 600 | 16 | 12.5 | 3 | 2.75 | I | 200 | 200 | 292.4625 | 177.7875 | 7.677 | 15.3541 | 22.4525 | 49.1679 | 4.7326 | 7.725% | 15.45% | 22.59% | 49.47% | 4.762% | 99.384 | 15.121 | 0.58726 | 27.265 | 55.3911 | 28.41% | 68.25% | 10.6222 | 6373.2959 | 47.6615 | 28596.8907 | Glasersatz Vakuum | -20400.4106 | -41.64% | Öl-Heizung | 39717.9037 | 10294.8806 | -28333.9037 | -41.64% | -7344.1478 | -41.64% | 2426.7541 | 593.5859 | - | - | - | - | 2426.7541 | 8.565% | 593.5859 | 8.082% | JA | JA | JA
20323 | L | M1 | 70 | 37.81% | VK | FW | FEWA | MFH-1 | L_M1_70_38%_VK-FEWA | 47.6615 | 1970 | Lugano | 37.81% | 40% | 22.01% | Normal | Medium | 600 | 16 | 12.5 | 3 | 2.75 | I | 200 | 200 | 292.4625 | 177.7875 | 7.677 | 15.3541 | 22.4525 | 49.1679 | 4.7326 | 7.725% | 15.45% | 22.59% | 49.47% | 4.762% | 99.384 | 15.121 | 0.58726 | 27.265 | 55.3911 | 28.41% | 68.25% | 10.6222 | 6373.2959 | 47.6615 | 28596.8907 | Glasersatz Vakuum | -20400.4106 | -41.64% | Fernwärme | 11270.5393 | 2213.7358 | -8040.1618 | -41.64% | -1579.2318 | -41.64% | 2426.7541 | 593.5859 | - | - | - | - | 2426.7541 | 30.18% | 593.5859 | 37.59% | JA | JA | JA
20324 | L | M1 | 70 | 37.81% | VK | W1 | LWMX | MFH-1 | L_M1_70_38%_VK-LWMX | 47.6615 | 1970 | Lugano | 37.81% | 40% | 22.01% | Normal | Medium | 600 | 16 | 12.5 | 3 | 2.75 | I | 200 | 200 | 292.4625 | 177.7875 | 7.677 | 15.3541 | 22.4525 | 49.1679 | 4.7326 | 7.725% | 15.45% | 22.59% | 49.47% | 4.762% | 99.384 | 15.121 | 0.58726 | 27.265 | 55.3911 | 28.41% | 68.25% | 10.6222 | 6373.2959 | 47.6615 | 28596.8907 | Glasersatz Vakuum | -20400.4106 | -41.64% | WP LW CH Mix | 22419.9623 | 1658.6197 | -15993.9219 | -41.64% | -1183.2238 | -41.64% | 2426.7541 | 593.5859 | - | - | - | - | 2426.7541 | 15.17% | 593.5859 | 50.17% | JA | JA | JA
20325 | L | M1 | 70 | 37.81% | VK | W2 | LWCH | MFH-1 | L_M1_70_38%_VK-LWCH | 47.6615 | 1970 | Lugano | 37.81% | 40% | 22.01% | Normal | Medium | 600 | 16 | 12.5 | 3 | 2.75 | I | 200 | 200 | 292.4625 | 177.7875 | 7.677 | 15.3541 | 22.4525 | 49.1679 | 4.7326 | 7.725% | 15.45% | 22.59% | 49.47% | 4.762% | 99.384 | 15.121 | 0.58726 | 27.265 | 55.3911 | 28.41% | 68.25% | 10.6222 | 6373.2959 | 47.6615 | 28596.8907 | Glasersatz Vakuum | -20400.4106 | -41.64% | WP LW CH Zer | 709.2029 | 494.7262 | -505.9302 | -41.64% | -352.9271 | -41.64% | 2426.7541 | 593.5859 | - | - | - | - | 2426.7541 | 479.7% | 593.5859 | 168.2% | NEIN | NEIN | NEIN
20326 | L | M1 | 70 | 37.81% | VK | W3 | ERMX | MFH-1 | L_M1_70_38%_VK-ERMX | 47.6615 | 1970 | Lugano | 37.81% | 40% | 22.01% | Normal | Medium | 600 | 16 | 12.5 | 3 | 2.75 | I | 200 | 200 | 292.4625 | 177.7875 | 7.677 | 15.3541 | 22.4525 | 49.1679 | 4.7326 | 7.725% | 15.45% | 22.59% | 49.47% | 4.762% | 99.384 | 15.121 | 0.58726 | 27.265 | 55.3911 | 28.41% | 68.25% | 10.6222 | 6373.2959 | 47.6615 | 28596.8907 | Glasersatz Vakuum | -20400.4106 | -41.64% | WP E CH Mix | 12039.291 | 1000.8912 | -8588.5729 | -41.64% | -714.0144 | -41.64% | 2426.7541 | 593.5859 | - | - | - | - | 2426.7541 | 28.26% | 593.5859 | 83.13% | JA | JA | JA
20327 | L | M1 | 70 | 37.81% | VK | ST | SOTH | MFH-1 | L_M1_70_38%_VK-SOTH | 47.6615 | 1970 | Lugano | 37.81% | 40% | 22.01% | Normal | Medium | 600 | 16 | 12.5 | 3 | 2.75 | I | 200 | 200 | 292.4625 | 177.7875 | 7.677 | 15.3541 | 22.4525 | 49.1679 | 4.7326 | 7.725% | 15.45% | 22.59% | 49.47% | 4.762% | 99.384 | 15.121 | 0.58726 | 27.265 | 55.3911 | 28.41% | 68.25% | 10.6222 | 6373.2959 | 47.6615 | 28596.8907 | Glasersatz Vakuum | -20400.4106 | -41.64% | Solarthermie | 2016.8333 | 496.6828 | -1438.7658 | -41.64% | -354.3229 | -41.64% | 2426.7541 | 593.5859 | - | - | - | - | 2426.7541 | 168.7% | 593.5859 | 167.5% | NEIN | NEIN | NEIN
20328 | L | M1 | 70 | 37.81% | VK | HS | HO-SC | MFH-1 | L_M1_70_38%_VK-HO-SC | 47.6615 | 1970 | Lugano | 37.81% | 40% | 22.01% | Normal | Medium | 600 | 16 | 12.5 | 3 | 2.75 | I | 200 | 200 | 292.4625 | 177.7875 | 7.677 | 15.3541 | 22.4525 | 49.1679 | 4.7326 | 7.725% | 15.45% | 22.59% | 49.47% | 4.762% | 99.384 | 15.121 | 0.58726 | 27.265 | 55.3911 | 28.41% | 68.25% | 10.6222 | 6373.2959 | 47.6615 | 28596.8907 | Glasersatz Vakuum | -20400.4106 | -41.64% | Holz Schnitzel | 1032.8524 | 359.9844 | -736.8148 | -41.64% | -256.8052 | -41.64% | 2426.7541 | 593.5859 | - | - | - | - | 2426.7541 | 329.4% | 593.5859 | 231.1% | NEIN | NEIN | NEIN
20329 | L | M1 | 70 | 37.81% | VA | ÖL | ÖL-HE | MFH-1 | L_M1_70_38%_VA-ÖL-HE | 50.5709 | 1970 | Lugano | 37.81% | 40% | 22.01% | Normal | Medium | 600 | 16 | 12.5 | 3 | 2.75 | I | 200 | 200 | 292.4625 | 177.7875 | 7.677 | 15.3541 | 22.4525 | 57.766 | 5.1625 | 7.081% | 14.16% | 20.71% | 53.28% | 4.762% | 108.412 | 15.121 | 0.59382 | 27.265 | 60.9302 | 29.29% | 71.55% | 10.4782 | 6286.9498 | 50.5709 | 30342.5236 | Glasaufdopplung | -18654.7778 | -38.07% | Öl-Heizung | 42142.3939 | 10923.3085 | -25909.4135 | -38.07% | -6715.72 | -38.07% | 973.0598 | 225.3095 | - | - | - | - | 973.0598 | 3.756% | 225.3095 | 3.355% | JA | JA | JA
20330 | L | M1 | 70 | 37.81% | VA | FW | FEWA | MFH-1 | L_M1_70_38%_VA-FEWA | 50.5709 | 1970 | Lugano | 37.81% | 40% | 22.01% | Normal | Medium | 600 | 16 | 12.5 | 3 | 2.75 | I | 200 | 200 | 292.4625 | 177.7875 | 7.677 | 15.3541 | 22.4525 | 57.766 | 5.1625 | 7.081% | 14.16% | 20.71% | 53.28% | 4.762% | 108.412 | 15.121 | 0.59382 | 27.265 | 60.9302 | 29.29% | 71.55% | 10.4782 | 6286.9498 | 50.5709 | 30342.5236 | Glasaufdopplung | -18654.7778 | -38.07% | Fernwärme | 11958.524 | 2348.8683 | -7352.1771 | -38.07% | -1444.0993 | -38.07% | 973.0598 | 225.3095 | - | - | - | - | 973.0598 | 13.23% | 225.3095 | 15.6% | JA | JA | JA
20331 | L | M1 | 70 | 37.81% | VA | W1 | LWMX | MFH-1 | L_M1_70_38%_VA-LWMX | 50.5709 | 1970 | Lugano | 37.81% | 40% | 22.01% | Normal | Medium | 600 | 16 | 12.5 | 3 | 2.75 | I | 200 | 200 | 292.4625 | 177.7875 | 7.677 | 15.3541 | 22.4525 | 57.766 | 5.1625 | 7.081% | 14.16% | 20.71% | 53.28% | 4.762% | 108.412 | 15.121 | 0.59382 | 27.265 | 60.9302 | 29.29% | 71.55% | 10.4782 | 6286.9498 | 50.5709 | 30342.5236 | Glasaufdopplung | -18654.7778 | -38.07% | WP LW CH Mix | 23788.5385 | 1759.8664 | -14625.3458 | -38.07% | -1081.9771 | -38.07% | 973.0598 | 225.3095 | - | - | - | - | 973.0598 | 6.653% | 225.3095 | 20.82% | JA | JA | JA
20332 | L | M1 | 70 | 37.81% | VA | W2 | LWCH | MFH-1 | L_M1_70_38%_VA-LWCH | 50.5709 | 1970 | Lugano | 37.81% | 40% | 22.01% | Normal | Medium | 600 | 16 | 12.5 | 3 | 2.75 | I | 200 | 200 | 292.4625 | 177.7875 | 7.677 | 15.3541 | 22.4525 | 57.766 | 5.1625 | 7.081% | 14.16% | 20.71% | 53.28% | 4.762% | 108.412 | 15.121 | 0.59382 | 27.265 | 60.9302 | 29.29% | 71.55% | 10.4782 | 6286.9498 | 50.5709 | 30342.5236 | Glasaufdopplung | -18654.7778 | -38.07% | WP LW CH Zer | 752.4946 | 524.9257 | -462.6385 | -38.07% | -322.7277 | -38.07% | 973.0598 | 225.3095 | - | - | - | - | 973.0598 | 210.3% | 225.3095 | 69.81% | NEIN | JA | JA
20333 | L | M1 | 70 | 37.81% | VA | W3 | ERMX | MFH-1 | L_M1_70_38%_VA-ERMX | 50.5709 | 1970 | Lugano | 37.81% | 40% | 22.01% | Normal | Medium | 600 | 16 | 12.5 | 3 | 2.75 | I | 200 | 200 | 292.4625 | 177.7875 | 7.677 | 15.3541 | 22.4525 | 57.766 | 5.1625 | 7.081% | 14.16% | 20.71% | 53.28% | 4.762% | 108.412 | 15.121 | 0.59382 | 27.265 | 60.9302 | 29.29% | 71.55% | 10.4782 | 6286.9498 | 50.5709 | 30342.5236 | Glasaufdopplung | -18654.7778 | -38.07% | WP E CH Mix | 12774.2024 | 1061.9883 | -7853.6614 | -38.07% | -652.9172 | -38.07% | 973.0598 | 225.3095 | - | - | - | - | 973.0598 | 12.39% | 225.3095 | 34.51% | JA | JA | JA
20334 | L | M1 | 70 | 37.81% | VA | ST | SOTH | MFH-1 | L_M1_70_38%_VA-SOTH | 50.5709 | 1970 | Lugano | 37.81% | 40% | 22.01% | Normal | Medium | 600 | 16 | 12.5 | 3 | 2.75 | I | 200 | 200 | 292.4625 | 177.7875 | 7.677 | 15.3541 | 22.4525 | 57.766 | 5.1625 | 7.081% | 14.16% | 20.71% | 53.28% | 4.762% | 108.412 | 15.121 | 0.59382 | 27.265 | 60.9302 | 29.29% | 71.55% | 10.4782 | 6286.9498 | 50.5709 | 30342.5236 | Glasaufdopplung | -18654.7778 | -38.07% | Solarthermie | 2139.9464 | 527.0017 | -1315.6527 | -38.07% | -324.004 | -38.07% | 973.0598 | 225.3095 | - | - | - | - | 973.0598 | 73.96% | 225.3095 | 69.54% | JA | JA | JA
20335 | L | M1 | 70 | 37.81% | VA | HS | HO-SC | MFH-1 | L_M1_70_38%_VA-HO-SC | 50.5709 | 1970 | Lugano | 37.81% | 40% | 22.01% | Normal | Medium | 600 | 16 | 12.5 | 3 | 2.75 | I | 200 | 200 | 292.4625 | 177.7875 | 7.677 | 15.3541 | 22.4525 | 57.766 | 5.1625 | 7.081% | 14.16% | 20.71% | 53.28% | 4.762% | 108.412 | 15.121 | 0.59382 | 27.265 | 60.9302 | 29.29% | 71.55% | 10.4782 | 6286.9498 | 50.5709 | 30342.5236 | Glasaufdopplung | -18654.7778 | -38.07% | Holz Schnitzel | 1095.9006 | 381.9588 | -673.7667 | -38.07% | -234.8307 | -38.07% | 973.0598 | 225.3095 | - | - | - | - | 973.0598 | 144.4% | 225.3095 | 95.95% | NEIN | JA | JA
20336 | L | M1 | 70 | 37.81% | HO | ÖL | ÖL-HE | MFH-1 | L_M1_70_38%_HO-ÖL-HE | 38.3946 | 1970 | Lugano | 37.81% | 40% | 22.01% | Normal | Medium | 600 | 16 | 12.5 | 3 | 2.75 | I | 200 | 200 | 292.4625 | 177.7875 | 7.677 | 15.3541 | 22.4525 | 34.9989 | 4.0241 | 9.085% | 18.17% | 26.57% | 41.42% | 4.762% | 84.5066 | 15.121 | 0.61833 | 27.265 | 55.3911 | 34.38% | 89.21% | 14.5972 | 8758.3489 | 38.3946 | 23036.7332 | Fensterersatz H | -25960.5681 | -52.98% | Öl-Heizung | 31995.4628 | 8293.2239 | -36056.3446 | -52.98% | -9345.8045 | -52.98% | 1901.751 | 475.0218 | 794.9382 | 167.2605 | - | - | 2696.6892 | 7.479% | 642.2823 | 6.872% | JA | JA | JA
20337 | L | M1 | 70 | 37.81% | HO | FW | FEWA | MFH-1 | L_M1_70_38%_HO-FEWA | 38.3946 | 1970 | Lugano | 37.81% | 40% | 22.01% | Normal | Medium | 600 | 16 | 12.5 | 3 | 2.75 | I | 200 | 200 | 292.4625 | 177.7875 | 7.677 | 15.3541 | 22.4525 | 34.9989 | 4.0241 | 9.085% | 18.17% | 26.57% | 41.42% | 4.762% | 84.5066 | 15.121 | 0.61833 | 27.265 | 55.3911 | 34.38% | 89.21% | 14.5972 | 8758.3489 | 38.3946 | 23036.7332 | Fensterersatz H | -25960.5681 | -52.98% | Fernwärme | 9079.1831 | 1783.3142 | -10231.518 | -52.98% | -2009.6534 | -52.98% | 1901.751 | 475.0218 | 794.9382 | 167.2605 | - | - | 2696.6892 | 26.36% | 642.2823 | 31.96% | JA | JA | JA
20338 | L | M1 | 70 | 37.81% | HO | W1 | LWMX | MFH-1 | L_M1_70_38%_HO-LWMX | 38.3946 | 1970 | Lugano | 37.81% | 40% | 22.01% | Normal | Medium | 600 | 16 | 12.5 | 3 | 2.75 | I | 200 | 200 | 292.4625 | 177.7875 | 7.677 | 15.3541 | 22.4525 | 34.9989 | 4.0241 | 9.085% | 18.17% | 26.57% | 41.42% | 4.762% | 84.5066 | 15.121 | 0.61833 | 27.265 | 55.3911 | 34.38% | 89.21% | 14.5972 | 8758.3489 | 38.3946 | 23036.7332 | Fensterersatz H | -25960.5681 | -52.98% | WP LW CH Mix | 18060.7988 | 1336.1305 | -20353.0854 | -52.98% | -1505.713 | -52.98% | 1901.751 | 475.0218 | 794.9382 | 167.2605 | - | - | 2696.6892 | 13.25% | 642.2823 | 42.66% | JA | JA | JA
20339 | L | M1 | 70 | 37.81% | HO | W2 | LWCH | MFH-1 | L_M1_70_38%_HO-LWCH | 38.3946 | 1970 | Lugano | 37.81% | 40% | 22.01% | Normal | Medium | 600 | 16 | 12.5 | 3 | 2.75 | I | 200 | 200 | 292.4625 | 177.7875 | 7.677 | 15.3541 | 22.4525 | 34.9989 | 4.0241 | 9.085% | 18.17% | 26.57% | 41.42% | 4.762% | 84.5066 | 15.121 | 0.61833 | 27.265 | 55.3911 | 34.38% | 89.21% | 14.5972 | 8758.3489 | 38.3946 | 23036.7332 | Fensterersatz H | -25960.5681 | -52.98% | WP LW CH Zer | 571.311 | 398.5355 | -643.8221 | -52.98% | -449.1178 | -52.98% | 1901.751 | 475.0218 | 794.9382 | 167.2605 | - | - | 2696.6892 | 418.9% | 642.2823 | 143% | NEIN | NEIN | NEIN
20340 | L | M1 | 70 | 37.81% | HO | W3 | ERMX | MFH-1 | L_M1_70_38%_HO-ERMX | 38.3946 | 1970 | Lugano | 37.81% | 40% | 22.01% | Normal | Medium | 600 | 16 | 12.5 | 3 | 2.75 | I | 200 | 200 | 292.4625 | 177.7875 | 7.677 | 15.3541 | 22.4525 | 34.9989 | 4.0241 | 9.085% | 18.17% | 26.57% | 41.42% | 4.762% | 84.5066 | 15.121 | 0.61833 | 27.265 | 55.3911 | 34.38% | 89.21% | 14.5972 | 8758.3489 | 38.3946 | 23036.7332 | Fensterersatz H | -25960.5681 | -52.98% | WP E CH Mix | 9698.4647 | 806.2857 | -10929.3992 | -52.98% | -908.6199 | -52.98% | 1901.751 | 475.0218 | 794.9382 | 167.2605 | - | - | 2696.6892 | 24.67% | 642.2823 | 70.69% | JA | JA | JA
20341 | L | M1 | 70 | 37.81% | HO | ST | SOTH | MFH-1 | L_M1_70_38%_HO-SOTH | 38.3946 | 1970 | Lugano | 37.81% | 40% | 22.01% | Normal | Medium | 600 | 16 | 12.5 | 3 | 2.75 | I | 200 | 200 | 292.4625 | 177.7875 | 7.677 | 15.3541 | 22.4525 | 34.9989 | 4.0241 | 9.085% | 18.17% | 26.57% | 41.42% | 4.762% | 84.5066 | 15.121 | 0.61833 | 27.265 | 55.3911 | 34.38% | 89.21% | 14.5972 | 8758.3489 | 38.3946 | 23036.7332 | Fensterersatz H | -25960.5681 | -52.98% | Solarthermie | 1624.6959 | 400.1117 | -1830.9032 | -52.98% | -450.8941 | -52.98% | 1901.751 | 475.0218 | 794.9382 | 167.2605 | - | - | 2696.6892 | 147.3% | 642.2823 | 142.4% | NEIN | NEIN | NEIN
20342 | L | M1 | 70 | 37.81% | HO | HS | HO-SC | MFH-1 | L_M1_70_38%_HO-HO-SC | 38.3946 | 1970 | Lugano | 37.81% | 40% | 22.01% | Normal | Medium | 600 | 16 | 12.5 | 3 | 2.75 | I | 200 | 200 | 292.4625 | 177.7875 | 7.677 | 15.3541 | 22.4525 | 34.9989 | 4.0241 | 9.085% | 18.17% | 26.57% | 41.42% | 4.762% | 84.5066 | 15.121 | 0.61833 | 27.265 | 55.3911 | 34.38% | 89.21% | 14.5972 | 8758.3489 | 38.3946 | 23036.7332 | Fensterersatz H | -25960.5681 | -52.98% | Holz Schnitzel | 832.0326 | 289.9918 | -937.6346 | -52.98% | -326.7977 | -52.98% | 1901.751 | 475.0218 | 794.9382 | 167.2605 | - | - | 2696.6892 | 287.6% | 642.2823 | 196.5% | NEIN | NEIN | NEIN
20343 | L | M1 | 70 | 37.81% | HM | ÖL | ÖL-HE | MFH-1 | L_M1_70_38%_HM-ÖL-HE | 38.9744 | 1970 | Lugano | 37.81% | 40% | 22.01% | Normal | Medium | 600 | 16 | 12.5 | 3 | 2.75 | I | 200 | 200 | 292.4625 | 177.7875 | 7.677 | 15.3541 | 22.4525 | 35.9263 | 4.0705 | 8.981% | 17.96% | 26.27% | 42.03% | 4.762% | 85.4804 | 15.121 | 0.61629 | 27.265 | 55.3911 | 33.93% | 87.59% | 14.3187 | 8591.2359 | 38.9744 | 23384.6166 | Fensterersatz HM | -25612.6847 | -52.27% | Öl-Heizung | 32478.6341 | 8418.462 | -35573.1733 | -52.27% | -9220.5665 | -52.27% | 1901.751 | 475.0218 | 1039.5088 | 227.7706 | - | - | 2941.2598 | 8.268% | 702.7924 | 7.622% | JA | JA | JA
20344 | L | M1 | 70 | 37.81% | HM | FW | FEWA | MFH-1 | L_M1_70_38%_HM-FEWA | 38.9744 | 1970 | Lugano | 37.81% | 40% | 22.01% | Normal | Medium | 600 | 16 | 12.5 | 3 | 2.75 | I | 200 | 200 | 292.4625 | 177.7875 | 7.677 | 15.3541 | 22.4525 | 35.9263 | 4.0705 | 8.981% | 17.96% | 26.27% | 42.03% | 4.762% | 85.4804 | 15.121 | 0.61629 | 27.265 | 55.3911 | 33.93% | 87.59% | 14.3187 | 8591.2359 | 38.9744 | 23384.6166 | Fensterersatz HM | -25612.6847 | -52.27% | Fernwärme | 9216.2901 | 1810.2444 | -10094.411 | -52.27% | -1982.7231 | -52.27% | 1901.751 | 475.0218 | 1039.5088 | 227.7706 | - | - | 2941.2598 | 29.14% | 702.7924 | 35.45% | JA | JA | JA
20345 | L | M1 | 70 | 37.81% | HM | W1 | LWMX | MFH-1 | L_M1_70_38%_HM-LWMX | 38.9744 | 1970 | Lugano | 37.81% | 40% | 22.01% | Normal | Medium | 600 | 16 | 12.5 | 3 | 2.75 | I | 200 | 200 | 292.4625 | 177.7875 | 7.677 | 15.3541 | 22.4525 | 35.9263 | 4.0705 | 8.981% | 17.96% | 26.27% | 42.03% | 4.762% | 85.4804 | 15.121 | 0.61629 | 27.265 | 55.3911 | 33.93% | 87.59% | 14.3187 | 8591.2359 | 38.9744 | 23384.6166 | Fensterersatz HM | -25612.6847 | -52.27% | WP LW CH Mix | 18333.5394 | 1356.3078 | -20080.3448 | -52.27% | -1485.5357 | -52.27% | 1901.751 | 475.0218 | 1039.5088 | 227.7706 | - | - | 2941.2598 | 14.65% | 702.7924 | 47.31% | JA | JA | JA
20346 | L | M1 | 70 | 37.81% | HM | W2 | LWCH | MFH-1 | L_M1_70_38%_HM-LWCH | 38.9744 | 1970 | Lugano | 37.81% | 40% | 22.01% | Normal | Medium | 600 | 16 | 12.5 | 3 | 2.75 | I | 200 | 200 | 292.4625 | 177.7875 | 7.677 | 15.3541 | 22.4525 | 35.9263 | 4.0705 | 8.981% | 17.96% | 26.27% | 42.03% | 4.762% | 85.4804 | 15.121 | 0.61629 | 27.265 | 55.3911 | 33.93% | 87.59% | 14.3187 | 8591.2359 | 38.9744 | 23384.6166 | Fensterersatz HM | -25612.6847 | -52.27% | WP LW CH Zer | 579.9385 | 404.5539 | -635.1946 | -52.27% | -443.0994 | -52.27% | 1901.751 | 475.0218 | 1039.5088 | 227.7706 | - | - | 2941.2598 | 463% | 702.7924 | 158.6% | NEIN | NEIN | NEIN
20347 | L | M1 | 70 | 37.81% | HM | W3 | ERMX | MFH-1 | L_M1_70_38%_HM-ERMX | 38.9744 | 1970 | Lugano | 37.81% | 40% | 22.01% | Normal | Medium | 600 | 16 | 12.5 | 3 | 2.75 | I | 200 | 200 | 292.4625 | 177.7875 | 7.677 | 15.3541 | 22.4525 | 35.9263 | 4.0705 | 8.981% | 17.96% | 26.27% | 42.03% | 4.762% | 85.4804 | 15.121 | 0.61629 | 27.265 | 55.3911 | 33.93% | 87.59% | 14.3187 | 8591.2359 | 38.9744 | 23384.6166 | Fensterersatz HM | -25612.6847 | -52.27% | WP E CH Mix | 9844.9236 | 818.4616 | -10782.9403 | -52.27% | -896.444 | -52.27% | 1901.751 | 475.0218 | 1039.5088 | 227.7706 | - | - | 2941.2598 | 27.28% | 702.7924 | 78.4% | JA | JA | JA
20348 | L | M1 | 70 | 37.81% | HM | ST | SOTH | MFH-1 | L_M1_70_38%_HM-SOTH | 38.9744 | 1970 | Lugano | 37.81% | 40% | 22.01% | Normal | Medium | 600 | 16 | 12.5 | 3 | 2.75 | I | 200 | 200 | 292.4625 | 177.7875 | 7.677 | 15.3541 | 22.4525 | 35.9263 | 4.0705 | 8.981% | 17.96% | 26.27% | 42.03% | 4.762% | 85.4804 | 15.121 | 0.61629 | 27.265 | 55.3911 | 33.93% | 87.59% | 14.3187 | 8591.2359 | 38.9744 | 23384.6166 | Fensterersatz HM | -25612.6847 | -52.27% | Solarthermie | 1649.2309 | 406.1539 | -1806.3683 | -52.27% | -444.8519 | -52.27% | 1901.751 | 475.0218 | 1039.5088 | 227.7706 | - | - | 2941.2598 | 162.8% | 702.7924 | 158% | NEIN | NEIN | NEIN
20349 | L | M1 | 70 | 37.81% | HM | HS | HO-SC | MFH-1 | L_M1_70_38%_HM-HO-SC | 38.9744 | 1970 | Lugano | 37.81% | 40% | 22.01% | Normal | Medium | 600 | 16 | 12.5 | 3 | 2.75 | I | 200 | 200 | 292.4625 | 177.7875 | 7.677 | 15.3541 | 22.4525 | 35.9263 | 4.0705 | 8.981% | 17.96% | 26.27% | 42.03% | 4.762% | 85.4804 | 15.121 | 0.61629 | 27.265 | 55.3911 | 33.93% | 87.59% | 14.3187 | 8591.2359 | 38.9744 | 23384.6166 | Fensterersatz HM | -25612.6847 | -52.27% | Holz Schnitzel | 844.5973 | 294.3711 | -925.0699 | -52.27% | -322.4185 | -52.27% | 1901.751 | 475.0218 | 1039.5088 | 227.7706 | - | - | 2941.2598 | 318% | 702.7924 | 218% | NEIN | NEIN | NEIN
20350 | L | M1 | 70 | 37.81% | KU | ÖL | ÖL-HE | MFH-1 | L_M1_70_38%_KU-ÖL-HE | 37.8183 | 1970 | Lugano | 37.81% | 40% | 22.01% | Normal | Medium | 600 | 16 | 12.5 | 3 | 2.75 | I | 200 | 200 | 292.4625 | 177.7875 | 7.677 | 15.3541 | 22.4525 | 34.0714 | 3.9777 | 9.19% | 18.38% | 26.88% | 40.79% | 4.762% | 83.5327 | 15.121 | 0.62039 | 27.265 | 55.3911 | 34.83% | 90.87% | 14.8782 | 8926.9287 | 37.8183 | 22691.0064 | Fensterersatz K | -26306.2949 | -53.69% | Öl-Heizung | 31515.2867 | 8168.7623 | -36536.5207 | -53.69% | -9470.2662 | -53.69% | 1901.751 | 475.0218 | 1300.5955 | 251.1582 | - | - | 3202.3465 | 8.765% | 726.18 | 7.668% | JA | JA | JA
20351 | L | M1 | 70 | 37.81% | KU | FW | FEWA | MFH-1 | L_M1_70_38%_KU-FEWA | 37.8183 | 1970 | Lugano | 37.81% | 40% | 22.01% | Normal | Medium | 600 | 16 | 12.5 | 3 | 2.75 | I | 200 | 200 | 292.4625 | 177.7875 | 7.677 | 15.3541 | 22.4525 | 34.0714 | 3.9777 | 9.19% | 18.38% | 26.88% | 40.79% | 4.762% | 83.5327 | 15.121 | 0.62039 | 27.265 | 55.3911 | 34.83% | 90.87% | 14.8782 | 8926.9287 | 37.8183 | 22691.0064 | Fensterersatz K | -26306.2949 | -53.69% | Fernwärme | 8942.9261 | 1756.5508 | -10367.7751 | -53.69% | -2036.4167 | -53.69% | 1901.751 | 475.0218 | 1300.5955 | 251.1582 | - | - | 3202.3465 | 30.89% | 726.18 | 35.66% | JA | JA | JA
20352 | L | M1 | 70 | 37.81% | KU | W1 | LWMX | MFH-1 | L_M1_70_38%_KU-LWMX | 37.8183 | 1970 | Lugano | 37.81% | 40% | 22.01% | Normal | Medium | 600 | 16 | 12.5 | 3 | 2.75 | I | 200 | 200 | 292.4625 | 177.7875 | 7.677 | 15.3541 | 22.4525 | 34.0714 | 3.9777 | 9.19% | 18.38% | 26.88% | 40.79% | 4.762% | 83.5327 | 15.121 | 0.62039 | 27.265 | 55.3911 | 34.83% | 90.87% | 14.8782 | 8926.9287 | 37.8183 | 22691.0064 | Fensterersatz K | -26306.2949 | -53.69% | WP LW CH Mix | 17789.749 | 1316.0784 | -20624.1352 | -53.69% | -1525.7651 | -53.69% | 1901.751 | 475.0218 | 1300.5955 | 251.1582 | - | - | 3202.3465 | 15.53% | 726.18 | 47.59% | JA | JA | JA
20353 | L | M1 | 70 | 37.81% | KU | W2 | LWCH | MFH-1 | L_M1_70_38%_KU-LWCH | 37.8183 | 1970 | Lugano | 37.81% | 40% | 22.01% | Normal | Medium | 600 | 16 | 12.5 | 3 | 2.75 | I | 200 | 200 | 292.4625 | 177.7875 | 7.677 | 15.3541 | 22.4525 | 34.0714 | 3.9777 | 9.19% | 18.38% | 26.88% | 40.79% | 4.762% | 83.5327 | 15.121 | 0.62039 | 27.265 | 55.3911 | 34.83% | 90.87% | 14.8782 | 8926.9287 | 37.8183 | 22691.0064 | Fensterersatz K | -26306.2949 | -53.69% | WP LW CH Zer | 562.737 | 392.5544 | -652.3961 | -53.69% | -455.0989 | -53.69% | 1901.751 | 475.0218 | 1300.5955 | 251.1582 | - | - | 3202.3465 | 490.9% | 726.18 | 159.6% | NEIN | NEIN | NEIN
20354 | L | M1 | 70 | 37.81% | KU | W3 | ERMX | MFH-1 | L_M1_70_38%_KU-ERMX | 37.8183 | 1970 | Lugano | 37.81% | 40% | 22.01% | Normal | Medium | 600 | 16 | 12.5 | 3 | 2.75 | I | 200 | 200 | 292.4625 | 177.7875 | 7.677 | 15.3541 | 22.4525 | 34.0714 | 3.9777 | 9.19% | 18.38% | 26.88% | 40.79% | 4.762% | 83.5327 | 15.121 | 0.62039 | 27.265 | 55.3911 | 34.83% | 90.87% | 14.8782 | 8926.9287 | 37.8183 | 22691.0064 | Fensterersatz K | -26306.2949 | -53.69% | WP E CH Mix | 9552.9137 | 794.1852 | -11074.9502 | -53.69% | -920.7203 | -53.69% | 1901.751 | 475.0218 | 1300.5955 | 251.1582 | - | - | 3202.3465 | 28.92% | 726.18 | 78.87% | JA | JA | JA
20355 | L | M1 | 70 | 37.81% | KU | ST | SOTH | MFH-1 | L_M1_70_38%_KU-SOTH | 37.8183 | 1970 | Lugano | 37.81% | 40% | 22.01% | Normal | Medium | 600 | 16 | 12.5 | 3 | 2.75 | I | 200 | 200 | 292.4625 | 177.7875 | 7.677 | 15.3541 | 22.4525 | 34.0714 | 3.9777 | 9.19% | 18.38% | 26.88% | 40.79% | 4.762% | 83.5327 | 15.121 | 0.62039 | 27.265 | 55.3911 | 34.83% | 90.87% | 14.8782 | 8926.9287 | 37.8183 | 22691.0064 | Fensterersatz K | -26306.2949 | -53.69% | Solarthermie | 1600.3131 | 394.107 | -1855.2861 | -53.69% | -456.8988 | -53.69% | 1901.751 | 475.0218 | 1300.5955 | 251.1582 | - | - | 3202.3465 | 172.6% | 726.18 | 158.9% | NEIN | NEIN | NEIN
20356 | L | M1 | 70 | 37.81% | KU | HS | HO-SC | MFH-1 | L_M1_70_38%_KU-HO-SC | 37.8183 | 1970 | Lugano | 37.81% | 40% | 22.01% | Normal | Medium | 600 | 16 | 12.5 | 3 | 2.75 | I | 200 | 200 | 292.4625 | 177.7875 | 7.677 | 15.3541 | 22.4525 | 34.0714 | 3.9777 | 9.19% | 18.38% | 26.88% | 40.79% | 4.762% | 83.5327 | 15.121 | 0.62039 | 27.265 | 55.3911 | 34.83% | 90.87% | 14.8782 | 8926.9287 | 37.8183 | 22691.0064 | Fensterersatz K | -26306.2949 | -53.69% | Holz Schnitzel | 819.5458 | 285.6397 | -950.1215 | -53.69% | -331.1498 | -53.69% | 1901.751 | 475.0218 | 1300.5955 | 251.1582 | - | - | 3202.3465 | 337% | 726.18 | 219.3% | NEIN | NEIN | NEIN
20357 | L | M1 | 70 | 37.81% | ME | ÖL | ÖL-HE | MFH-1 | L_M1_70_38%_ME-ÖL-HE | 40.1449 | 1970 | Lugano | 37.81% | 40% | 22.01% | Normal | Medium | 600 | 16 | 12.5 | 3 | 2.75 | I | 200 | 200 | 292.4625 | 177.7875 | 7.677 | 15.3541 | 22.4525 | 37.7813 | 4.1632 | 8.781% | 17.56% | 25.68% | 43.21% | 4.762% | 87.4281 | 15.121 | 0.6122 | 27.265 | 55.3911 | 33.07% | 84.47% | 13.7691 | 8261.4627 | 40.1449 | 24086.9204 | Fensterersatz M | -24910.381 | -50.84% | Öl-Heizung | 33454.0561 | 8671.2913 | -34597.7513 | -50.84% | -8967.7371 | -50.84% | 1901.751 | 475.0218 | 1703.8176 | 406.4045 | - | - | 3605.5686 | 10.42% | 881.4263 | 9.829% | JA | JA | JA
20358 | L | M1 | 70 | 37.81% | ME | FW | FEWA | MFH-1 | L_M1_70_38%_ME-FEWA | 40.1449 | 1970 | Lugano | 37.81% | 40% | 22.01% | Normal | Medium | 600 | 16 | 12.5 | 3 | 2.75 | I | 200 | 200 | 292.4625 | 177.7875 | 7.677 | 15.3541 | 22.4525 | 37.7813 | 4.1632 | 8.781% | 17.56% | 25.68% | 43.21% | 4.762% | 87.4281 | 15.121 | 0.6122 | 27.265 | 55.3911 | 33.07% | 84.47% | 13.7691 | 8261.4627 | 40.1449 | 24086.9204 | Fensterersatz M | -24910.381 | -50.84% | Fernwärme | 9493.0804 | 1864.611 | -9817.6207 | -50.84% | -1928.3566 | -50.84% | 1901.751 | 475.0218 | 1703.8176 | 406.4045 | - | - | 3605.5686 | 36.73% | 881.4263 | 45.71% | JA | JA | JA
20359 | L | M1 | 70 | 37.81% | ME | W1 | LWMX | MFH-1 | L_M1_70_38%_ME-LWMX | 40.1449 | 1970 | Lugano | 37.81% | 40% | 22.01% | Normal | Medium | 600 | 16 | 12.5 | 3 | 2.75 | I | 200 | 200 | 292.4625 | 177.7875 | 7.677 | 15.3541 | 22.4525 | 37.7813 | 4.1632 | 8.781% | 17.56% | 25.68% | 43.21% | 4.762% | 87.4281 | 15.121 | 0.6122 | 27.265 | 55.3911 | 33.07% | 84.47% | 13.7691 | 8261.4627 | 40.1449 | 24086.9204 | Fensterersatz M | -24910.381 | -50.84% | WP LW CH Mix | 18884.1456 | 1397.0414 | -19529.7387 | -50.84% | -1444.8021 | -50.84% | 1901.751 | 475.0218 | 1703.8176 | 406.4045 | - | - | 3605.5686 | 18.46% | 881.4263 | 61.01% | JA | JA | JA
20360 | L | M1 | 70 | 37.81% | ME | W2 | LWCH | MFH-1 | L_M1_70_38%_ME-LWCH | 40.1449 | 1970 | Lugano | 37.81% | 40% | 22.01% | Normal | Medium | 600 | 16 | 12.5 | 3 | 2.75 | I | 200 | 200 | 292.4625 | 177.7875 | 7.677 | 15.3541 | 22.4525 | 37.7813 | 4.1632 | 8.781% | 17.56% | 25.68% | 43.21% | 4.762% | 87.4281 | 15.121 | 0.6122 | 27.265 | 55.3911 | 33.07% | 84.47% | 13.7691 | 8261.4627 | 40.1449 | 24086.9204 | Fensterersatz M | -24910.381 | -50.84% | WP LW CH Zer | 597.3556 | 416.7037 | -617.7774 | -50.84% | -430.9496 | -50.84% | 1901.751 | 475.0218 | 1703.8176 | 406.4045 | - | - | 3605.5686 | 583.6% | 881.4263 | 204.5% | NEIN | NEIN | NEIN
20361 | L | M1 | 70 | 37.81% | ME | W3 | ERMX | MFH-1 | L_M1_70_38%_ME-ERMX | 40.1449 | 1970 | Lugano | 37.81% | 40% | 22.01% | Normal | Medium | 600 | 16 | 12.5 | 3 | 2.75 | I | 200 | 200 | 292.4625 | 177.7875 | 7.677 | 15.3541 | 22.4525 | 37.7813 | 4.1632 | 8.781% | 17.56% | 25.68% | 43.21% | 4.762% | 87.4281 | 15.121 | 0.6122 | 27.265 | 55.3911 | 33.07% | 84.47% | 13.7691 | 8261.4627 | 40.1449 | 24086.9204 | Fensterersatz M | -24910.381 | -50.84% | WP E CH Mix | 10140.5935 | 843.0422 | -10487.2704 | -50.84% | -871.8633 | -50.84% | 1901.751 | 475.0218 | 1703.8176 | 406.4045 | - | - | 3605.5686 | 34.38% | 881.4263 | 101.1% | JA | NEIN | JA
20362 | L | M1 | 70 | 37.81% | ME | ST | SOTH | MFH-1 | L_M1_70_38%_ME-SOTH | 40.1449 | 1970 | Lugano | 37.81% | 40% | 22.01% | Normal | Medium | 600 | 16 | 12.5 | 3 | 2.75 | I | 200 | 200 | 292.4625 | 177.7875 | 7.677 | 15.3541 | 22.4525 | 37.7813 | 4.1632 | 8.781% | 17.56% | 25.68% | 43.21% | 4.762% | 87.4281 | 15.121 | 0.6122 | 27.265 | 55.3911 | 33.07% | 84.47% | 13.7691 | 8261.4627 | 40.1449 | 24086.9204 | Fensterersatz M | -24910.381 | -50.84% | Solarthermie | 1698.7618 | 418.3518 | -1756.8374 | -50.84% | -432.654 | -50.84% | 1901.751 | 475.0218 | 1703.8176 | 406.4045 | - | - | 3605.5686 | 205.2% | 881.4263 | 203.7% | NEIN | NEIN | NEIN
20363 | L | M1 | 70 | 37.81% | ME | HS | HO-SC | MFH-1 | L_M1_70_38%_ME-HO-SC | 40.1449 | 1970 | Lugano | 37.81% | 40% | 22.01% | Normal | Medium | 600 | 16 | 12.5 | 3 | 2.75 | I | 200 | 200 | 292.4625 | 177.7875 | 7.677 | 15.3541 | 22.4525 | 37.7813 | 4.1632 | 8.781% | 17.56% | 25.68% | 43.21% | 4.762% | 87.4281 | 15.121 | 0.6122 | 27.265 | 55.3911 | 33.07% | 84.47% | 13.7691 | 8261.4627 | 40.1449 | 24086.9204 | Fensterersatz M | -24910.381 | -50.84% | Holz Schnitzel | 869.9629 | 303.2118 | -899.7043 | -50.84% | -313.5777 | -50.84% | 1901.751 | 475.0218 | 1703.8176 | 406.4045 | - | - | 3605.5686 | 400.8% | 881.4263 | 281.1% | NEIN | NEIN | NEIN
20364 | L | M1 | 70 | 37.81% | GH | ÖL | ÖL-HE | MFH-1 | L_M1_70_38%_GH-ÖL-HE | 10.5139 | 1970 | Lugano | 37.81% | 40% | 22.01% | Normal | Medium | 600 | 16 | 12.5 | 3 | 2.75 | I | 200 | 200 | 292.4625 | 177.7875 | 2.7418 | 3.2902 | 5.4527 | 34.9989 | 9.2967 | 4.915% | 5.898% | 9.775% | 62.74% | 16.67% | 55.7803 | 15.121 | 0.8533 | 27.265 | 55.3911 | 66.66% | 449.6% | 15.2057 | 9123.4477 | 10.5139 | 6308.3566 | Gebäudehülle | -42688.9448 | -87.13% | Öl-Heizung | 8761.6063 | 2271.0084 | -59290.201 | -87.13% | -15368.0201 | -87.13% | 1901.751 | 475.0218 | 1056.6604 | 218.2779 | 3852.865 | 1052.4625 | 6811.2764 | 11.49% | 1745.7622 | 11.36% | JA | JA | JA
20365 | L | M1 | 70 | 37.81% | GH | FW | FEWA | MFH-1 | L_M1_70_38%_GH-FEWA | 10.5139 | 1970 | Lugano | 37.81% | 40% | 22.01% | Normal | Medium | 600 | 16 | 12.5 | 3 | 2.75 | I | 200 | 200 | 292.4625 | 177.7875 | 2.7418 | 3.2902 | 5.4527 | 34.9989 | 9.2967 | 4.915% | 5.898% | 9.775% | 62.74% | 16.67% | 55.7803 | 15.121 | 0.8533 | 27.265 | 55.3911 | 66.66% | 449.6% | 15.2057 | 9123.4477 | 10.5139 | 6308.3566 | Gebäudehülle | -42688.9448 | -87.13% | Fernwärme | 2486.2346 | 488.341 | -16824.4665 | -87.13% | -3304.6265 | -87.13% | 1901.751 | 475.0218 | 1056.6604 | 218.2779 | 3852.865 | 1052.4625 | 6811.2764 | 40.48% | 1745.7622 | 52.83% | JA | JA | JA
20366 | L | M1 | 70 | 37.81% | GH | W1 | LWMX | MFH-1 | L_M1_70_38%_GH-LWMX | 10.5139 | 1970 | Lugano | 37.81% | 40% | 22.01% | Normal | Medium | 600 | 16 | 12.5 | 3 | 2.75 | I | 200 | 200 | 292.4625 | 177.7875 | 2.7418 | 3.2902 | 5.4527 | 34.9989 | 9.2967 | 4.915% | 5.898% | 9.775% | 62.74% | 16.67% | 55.7803 | 15.121 | 0.8533 | 27.265 | 55.3911 | 66.66% | 449.6% | 15.2057 | 9123.4477 | 10.5139 | 6308.3566 | Gebäudehülle | -42688.9448 | -87.13% | WP LW CH Mix | 4945.7516 | 365.8847 | -33468.1327 | -87.13% | -2475.9588 | -87.13% | 1901.751 | 475.0218 | 1056.6604 | 218.2779 | 3852.865 | 1052.4625 | 6811.2764 | 20.35% | 1745.7622 | 70.51% | JA | JA | JA
20367 | L | M1 | 70 | 37.81% | GH | W2 | LWCH | MFH-1 | L_M1_70_38%_GH-LWCH | 10.5139 | 1970 | Lugano | 37.81% | 40% | 22.01% | Normal | Medium | 600 | 16 | 12.5 | 3 | 2.75 | I | 200 | 200 | 292.4625 | 177.7875 | 2.7418 | 3.2902 | 5.4527 | 34.9989 | 9.2967 | 4.915% | 5.898% | 9.775% | 62.74% | 16.67% | 55.7803 | 15.121 | 0.8533 | 27.265 | 55.3911 | 66.66% | 449.6% | 15.2057 | 9123.4477 | 10.5139 | 6308.3566 | Gebäudehülle | -42688.9448 | -87.13% | WP LW CH Zer | 156.4472 | 109.1346 | -1058.6858 | -87.13% | -738.5187 | -87.13% | 1901.751 | 475.0218 | 1056.6604 | 218.2779 | 3852.865 | 1052.4625 | 6811.2764 | 643.4% | 1745.7622 | 236.4% | NEIN | NEIN | NEIN
20368 | L | M1 | 70 | 37.81% | GH | W3 | ERMX | MFH-1 | L_M1_70_38%_GH-ERMX | 10.5139 | 1970 | Lugano | 37.81% | 40% | 22.01% | Normal | Medium | 600 | 16 | 12.5 | 3 | 2.75 | I | 200 | 200 | 292.4625 | 177.7875 | 2.7418 | 3.2902 | 5.4527 | 34.9989 | 9.2967 | 4.915% | 5.898% | 9.775% | 62.74% | 16.67% | 55.7803 | 15.121 | 0.8533 | 27.265 | 55.3911 | 66.66% | 449.6% | 15.2057 | 9123.4477 | 10.5139 | 6308.3566 | Gebäudehülle | -42688.9448 | -87.13% | WP E CH Mix | 2655.8181 | 220.7925 | -17972.0457 | -87.13% | -1494.1131 | -87.13% | 1901.751 | 475.0218 | 1056.6604 | 218.2779 | 3852.865 | 1052.4625 | 6811.2764 | 37.9% | 1745.7622 | 116.8% | JA | NEIN | JA
20369 | L | M1 | 70 | 37.81% | GH | ST | SOTH | MFH-1 | L_M1_70_38%_GH-SOTH | 10.5139 | 1970 | Lugano | 37.81% | 40% | 22.01% | Normal | Medium | 600 | 16 | 12.5 | 3 | 2.75 | I | 200 | 200 | 292.4625 | 177.7875 | 2.7418 | 3.2902 | 5.4527 | 34.9989 | 9.2967 | 4.915% | 5.898% | 9.775% | 62.74% | 16.67% | 55.7803 | 15.121 | 0.8533 | 27.265 | 55.3911 | 66.66% | 449.6% | 15.2057 | 9123.4477 | 10.5139 | 6308.3566 | Gebäudehülle | -42688.9448 | -87.13% | Solarthermie | 444.9051 | 109.5662 | -3010.694 | -87.13% | -741.4396 | -87.13% | 1901.751 | 475.0218 | 1056.6604 | 218.2779 | 3852.865 | 1052.4625 | 6811.2764 | 226.2% | 1745.7622 | 235.5% | NEIN | NEIN | NEIN
20370 | L | M1 | 70 | 37.81% | GH | HS | HO-SC | MFH-1 | L_M1_70_38%_GH-HO-SC | 10.5139 | 1970 | Lugano | 37.81% | 40% | 22.01% | Normal | Medium | 600 | 16 | 12.5 | 3 | 2.75 | I | 200 | 200 | 292.4625 | 177.7875 | 2.7418 | 3.2902 | 5.4527 | 34.9989 | 9.2967 | 4.915% | 5.898% | 9.775% | 62.74% | 16.67% | 55.7803 | 15.121 | 0.8533 | 27.265 | 55.3911 | 66.66% | 449.6% | 15.2057 | 9123.4477 | 10.5139 | 6308.3566 | Gebäudehülle | -42688.9448 | -87.13% | Holz Schnitzel | 227.843 | 79.4111 | -1541.8242 | -87.13% | -537.3785 | -87.13% | 1901.751 | 475.0218 | 1056.6604 | 218.2779 | 3852.865 | 1052.4625 | 6811.2764 | 441.8% | 1745.7622 | 324.9% | NEIN | NEIN | NEIN
20371 | L | M1 | 70 | 52.81% | IZ | ÖL | ÖL-HE | MFH-1 | L_M1_70_53%_IZ-ÖL-HE | 97.5085 | 1970 | Lugano | 52.81% | 50% | 22.01% | Normal | Medium | 600 | 16 | 12.5 | 3 | 2.75 | I | 200 | 200 | 221.925 | 248.325 | 7.677 | 15.3541 | 17.0373 | 167.8101 | 10.3939 | 3.517% | 7.034% | 7.806% | 76.88% | 4.762% | 218.2724 | 15.121 | 0.58394 | 27.265 | 118.9891 | 29.77% | 71.26% | 7.9099 | 4745.938 | 97.5085 | 58505.0736 | Ist-Zustand | - | - | Öl-Heizung | 81257.0467 | 21061.8265 |  |  |  |  | - | - | - | - | - | - | - | - | - | - | JA | JA | JA
20372 | L | M1 | 70 | 52.81% | IZ | FW | FEWA | MFH-1 | L_M1_70_53%_IZ-FEWA | 97.5085 | 1970 | Lugano | 52.81% | 50% | 22.01% | Normal | Medium | 600 | 16 | 12.5 | 3 | 2.75 | I | 200 | 200 | 221.925 | 248.325 | 7.677 | 15.3541 | 17.0373 | 167.8101 | 10.3939 | 3.517% | 7.034% | 7.806% | 76.88% | 4.762% | 218.2724 | 15.121 | 0.58394 | 27.265 | 118.9891 | 29.77% | 71.26% | 7.9099 | 4745.938 | 97.5085 | 58505.0736 | Ist-Zustand | - | - | Fernwärme | 23057.882 | 4528.981 | -58199.1647 | -71.62% | -16532.8455 | -78.5% | - | - | - | - | - | - | - | - | - | - | JA | JA | JA
20373 | L | M1 | 70 | 52.81% | IZ | W1 | LWMX | MFH-1 | L_M1_70_53%_IZ-LWMX | 97.5085 | 1970 | Lugano | 52.81% | 50% | 22.01% | Normal | Medium | 600 | 16 | 12.5 | 3 | 2.75 | I | 200 | 200 | 221.925 | 248.325 | 7.677 | 15.3541 | 17.0373 | 167.8101 | 10.3939 | 3.517% | 7.034% | 7.806% | 76.88% | 4.762% | 218.2724 | 15.121 | 0.58394 | 27.265 | 118.9891 | 29.77% | 71.26% | 7.9099 | 4745.938 | 97.5085 | 58505.0736 | Ist-Zustand | - | - | WP LW CH Mix | 45867.9777 | 3393.2943 | -35389.069 | -43.55% | -17668.5322 | -83.89% | - | - | - | - | - | - | - | - | - | - | JA | JA | JA
20374 | L | M1 | 70 | 52.81% | IZ | W2 | LWCH | MFH-1 | L_M1_70_53%_IZ-LWCH | 97.5085 | 1970 | Lugano | 52.81% | 50% | 22.01% | Normal | Medium | 600 | 16 | 12.5 | 3 | 2.75 | I | 200 | 200 | 221.925 | 248.325 | 7.677 | 15.3541 | 17.0373 | 167.8101 | 10.3939 | 3.517% | 7.034% | 7.806% | 76.88% | 4.762% | 218.2724 | 15.121 | 0.58394 | 27.265 | 118.9891 | 29.77% | 71.26% | 7.9099 | 4745.938 | 97.5085 | 58505.0736 | Ist-Zustand | - | - | WP LW CH Zer | 1450.9258 | 1012.1378 | -79806.1209 | -98.21% | -20049.6887 | -95.19% | - | - | - | - | - | - | - | - | - | - | JA | JA | JA
20375 | L | M1 | 70 | 52.81% | IZ | W3 | ERMX | MFH-1 | L_M1_70_53%_IZ-ERMX | 97.5085 | 1970 | Lugano | 52.81% | 50% | 22.01% | Normal | Medium | 600 | 16 | 12.5 | 3 | 2.75 | I | 200 | 200 | 221.925 | 248.325 | 7.677 | 15.3541 | 17.0373 | 167.8101 | 10.3939 | 3.517% | 7.034% | 7.806% | 76.88% | 4.762% | 218.2724 | 15.121 | 0.58394 | 27.265 | 118.9891 | 29.77% | 71.26% | 7.9099 | 4745.938 | 97.5085 | 58505.0736 | Ist-Zustand | - | - | WP E CH Mix | 24630.636 | 2047.6776 | -56626.4107 | -69.69% | -19014.1489 | -90.28% | - | - | - | - | - | - | - | - | - | - | JA | JA | JA
20376 | L | M1 | 70 | 52.81% | IZ | ST | SOTH | MFH-1 | L_M1_70_53%_IZ-SOTH | 97.5085 | 1970 | Lugano | 52.81% | 50% | 22.01% | Normal | Medium | 600 | 16 | 12.5 | 3 | 2.75 | I | 200 | 200 | 221.925 | 248.325 | 7.677 | 15.3541 | 17.0373 | 167.8101 | 10.3939 | 3.517% | 7.034% | 7.806% | 76.88% | 4.762% | 218.2724 | 15.121 | 0.58394 | 27.265 | 118.9891 | 29.77% | 71.26% | 7.9099 | 4745.938 | 97.5085 | 58505.0736 | Ist-Zustand | - | - | Solarthermie | 4126.1473 | 1016.1408 | -77130.8994 | -94.92% | -20045.6858 | -95.18% | - | - | - | - | - | - | - | - | - | - | JA | JA | JA
20377 | L | M1 | 70 | 52.81% | IZ | HS | HO-SC | MFH-1 | L_M1_70_53%_IZ-HO-SC | 97.5085 | 1970 | Lugano | 52.81% | 50% | 22.01% | Normal | Medium | 600 | 16 | 12.5 | 3 | 2.75 | I | 200 | 200 | 221.925 | 248.325 | 7.677 | 15.3541 | 17.0373 | 167.8101 | 10.3939 | 3.517% | 7.034% | 7.806% | 76.88% | 4.762% | 218.2724 | 15.121 | 0.58394 | 27.265 | 118.9891 | 29.77% | 71.26% | 7.9099 | 4745.938 | 97.5085 | 58505.0736 | Ist-Zustand | - | - | Holz Schnitzel | 2113.0656 | 736.4756 | -79143.9811 | -97.4% | -20325.3509 | -96.5% | - | - | - | - | - | - | - | - | - | - | JA | JA | JA
20378 | L | M1 | 70 | 52.81% | 2V | ÖL | ÖL-HE | MFH-1 | L_M1_70_53%_2V-ÖL-HE | 50.3188 | 1970 | Lugano | 52.81% | 50% | 22.01% | Normal | Medium | 600 | 16 | 12.5 | 3 | 2.75 | I | 200 | 200 | 221.925 | 248.325 | 7.677 | 15.3541 | 17.0373 | 89.03 | 6.4549 | 5.663% | 11.33% | 12.57% | 65.68% | 4.762% | 135.5533 | 15.121 | 0.66818 | 27.265 | 91.5301 | 40.59% | 121.5% | 14.0613 | 8436.8033 | 50.3188 | 30191.2807 | Glasersatz 2-IV | -28313.793 | -48.4% | Öl-Heizung | 41932.3342 | 10868.861 | -39324.7125 | -48.4% | -10192.9655 | -48.4% | 2510.7948 | 614.1423 | - | - | - | - | 2510.7948 | 6.385% | 614.1423 | 6.025% | JA | JA | JA
20379 | L | M1 | 70 | 52.81% | 2V | FW | FEWA | MFH-1 | L_M1_70_53%_2V-FEWA | 50.3188 | 1970 | Lugano | 52.81% | 50% | 22.01% | Normal | Medium | 600 | 16 | 12.5 | 3 | 2.75 | I | 200 | 200 | 221.925 | 248.325 | 7.677 | 15.3541 | 17.0373 | 89.03 | 6.4549 | 5.663% | 11.33% | 12.57% | 65.68% | 4.762% | 135.5533 | 15.121 | 0.66818 | 27.265 | 91.5301 | 40.59% | 121.5% | 14.0613 | 8436.8033 | 50.3188 | 30191.2807 | Glasersatz 2-IV | -28313.793 | -48.4% | Fernwärme | 11898.9165 | 2337.1603 | -11158.9655 | -48.4% | -2191.8207 | -48.4% | 2510.7948 | 614.1423 | - | - | - | - | 2510.7948 | 22.5% | 614.1423 | 28.02% | JA | JA | JA
20380 | L | M1 | 70 | 52.81% | 2V | W1 | LWMX | MFH-1 | L_M1_70_53%_2V-LWMX | 50.3188 | 1970 | Lugano | 52.81% | 50% | 22.01% | Normal | Medium | 600 | 16 | 12.5 | 3 | 2.75 | I | 200 | 200 | 221.925 | 248.325 | 7.677 | 15.3541 | 17.0373 | 89.03 | 6.4549 | 5.663% | 11.33% | 12.57% | 65.68% | 4.762% | 135.5533 | 15.121 | 0.66818 | 27.265 | 91.5301 | 40.59% | 121.5% | 14.0613 | 8436.8033 | 50.3188 | 30191.2807 | Glasersatz 2-IV | -28313.793 | -48.4% | WP LW CH Mix | 23669.964 | 1751.0943 | -22198.0137 | -48.4% | -1642.2 | -48.4% | 2510.7948 | 614.1423 | - | - | - | - | 2510.7948 | 11.31% | 614.1423 | 37.4% | JA | JA | JA
20381 | L | M1 | 70 | 52.81% | 2V | W2 | LWCH | MFH-1 | L_M1_70_53%_2V-LWCH | 50.3188 | 1970 | Lugano | 52.81% | 50% | 22.01% | Normal | Medium | 600 | 16 | 12.5 | 3 | 2.75 | I | 200 | 200 | 221.925 | 248.325 | 7.677 | 15.3541 | 17.0373 | 89.03 | 6.4549 | 5.663% | 11.33% | 12.57% | 65.68% | 4.762% | 135.5533 | 15.121 | 0.66818 | 27.265 | 91.5301 | 40.59% | 121.5% | 14.0613 | 8436.8033 | 50.3188 | 30191.2807 | Glasersatz 2-IV | -28313.793 | -48.4% | WP LW CH Zer | 748.7438 | 522.3092 | -702.1821 | -48.4% | -489.8286 | -48.4% | 2510.7948 | 614.1423 | - | - | - | - | 2510.7948 | 357.6% | 614.1423 | 125.4% | NEIN | NEIN | NEIN
20382 | L | M1 | 70 | 52.81% | 2V | W3 | ERMX | MFH-1 | L_M1_70_53%_2V-ERMX | 50.3188 | 1970 | Lugano | 52.81% | 50% | 22.01% | Normal | Medium | 600 | 16 | 12.5 | 3 | 2.75 | I | 200 | 200 | 221.925 | 248.325 | 7.677 | 15.3541 | 17.0373 | 89.03 | 6.4549 | 5.663% | 11.33% | 12.57% | 65.68% | 4.762% | 135.5533 | 15.121 | 0.66818 | 27.265 | 91.5301 | 40.59% | 121.5% | 14.0613 | 8436.8033 | 50.3188 | 30191.2807 | Glasersatz 2-IV | -28313.793 | -48.4% | WP E CH Mix | 12710.5292 | 1056.6948 | -11920.1068 | -48.4% | -990.9828 | -48.4% | 2510.7948 | 614.1423 | - | - | - | - | 2510.7948 | 21.06% | 614.1423 | 61.97% | JA | JA | JA
20383 | L | M1 | 70 | 52.81% | 2V | ST | SOTH | MFH-1 | L_M1_70_53%_2V-SOTH | 50.3188 | 1970 | Lugano | 52.81% | 50% | 22.01% | Normal | Medium | 600 | 16 | 12.5 | 3 | 2.75 | I | 200 | 200 | 221.925 | 248.325 | 7.677 | 15.3541 | 17.0373 | 89.03 | 6.4549 | 5.663% | 11.33% | 12.57% | 65.68% | 4.762% | 135.5533 | 15.121 | 0.66818 | 27.265 | 91.5301 | 40.59% | 121.5% | 14.0613 | 8436.8033 | 50.3188 | 30191.2807 | Glasersatz 2-IV | -28313.793 | -48.4% | Solarthermie | 2129.2798 | 524.3749 | -1996.8675 | -48.4% | -491.7659 | -48.4% | 2510.7948 | 614.1423 | - | - | - | - | 2510.7948 | 125.7% | 614.1423 | 124.9% | NEIN | NEIN | NEIN
20384 | L | M1 | 70 | 52.81% | 2V | HS | HO-SC | MFH-1 | L_M1_70_53%_2V-HO-SC | 50.3188 | 1970 | Lugano | 52.81% | 50% | 22.01% | Normal | Medium | 600 | 16 | 12.5 | 3 | 2.75 | I | 200 | 200 | 221.925 | 248.325 | 7.677 | 15.3541 | 17.0373 | 89.03 | 6.4549 | 5.663% | 11.33% | 12.57% | 65.68% | 4.762% | 135.5533 | 15.121 | 0.66818 | 27.265 | 91.5301 | 40.59% | 121.5% | 14.0613 | 8436.8033 | 50.3188 | 30191.2807 | Glasersatz 2-IV | -28313.793 | -48.4% | Holz Schnitzel | 1090.438 | 380.0549 | -1022.6276 | -48.4% | -356.4207 | -48.4% | 2510.7948 | 614.1423 | - | - | - | - | 2510.7948 | 245.5% | 614.1423 | 172.3% | NEIN | NEIN | NEIN
20385 | L | M1 | 70 | 52.81% | 3V | ÖL | ÖL-HE | MFH-1 | L_M1_70_53%_3V-ÖL-HE | 39.8804 | 1970 | Lugano | 52.81% | 50% | 22.01% | Normal | Medium | 600 | 16 | 12.5 | 3 | 2.75 | I | 200 | 200 | 221.925 | 248.325 | 7.677 | 15.3541 | 17.0373 | 61.9229 | 5.0996 | 7.169% | 14.34% | 15.91% | 57.82% | 4.762% | 107.0909 | 15.121 | 0.67625 | 27.265 | 76.2751 | 42.21% | 129.3% | 15.678 | 9406.7737 | 39.8804 | 23928.2624 | Glasersatz 3-IV | -34576.8112 | -59.1% | Öl-Heizung | 33233.6978 | 8614.1745 | -48023.3489 | -59.1% | -12447.652 | -59.1% | 3187.5288 | 796.185 | - | - | - | - | 3187.5288 | 6.637% | 796.185 | 6.396% | JA | JA | JA
20386 | L | M1 | 70 | 52.81% | 3V | FW | FEWA | MFH-1 | L_M1_70_53%_3V-FEWA | 39.8804 | 1970 | Lugano | 52.81% | 50% | 22.01% | Normal | Medium | 600 | 16 | 12.5 | 3 | 2.75 | I | 200 | 200 | 221.925 | 248.325 | 7.677 | 15.3541 | 17.0373 | 61.9229 | 5.0996 | 7.169% | 14.34% | 15.91% | 57.82% | 4.762% | 107.0909 | 15.121 | 0.67625 | 27.265 | 76.2751 | 42.21% | 129.3% | 15.678 | 9406.7737 | 39.8804 | 23928.2624 | Glasersatz 3-IV | -34576.8112 | -59.1% | Fernwärme | 9430.5505 | 1852.329 | -13627.3315 | -59.1% | -2676.652 | -59.1% | 3187.5288 | 796.185 | - | - | - | - | 3187.5288 | 23.39% | 796.185 | 29.75% | JA | JA | JA
20387 | L | M1 | 70 | 52.81% | 3V | W1 | LWMX | MFH-1 | L_M1_70_53%_3V-LWMX | 39.8804 | 1970 | Lugano | 52.81% | 50% | 22.01% | Normal | Medium | 600 | 16 | 12.5 | 3 | 2.75 | I | 200 | 200 | 221.925 | 248.325 | 7.677 | 15.3541 | 17.0373 | 61.9229 | 5.0996 | 7.169% | 14.34% | 15.91% | 57.82% | 4.762% | 107.0909 | 15.121 | 0.67625 | 27.265 | 76.2751 | 42.21% | 129.3% | 15.678 | 9406.7737 | 39.8804 | 23928.2624 | Glasersatz 3-IV | -34576.8112 | -59.1% | WP LW CH Mix | 18759.7577 | 1387.8392 | -27108.22 | -59.1% | -2005.4551 | -59.1% | 3187.5288 | 796.185 | - | - | - | - | 3187.5288 | 11.76% | 796.185 | 39.7% | JA | JA | JA
20388 | L | M1 | 70 | 52.81% | 3V | W2 | LWCH | MFH-1 | L_M1_70_53%_3V-LWCH | 39.8804 | 1970 | Lugano | 52.81% | 50% | 22.01% | Normal | Medium | 600 | 16 | 12.5 | 3 | 2.75 | I | 200 | 200 | 221.925 | 248.325 | 7.677 | 15.3541 | 17.0373 | 61.9229 | 5.0996 | 7.169% | 14.34% | 15.91% | 57.82% | 4.762% | 107.0909 | 15.121 | 0.67625 | 27.265 | 76.2751 | 42.21% | 129.3% | 15.678 | 9406.7737 | 39.8804 | 23928.2624 | Glasersatz 3-IV | -34576.8112 | -59.1% | WP LW CH Zer | 593.4209 | 413.9589 | -857.5049 | -59.1% | -598.1788 | -59.1% | 3187.5288 | 796.185 | - | - | - | - | 3187.5288 | 371.7% | 796.185 | 133.1% | NEIN | NEIN | NEIN
20389 | L | M1 | 70 | 52.81% | 3V | W3 | ERMX | MFH-1 | L_M1_70_53%_3V-ERMX | 39.8804 | 1970 | Lugano | 52.81% | 50% | 22.01% | Normal | Medium | 600 | 16 | 12.5 | 3 | 2.75 | I | 200 | 200 | 221.925 | 248.325 | 7.677 | 15.3541 | 17.0373 | 61.9229 | 5.0996 | 7.169% | 14.34% | 15.91% | 57.82% | 4.762% | 107.0909 | 15.121 | 0.67625 | 27.265 | 76.2751 | 42.21% | 129.3% | 15.678 | 9406.7737 | 39.8804 | 23928.2624 | Glasersatz 3-IV | -34576.8112 | -59.1% | WP E CH Mix | 10073.7985 | 837.4892 | -14556.8375 | -59.1% | -1210.1884 | -59.1% | 3187.5288 | 796.185 | - | - | - | - | 3187.5288 | 21.9% | 796.185 | 65.79% | JA | JA | JA
20390 | L | M1 | 70 | 52.81% | 3V | ST | SOTH | MFH-1 | L_M1_70_53%_3V-SOTH | 39.8804 | 1970 | Lugano | 52.81% | 50% | 22.01% | Normal | Medium | 600 | 16 | 12.5 | 3 | 2.75 | I | 200 | 200 | 221.925 | 248.325 | 7.677 | 15.3541 | 17.0373 | 61.9229 | 5.0996 | 7.169% | 14.34% | 15.91% | 57.82% | 4.762% | 107.0909 | 15.121 | 0.67625 | 27.265 | 76.2751 | 42.21% | 129.3% | 15.678 | 9406.7737 | 39.8804 | 23928.2624 | Glasersatz 3-IV | -34576.8112 | -59.1% | Solarthermie | 1687.5722 | 415.5961 | -2438.5751 | -59.1% | -600.5446 | -59.1% | 3187.5288 | 796.185 | - | - | - | - | 3187.5288 | 130.7% | 796.185 | 132.6% | NEIN | NEIN | NEIN
20391 | L | M1 | 70 | 52.81% | 3V | HS | HO-SC | MFH-1 | L_M1_70_53%_3V-HO-SC | 39.8804 | 1970 | Lugano | 52.81% | 50% | 22.01% | Normal | Medium | 600 | 16 | 12.5 | 3 | 2.75 | I | 200 | 200 | 221.925 | 248.325 | 7.677 | 15.3541 | 17.0373 | 61.9229 | 5.0996 | 7.169% | 14.34% | 15.91% | 57.82% | 4.762% | 107.0909 | 15.121 | 0.67625 | 27.265 | 76.2751 | 42.21% | 129.3% | 15.678 | 9406.7737 | 39.8804 | 23928.2624 | Glasersatz 3-IV | -34576.8112 | -59.1% | Holz Schnitzel | 864.2325 | 301.2146 | -1248.8331 | -59.1% | -435.261 | -59.1% | 3187.5288 | 796.185 | - | - | - | - | 3187.5288 | 255.2% | 796.185 | 182.9% | NEIN | NEIN | NEIN
20392 | L | M1 | 70 | 52.81% | VK | ÖL | ÖL-HE | MFH-1 | L_M1_70_53%_VK-ÖL-HE | 45.3669 | 1970 | Lugano | 52.81% | 50% | 22.01% | Normal | Medium | 600 | 16 | 12.5 | 3 | 2.75 | I | 200 | 200 | 221.925 | 248.325 | 7.677 | 15.3541 | 17.0373 | 70.2398 | 5.5154 | 6.628% | 13.26% | 14.71% | 60.64% | 4.762% | 115.8236 | 15.121 | 0.65609 | 27.265 | 76.2751 | 38.22% | 110.3% | 13.1769 | 7906.1199 | 45.3669 | 27220.146 | Glasersatz Vakuum | -31284.9276 | -53.47% | Öl-Heizung | 37805.7584 | 9799.2526 | -43451.2883 | -53.47% | -11262.5739 | -53.47% | 3389.573 | 829.0921 | - | - | - | - | 3389.573 | 7.801% | 829.0921 | 7.361% | JA | JA | JA
20393 | L | M1 | 70 | 52.81% | VK | FW | FEWA | MFH-1 | L_M1_70_53%_VK-FEWA | 45.3669 | 1970 | Lugano | 52.81% | 50% | 22.01% | Normal | Medium | 600 | 16 | 12.5 | 3 | 2.75 | I | 200 | 200 | 221.925 | 248.325 | 7.677 | 15.3541 | 17.0373 | 70.2398 | 5.5154 | 6.628% | 13.26% | 14.71% | 60.64% | 4.762% | 115.8236 | 15.121 | 0.65609 | 27.265 | 76.2751 | 38.22% | 110.3% | 13.1769 | 7906.1199 | 45.3669 | 27220.146 | Glasersatz Vakuum | -31284.9276 | -53.47% | Fernwärme | 10727.9399 | 2107.1595 | -12329.9421 | -53.47% | -2421.8215 | -53.47% | 3389.573 | 829.0921 | - | - | - | - | 3389.573 | 27.49% | 829.0921 | 34.23% | JA | JA | JA
20394 | L | M1 | 70 | 52.81% | VK | W1 | LWMX | MFH-1 | L_M1_70_53%_VK-LWMX | 45.3669 | 1970 | Lugano | 52.81% | 50% | 22.01% | Normal | Medium | 600 | 16 | 12.5 | 3 | 2.75 | I | 200 | 200 | 221.925 | 248.325 | 7.677 | 15.3541 | 17.0373 | 70.2398 | 5.5154 | 6.628% | 13.26% | 14.71% | 60.64% | 4.762% | 115.8236 | 15.121 | 0.65609 | 27.265 | 76.2751 | 38.22% | 110.3% | 13.1769 | 7906.1199 | 45.3669 | 27220.146 | Glasersatz Vakuum | -31284.9276 | -53.47% | WP LW CH Mix | 21340.5945 | 1578.7685 | -24527.3832 | -53.47% | -1814.5258 | -53.47% | 3389.573 | 829.0921 | - | - | - | - | 3389.573 | 13.82% | 829.0921 | 45.69% | JA | JA | JA
20395 | L | M1 | 70 | 52.81% | VK | W2 | LWCH | MFH-1 | L_M1_70_53%_VK-LWCH | 45.3669 | 1970 | Lugano | 52.81% | 50% | 22.01% | Normal | Medium | 600 | 16 | 12.5 | 3 | 2.75 | I | 200 | 200 | 221.925 | 248.325 | 7.677 | 15.3541 | 17.0373 | 70.2398 | 5.5154 | 6.628% | 13.26% | 14.71% | 60.64% | 4.762% | 115.8236 | 15.121 | 0.65609 | 27.265 | 76.2751 | 38.22% | 110.3% | 13.1769 | 7906.1199 | 45.3669 | 27220.146 | Glasersatz Vakuum | -31284.9276 | -53.47% | WP LW CH Zer | 675.0596 | 470.9085 | -775.8662 | -53.47% | -541.2292 | -53.47% | 3389.573 | 829.0921 | - | - | - | - | 3389.573 | 436.9% | 829.0921 | 153.2% | NEIN | NEIN | NEIN
20396 | L | M1 | 70 | 52.81% | VK | W3 | ERMX | MFH-1 | L_M1_70_53%_VK-ERMX | 45.3669 | 1970 | Lugano | 52.81% | 50% | 22.01% | Normal | Medium | 600 | 16 | 12.5 | 3 | 2.75 | I | 200 | 200 | 221.925 | 248.325 | 7.677 | 15.3541 | 17.0373 | 70.2398 | 5.5154 | 6.628% | 13.26% | 14.71% | 60.64% | 4.762% | 115.8236 | 15.121 | 0.65609 | 27.265 | 76.2751 | 38.22% | 110.3% | 13.1769 | 7906.1199 | 45.3669 | 27220.146 | Glasersatz Vakuum | -31284.9276 | -53.47% | WP E CH Mix | 11459.6815 | 952.7051 | -13170.9545 | -53.47% | -1094.9725 | -53.47% | 3389.573 | 829.0921 | - | - | - | - | 3389.573 | 25.74% | 829.0921 | 75.72% | JA | JA | JA
20397 | L | M1 | 70 | 52.81% | VK | ST | SOTH | MFH-1 | L_M1_70_53%_VK-SOTH | 45.3669 | 1970 | Lugano | 52.81% | 50% | 22.01% | Normal | Medium | 600 | 16 | 12.5 | 3 | 2.75 | I | 200 | 200 | 221.925 | 248.325 | 7.677 | 15.3541 | 17.0373 | 70.2398 | 5.5154 | 6.628% | 13.26% | 14.71% | 60.64% | 4.762% | 115.8236 | 15.121 | 0.65609 | 27.265 | 76.2751 | 38.22% | 110.3% | 13.1769 | 7906.1199 | 45.3669 | 27220.146 | Glasersatz Vakuum | -31284.9276 | -53.47% | Solarthermie | 1919.7366 | 472.771 | -2206.4107 | -53.47% | -543.3698 | -53.47% | 3389.573 | 829.0921 | - | - | - | - | 3389.573 | 153.6% | 829.0921 | 152.6% | NEIN | NEIN | NEIN
20398 | L | M1 | 70 | 52.81% | VK | HS | HO-SC | MFH-1 | L_M1_70_53%_VK-HO-SC | 45.3669 | 1970 | Lugano | 52.81% | 50% | 22.01% | Normal | Medium | 600 | 16 | 12.5 | 3 | 2.75 | I | 200 | 200 | 221.925 | 248.325 | 7.677 | 15.3541 | 17.0373 | 70.2398 | 5.5154 | 6.628% | 13.26% | 14.71% | 60.64% | 4.762% | 115.8236 | 15.121 | 0.65609 | 27.265 | 76.2751 | 38.22% | 110.3% | 13.1769 | 7906.1199 | 45.3669 | 27220.146 | Glasersatz Vakuum | -31284.9276 | -53.47% | Holz Schnitzel | 983.1276 | 342.6536 | -1129.938 | -53.47% | -393.822 | -53.47% | 3389.573 | 829.0921 | - | - | - | - | 3389.573 | 300% | 829.0921 | 210.5% | NEIN | NEIN | NEIN
20399 | L | M1 | 70 | 52.81% | VA | ÖL | ÖL-HE | MFH-1 | L_M1_70_53%_VA-ÖL-HE | 49.8233 | 1970 | Lugano | 52.81% | 50% | 22.01% | Normal | Medium | 600 | 16 | 12.5 | 3 | 2.75 | I | 200 | 200 | 221.925 | 248.325 | 7.677 | 15.3541 | 17.0373 | 82.5228 | 6.1296 | 5.964% | 11.93% | 13.24% | 64.11% | 4.762% | 128.7207 | 15.121 | 0.65594 | 27.265 | 83.9026 | 38.26% | 110.5% | 12.8054 | 7683.2237 | 49.8233 | 29893.9611 | Glasaufdopplung | -28611.1125 | -48.9% | Öl-Heizung | 41519.3905 | 10761.826 | -39737.6563 | -48.9% | -10300.0005 | -48.9% | 1359.123 | 314.7015 | - | - | - | - | 1359.123 | 3.42% | 314.7015 | 3.055% | JA | JA | JA
20400 | L | M1 | 70 | 52.81% | VA | FW | FEWA | MFH-1 | L_M1_70_53%_VA-FEWA | 49.8233 | 1970 | Lugano | 52.81% | 50% | 22.01% | Normal | Medium | 600 | 16 | 12.5 | 3 | 2.75 | I | 200 | 200 | 221.925 | 248.325 | 7.677 | 15.3541 | 17.0373 | 82.5228 | 6.1296 | 5.964% | 11.93% | 13.24% | 64.11% | 4.762% | 128.7207 | 15.121 | 0.65594 | 27.265 | 83.9026 | 38.26% | 110.5% | 12.8054 | 7683.2237 | 49.8233 | 29893.9611 | Glasaufdopplung | -28611.1125 | -48.9% | Fernwärme | 11781.7376 | 2314.1443 | -11276.1443 | -48.9% | -2214.8367 | -48.9% | 1359.123 | 314.7015 | - | - | - | - | 1359.123 | 12.05% | 314.7015 | 14.21% | JA | JA | JA
20401 | L | M1 | 70 | 52.81% | VA | W1 | LWMX | MFH-1 | L_M1_70_53%_VA-LWMX | 49.8233 | 1970 | Lugano | 52.81% | 50% | 22.01% | Normal | Medium | 600 | 16 | 12.5 | 3 | 2.75 | I | 200 | 200 | 221.925 | 248.325 | 7.677 | 15.3541 | 17.0373 | 82.5228 | 6.1296 | 5.964% | 11.93% | 13.24% | 64.11% | 4.762% | 128.7207 | 15.121 | 0.65594 | 27.265 | 83.9026 | 38.26% | 110.5% | 12.8054 | 7683.2237 | 49.8233 | 29893.9611 | Glasaufdopplung | -28611.1125 | -48.9% | WP LW CH Mix | 23436.8655 | 1733.8497 | -22431.1122 | -48.9% | -1659.4445 | -48.9% | 1359.123 | 314.7015 | - | - | - | - | 1359.123 | 6.059% | 314.7015 | 18.96% | JA | JA | JA
20402 | L | M1 | 70 | 52.81% | VA | W2 | LWCH | MFH-1 | L_M1_70_53%_VA-LWCH | 49.8233 | 1970 | Lugano | 52.81% | 50% | 22.01% | Normal | Medium | 600 | 16 | 12.5 | 3 | 2.75 | I | 200 | 200 | 221.925 | 248.325 | 7.677 | 15.3541 | 17.0373 | 82.5228 | 6.1296 | 5.964% | 11.93% | 13.24% | 64.11% | 4.762% | 128.7207 | 15.121 | 0.65594 | 27.265 | 83.9026 | 38.26% | 110.5% | 12.8054 | 7683.2237 | 49.8233 | 29893.9611 | Glasaufdopplung | -28611.1125 | -48.9% | WP LW CH Zer | 741.3702 | 517.1655 | -709.5556 | -48.9% | -494.9722 | -48.9% | 1359.123 | 314.7015 | - | - | - | - | 1359.123 | 191.5% | 314.7015 | 63.58% | NEIN | JA | JA
20403 | L | M1 | 70 | 52.81% | VA | W3 | ERMX | MFH-1 | L_M1_70_53%_VA-ERMX | 49.8233 | 1970 | Lugano | 52.81% | 50% | 22.01% | Normal | Medium | 600 | 16 | 12.5 | 3 | 2.75 | I | 200 | 200 | 221.925 | 248.325 | 7.677 | 15.3541 | 17.0373 | 82.5228 | 6.1296 | 5.964% | 11.93% | 13.24% | 64.11% | 4.762% | 128.7207 | 15.121 | 0.65594 | 27.265 | 83.9026 | 38.26% | 110.5% | 12.8054 | 7683.2237 | 49.8233 | 29893.9611 | Glasaufdopplung | -28611.1125 | -48.9% | WP E CH Mix | 12585.3576 | 1046.2886 | -12045.2784 | -48.9% | -1001.3889 | -48.9% | 1359.123 | 314.7015 | - | - | - | - | 1359.123 | 11.28% | 314.7015 | 31.43% | JA | JA | JA
20404 | L | M1 | 70 | 52.81% | VA | ST | SOTH | MFH-1 | L_M1_70_53%_VA-SOTH | 49.8233 | 1970 | Lugano | 52.81% | 50% | 22.01% | Normal | Medium | 600 | 16 | 12.5 | 3 | 2.75 | I | 200 | 200 | 221.925 | 248.325 | 7.677 | 15.3541 | 17.0373 | 82.5228 | 6.1296 | 5.964% | 11.93% | 13.24% | 64.11% | 4.762% | 128.7207 | 15.121 | 0.65594 | 27.265 | 83.9026 | 38.26% | 110.5% | 12.8054 | 7683.2237 | 49.8233 | 29893.9611 | Glasaufdopplung | -28611.1125 | -48.9% | Solarthermie | 2108.3109 | 519.2109 | -2017.8364 | -48.9% | -496.9298 | -48.9% | 1359.123 | 314.7015 | - | - | - | - | 1359.123 | 67.36% | 314.7015 | 63.33% | JA | JA | JA
20405 | L | M1 | 70 | 52.81% | VA | HS | HO-SC | MFH-1 | L_M1_70_53%_VA-HO-SC | 49.8233 | 1970 | Lugano | 52.81% | 50% | 22.01% | Normal | Medium | 600 | 16 | 12.5 | 3 | 2.75 | I | 200 | 200 | 221.925 | 248.325 | 7.677 | 15.3541 | 17.0373 | 82.5228 | 6.1296 | 5.964% | 11.93% | 13.24% | 64.11% | 4.762% | 128.7207 | 15.121 | 0.65594 | 27.265 | 83.9026 | 38.26% | 110.5% | 12.8054 | 7683.2237 | 49.8233 | 29893.9611 | Glasaufdopplung | -28611.1125 | -48.9% | Holz Schnitzel | 1079.6995 | 376.3122 | -1033.3661 | -48.9% | -360.1634 | -48.9% | 1359.123 | 314.7015 | - | - | - | - | 1359.123 | 131.5% | 314.7015 | 87.38% | NEIN | JA | JA
20406 | L | M1 | 70 | 52.81% | HO | ÖL | ÖL-HE | MFH-1 | L_M1_70_53%_HO-ÖL-HE | 32.5852 | 1970 | Lugano | 52.81% | 50% | 22.01% | Normal | Medium | 600 | 16 | 12.5 | 3 | 2.75 | I | 200 | 200 | 221.925 | 248.325 | 7.677 | 15.3541 | 17.0373 | 49.9984 | 4.5033 | 8.118% | 16.24% | 18.02% | 52.87% | 4.762% | 94.5701 | 15.121 | 0.70554 | 27.265 | 76.2751 | 49.06% | 165.2% | 19.6921 | 11815.2839 | 32.5852 | 19551.1265 | Fensterersatz H | -38953.9472 | -66.58% | Öl-Heizung | 27154.3423 | 7038.4055 | -54102.7044 | -66.58% | -14023.421 | -66.58% | 2656.274 | 663.4875 | 1110.3313 | 233.6215 | - | - | 3766.6054 | 6.962% | 897.109 | 6.397% | JA | JA | JA
20407 | L | M1 | 70 | 52.81% | HO | FW | FEWA | MFH-1 | L_M1_70_53%_HO-FEWA | 32.5852 | 1970 | Lugano | 52.81% | 50% | 22.01% | Normal | Medium | 600 | 16 | 12.5 | 3 | 2.75 | I | 200 | 200 | 221.925 | 248.325 | 7.677 | 15.3541 | 17.0373 | 49.9984 | 4.5033 | 8.118% | 16.24% | 18.02% | 52.87% | 4.762% | 94.5701 | 15.121 | 0.70554 | 27.265 | 76.2751 | 49.06% | 165.2% | 19.6921 | 11815.2839 | 32.5852 | 19551.1265 | Fensterersatz H | -38953.9472 | -66.58% | Fernwärme | 7705.444 | 1513.4872 | -15352.438 | -66.58% | -3015.4938 | -66.58% | 2656.274 | 663.4875 | 1110.3313 | 233.6215 | - | - | 3766.6054 | 24.53% | 897.109 | 29.75% | JA | JA | JA
20408 | L | M1 | 70 | 52.81% | HO | W1 | LWMX | MFH-1 | L_M1_70_53%_HO-LWMX | 32.5852 | 1970 | Lugano | 52.81% | 50% | 22.01% | Normal | Medium | 600 | 16 | 12.5 | 3 | 2.75 | I | 200 | 200 | 221.925 | 248.325 | 7.677 | 15.3541 | 17.0373 | 49.9984 | 4.5033 | 8.118% | 16.24% | 18.02% | 52.87% | 4.762% | 94.5701 | 15.121 | 0.70554 | 27.265 | 76.2751 | 49.06% | 165.2% | 19.6921 | 11815.2839 | 32.5852 | 19551.1265 | Fensterersatz H | -38953.9472 | -66.58% | WP LW CH Mix | 15328.0832 | 1133.9653 | -30539.8946 | -66.58% | -2259.3289 | -66.58% | 2656.274 | 663.4875 | 1110.3313 | 233.6215 | - | - | 3766.6054 | 12.33% | 897.109 | 39.71% | JA | JA | JA
20409 | L | M1 | 70 | 52.81% | HO | W2 | LWCH | MFH-1 | L_M1_70_53%_HO-LWCH | 32.5852 | 1970 | Lugano | 52.81% | 50% | 22.01% | Normal | Medium | 600 | 16 | 12.5 | 3 | 2.75 | I | 200 | 200 | 221.925 | 248.325 | 7.677 | 15.3541 | 17.0373 | 49.9984 | 4.5033 | 8.118% | 16.24% | 18.02% | 52.87% | 4.762% | 94.5701 | 15.121 | 0.70554 | 27.265 | 76.2751 | 49.06% | 165.2% | 19.6921 | 11815.2839 | 32.5852 | 19551.1265 | Fensterersatz H | -38953.9472 | -66.58% | WP LW CH Zer | 484.8679 | 338.2345 | -966.0579 | -66.58% | -673.9033 | -66.58% | 2656.274 | 663.4875 | 1110.3313 | 233.6215 | - | - | 3766.6054 | 389.9% | 897.109 | 133.1% | NEIN | NEIN | NEIN
20410 | L | M1 | 70 | 52.81% | HO | W3 | ERMX | MFH-1 | L_M1_70_53%_HO-ERMX | 32.5852 | 1970 | Lugano | 52.81% | 50% | 22.01% | Normal | Medium | 600 | 16 | 12.5 | 3 | 2.75 | I | 200 | 200 | 221.925 | 248.325 | 7.677 | 15.3541 | 17.0373 | 49.9984 | 4.5033 | 8.118% | 16.24% | 18.02% | 52.87% | 4.762% | 94.5701 | 15.121 | 0.70554 | 27.265 | 76.2751 | 49.06% | 165.2% | 19.6921 | 11815.2839 | 32.5852 | 19551.1265 | Fensterersatz H | -38953.9472 | -66.58% | WP E CH Mix | 8231.0242 | 684.2894 | -16399.6118 | -66.58% | -1363.3882 | -66.58% | 2656.274 | 663.4875 | 1110.3313 | 233.6215 | - | - | 3766.6054 | 22.97% | 897.109 | 65.8% | JA | JA | JA
20411 | L | M1 | 70 | 52.81% | HO | ST | SOTH | MFH-1 | L_M1_70_53%_HO-SOTH | 32.5852 | 1970 | Lugano | 52.81% | 50% | 22.01% | Normal | Medium | 600 | 16 | 12.5 | 3 | 2.75 | I | 200 | 200 | 221.925 | 248.325 | 7.677 | 15.3541 | 17.0373 | 49.9984 | 4.5033 | 8.118% | 16.24% | 18.02% | 52.87% | 4.762% | 94.5701 | 15.121 | 0.70554 | 27.265 | 76.2751 | 49.06% | 165.2% | 19.6921 | 11815.2839 | 32.5852 | 19551.1265 | Fensterersatz H | -38953.9472 | -66.58% | Solarthermie | 1378.8689 | 339.5722 | -2747.2784 | -66.58% | -676.5686 | -66.58% | 2656.274 | 663.4875 | 1110.3313 | 233.6215 | - | - | 3766.6054 | 137.1% | 897.109 | 132.6% | NEIN | NEIN | NEIN
20412 | L | M1 | 70 | 52.81% | HO | HS | HO-SC | MFH-1 | L_M1_70_53%_HO-HO-SC | 32.5852 | 1970 | Lugano | 52.81% | 50% | 22.01% | Normal | Medium | 600 | 16 | 12.5 | 3 | 2.75 | I | 200 | 200 | 221.925 | 248.325 | 7.677 | 15.3541 | 17.0373 | 49.9984 | 4.5033 | 8.118% | 16.24% | 18.02% | 52.87% | 4.762% | 94.5701 | 15.121 | 0.70554 | 27.265 | 76.2751 | 49.06% | 165.2% | 19.6921 | 11815.2839 | 32.5852 | 19551.1265 | Fensterersatz H | -38953.9472 | -66.58% | Holz Schnitzel | 706.1407 | 246.1142 | -1406.9249 | -66.58% | -490.3615 | -66.58% | 2656.274 | 663.4875 | 1110.3313 | 233.6215 | - | - | 3766.6054 | 267.7% | 897.109 | 182.9% | NEIN | NEIN | NEIN
20413 | L | M1 | 70 | 52.81% | HM | ÖL | ÖL-HE | MFH-1 | L_M1_70_53%_HM-ÖL-HE | 33.3629 | 1970 | Lugano | 52.81% | 50% | 22.01% | Normal | Medium | 600 | 16 | 12.5 | 3 | 2.75 | I | 200 | 200 | 221.925 | 248.325 | 7.677 | 15.3541 | 17.0373 | 51.3233 | 4.5696 | 8% | 16% | 17.75% | 53.48% | 4.762% | 95.9613 | 15.121 | 0.70226 | 27.265 | 76.2751 | 48.22% | 160.6% | 19.2216 | 11532.9772 | 33.3629 | 20017.7604 | Fensterersatz HM | -38487.3132 | -65.78% | Öl-Heizung | 27802.445 | 7206.3938 | -53454.6017 | -65.78% | -13855.4328 | -65.78% | 2656.274 | 663.4875 | 1451.9357 | 318.139 | - | - | 4108.2098 | 7.685% | 981.6265 | 7.085% | JA | JA | JA
20414 | L | M1 | 70 | 52.81% | HM | FW | FEWA | MFH-1 | L_M1_70_53%_HM-FEWA | 33.3629 | 1970 | Lugano | 52.81% | 50% | 22.01% | Normal | Medium | 600 | 16 | 12.5 | 3 | 2.75 | I | 200 | 200 | 221.925 | 248.325 | 7.677 | 15.3541 | 17.0373 | 51.3233 | 4.5696 | 8% | 16% | 17.75% | 53.48% | 4.762% | 95.9613 | 15.121 | 0.70226 | 27.265 | 76.2751 | 48.22% | 160.6% | 19.2216 | 11532.9772 | 33.3629 | 20017.7604 | Fensterersatz HM | -38487.3132 | -65.78% | Fernwärme | 7889.3526 | 1549.6102 | -15168.5293 | -65.78% | -2979.3708 | -65.78% | 2656.274 | 663.4875 | 1451.9357 | 318.139 | - | - | 4108.2098 | 27.08% | 981.6265 | 32.95% | JA | JA | JA
20415 | L | M1 | 70 | 52.81% | HM | W1 | LWMX | MFH-1 | L_M1_70_53%_HM-LWMX | 33.3629 | 1970 | Lugano | 52.81% | 50% | 22.01% | Normal | Medium | 600 | 16 | 12.5 | 3 | 2.75 | I | 200 | 200 | 221.925 | 248.325 | 7.677 | 15.3541 | 17.0373 | 51.3233 | 4.5696 | 8% | 16% | 17.75% | 53.48% | 4.762% | 95.9613 | 15.121 | 0.70226 | 27.265 | 76.2751 | 48.22% | 160.6% | 19.2216 | 11532.9772 | 33.3629 | 20017.7604 | Fensterersatz HM | -38487.3132 | -65.78% | WP LW CH Mix | 15693.9242 | 1161.0301 | -30174.0535 | -65.78% | -2232.2642 | -65.78% | 2656.274 | 663.4875 | 1451.9357 | 318.139 | - | - | 4108.2098 | 13.62% | 981.6265 | 43.97% | JA | JA | JA
20416 | L | M1 | 70 | 52.81% | HM | W2 | LWCH | MFH-1 | L_M1_70_53%_HM-LWCH | 33.3629 | 1970 | Lugano | 52.81% | 50% | 22.01% | Normal | Medium | 600 | 16 | 12.5 | 3 | 2.75 | I | 200 | 200 | 221.925 | 248.325 | 7.677 | 15.3541 | 17.0373 | 51.3233 | 4.5696 | 8% | 16% | 17.75% | 53.48% | 4.762% | 95.9613 | 15.121 | 0.70226 | 27.265 | 76.2751 | 48.22% | 160.6% | 19.2216 | 11532.9772 | 33.3629 | 20017.7604 | Fensterersatz HM | -38487.3132 | -65.78% | WP LW CH Zer | 496.4405 | 346.3073 | -954.4854 | -65.78% | -665.8305 | -65.78% | 2656.274 | 663.4875 | 1451.9357 | 318.139 | - | - | 4108.2098 | 430.4% | 981.6265 | 147.4% | NEIN | NEIN | NEIN
20417 | L | M1 | 70 | 52.81% | HM | W3 | ERMX | MFH-1 | L_M1_70_53%_HM-ERMX | 33.3629 | 1970 | Lugano | 52.81% | 50% | 22.01% | Normal | Medium | 600 | 16 | 12.5 | 3 | 2.75 | I | 200 | 200 | 221.925 | 248.325 | 7.677 | 15.3541 | 17.0373 | 51.3233 | 4.5696 | 8% | 16% | 17.75% | 53.48% | 4.762% | 95.9613 | 15.121 | 0.70226 | 27.265 | 76.2751 | 48.22% | 160.6% | 19.2216 | 11532.9772 | 33.3629 | 20017.7604 | Fensterersatz HM | -38487.3132 | -65.78% | WP E CH Mix | 8427.4771 | 700.6216 | -16203.1589 | -65.78% | -1347.056 | -65.78% | 2656.274 | 663.4875 | 1451.9357 | 318.139 | - | - | 4108.2098 | 25.35% | 981.6265 | 72.87% | JA | JA | JA
20418 | L | M1 | 70 | 52.81% | HM | ST | SOTH | MFH-1 | L_M1_70_53%_HM-SOTH | 33.3629 | 1970 | Lugano | 52.81% | 50% | 22.01% | Normal | Medium | 600 | 16 | 12.5 | 3 | 2.75 | I | 200 | 200 | 221.925 | 248.325 | 7.677 | 15.3541 | 17.0373 | 51.3233 | 4.5696 | 8% | 16% | 17.75% | 53.48% | 4.762% | 95.9613 | 15.121 | 0.70226 | 27.265 | 76.2751 | 48.22% | 160.6% | 19.2216 | 11532.9772 | 33.3629 | 20017.7604 | Fensterersatz HM | -38487.3132 | -65.78% | Solarthermie | 1411.7789 | 347.6769 | -2714.3684 | -65.78% | -668.4639 | -65.78% | 2656.274 | 663.4875 | 1451.9357 | 318.139 | - | - | 4108.2098 | 151.4% | 981.6265 | 146.8% | NEIN | NEIN | NEIN
20419 | L | M1 | 70 | 52.81% | HM | HS | HO-SC | MFH-1 | L_M1_70_53%_HM-HO-SC | 33.3629 | 1970 | Lugano | 52.81% | 50% | 22.01% | Normal | Medium | 600 | 16 | 12.5 | 3 | 2.75 | I | 200 | 200 | 221.925 | 248.325 | 7.677 | 15.3541 | 17.0373 | 51.3233 | 4.5696 | 8% | 16% | 17.75% | 53.48% | 4.762% | 95.9613 | 15.121 | 0.70226 | 27.265 | 76.2751 | 48.22% | 160.6% | 19.2216 | 11532.9772 | 33.3629 | 20017.7604 | Fensterersatz HM | -38487.3132 | -65.78% | Holz Schnitzel | 722.9944 | 251.9883 | -1390.0712 | -65.78% | -484.4874 | -65.78% | 2656.274 | 663.4875 | 1451.9357 | 318.139 | - | - | 4108.2098 | 295.5% | 981.6265 | 202.6% | NEIN | NEIN | NEIN
20420 | L | M1 | 70 | 52.81% | KU | ÖL | ÖL-HE | MFH-1 | L_M1_70_53%_KU-ÖL-HE | 31.8158 | 1970 | Lugano | 52.81% | 50% | 22.01% | Normal | Medium | 600 | 16 | 12.5 | 3 | 2.75 | I | 200 | 200 | 221.925 | 248.325 | 7.677 | 15.3541 | 17.0373 | 48.6734 | 4.4371 | 8.239% | 16.48% | 18.28% | 52.24% | 4.762% | 93.1789 | 15.121 | 0.70883 | 27.265 | 76.2751 | 49.92% | 169.9% | 20.1688 | 12101.2796 | 31.8158 | 19089.4618 | Fensterersatz K | -39415.6118 | -67.37% | Öl-Heizung | 26513.1414 | 6872.2062 | -54743.9053 | -67.37% | -14189.6203 | -67.37% | 2656.274 | 663.4875 | 1816.609 | 350.8057 | - | - | 4472.8831 | 8.171% | 1014.2932 | 7.148% | JA | JA | JA
20421 | L | M1 | 70 | 52.81% | KU | FW | FEWA | MFH-1 | L_M1_70_53%_KU-FEWA | 31.8158 | 1970 | Lugano | 52.81% | 50% | 22.01% | Normal | Medium | 600 | 16 | 12.5 | 3 | 2.75 | I | 200 | 200 | 221.925 | 248.325 | 7.677 | 15.3541 | 17.0373 | 48.6734 | 4.4371 | 8.239% | 16.48% | 18.28% | 52.24% | 4.762% | 93.1789 | 15.121 | 0.70883 | 27.265 | 76.2751 | 49.92% | 169.9% | 20.1688 | 12101.2796 | 31.8158 | 19089.4618 | Fensterersatz K | -39415.6118 | -67.37% | Fernwärme | 7523.4938 | 1477.7489 | -15534.3882 | -67.37% | -3051.2321 | -67.37% | 2656.274 | 663.4875 | 1816.609 | 350.8057 | - | - | 4472.8831 | 28.79% | 1014.2932 | 33.24% | JA | JA | JA
20422 | L | M1 | 70 | 52.81% | KU | W1 | LWMX | MFH-1 | L_M1_70_53%_KU-LWMX | 31.8158 | 1970 | Lugano | 52.81% | 50% | 22.01% | Normal | Medium | 600 | 16 | 12.5 | 3 | 2.75 | I | 200 | 200 | 221.925 | 248.325 | 7.677 | 15.3541 | 17.0373 | 48.6734 | 4.4371 | 8.239% | 16.48% | 18.28% | 52.24% | 4.762% | 93.1789 | 15.121 | 0.70883 | 27.265 | 76.2751 | 49.92% | 169.9% | 20.1688 | 12101.2796 | 31.8158 | 19089.4618 | Fensterersatz K | -39415.6118 | -67.37% | WP LW CH Mix | 14966.138 | 1107.1888 | -30901.8397 | -67.37% | -2286.1055 | -67.37% | 2656.274 | 663.4875 | 1816.609 | 350.8057 | - | - | 4472.8831 | 14.47% | 1014.2932 | 44.37% | JA | JA | JA
20423 | L | M1 | 70 | 52.81% | KU | W2 | LWCH | MFH-1 | L_M1_70_53%_KU-LWCH | 31.8158 | 1970 | Lugano | 52.81% | 50% | 22.01% | Normal | Medium | 600 | 16 | 12.5 | 3 | 2.75 | I | 200 | 200 | 221.925 | 248.325 | 7.677 | 15.3541 | 17.0373 | 48.6734 | 4.4371 | 8.239% | 16.48% | 18.28% | 52.24% | 4.762% | 93.1789 | 15.121 | 0.70883 | 27.265 | 76.2751 | 49.92% | 169.9% | 20.1688 | 12101.2796 | 31.8158 | 19089.4618 | Fensterersatz K | -39415.6118 | -67.37% | WP LW CH Zer | 473.4187 | 330.2477 | -977.5072 | -67.37% | -681.8901 | -67.37% | 2656.274 | 663.4875 | 1816.609 | 350.8057 | - | - | 4472.8831 | 457.6% | 1014.2932 | 148.7% | NEIN | NEIN | NEIN
20424 | L | M1 | 70 | 52.81% | KU | W3 | ERMX | MFH-1 | L_M1_70_53%_KU-ERMX | 31.8158 | 1970 | Lugano | 52.81% | 50% | 22.01% | Normal | Medium | 600 | 16 | 12.5 | 3 | 2.75 | I | 200 | 200 | 221.925 | 248.325 | 7.677 | 15.3541 | 17.0373 | 48.6734 | 4.4371 | 8.239% | 16.48% | 18.28% | 52.24% | 4.762% | 93.1789 | 15.121 | 0.70883 | 27.265 | 76.2751 | 49.92% | 169.9% | 20.1688 | 12101.2796 | 31.8158 | 19089.4618 | Fensterersatz K | -39415.6118 | -67.37% | WP E CH Mix | 8036.6634 | 668.1312 | -16593.9726 | -67.37% | -1379.5464 | -67.37% | 2656.274 | 663.4875 | 1816.609 | 350.8057 | - | - | 4472.8831 | 26.95% | 1014.2932 | 73.52% | JA | JA | JA
20425 | L | M1 | 70 | 52.81% | KU | ST | SOTH | MFH-1 | L_M1_70_53%_KU-SOTH | 31.8158 | 1970 | Lugano | 52.81% | 50% | 22.01% | Normal | Medium | 600 | 16 | 12.5 | 3 | 2.75 | I | 200 | 200 | 221.925 | 248.325 | 7.677 | 15.3541 | 17.0373 | 48.6734 | 4.4371 | 8.239% | 16.48% | 18.28% | 52.24% | 4.762% | 93.1789 | 15.121 | 0.70883 | 27.265 | 76.2751 | 49.92% | 169.9% | 20.1688 | 12101.2796 | 31.8158 | 19089.4618 | Fensterersatz K | -39415.6118 | -67.37% | Solarthermie | 1346.3094 | 331.5538 | -2779.8379 | -67.37% | -684.5869 | -67.37% | 2656.274 | 663.4875 | 1816.609 | 350.8057 | - | - | 4472.8831 | 160.9% | 1014.2932 | 148.2% | NEIN | NEIN | NEIN
20426 | L | M1 | 70 | 52.81% | KU | HS | HO-SC | MFH-1 | L_M1_70_53%_KU-HO-SC | 31.8158 | 1970 | Lugano | 52.81% | 50% | 22.01% | Normal | Medium | 600 | 16 | 12.5 | 3 | 2.75 | I | 200 | 200 | 221.925 | 248.325 | 7.677 | 15.3541 | 17.0373 | 48.6734 | 4.4371 | 8.239% | 16.48% | 18.28% | 52.24% | 4.762% | 93.1789 | 15.121 | 0.70883 | 27.265 | 76.2751 | 49.92% | 169.9% | 20.1688 | 12101.2796 | 31.8158 | 19089.4618 | Fensterersatz K | -39415.6118 | -67.37% | Holz Schnitzel | 689.4664 | 240.3026 | -1423.5992 | -67.37% | -496.173 | -67.37% | 2656.274 | 663.4875 | 1816.609 | 350.8057 | - | - | 4472.8831 | 314.2% | 1014.2932 | 204.4% | NEIN | NEIN | NEIN
20427 | L | M1 | 70 | 52.81% | ME | ÖL | ÖL-HE | MFH-1 | L_M1_70_53%_ME-ÖL-HE | 34.9431 | 1970 | Lugano | 52.81% | 50% | 22.01% | Normal | Medium | 600 | 16 | 12.5 | 3 | 2.75 | I | 200 | 200 | 221.925 | 248.325 | 7.677 | 15.3541 | 17.0373 | 53.9732 | 4.7021 | 7.775% | 15.55% | 17.25% | 54.66% | 4.762% | 98.7437 | 15.121 | 0.69571 | 27.265 | 76.2751 | 46.6% | 151.9% | 18.299 | 10979.3782 | 34.9431 | 20965.8416 | Fensterersatz M | -37539.232 | -64.16% | Öl-Heizung | 29119.2244 | 7547.703 | -52137.8223 | -64.16% | -13514.1235 | -64.16% | 2656.274 | 663.4875 | 2379.8101 | 567.6461 | - | - | 5036.0842 | 9.659% | 1231.1337 | 9.11% | JA | JA | JA
20428 | L | M1 | 70 | 52.81% | ME | FW | FEWA | MFH-1 | L_M1_70_53%_ME-FEWA | 34.9431 | 1970 | Lugano | 52.81% | 50% | 22.01% | Normal | Medium | 600 | 16 | 12.5 | 3 | 2.75 | I | 200 | 200 | 221.925 | 248.325 | 7.677 | 15.3541 | 17.0373 | 53.9732 | 4.7021 | 7.775% | 15.55% | 17.25% | 54.66% | 4.762% | 98.7437 | 15.121 | 0.69571 | 27.265 | 76.2751 | 46.6% | 151.9% | 18.299 | 10979.3782 | 34.9431 | 20965.8416 | Fensterersatz M | -37539.232 | -64.16% | Fernwärme | 8263.0082 | 1623.0028 | -14794.8738 | -64.16% | -2905.9782 | -64.16% | 2656.274 | 663.4875 | 2379.8101 | 567.6461 | - | - | 5036.0842 | 34.04% | 1231.1337 | 42.37% | JA | JA | JA
20429 | L | M1 | 70 | 52.81% | ME | W1 | LWMX | MFH-1 | L_M1_70_53%_ME-LWMX | 34.9431 | 1970 | Lugano | 52.81% | 50% | 22.01% | Normal | Medium | 600 | 16 | 12.5 | 3 | 2.75 | I | 200 | 200 | 221.925 | 248.325 | 7.677 | 15.3541 | 17.0373 | 53.9732 | 4.7021 | 7.775% | 15.55% | 17.25% | 54.66% | 4.762% | 98.7437 | 15.121 | 0.69571 | 27.265 | 76.2751 | 46.6% | 151.9% | 18.299 | 10979.3782 | 34.9431 | 20965.8416 | Fensterersatz M | -37539.232 | -64.16% | WP LW CH Mix | 16437.2198 | 1216.0188 | -29430.7579 | -64.16% | -2177.2755 | -64.16% | 2656.274 | 663.4875 | 2379.8101 | 567.6461 | - | - | 5036.0842 | 17.11% | 1231.1337 | 56.54% | JA | JA | JA
20430 | L | M1 | 70 | 52.81% | ME | W2 | LWCH | MFH-1 | L_M1_70_53%_ME-LWCH | 34.9431 | 1970 | Lugano | 52.81% | 50% | 22.01% | Normal | Medium | 600 | 16 | 12.5 | 3 | 2.75 | I | 200 | 200 | 221.925 | 248.325 | 7.677 | 15.3541 | 17.0373 | 53.9732 | 4.7021 | 7.775% | 15.55% | 17.25% | 54.66% | 4.762% | 98.7437 | 15.121 | 0.69571 | 27.265 | 76.2751 | 46.6% | 151.9% | 18.299 | 10979.3782 | 34.9431 | 20965.8416 | Fensterersatz M | -37539.232 | -64.16% | WP LW CH Zer | 519.9529 | 362.7091 | -930.973 | -64.16% | -649.4287 | -64.16% | 2656.274 | 663.4875 | 2379.8101 | 567.6461 | - | - | 5036.0842 | 540.9% | 1231.1337 | 189.6% | NEIN | NEIN | NEIN
20431 | L | M1 | 70 | 52.81% | ME | W3 | ERMX | MFH-1 | L_M1_70_53%_ME-ERMX | 34.9431 | 1970 | Lugano | 52.81% | 50% | 22.01% | Normal | Medium | 600 | 16 | 12.5 | 3 | 2.75 | I | 200 | 200 | 221.925 | 248.325 | 7.677 | 15.3541 | 17.0373 | 53.9732 | 4.7021 | 7.775% | 15.55% | 17.25% | 54.66% | 4.762% | 98.7437 | 15.121 | 0.69571 | 27.265 | 76.2751 | 46.6% | 151.9% | 18.299 | 10979.3782 | 34.9431 | 20965.8416 | Fensterersatz M | -37539.232 | -64.16% | WP E CH Mix | 8826.6193 | 733.8045 | -15804.0167 | -64.16% | -1313.8731 | -64.16% | 2656.274 | 663.4875 | 2379.8101 | 567.6461 | - | - | 5036.0842 | 31.87% | 1231.1337 | 93.7% | JA | JA | JA
20432 | L | M1 | 70 | 52.81% | ME | ST | SOTH | MFH-1 | L_M1_70_53%_ME-SOTH | 34.9431 | 1970 | Lugano | 52.81% | 50% | 22.01% | Normal | Medium | 600 | 16 | 12.5 | 3 | 2.75 | I | 200 | 200 | 221.925 | 248.325 | 7.677 | 15.3541 | 17.0373 | 53.9732 | 4.7021 | 7.775% | 15.55% | 17.25% | 54.66% | 4.762% | 98.7437 | 15.121 | 0.69571 | 27.265 | 76.2751 | 46.6% | 151.9% | 18.299 | 10979.3782 | 34.9431 | 20965.8416 | Fensterersatz M | -37539.232 | -64.16% | Solarthermie | 1478.6436 | 364.1436 | -2647.5037 | -64.16% | -651.9972 | -64.16% | 2656.274 | 663.4875 | 2379.8101 | 567.6461 | - | - | 5036.0842 | 190.2% | 1231.1337 | 188.8% | NEIN | NEIN | NEIN
20433 | L | M1 | 70 | 52.81% | ME | HS | HO-SC | MFH-1 | L_M1_70_53%_ME-HO-SC | 34.9431 | 1970 | Lugano | 52.81% | 50% | 22.01% | Normal | Medium | 600 | 16 | 12.5 | 3 | 2.75 | I | 200 | 200 | 221.925 | 248.325 | 7.677 | 15.3541 | 17.0373 | 53.9732 | 4.7021 | 7.775% | 15.55% | 17.25% | 54.66% | 4.762% | 98.7437 | 15.121 | 0.69571 | 27.265 | 76.2751 | 46.6% | 151.9% | 18.299 | 10979.3782 | 34.9431 | 20965.8416 | Fensterersatz M | -37539.232 | -64.16% | Holz Schnitzel | 757.2369 | 263.9229 | -1355.8287 | -64.16% | -472.5527 | -64.16% | 2656.274 | 663.4875 | 2379.8101 | 567.6461 | - | - | 5036.0842 | 371.4% | 1231.1337 | 260.5% | NEIN | NEIN | NEIN
20434 | L | M1 | 70 | 52.81% | GH | ÖL | ÖL-HE | MFH-1 | L_M1_70_53%_GH-ÖL-HE | 10.6199 | 1970 | Lugano | 52.81% | 50% | 22.01% | Normal | Medium | 600 | 16 | 12.5 | 3 | 2.75 | I | 200 | 200 | 221.925 | 248.325 | 2.7418 | 3.2902 | 4.1376 | 49.9984 | 12.0336 | 3.797% | 4.557% | 5.731% | 69.25% | 16.67% | 72.2016 | 15.121 | 0.87945 | 27.265 | 76.2751 | 76.82% | 631.6% | 20.0333 | 12019.9734 | 10.6199 | 6371.9267 | Gebäudehülle | -52133.1469 | -89.11% | Öl-Heizung | 8849.8982 | 2293.8936 | -72407.1485 | -89.11% | -18767.9329 | -89.11% | 2656.274 | 663.4875 | 1475.8922 | 304.88 | 3598.93 | 981.925 | 7731.0963 | 10.68% | 1950.2925 | 10.39% | JA | JA | JA
20435 | L | M1 | 70 | 52.81% | GH | FW | FEWA | MFH-1 | L_M1_70_53%_GH-FEWA | 10.6199 | 1970 | Lugano | 52.81% | 50% | 22.01% | Normal | Medium | 600 | 16 | 12.5 | 3 | 2.75 | I | 200 | 200 | 221.925 | 248.325 | 2.7418 | 3.2902 | 4.1376 | 49.9984 | 12.0336 | 3.797% | 4.557% | 5.731% | 69.25% | 16.67% | 72.2016 | 15.121 | 0.87945 | 27.265 | 76.2751 | 76.82% | 631.6% | 20.0333 | 12019.9734 | 10.6199 | 6371.9267 | Gebäudehülle | -52133.1469 | -89.11% | Fernwärme | 2511.2888 | 493.2621 | -20546.5932 | -89.11% | -4035.7189 | -89.11% | 2656.274 | 663.4875 | 1475.8922 | 304.88 | 3598.93 | 981.925 | 7731.0963 | 37.63% | 1950.2925 | 48.33% | JA | JA | JA
20436 | L | M1 | 70 | 52.81% | GH | W1 | LWMX | MFH-1 | L_M1_70_53%_GH-LWMX | 10.6199 | 1970 | Lugano | 52.81% | 50% | 22.01% | Normal | Medium | 600 | 16 | 12.5 | 3 | 2.75 | I | 200 | 200 | 221.925 | 248.325 | 2.7418 | 3.2902 | 4.1376 | 49.9984 | 12.0336 | 3.797% | 4.557% | 5.731% | 69.25% | 16.67% | 72.2016 | 15.121 | 0.87945 | 27.265 | 76.2751 | 76.82% | 631.6% | 20.0333 | 12019.9734 | 10.6199 | 6371.9267 | Gebäudehülle | -52133.1469 | -89.11% | WP LW CH Mix | 4995.5905 | 369.5717 | -40872.3872 | -89.11% | -3023.7225 | -89.11% | 2656.274 | 663.4875 | 1475.8922 | 304.88 | 3598.93 | 981.925 | 7731.0963 | 18.92% | 1950.2925 | 64.5% | JA | JA | JA
20437 | L | M1 | 70 | 52.81% | GH | W2 | LWCH | MFH-1 | L_M1_70_53%_GH-LWCH | 10.6199 | 1970 | Lugano | 52.81% | 50% | 22.01% | Normal | Medium | 600 | 16 | 12.5 | 3 | 2.75 | I | 200 | 200 | 221.925 | 248.325 | 2.7418 | 3.2902 | 4.1376 | 49.9984 | 12.0336 | 3.797% | 4.557% | 5.731% | 69.25% | 16.67% | 72.2016 | 15.121 | 0.87945 | 27.265 | 76.2751 | 76.82% | 631.6% | 20.0333 | 12019.9734 | 10.6199 | 6371.9267 | Gebäudehülle | -52133.1469 | -89.11% | WP LW CH Zer | 158.0238 | 110.2343 | -1292.902 | -89.11% | -901.9034 | -89.11% | 2656.274 | 663.4875 | 1475.8922 | 304.88 | 3598.93 | 981.925 | 7731.0963 | 598% | 1950.2925 | 216.2% | NEIN | NEIN | NEIN
20438 | L | M1 | 70 | 52.81% | GH | W3 | ERMX | MFH-1 | L_M1_70_53%_GH-ERMX | 10.6199 | 1970 | Lugano | 52.81% | 50% | 22.01% | Normal | Medium | 600 | 16 | 12.5 | 3 | 2.75 | I | 200 | 200 | 221.925 | 248.325 | 2.7418 | 3.2902 | 4.1376 | 49.9984 | 12.0336 | 3.797% | 4.557% | 5.731% | 69.25% | 16.67% | 72.2016 | 15.121 | 0.87945 | 27.265 | 76.2751 | 76.82% | 631.6% | 20.0333 | 12019.9734 | 10.6199 | 6371.9267 | Gebäudehülle | -52133.1469 | -89.11% | WP E CH Mix | 2682.5811 | 223.0174 | -21948.0549 | -89.11% | -1824.6601 | -89.11% | 2656.274 | 663.4875 | 1475.8922 | 304.88 | 3598.93 | 981.925 | 7731.0963 | 35.22% | 1950.2925 | 106.9% | JA | NEIN | JA
20439 | L | M1 | 70 | 52.81% | GH | ST | SOTH | MFH-1 | L_M1_70_53%_GH-SOTH | 10.6199 | 1970 | Lugano | 52.81% | 50% | 22.01% | Normal | Medium | 600 | 16 | 12.5 | 3 | 2.75 | I | 200 | 200 | 221.925 | 248.325 | 2.7418 | 3.2902 | 4.1376 | 49.9984 | 12.0336 | 3.797% | 4.557% | 5.731% | 69.25% | 16.67% | 72.2016 | 15.121 | 0.87945 | 27.265 | 76.2751 | 76.82% | 631.6% | 20.0333 | 12019.9734 | 10.6199 | 6371.9267 | Gebäudehülle | -52133.1469 | -89.11% | Solarthermie | 449.3885 | 110.6703 | -3676.7588 | -89.11% | -905.4704 | -89.11% | 2656.274 | 663.4875 | 1475.8922 | 304.88 | 3598.93 | 981.925 | 7731.0963 | 210.3% | 1950.2925 | 215.4% | NEIN | NEIN | NEIN
20440 | L | M1 | 70 | 52.81% | GH | HS | HO-SC | MFH-1 | L_M1_70_53%_GH-HO-SC | 10.6199 | 1970 | Lugano | 52.81% | 50% | 22.01% | Normal | Medium | 600 | 16 | 12.5 | 3 | 2.75 | I | 200 | 200 | 221.925 | 248.325 | 2.7418 | 3.2902 | 4.1376 | 49.9984 | 12.0336 | 3.797% | 4.557% | 5.731% | 69.25% | 16.67% | 72.2016 | 15.121 | 0.87945 | 27.265 | 76.2751 | 76.82% | 631.6% | 20.0333 | 12019.9734 | 10.6199 | 6371.9267 | Gebäudehülle | -52133.1469 | -89.11% | Holz Schnitzel | 230.139 | 80.2113 | -1882.9266 | -89.11% | -656.2643 | -89.11% | 2656.274 | 663.4875 | 1475.8922 | 304.88 | 3598.93 | 981.925 | 7731.0963 | 410.6% | 1950.2925 | 297.2% | NEIN | NEIN | NEIN
20441 | L | M2 | 70 | 18.12% | IZ | ÖL | ÖL-HE | MFH-2 | L_M2_70_18%_IZ-ÖL-HE | 42.4956 | 1970 | Lugano | 18.12% | 20% | 22.01% | Normal | Medium | 1500 | 25 | 15 | 4 | 2.75 | I | 375 | 375 | 720.5 | 159.5 | 5.7578 | 11.5156 | 22.1252 | 32.2195 | 3.5809 | 7.657% | 15.31% | 29.42% | 42.85% | 4.762% | 75.199 | 15.121 | 0.53407 | 27.265 | 31.7051 | 18.75% | 39.85% | 6.0099 | 9014.7892 | 42.4956 | 63743.4535 | Ist-Zustand | - | - | Öl-Heizung | 88532.5743 | 22947.6433 |  |  |  |  | - | - | - | - | - | - | - | - | - | - | JA | JA | JA
20442 | L | M2 | 70 | 18.12% | IZ | FW | FEWA | MFH-2 | L_M2_70_18%_IZ-FEWA | 42.4956 | 1970 | Lugano | 18.12% | 20% | 22.01% | Normal | Medium | 1500 | 25 | 15 | 4 | 2.75 | I | 375 | 375 | 720.5 | 159.5 | 5.7578 | 11.5156 | 22.1252 | 32.2195 | 3.5809 | 7.657% | 15.31% | 29.42% | 42.85% | 4.762% | 75.199 | 15.121 | 0.53407 | 27.265 | 31.7051 | 18.75% | 39.85% | 6.0099 | 9014.7892 | 42.4956 | 63743.4535 | Ist-Zustand | - | - | Fernwärme | 25122.4199 | 4934.4932 | -63410.1544 | -71.62% | -18013.15 | -78.5% | - | - | - | - | - | - | - | - | - | - | JA | JA | JA
20443 | L | M2 | 70 | 18.12% | IZ | W1 | LWMX | MFH-2 | L_M2_70_18%_IZ-LWMX | 42.4956 | 1970 | Lugano | 18.12% | 20% | 22.01% | Normal | Medium | 1500 | 25 | 15 | 4 | 2.75 | I | 375 | 375 | 720.5 | 159.5 | 5.7578 | 11.5156 | 22.1252 | 32.2195 | 3.5809 | 7.657% | 15.31% | 29.42% | 42.85% | 4.762% | 75.199 | 15.121 | 0.53407 | 27.265 | 31.7051 | 18.75% | 39.85% | 6.0099 | 9014.7892 | 42.4956 | 63743.4535 | Ist-Zustand | - | - | WP LW CH Mix | 49974.8675 | 3697.1203 | -38557.7068 | -43.55% | -19250.523 | -83.89% | - | - | - | - | - | - | - | - | - | - | JA | JA | JA
20444 | L | M2 | 70 | 18.12% | IZ | W2 | LWCH | MFH-2 | L_M2_70_18%_IZ-LWCH | 42.4956 | 1970 | Lugano | 18.12% | 20% | 22.01% | Normal | Medium | 1500 | 25 | 15 | 4 | 2.75 | I | 375 | 375 | 720.5 | 159.5 | 5.7578 | 11.5156 | 22.1252 | 32.2195 | 3.5809 | 7.657% | 15.31% | 29.42% | 42.85% | 4.762% | 75.199 | 15.121 | 0.53407 | 27.265 | 31.7051 | 18.75% | 39.85% | 6.0099 | 9014.7892 | 42.4956 | 63743.4535 | Ist-Zustand | - | - | WP LW CH Zer | 1580.8376 | 1102.7617 | -86951.7367 | -98.21% | -21844.8815 | -95.19% | - | - | - | - | - | - | - | - | - | - | JA | JA | JA
20445 | L | M2 | 70 | 18.12% | IZ | W3 | ERMX | MFH-2 | L_M2_70_18%_IZ-ERMX | 42.4956 | 1970 | Lugano | 18.12% | 20% | 22.01% | Normal | Medium | 1500 | 25 | 15 | 4 | 2.75 | I | 375 | 375 | 720.5 | 159.5 | 5.7578 | 11.5156 | 22.1252 | 32.2195 | 3.5809 | 7.657% | 15.31% | 29.42% | 42.85% | 4.762% | 75.199 | 15.121 | 0.53407 | 27.265 | 31.7051 | 18.75% | 39.85% | 6.0099 | 9014.7892 | 42.4956 | 63743.4535 | Ist-Zustand | - | - | WP E CH Mix | 26835.9939 | 2231.0209 | -61696.5804 | -69.69% | -20716.6224 | -90.28% | - | - | - | - | - | - | - | - | - | - | JA | JA | JA
20446 | L | M2 | 70 | 18.12% | IZ | ST | SOTH | MFH-2 | L_M2_70_18%_IZ-SOTH | 42.4956 | 1970 | Lugano | 18.12% | 20% | 22.01% | Normal | Medium | 1500 | 25 | 15 | 4 | 2.75 | I | 375 | 375 | 720.5 | 159.5 | 5.7578 | 11.5156 | 22.1252 | 32.2195 | 3.5809 | 7.657% | 15.31% | 29.42% | 42.85% | 4.762% | 75.199 | 15.121 | 0.53407 | 27.265 | 31.7051 | 18.75% | 39.85% | 6.0099 | 9014.7892 | 42.4956 | 63743.4535 | Ist-Zustand | - | - | Solarthermie | 4495.5909 | 1107.1231 | -84036.9834 | -94.92% | -21840.5201 | -95.18% | - | - | - | - | - | - | - | - | - | - | JA | JA | JA
20447 | L | M2 | 70 | 18.12% | IZ | HS | HO-SC | MFH-2 | L_M2_70_18%_IZ-HO-SC | 42.4956 | 1970 | Lugano | 18.12% | 20% | 22.01% | Normal | Medium | 1500 | 25 | 15 | 4 | 2.75 | I | 375 | 375 | 720.5 | 159.5 | 5.7578 | 11.5156 | 22.1252 | 32.2195 | 3.5809 | 7.657% | 15.31% | 29.42% | 42.85% | 4.762% | 75.199 | 15.121 | 0.53407 | 27.265 | 31.7051 | 18.75% | 39.85% | 6.0099 | 9014.7892 | 42.4956 | 63743.4535 | Ist-Zustand | - | - | Holz Schnitzel | 2302.2636 | 802.4176 | -86230.3107 | -97.4% | -22145.2257 | -96.5% | - | - | - | - | - | - | - | - | - | - | JA | JA | JA
20448 | L | M2 | 70 | 18.12% | 2V | ÖL | ÖL-HE | MFH-2 | L_M2_70_18%_2V-ÖL-HE | 36.3485 | 1970 | Lugano | 18.12% | 20% | 22.01% | Normal | Medium | 1500 | 25 | 15 | 4 | 2.75 | I | 375 | 375 | 720.5 | 159.5 | 5.7578 | 11.5156 | 22.1252 | 17.0938 | 2.8246 | 9.707% | 19.41% | 37.3% | 28.82% | 4.762% | 59.3169 | 15.121 | 0.51743 | 27.265 | 24.3885 | 16.95% | 34.72% | 6.5889 | 9883.2936 | 36.3485 | 54522.765 | Glasersatz 2-IV | -9220.6885 | -14.47% | Öl-Heizung | 75726.0625 | 19628.1954 | -12806.5118 | -14.47% | -3319.4479 | -14.47% | 1612.6921 | 394.4657 | - | - | - | - | 1612.6921 | 12.59% | 394.4657 | 11.88% | JA | JA | JA
20449 | L | M2 | 70 | 18.12% | 2V | FW | FEWA | MFH-2 | L_M2_70_18%_2V-FEWA | 36.3485 | 1970 | Lugano | 18.12% | 20% | 22.01% | Normal | Medium | 1500 | 25 | 15 | 4 | 2.75 | I | 375 | 375 | 720.5 | 159.5 | 5.7578 | 11.5156 | 22.1252 | 17.0938 | 2.8246 | 9.707% | 19.41% | 37.3% | 28.82% | 4.762% | 59.3169 | 15.121 | 0.51743 | 27.265 | 24.3885 | 16.95% | 34.72% | 6.5889 | 9883.2936 | 36.3485 | 54522.765 | Glasersatz 2-IV | -9220.6885 | -14.47% | Fernwärme | 21488.3839 | 4220.7035 | -3634.036 | -14.47% | -713.7898 | -14.47% | 1612.6921 | 394.4657 | - | - | - | - | 1612.6921 | 44.38% | 394.4657 | 55.26% | JA | JA | JA
20450 | L | M2 | 70 | 18.12% | 2V | W1 | LWMX | MFH-2 | L_M2_70_18%_2V-LWMX | 36.3485 | 1970 | Lugano | 18.12% | 20% | 22.01% | Normal | Medium | 1500 | 25 | 15 | 4 | 2.75 | I | 375 | 375 | 720.5 | 159.5 | 5.7578 | 11.5156 | 22.1252 | 17.0938 | 2.8246 | 9.707% | 19.41% | 37.3% | 28.82% | 4.762% | 59.3169 | 15.121 | 0.51743 | 27.265 | 24.3885 | 16.95% | 34.72% | 6.5889 | 9883.2936 | 36.3485 | 54522.765 | Glasersatz 2-IV | -9220.6885 | -14.47% | WP LW CH Mix | 42745.8478 | 3162.3204 | -7229.0198 | -14.47% | -534.7999 | -14.47% | 1612.6921 | 394.4657 | - | - | - | - | 1612.6921 | 22.31% | 394.4657 | 73.76% | JA | JA | JA
20451 | L | M2 | 70 | 18.12% | 2V | W2 | LWCH | MFH-2 | L_M2_70_18%_2V-LWCH | 36.3485 | 1970 | Lugano | 18.12% | 20% | 22.01% | Normal | Medium | 1500 | 25 | 15 | 4 | 2.75 | I | 375 | 375 | 720.5 | 159.5 | 5.7578 | 11.5156 | 22.1252 | 17.0938 | 2.8246 | 9.707% | 19.41% | 37.3% | 28.82% | 4.762% | 59.3169 | 15.121 | 0.51743 | 27.265 | 24.3885 | 16.95% | 34.72% | 6.5889 | 9883.2936 | 36.3485 | 54522.765 | Glasersatz 2-IV | -9220.6885 | -14.47% | WP LW CH Zer | 1352.1646 | 943.2438 | -228.6731 | -14.47% | -159.5179 | -14.47% | 1612.6921 | 394.4657 | - | - | - | - | 1612.6921 | 705.2% | 394.4657 | 247.3% | NEIN | NEIN | NEIN
20452 | L | M2 | 70 | 18.12% | 2V | W3 | ERMX | MFH-2 | L_M2_70_18%_2V-ERMX | 36.3485 | 1970 | Lugano | 18.12% | 20% | 22.01% | Normal | Medium | 1500 | 25 | 15 | 4 | 2.75 | I | 375 | 375 | 720.5 | 159.5 | 5.7578 | 11.5156 | 22.1252 | 17.0938 | 2.8246 | 9.707% | 19.41% | 37.3% | 28.82% | 4.762% | 59.3169 | 15.121 | 0.51743 | 27.265 | 24.3885 | 16.95% | 34.72% | 6.5889 | 9883.2936 | 36.3485 | 54522.765 | Glasersatz 2-IV | -9220.6885 | -14.47% | WP E CH Mix | 22954.0841 | 1908.2968 | -3881.9099 | -14.47% | -322.7241 | -14.47% | 1612.6921 | 394.4657 | - | - | - | - | 1612.6921 | 41.54% | 394.4657 | 122.2% | JA | NEIN | JA
20453 | L | M2 | 70 | 18.12% | 2V | ST | SOTH | MFH-2 | L_M2_70_18%_2V-SOTH | 36.3485 | 1970 | Lugano | 18.12% | 20% | 22.01% | Normal | Medium | 1500 | 25 | 15 | 4 | 2.75 | I | 375 | 375 | 720.5 | 159.5 | 5.7578 | 11.5156 | 22.1252 | 17.0938 | 2.8246 | 9.707% | 19.41% | 37.3% | 28.82% | 4.762% | 59.3169 | 15.121 | 0.51743 | 27.265 | 24.3885 | 16.95% | 34.72% | 6.5889 | 9883.2936 | 36.3485 | 54522.765 | Glasersatz 2-IV | -9220.6885 | -14.47% | Solarthermie | 3845.2897 | 946.9743 | -650.3012 | -14.47% | -160.1488 | -14.47% | 1612.6921 | 394.4657 | - | - | - | - | 1612.6921 | 248% | 394.4657 | 246.3% | NEIN | NEIN | NEIN
20454 | L | M2 | 70 | 18.12% | 2V | HS | HO-SC | MFH-2 | L_M2_70_18%_2V-HO-SC | 36.3485 | 1970 | Lugano | 18.12% | 20% | 22.01% | Normal | Medium | 1500 | 25 | 15 | 4 | 2.75 | I | 375 | 375 | 720.5 | 159.5 | 5.7578 | 11.5156 | 22.1252 | 17.0938 | 2.8246 | 9.707% | 19.41% | 37.3% | 28.82% | 4.762% | 59.3169 | 15.121 | 0.51743 | 27.265 | 24.3885 | 16.95% | 34.72% | 6.5889 | 9883.2936 | 36.3485 | 54522.765 | Glasersatz 2-IV | -9220.6885 | -14.47% | Holz Schnitzel | 1969.234 | 686.3454 | -333.0296 | -14.47% | -116.0722 | -14.47% | 1612.6921 | 394.4657 | - | - | - | - | 1612.6921 | 484.2% | 394.4657 | 339.8% | NEIN | NEIN | NEIN
20455 | L | M2 | 70 | 18.12% | 3V | ÖL | ÖL-HE | MFH-2 | L_M2_70_18%_3V-ÖL-HE | 35.1612 | 1970 | Lugano | 18.12% | 20% | 22.01% | Normal | Medium | 1500 | 25 | 15 | 4 | 2.75 | I | 375 | 375 | 720.5 | 159.5 | 5.7578 | 11.5156 | 22.1252 | 11.8892 | 2.5644 | 10.69% | 21.38% | 41.09% | 22.08% | 4.762% | 53.8522 | 15.121 | 0.49668 | 27.265 | 20.3238 | 14.64% | 28.71% | 6.1107 | 9166.0462 | 35.1612 | 52741.8172 | Glasersatz 3-IV | -11001.6363 | -17.26% | Öl-Heizung | 73252.5239 | 18987.0542 | -15280.0504 | -17.26% | -3960.5891 | -17.26% | 2047.3607 | 511.3924 | - | - | - | - | 2047.3607 | 13.4% | 511.3924 | 12.91% | JA | JA | JA
20456 | L | M2 | 70 | 18.12% | 3V | FW | FEWA | MFH-2 | L_M2_70_18%_3V-FEWA | 35.1612 | 1970 | Lugano | 18.12% | 20% | 22.01% | Normal | Medium | 1500 | 25 | 15 | 4 | 2.75 | I | 375 | 375 | 720.5 | 159.5 | 5.7578 | 11.5156 | 22.1252 | 11.8892 | 2.5644 | 10.69% | 21.38% | 41.09% | 22.08% | 4.762% | 53.8522 | 15.121 | 0.49668 | 27.265 | 20.3238 | 14.64% | 28.71% | 6.1107 | 9166.0462 | 35.1612 | 52741.8172 | Glasersatz 3-IV | -11001.6363 | -17.26% | Fernwärme | 20786.4809 | 4082.8371 | -4335.939 | -17.26% | -851.6561 | -17.26% | 2047.3607 | 511.3924 | - | - | - | - | 2047.3607 | 47.22% | 511.3924 | 60.05% | JA | JA | JA
20457 | L | M2 | 70 | 18.12% | 3V | W1 | LWMX | MFH-2 | L_M2_70_18%_3V-LWMX | 35.1612 | 1970 | Lugano | 18.12% | 20% | 22.01% | Normal | Medium | 1500 | 25 | 15 | 4 | 2.75 | I | 375 | 375 | 720.5 | 159.5 | 5.7578 | 11.5156 | 22.1252 | 11.8892 | 2.5644 | 10.69% | 21.38% | 41.09% | 22.08% | 4.762% | 53.8522 | 15.121 | 0.49668 | 27.265 | 20.3238 | 14.64% | 28.71% | 6.1107 | 9166.0462 | 35.1612 | 52741.8172 | Glasersatz 3-IV | -11001.6363 | -17.26% | WP LW CH Mix | 41349.5847 | 3059.0254 | -8625.2828 | -17.26% | -638.0949 | -17.26% | 2047.3607 | 511.3924 | - | - | - | - | 2047.3607 | 23.74% | 511.3924 | 80.14% | JA | JA | JA
20458 | L | M2 | 70 | 18.12% | 3V | W2 | LWCH | MFH-2 | L_M2_70_18%_3V-LWCH | 35.1612 | 1970 | Lugano | 18.12% | 20% | 22.01% | Normal | Medium | 1500 | 25 | 15 | 4 | 2.75 | I | 375 | 375 | 720.5 | 159.5 | 5.7578 | 11.5156 | 22.1252 | 11.8892 | 2.5644 | 10.69% | 21.38% | 41.09% | 22.08% | 4.762% | 53.8522 | 15.121 | 0.49668 | 27.265 | 20.3238 | 14.64% | 28.71% | 6.1107 | 9166.0462 | 35.1612 | 52741.8172 | Glasersatz 3-IV | -11001.6363 | -17.26% | WP LW CH Zer | 1307.9971 | 912.4334 | -272.8406 | -17.26% | -190.3283 | -17.26% | 2047.3607 | 511.3924 | - | - | - | - | 2047.3607 | 750.4% | 511.3924 | 268.7% | NEIN | NEIN | NEIN
20459 | L | M2 | 70 | 18.12% | 3V | W3 | ERMX | MFH-2 | L_M2_70_18%_3V-ERMX | 35.1612 | 1970 | Lugano | 18.12% | 20% | 22.01% | Normal | Medium | 1500 | 25 | 15 | 4 | 2.75 | I | 375 | 375 | 720.5 | 159.5 | 5.7578 | 11.5156 | 22.1252 | 11.8892 | 2.5644 | 10.69% | 21.38% | 41.09% | 22.08% | 4.762% | 53.8522 | 15.121 | 0.49668 | 27.265 | 20.3238 | 14.64% | 28.71% | 6.1107 | 9166.0462 | 35.1612 | 52741.8172 | Glasersatz 3-IV | -11001.6363 | -17.26% | WP E CH Mix | 22204.305 | 1845.9636 | -4631.6889 | -17.26% | -385.0573 | -17.26% | 2047.3607 | 511.3924 | - | - | - | - | 2047.3607 | 44.2% | 511.3924 | 132.8% | JA | NEIN | JA
20460 | L | M2 | 70 | 18.12% | 3V | ST | SOTH | MFH-2 | L_M2_70_18%_3V-SOTH | 35.1612 | 1970 | Lugano | 18.12% | 20% | 22.01% | Normal | Medium | 1500 | 25 | 15 | 4 | 2.75 | I | 375 | 375 | 720.5 | 159.5 | 5.7578 | 11.5156 | 22.1252 | 11.8892 | 2.5644 | 10.69% | 21.38% | 41.09% | 22.08% | 4.762% | 53.8522 | 15.121 | 0.49668 | 27.265 | 20.3238 | 14.64% | 28.71% | 6.1107 | 9166.0462 | 35.1612 | 52741.8172 | Glasersatz 3-IV | -11001.6363 | -17.26% | Solarthermie | 3719.6861 | 916.0421 | -775.9049 | -17.26% | -191.0811 | -17.26% | 2047.3607 | 511.3924 | - | - | - | - | 2047.3607 | 263.9% | 511.3924 | 267.6% | NEIN | NEIN | NEIN
20461 | L | M2 | 70 | 18.12% | 3V | HS | HO-SC | MFH-2 | L_M2_70_18%_3V-HO-SC | 35.1612 | 1970 | Lugano | 18.12% | 20% | 22.01% | Normal | Medium | 1500 | 25 | 15 | 4 | 2.75 | I | 375 | 375 | 720.5 | 159.5 | 5.7578 | 11.5156 | 22.1252 | 11.8892 | 2.5644 | 10.69% | 21.38% | 41.09% | 22.08% | 4.762% | 53.8522 | 15.121 | 0.49668 | 27.265 | 20.3238 | 14.64% | 28.71% | 6.1107 | 9166.0462 | 35.1612 | 52741.8172 | Glasersatz 3-IV | -11001.6363 | -17.26% | Holz Schnitzel | 1904.9103 | 663.9264 | -397.3532 | -17.26% | -138.4912 | -17.26% | 2047.3607 | 511.3924 | - | - | - | - | 2047.3607 | 515.2% | 511.3924 | 369.3% | NEIN | NEIN | NEIN
20462 | L | M2 | 70 | 18.12% | VK | ÖL | ÖL-HE | MFH-2 | L_M2_70_18%_VK-ÖL-HE | 36.2008 | 1970 | Lugano | 18.12% | 20% | 22.01% | Normal | Medium | 1500 | 25 | 15 | 4 | 2.75 | I | 375 | 375 | 720.5 | 159.5 | 5.7578 | 11.5156 | 22.1252 | 13.486 | 2.6442 | 10.37% | 20.74% | 39.84% | 24.29% | 4.762% | 55.5288 | 15.121 | 0.49395 | 27.265 | 20.3238 | 14.21% | 27.73% | 5.8135 | 8720.1906 | 36.2008 | 54301.1649 | Glasersatz Vakuum | -9442.2886 | -14.81% | Öl-Heizung | 75418.2846 | 19548.4194 | -13114.2897 | -14.81% | -3399.2239 | -14.81% | 2177.1344 | 532.5287 | - | - | - | - | 2177.1344 | 16.6% | 532.5287 | 15.67% | JA | JA | JA
20463 | L | M2 | 70 | 18.12% | VK | FW | FEWA | MFH-2 | L_M2_70_18%_VK-FEWA | 36.2008 | 1970 | Lugano | 18.12% | 20% | 22.01% | Normal | Medium | 1500 | 25 | 15 | 4 | 2.75 | I | 375 | 375 | 720.5 | 159.5 | 5.7578 | 11.5156 | 22.1252 | 13.486 | 2.6442 | 10.37% | 20.74% | 39.84% | 24.29% | 4.762% | 55.5288 | 15.121 | 0.49395 | 27.265 | 20.3238 | 14.21% | 27.73% | 5.8135 | 8720.1906 | 36.2008 | 54301.1649 | Glasersatz Vakuum | -9442.2886 | -14.81% | Fernwärme | 21401.0474 | 4203.549 | -3721.3726 | -14.81% | -730.9442 | -14.81% | 2177.1344 | 532.5287 | - | - | - | - | 2177.1344 | 58.5% | 532.5287 | 72.85% | JA | JA | JA
20464 | L | M2 | 70 | 18.12% | VK | W1 | LWMX | MFH-2 | L_M2_70_18%_VK-LWMX | 36.2008 | 1970 | Lugano | 18.12% | 20% | 22.01% | Normal | Medium | 1500 | 25 | 15 | 4 | 2.75 | I | 375 | 375 | 720.5 | 159.5 | 5.7578 | 11.5156 | 22.1252 | 13.486 | 2.6442 | 10.37% | 20.74% | 39.84% | 24.29% | 4.762% | 55.5288 | 15.121 | 0.49395 | 27.265 | 20.3238 | 14.21% | 27.73% | 5.8135 | 8720.1906 | 36.2008 | 54301.1649 | Glasersatz Vakuum | -9442.2886 | -14.81% | WP LW CH Mix | 42572.1133 | 3149.4676 | -7402.7542 | -14.81% | -547.6527 | -14.81% | 2177.1344 | 532.5287 | - | - | - | - | 2177.1344 | 29.41% | 532.5287 | 97.24% | JA | JA | JA
20465 | L | M2 | 70 | 18.12% | VK | W2 | LWCH | MFH-2 | L_M2_70_18%_VK-LWCH | 36.2008 | 1970 | Lugano | 18.12% | 20% | 22.01% | Normal | Medium | 1500 | 25 | 15 | 4 | 2.75 | I | 375 | 375 | 720.5 | 159.5 | 5.7578 | 11.5156 | 22.1252 | 13.486 | 2.6442 | 10.37% | 20.74% | 39.84% | 24.29% | 4.762% | 55.5288 | 15.121 | 0.49395 | 27.265 | 20.3238 | 14.21% | 27.73% | 5.8135 | 8720.1906 | 36.2008 | 54301.1649 | Glasersatz Vakuum | -9442.2886 | -14.81% | WP LW CH Zer | 1346.6689 | 939.4102 | -234.1688 | -14.81% | -163.3516 | -14.81% | 2177.1344 | 532.5287 | - | - | - | - | 2177.1344 | 929.7% | 532.5287 | 326% | NEIN | NEIN | NEIN
20466 | L | M2 | 70 | 18.12% | VK | W3 | ERMX | MFH-2 | L_M2_70_18%_VK-ERMX | 36.2008 | 1970 | Lugano | 18.12% | 20% | 22.01% | Normal | Medium | 1500 | 25 | 15 | 4 | 2.75 | I | 375 | 375 | 720.5 | 159.5 | 5.7578 | 11.5156 | 22.1252 | 13.486 | 2.6442 | 10.37% | 20.74% | 39.84% | 24.29% | 4.762% | 55.5288 | 15.121 | 0.49395 | 27.265 | 20.3238 | 14.21% | 27.73% | 5.8135 | 8720.1906 | 36.2008 | 54301.1649 | Glasersatz Vakuum | -9442.2886 | -14.81% | WP E CH Mix | 22860.7904 | 1900.5408 | -3975.2035 | -14.81% | -330.4801 | -14.81% | 2177.1344 | 532.5287 | - | - | - | - | 2177.1344 | 54.77% | 532.5287 | 161.1% | JA | NEIN | JA
20467 | L | M2 | 70 | 18.12% | VK | ST | SOTH | MFH-2 | L_M2_70_18%_VK-SOTH | 36.2008 | 1970 | Lugano | 18.12% | 20% | 22.01% | Normal | Medium | 1500 | 25 | 15 | 4 | 2.75 | I | 375 | 375 | 720.5 | 159.5 | 5.7578 | 11.5156 | 22.1252 | 13.486 | 2.6442 | 10.37% | 20.74% | 39.84% | 24.29% | 4.762% | 55.5288 | 15.121 | 0.49395 | 27.265 | 20.3238 | 14.21% | 27.73% | 5.8135 | 8720.1906 | 36.2008 | 54301.1649 | Glasersatz Vakuum | -9442.2886 | -14.81% | Solarthermie | 3829.6611 | 943.1255 | -665.9298 | -14.81% | -163.9976 | -14.81% | 2177.1344 | 532.5287 | - | - | - | - | 2177.1344 | 326.9% | 532.5287 | 324.7% | NEIN | NEIN | NEIN
20468 | L | M2 | 70 | 18.12% | VK | HS | HO-SC | MFH-2 | L_M2_70_18%_VK-HO-SC | 36.2008 | 1970 | Lugano | 18.12% | 20% | 22.01% | Normal | Medium | 1500 | 25 | 15 | 4 | 2.75 | I | 375 | 375 | 720.5 | 159.5 | 5.7578 | 11.5156 | 22.1252 | 13.486 | 2.6442 | 10.37% | 20.74% | 39.84% | 24.29% | 4.762% | 55.5288 | 15.121 | 0.49395 | 27.265 | 20.3238 | 14.21% | 27.73% | 5.8135 | 8720.1906 | 36.2008 | 54301.1649 | Glasersatz Vakuum | -9442.2886 | -14.81% | Holz Schnitzel | 1961.2303 | 683.5558 | -341.0332 | -14.81% | -118.8618 | -14.81% | 2177.1344 | 532.5287 | - | - | - | - | 2177.1344 | 638.4% | 532.5287 | 448% | NEIN | NEIN | NEIN
20469 | L | M2 | 70 | 18.12% | VA | ÖL | ÖL-HE | MFH-2 | L_M2_70_18%_VA-ÖL-HE | 36.6381 | 1970 | Lugano | 18.12% | 20% | 22.01% | Normal | Medium | 1500 | 25 | 15 | 4 | 2.75 | I | 375 | 375 | 720.5 | 159.5 | 5.7578 | 11.5156 | 22.1252 | 15.8444 | 2.7621 | 9.926% | 19.85% | 38.14% | 27.32% | 4.762% | 58.0051 | 15.121 | 0.50497 | 27.265 | 22.3561 | 15.44% | 30.81% | 6.1019 | 9152.8223 | 36.6381 | 54957.1366 | Glasaufdopplung | -8786.3169 | -13.78% | Öl-Heizung | 76329.3564 | 19784.5692 | -12203.2179 | -13.78% | -3163.0741 | -13.78% | 872.9694 | 202.1338 | - | - | - | - | 872.9694 | 7.154% | 202.1338 | 6.39% | JA | JA | JA
20470 | L | M2 | 70 | 18.12% | VA | FW | FEWA | MFH-2 | L_M2_70_18%_VA-FEWA | 36.6381 | 1970 | Lugano | 18.12% | 20% | 22.01% | Normal | Medium | 1500 | 25 | 15 | 4 | 2.75 | I | 375 | 375 | 720.5 | 159.5 | 5.7578 | 11.5156 | 22.1252 | 15.8444 | 2.7621 | 9.926% | 19.85% | 38.14% | 27.32% | 4.762% | 58.0051 | 15.121 | 0.50497 | 27.265 | 22.3561 | 15.44% | 30.81% | 6.1019 | 9152.8223 | 36.6381 | 54957.1366 | Glasaufdopplung | -8786.3169 | -13.78% | Fernwärme | 21659.5774 | 4254.3289 | -3462.8425 | -13.78% | -680.1643 | -13.78% | 872.9694 | 202.1338 | - | - | - | - | 872.9694 | 25.21% | 202.1338 | 29.72% | JA | JA | JA
20471 | L | M2 | 70 | 18.12% | VA | W1 | LWMX | MFH-2 | L_M2_70_18%_VA-LWMX | 36.6381 | 1970 | Lugano | 18.12% | 20% | 22.01% | Normal | Medium | 1500 | 25 | 15 | 4 | 2.75 | I | 375 | 375 | 720.5 | 159.5 | 5.7578 | 11.5156 | 22.1252 | 15.8444 | 2.7621 | 9.926% | 19.85% | 38.14% | 27.32% | 4.762% | 58.0051 | 15.121 | 0.50497 | 27.265 | 22.3561 | 15.44% | 30.81% | 6.1019 | 9152.8223 | 36.6381 | 54957.1366 | Glasaufdopplung | -8786.3169 | -13.78% | WP LW CH Mix | 43086.3951 | 3187.5139 | -6888.4725 | -13.78% | -509.6064 | -13.78% | 872.9694 | 202.1338 | - | - | - | - | 872.9694 | 12.67% | 202.1338 | 39.66% | JA | JA | JA
20472 | L | M2 | 70 | 18.12% | VA | W2 | LWCH | MFH-2 | L_M2_70_18%_VA-LWCH | 36.6381 | 1970 | Lugano | 18.12% | 20% | 22.01% | Normal | Medium | 1500 | 25 | 15 | 4 | 2.75 | I | 375 | 375 | 720.5 | 159.5 | 5.7578 | 11.5156 | 22.1252 | 15.8444 | 2.7621 | 9.926% | 19.85% | 38.14% | 27.32% | 4.762% | 58.0051 | 15.121 | 0.50497 | 27.265 | 22.3561 | 15.44% | 30.81% | 6.1019 | 9152.8223 | 36.6381 | 54957.1366 | Glasaufdopplung | -8786.3169 | -13.78% | WP LW CH Zer | 1362.937 | 950.7585 | -217.9007 | -13.78% | -152.0033 | -13.78% | 872.9694 | 202.1338 | - | - | - | - | 872.9694 | 400.6% | 202.1338 | 133% | NEIN | NEIN | NEIN
20473 | L | M2 | 70 | 18.12% | VA | W3 | ERMX | MFH-2 | L_M2_70_18%_VA-ERMX | 36.6381 | 1970 | Lugano | 18.12% | 20% | 22.01% | Normal | Medium | 1500 | 25 | 15 | 4 | 2.75 | I | 375 | 375 | 720.5 | 159.5 | 5.7578 | 11.5156 | 22.1252 | 15.8444 | 2.7621 | 9.926% | 19.85% | 38.14% | 27.32% | 4.762% | 58.0051 | 15.121 | 0.50497 | 27.265 | 22.3561 | 15.44% | 30.81% | 6.1019 | 9152.8223 | 36.6381 | 54957.1366 | Glasaufdopplung | -8786.3169 | -13.78% | WP E CH Mix | 23136.9545 | 1923.4998 | -3699.0394 | -13.78% | -307.5211 | -13.78% | 872.9694 | 202.1338 | - | - | - | - | 872.9694 | 23.6% | 202.1338 | 65.73% | JA | JA | JA
20474 | L | M2 | 70 | 18.12% | VA | ST | SOTH | MFH-2 | L_M2_70_18%_VA-SOTH | 36.6381 | 1970 | Lugano | 18.12% | 20% | 22.01% | Normal | Medium | 1500 | 25 | 15 | 4 | 2.75 | I | 375 | 375 | 720.5 | 159.5 | 5.7578 | 11.5156 | 22.1252 | 15.8444 | 2.7621 | 9.926% | 19.85% | 38.14% | 27.32% | 4.762% | 58.0051 | 15.121 | 0.50497 | 27.265 | 22.3561 | 15.44% | 30.81% | 6.1019 | 9152.8223 | 36.6381 | 54957.1366 | Glasaufdopplung | -8786.3169 | -13.78% | Solarthermie | 3875.9244 | 954.5187 | -619.6666 | -13.78% | -152.6045 | -13.78% | 872.9694 | 202.1338 | - | - | - | - | 872.9694 | 140.9% | 202.1338 | 132.5% | NEIN | NEIN | NEIN
20475 | L | M2 | 70 | 18.12% | VA | HS | HO-SC | MFH-2 | L_M2_70_18%_VA-HO-SC | 36.6381 | 1970 | Lugano | 18.12% | 20% | 22.01% | Normal | Medium | 1500 | 25 | 15 | 4 | 2.75 | I | 375 | 375 | 720.5 | 159.5 | 5.7578 | 11.5156 | 22.1252 | 15.8444 | 2.7621 | 9.926% | 19.85% | 38.14% | 27.32% | 4.762% | 58.0051 | 15.121 | 0.50497 | 27.265 | 22.3561 | 15.44% | 30.81% | 6.1019 | 9152.8223 | 36.6381 | 54957.1366 | Glasaufdopplung | -8786.3169 | -13.78% | Holz Schnitzel | 1984.9225 | 691.8134 | -317.3411 | -13.78% | -110.6042 | -13.78% | 872.9694 | 202.1338 | - | - | - | - | 872.9694 | 275.1% | 202.1338 | 182.8% | NEIN | NEIN | NEIN
20476 | L | M2 | 70 | 18.12% | HO | ÖL | ÖL-HE | MFH-2 | L_M2_70_18%_HO-ÖL-HE | 33.6952 | 1970 | Lugano | 18.12% | 20% | 22.01% | Normal | Medium | 1500 | 25 | 15 | 4 | 2.75 | I | 375 | 375 | 720.5 | 159.5 | 5.7578 | 11.5156 | 22.1252 | 9.5997 | 2.4499 | 11.19% | 22.38% | 43% | 18.66% | 4.762% | 51.4482 | 15.121 | 0.50048 | 27.265 | 20.3238 | 15.28% | 30.19% | 6.5476 | 9821.4247 | 33.6952 | 50542.8544 | Fensterersatz H | -13200.5991 | -20.71% | Öl-Heizung | 70198.4089 | 18195.4276 | -18334.1654 | -20.71% | -4752.2157 | -20.71% | 1706.1339 | 426.1603 | 713.1696 | 150.0559 | - | - | 2419.3036 | 13.2% | 576.2162 | 12.13% | JA | JA | JA
20477 | L | M2 | 70 | 18.12% | HO | FW | FEWA | MFH-2 | L_M2_70_18%_HO-FEWA | 33.6952 | 1970 | Lugano | 18.12% | 20% | 22.01% | Normal | Medium | 1500 | 25 | 15 | 4 | 2.75 | I | 375 | 375 | 720.5 | 159.5 | 5.7578 | 11.5156 | 22.1252 | 9.5997 | 2.4499 | 11.19% | 22.38% | 43% | 18.66% | 4.762% | 51.4482 | 15.121 | 0.50048 | 27.265 | 20.3238 | 15.28% | 30.19% | 6.5476 | 9821.4247 | 33.6952 | 50542.8544 | Fensterersatz H | -13200.5991 | -20.71% | Fernwärme | 19919.8309 | 3912.6116 | -5202.5891 | -20.71% | -1021.8817 | -20.71% | 1706.1339 | 426.1603 | 713.1696 | 150.0559 | - | - | 2419.3036 | 46.5% | 576.2162 | 56.39% | JA | JA | JA
20478 | L | M2 | 70 | 18.12% | HO | W1 | LWMX | MFH-2 | L_M2_70_18%_HO-LWMX | 33.6952 | 1970 | Lugano | 18.12% | 20% | 22.01% | Normal | Medium | 1500 | 25 | 15 | 4 | 2.75 | I | 375 | 375 | 720.5 | 159.5 | 5.7578 | 11.5156 | 22.1252 | 9.5997 | 2.4499 | 11.19% | 22.38% | 43% | 18.66% | 4.762% | 51.4482 | 15.121 | 0.50048 | 27.265 | 20.3238 | 15.28% | 30.19% | 6.5476 | 9821.4247 | 33.6952 | 50542.8544 | Fensterersatz H | -13200.5991 | -20.71% | WP LW CH Mix | 39625.5979 | 2931.4856 | -10349.2697 | -20.71% | -765.6347 | -20.71% | 1706.1339 | 426.1603 | 713.1696 | 150.0559 | - | - | 2419.3036 | 23.38% | 576.2162 | 75.26% | JA | JA | JA
20479 | L | M2 | 70 | 18.12% | HO | W2 | LWCH | MFH-2 | L_M2_70_18%_HO-LWCH | 33.6952 | 1970 | Lugano | 18.12% | 20% | 22.01% | Normal | Medium | 1500 | 25 | 15 | 4 | 2.75 | I | 375 | 375 | 720.5 | 159.5 | 5.7578 | 11.5156 | 22.1252 | 9.5997 | 2.4499 | 11.19% | 22.38% | 43% | 18.66% | 4.762% | 51.4482 | 15.121 | 0.50048 | 27.265 | 20.3238 | 15.28% | 30.19% | 6.5476 | 9821.4247 | 33.6952 | 50542.8544 | Fensterersatz H | -13200.5991 | -20.71% | WP LW CH Zer | 1253.4628 | 874.3914 | -327.3749 | -20.71% | -228.3704 | -20.71% | 1706.1339 | 426.1603 | 713.1696 | 150.0559 | - | - | 2419.3036 | 739% | 576.2162 | 252.3% | NEIN | NEIN | NEIN
20480 | L | M2 | 70 | 18.12% | HO | W3 | ERMX | MFH-2 | L_M2_70_18%_HO-ERMX | 33.6952 | 1970 | Lugano | 18.12% | 20% | 22.01% | Normal | Medium | 1500 | 25 | 15 | 4 | 2.75 | I | 375 | 375 | 720.5 | 159.5 | 5.7578 | 11.5156 | 22.1252 | 9.5997 | 2.4499 | 11.19% | 22.38% | 43% | 18.66% | 4.762% | 51.4482 | 15.121 | 0.50048 | 27.265 | 20.3238 | 15.28% | 30.19% | 6.5476 | 9821.4247 | 33.6952 | 50542.8544 | Fensterersatz H | -13200.5991 | -20.71% | WP E CH Mix | 21278.5417 | 1768.9999 | -5557.4522 | -20.71% | -462.021 | -20.71% | 1706.1339 | 426.1603 | 713.1696 | 150.0559 | - | - | 2419.3036 | 43.53% | 576.2162 | 124.7% | JA | NEIN | JA
20481 | L | M2 | 70 | 18.12% | HO | ST | SOTH | MFH-2 | L_M2_70_18%_HO-SOTH | 33.6952 | 1970 | Lugano | 18.12% | 20% | 22.01% | Normal | Medium | 1500 | 25 | 15 | 4 | 2.75 | I | 375 | 375 | 720.5 | 159.5 | 5.7578 | 11.5156 | 22.1252 | 9.5997 | 2.4499 | 11.19% | 22.38% | 43% | 18.66% | 4.762% | 51.4482 | 15.121 | 0.50048 | 27.265 | 20.3238 | 15.28% | 30.19% | 6.5476 | 9821.4247 | 33.6952 | 50542.8544 | Fensterersatz H | -13200.5991 | -20.71% | Solarthermie | 3564.6013 | 877.8496 | -930.9896 | -20.71% | -229.2736 | -20.71% | 1706.1339 | 426.1603 | 713.1696 | 150.0559 | - | - | 2419.3036 | 259.9% | 576.2162 | 251.3% | NEIN | NEIN | NEIN
20482 | L | M2 | 70 | 18.12% | HO | HS | HO-SC | MFH-2 | L_M2_70_18%_HO-HO-SC | 33.6952 | 1970 | Lugano | 18.12% | 20% | 22.01% | Normal | Medium | 1500 | 25 | 15 | 4 | 2.75 | I | 375 | 375 | 720.5 | 159.5 | 5.7578 | 11.5156 | 22.1252 | 9.5997 | 2.4499 | 11.19% | 22.38% | 43% | 18.66% | 4.762% | 51.4482 | 15.121 | 0.50048 | 27.265 | 20.3238 | 15.28% | 30.19% | 6.5476 | 9821.4247 | 33.6952 | 50542.8544 | Fensterersatz H | -13200.5991 | -20.71% | Holz Schnitzel | 1825.489 | 636.2453 | -476.7746 | -20.71% | -166.1722 | -20.71% | 1706.1339 | 426.1603 | 713.1696 | 150.0559 | - | - | 2419.3036 | 507.4% | 576.2162 | 346.8% | NEIN | NEIN | NEIN
20483 | L | M2 | 70 | 18.12% | HM | ÖL | ÖL-HE | MFH-2 | L_M2_70_18%_HM-ÖL-HE | 33.8568 | 1970 | Lugano | 18.12% | 20% | 22.01% | Normal | Medium | 1500 | 25 | 15 | 4 | 2.75 | I | 375 | 375 | 720.5 | 159.5 | 5.7578 | 11.5156 | 22.1252 | 9.8541 | 2.4626 | 11.13% | 22.27% | 42.78% | 19.05% | 4.762% | 51.7153 | 15.121 | 0.50006 | 27.265 | 20.3238 | 15.21% | 30.02% | 6.4985 | 9747.7071 | 33.8568 | 50785.1292 | Fensterersatz HM | -12958.3243 | -20.33% | Öl-Heizung | 70534.9016 | 18282.6465 | -17997.6727 | -20.33% | -4664.9968 | -20.33% | 1706.1339 | 426.1603 | 932.5833 | 204.3418 | - | - | 2638.7172 | 14.66% | 630.5021 | 13.52% | JA | JA | JA
20484 | L | M2 | 70 | 18.12% | HM | FW | FEWA | MFH-2 | L_M2_70_18%_HM-FEWA | 33.8568 | 1970 | Lugano | 18.12% | 20% | 22.01% | Normal | Medium | 1500 | 25 | 15 | 4 | 2.75 | I | 375 | 375 | 720.5 | 159.5 | 5.7578 | 11.5156 | 22.1252 | 9.8541 | 2.4626 | 11.13% | 22.27% | 42.78% | 19.05% | 4.762% | 51.7153 | 15.121 | 0.50006 | 27.265 | 20.3238 | 15.21% | 30.02% | 6.4985 | 9747.7071 | 33.8568 | 50785.1292 | Fensterersatz HM | -12958.3243 | -20.33% | Fernwärme | 20015.3156 | 3931.3665 | -5107.1043 | -20.33% | -1003.1268 | -20.33% | 1706.1339 | 426.1603 | 932.5833 | 204.3418 | - | - | 2638.7172 | 51.67% | 630.5021 | 62.85% | JA | JA | JA
20485 | L | M2 | 70 | 18.12% | HM | W1 | LWMX | MFH-2 | L_M2_70_18%_HM-LWMX | 33.8568 | 1970 | Lugano | 18.12% | 20% | 22.01% | Normal | Medium | 1500 | 25 | 15 | 4 | 2.75 | I | 375 | 375 | 720.5 | 159.5 | 5.7578 | 11.5156 | 22.1252 | 9.8541 | 2.4626 | 11.13% | 22.27% | 42.78% | 19.05% | 4.762% | 51.7153 | 15.121 | 0.50006 | 27.265 | 20.3238 | 15.21% | 30.02% | 6.4985 | 9747.7071 | 33.8568 | 50785.1292 | Fensterersatz HM | -12958.3243 | -20.33% | WP LW CH Mix | 39815.5413 | 2945.5375 | -10159.3263 | -20.33% | -751.5828 | -20.33% | 1706.1339 | 426.1603 | 932.5833 | 204.3418 | - | - | 2638.7172 | 25.97% | 630.5021 | 83.89% | JA | JA | JA
20486 | L | M2 | 70 | 18.12% | HM | W2 | LWCH | MFH-2 | L_M2_70_18%_HM-LWCH | 33.8568 | 1970 | Lugano | 18.12% | 20% | 22.01% | Normal | Medium | 1500 | 25 | 15 | 4 | 2.75 | I | 375 | 375 | 720.5 | 159.5 | 5.7578 | 11.5156 | 22.1252 | 9.8541 | 2.4626 | 11.13% | 22.27% | 42.78% | 19.05% | 4.762% | 51.7153 | 15.121 | 0.50006 | 27.265 | 20.3238 | 15.21% | 30.02% | 6.4985 | 9747.7071 | 33.8568 | 50785.1292 | Fensterersatz HM | -12958.3243 | -20.33% | WP LW CH Zer | 1259.4712 | 878.5827 | -321.3664 | -20.33% | -224.179 | -20.33% | 1706.1339 | 426.1603 | 932.5833 | 204.3418 | - | - | 2638.7172 | 821.1% | 630.5021 | 281.2% | NEIN | NEIN | NEIN
20487 | L | M2 | 70 | 18.12% | HM | W3 | ERMX | MFH-2 | L_M2_70_18%_HM-ERMX | 33.8568 | 1970 | Lugano | 18.12% | 20% | 22.01% | Normal | Medium | 1500 | 25 | 15 | 4 | 2.75 | I | 375 | 375 | 720.5 | 159.5 | 5.7578 | 11.5156 | 22.1252 | 9.8541 | 2.4626 | 11.13% | 22.27% | 42.78% | 19.05% | 4.762% | 51.7153 | 15.121 | 0.50006 | 27.265 | 20.3238 | 15.21% | 30.02% | 6.4985 | 9747.7071 | 33.8568 | 50785.1292 | Fensterersatz HM | -12958.3243 | -20.33% | WP E CH Mix | 21380.5394 | 1777.4795 | -5455.4545 | -20.33% | -453.5414 | -20.33% | 1706.1339 | 426.1603 | 932.5833 | 204.3418 | - | - | 2638.7172 | 48.37% | 630.5021 | 139% | JA | NEIN | JA
20488 | L | M2 | 70 | 18.12% | HM | ST | SOTH | MFH-2 | L_M2_70_18%_HM-SOTH | 33.8568 | 1970 | Lugano | 18.12% | 20% | 22.01% | Normal | Medium | 1500 | 25 | 15 | 4 | 2.75 | I | 375 | 375 | 720.5 | 159.5 | 5.7578 | 11.5156 | 22.1252 | 9.8541 | 2.4626 | 11.13% | 22.27% | 42.78% | 19.05% | 4.762% | 51.7153 | 15.121 | 0.50006 | 27.265 | 20.3238 | 15.21% | 30.02% | 6.4985 | 9747.7071 | 33.8568 | 50785.1292 | Fensterersatz HM | -12958.3243 | -20.33% | Solarthermie | 3581.6881 | 882.0575 | -913.9029 | -20.33% | -225.0656 | -20.33% | 1706.1339 | 426.1603 | 932.5833 | 204.3418 | - | - | 2638.7172 | 288.7% | 630.5021 | 280.1% | NEIN | NEIN | NEIN
20489 | L | M2 | 70 | 18.12% | HM | HS | HO-SC | MFH-2 | L_M2_70_18%_HM-HO-SC | 33.8568 | 1970 | Lugano | 18.12% | 20% | 22.01% | Normal | Medium | 1500 | 25 | 15 | 4 | 2.75 | I | 375 | 375 | 720.5 | 159.5 | 5.7578 | 11.5156 | 22.1252 | 9.8541 | 2.4626 | 11.13% | 22.27% | 42.78% | 19.05% | 4.762% | 51.7153 | 15.121 | 0.50006 | 27.265 | 20.3238 | 15.21% | 30.02% | 6.4985 | 9747.7071 | 33.8568 | 50785.1292 | Fensterersatz HM | -12958.3243 | -20.33% | Holz Schnitzel | 1834.2394 | 639.2952 | -468.0242 | -20.33% | -163.1224 | -20.33% | 1706.1339 | 426.1603 | 932.5833 | 204.3418 | - | - | 2638.7172 | 563.8% | 630.5021 | 386.5% | NEIN | NEIN | NEIN
20490 | L | M2 | 70 | 18.12% | KU | ÖL | ÖL-HE | MFH-2 | L_M2_70_18%_KU-ÖL-HE | 33.534 | 1970 | Lugano | 18.12% | 20% | 22.01% | Normal | Medium | 1500 | 25 | 15 | 4 | 2.75 | I | 375 | 375 | 720.5 | 159.5 | 5.7578 | 11.5156 | 22.1252 | 9.3453 | 2.4372 | 11.25% | 22.5% | 43.23% | 18.26% | 4.762% | 51.1811 | 15.121 | 0.50089 | 27.265 | 20.3238 | 15.35% | 30.36% | 6.5969 | 9895.358 | 33.534 | 50301.0741 | Fensterersatz K | -13442.3794 | -21.09% | Öl-Heizung | 69862.6029 | 18108.3867 | -18669.9714 | -21.09% | -4839.2566 | -21.09% | 1706.1339 | 426.1603 | 1166.8142 | 225.3237 | - | - | 2872.9481 | 15.39% | 651.484 | 13.46% | JA | JA | JA
20491 | L | M2 | 70 | 18.12% | KU | FW | FEWA | MFH-2 | L_M2_70_18%_KU-FEWA | 33.534 | 1970 | Lugano | 18.12% | 20% | 22.01% | Normal | Medium | 1500 | 25 | 15 | 4 | 2.75 | I | 375 | 375 | 720.5 | 159.5 | 5.7578 | 11.5156 | 22.1252 | 9.3453 | 2.4372 | 11.25% | 22.5% | 43.23% | 18.26% | 4.762% | 51.1811 | 15.121 | 0.50089 | 27.265 | 20.3238 | 15.35% | 30.36% | 6.5969 | 9895.358 | 33.534 | 50301.0741 | Fensterersatz K | -13442.3794 | -21.09% | Fernwärme | 19824.541 | 3893.8949 | -5297.879 | -21.09% | -1040.5983 | -21.09% | 1706.1339 | 426.1603 | 1166.8142 | 225.3237 | - | - | 2872.9481 | 54.23% | 651.484 | 62.61% | JA | JA | JA
20492 | L | M2 | 70 | 18.12% | KU | W1 | LWMX | MFH-2 | L_M2_70_18%_KU-LWMX | 33.534 | 1970 | Lugano | 18.12% | 20% | 22.01% | Normal | Medium | 1500 | 25 | 15 | 4 | 2.75 | I | 375 | 375 | 720.5 | 159.5 | 5.7578 | 11.5156 | 22.1252 | 9.3453 | 2.4372 | 11.25% | 22.5% | 43.23% | 18.26% | 4.762% | 51.1811 | 15.121 | 0.50089 | 27.265 | 20.3238 | 15.35% | 30.36% | 6.5969 | 9895.358 | 33.534 | 50301.0741 | Fensterersatz K | -13442.3794 | -21.09% | WP LW CH Mix | 39436.0421 | 2917.4623 | -10538.8255 | -21.09% | -779.658 | -21.09% | 1706.1339 | 426.1603 | 1166.8142 | 225.3237 | - | - | 2872.9481 | 27.26% | 651.484 | 83.56% | JA | JA | JA
20493 | L | M2 | 70 | 18.12% | KU | W2 | LWCH | MFH-2 | L_M2_70_18%_KU-LWCH | 33.534 | 1970 | Lugano | 18.12% | 20% | 22.01% | Normal | Medium | 1500 | 25 | 15 | 4 | 2.75 | I | 375 | 375 | 720.5 | 159.5 | 5.7578 | 11.5156 | 22.1252 | 9.3453 | 2.4372 | 11.25% | 22.5% | 43.23% | 18.26% | 4.762% | 51.1811 | 15.121 | 0.50089 | 27.265 | 20.3238 | 15.35% | 30.36% | 6.5969 | 9895.358 | 33.534 | 50301.0741 | Fensterersatz K | -13442.3794 | -21.09% | WP LW CH Zer | 1247.4666 | 870.2086 | -333.371 | -21.09% | -232.5532 | -21.09% | 1706.1339 | 426.1603 | 1166.8142 | 225.3237 | - | - | 2872.9481 | 861.8% | 651.484 | 280.1% | NEIN | NEIN | NEIN
20494 | L | M2 | 70 | 18.12% | KU | W3 | ERMX | MFH-2 | L_M2_70_18%_KU-ERMX | 33.534 | 1970 | Lugano | 18.12% | 20% | 22.01% | Normal | Medium | 1500 | 25 | 15 | 4 | 2.75 | I | 375 | 375 | 720.5 | 159.5 | 5.7578 | 11.5156 | 22.1252 | 9.3453 | 2.4372 | 11.25% | 22.5% | 43.23% | 18.26% | 4.762% | 51.1811 | 15.121 | 0.50089 | 27.265 | 20.3238 | 15.35% | 30.36% | 6.5969 | 9895.358 | 33.534 | 50301.0741 | Fensterersatz K | -13442.3794 | -21.09% | WP E CH Mix | 21176.7522 | 1760.5376 | -5659.2417 | -21.09% | -470.4833 | -21.09% | 1706.1339 | 426.1603 | 1166.8142 | 225.3237 | - | - | 2872.9481 | 50.77% | 651.484 | 138.5% | JA | NEIN | JA
20495 | L | M2 | 70 | 18.12% | KU | ST | SOTH | MFH-2 | L_M2_70_18%_KU-SOTH | 33.534 | 1970 | Lugano | 18.12% | 20% | 22.01% | Normal | Medium | 1500 | 25 | 15 | 4 | 2.75 | I | 375 | 375 | 720.5 | 159.5 | 5.7578 | 11.5156 | 22.1252 | 9.3453 | 2.4372 | 11.25% | 22.5% | 43.23% | 18.26% | 4.762% | 51.1811 | 15.121 | 0.50089 | 27.265 | 20.3238 | 15.35% | 30.36% | 6.5969 | 9895.358 | 33.534 | 50301.0741 | Fensterersatz K | -13442.3794 | -21.09% | Solarthermie | 3547.5494 | 873.6502 | -948.0415 | -21.09% | -233.4729 | -21.09% | 1706.1339 | 426.1603 | 1166.8142 | 225.3237 | - | - | 2872.9481 | 303% | 651.484 | 279% | NEIN | NEIN | NEIN
20496 | L | M2 | 70 | 18.12% | KU | HS | HO-SC | MFH-2 | L_M2_70_18%_KU-HO-SC | 33.534 | 1970 | Lugano | 18.12% | 20% | 22.01% | Normal | Medium | 1500 | 25 | 15 | 4 | 2.75 | I | 375 | 375 | 720.5 | 159.5 | 5.7578 | 11.5156 | 22.1252 | 9.3453 | 2.4372 | 11.25% | 22.5% | 43.23% | 18.26% | 4.762% | 51.1811 | 15.121 | 0.50089 | 27.265 | 20.3238 | 15.35% | 30.36% | 6.5969 | 9895.358 | 33.534 | 50301.0741 | Fensterersatz K | -13442.3794 | -21.09% | Holz Schnitzel | 1816.7564 | 633.2018 | -485.5071 | -21.09% | -169.2158 | -21.09% | 1706.1339 | 426.1603 | 1166.8142 | 225.3237 | - | - | 2872.9481 | 591.7% | 651.484 | 385% | NEIN | NEIN | NEIN
20497 | L | M2 | 70 | 18.12% | ME | ÖL | ÖL-HE | MFH-2 | L_M2_70_18%_ME-ÖL-HE | 34.1808 | 1970 | Lugano | 18.12% | 20% | 22.01% | Normal | Medium | 1500 | 25 | 15 | 4 | 2.75 | I | 375 | 375 | 720.5 | 159.5 | 5.7578 | 11.5156 | 22.1252 | 10.3629 | 2.4881 | 11.02% | 22.04% | 42.35% | 19.83% | 4.762% | 52.2495 | 15.121 | 0.49923 | 27.265 | 20.3238 | 15.06% | 29.68% | 6.4006 | 9600.9302 | 34.1808 | 51271.1868 | Fensterersatz M | -12472.2667 | -19.57% | Öl-Heizung | 71209.9817 | 18457.6272 | -17322.5926 | -19.57% | -4490.016 | -19.57% | 1706.1339 | 426.1603 | 1528.5602 | 364.6011 | - | - | 3234.6942 | 18.67% | 790.7614 | 17.61% | JA | JA | JA
20498 | L | M2 | 70 | 18.12% | ME | FW | FEWA | MFH-2 | L_M2_70_18%_ME-FEWA | 34.1808 | 1970 | Lugano | 18.12% | 20% | 22.01% | Normal | Medium | 1500 | 25 | 15 | 4 | 2.75 | I | 375 | 375 | 720.5 | 159.5 | 5.7578 | 11.5156 | 22.1252 | 10.3629 | 2.4881 | 11.02% | 22.04% | 42.35% | 19.83% | 4.762% | 52.2495 | 15.121 | 0.49923 | 27.265 | 20.3238 | 15.06% | 29.68% | 6.4006 | 9600.9302 | 34.1808 | 51271.1868 | Fensterersatz M | -12472.2667 | -19.57% | Fernwärme | 20206.8795 | 3968.993 | -4915.5404 | -19.57% | -965.5002 | -19.57% | 1706.1339 | 426.1603 | 1528.5602 | 364.6011 | - | - | 3234.6942 | 65.81% | 790.7614 | 81.9% | JA | JA | JA
20499 | L | M2 | 70 | 18.12% | ME | W1 | LWMX | MFH-2 | L_M2_70_18%_ME-LWMX | 34.1808 | 1970 | Lugano | 18.12% | 20% | 22.01% | Normal | Medium | 1500 | 25 | 15 | 4 | 2.75 | I | 375 | 375 | 720.5 | 159.5 | 5.7578 | 11.5156 | 22.1252 | 10.3629 | 2.4881 | 11.02% | 22.04% | 42.35% | 19.83% | 4.762% | 52.2495 | 15.121 | 0.49923 | 27.265 | 20.3238 | 15.06% | 29.68% | 6.4006 | 9600.9302 | 34.1808 | 51271.1868 | Fensterersatz M | -12472.2667 | -19.57% | WP LW CH Mix | 40196.6105 | 2973.7288 | -9778.2571 | -19.57% | -723.3915 | -19.57% | 1706.1339 | 426.1603 | 1528.5602 | 364.6011 | - | - | 3234.6942 | 33.08% | 790.7614 | 109.3% | JA | NEIN | JA
20500 | L | M2 | 70 | 18.12% | ME | W2 | LWCH | MFH-2 | L_M2_70_18%_ME-LWCH | 34.1808 | 1970 | Lugano | 18.12% | 20% | 22.01% | Normal | Medium | 1500 | 25 | 15 | 4 | 2.75 | I | 375 | 375 | 720.5 | 159.5 | 5.7578 | 11.5156 | 22.1252 | 10.3629 | 2.4881 | 11.02% | 22.04% | 42.35% | 19.83% | 4.762% | 52.2495 | 15.121 | 0.49923 | 27.265 | 20.3238 | 15.06% | 29.68% | 6.4006 | 9600.9302 | 34.1808 | 51271.1868 | Fensterersatz M | -12472.2667 | -19.57% | WP LW CH Zer | 1271.5254 | 886.9915 | -309.3122 | -19.57% | -215.7702 | -19.57% | 1706.1339 | 426.1603 | 1528.5602 | 364.6011 | - | - | 3234.6942 | 1046% | 790.7614 | 366.5% | NEIN | NEIN | NEIN
20501 | L | M2 | 70 | 18.12% | ME | W3 | ERMX | MFH-2 | L_M2_70_18%_ME-ERMX | 34.1808 | 1970 | Lugano | 18.12% | 20% | 22.01% | Normal | Medium | 1500 | 25 | 15 | 4 | 2.75 | I | 375 | 375 | 720.5 | 159.5 | 5.7578 | 11.5156 | 22.1252 | 10.3629 | 2.4881 | 11.02% | 22.04% | 42.35% | 19.83% | 4.762% | 52.2495 | 15.121 | 0.49923 | 27.265 | 20.3238 | 15.06% | 29.68% | 6.4006 | 9600.9302 | 34.1808 | 51271.1868 | Fensterersatz M | -12472.2667 | -19.57% | WP E CH Mix | 21585.1696 | 1794.4915 | -5250.8243 | -19.57% | -436.5293 | -19.57% | 1706.1339 | 426.1603 | 1528.5602 | 364.6011 | - | - | 3234.6942 | 61.6% | 790.7614 | 181.1% | JA | NEIN | JA
20502 | L | M2 | 70 | 18.12% | ME | ST | SOTH | MFH-2 | L_M2_70_18%_ME-SOTH | 34.1808 | 1970 | Lugano | 18.12% | 20% | 22.01% | Normal | Medium | 1500 | 25 | 15 | 4 | 2.75 | I | 375 | 375 | 720.5 | 159.5 | 5.7578 | 11.5156 | 22.1252 | 10.3629 | 2.4881 | 11.02% | 22.04% | 42.35% | 19.83% | 4.762% | 52.2495 | 15.121 | 0.49923 | 27.265 | 20.3238 | 15.06% | 29.68% | 6.4006 | 9600.9302 | 34.1808 | 51271.1868 | Fensterersatz M | -12472.2667 | -19.57% | Solarthermie | 3615.9679 | 890.4996 | -879.623 | -19.57% | -216.6236 | -19.57% | 1706.1339 | 426.1603 | 1528.5602 | 364.6011 | - | - | 3234.6942 | 367.7% | 790.7614 | 365% | NEIN | NEIN | NEIN
20503 | L | M2 | 70 | 18.12% | ME | HS | HO-SC | MFH-2 | L_M2_70_18%_ME-HO-SC | 34.1808 | 1970 | Lugano | 18.12% | 20% | 22.01% | Normal | Medium | 1500 | 25 | 15 | 4 | 2.75 | I | 375 | 375 | 720.5 | 159.5 | 5.7578 | 11.5156 | 22.1252 | 10.3629 | 2.4881 | 11.02% | 22.04% | 42.35% | 19.83% | 4.762% | 52.2495 | 15.121 | 0.49923 | 27.265 | 20.3238 | 15.06% | 29.68% | 6.4006 | 9600.9302 | 34.1808 | 51271.1868 | Fensterersatz M | -12472.2667 | -19.57% | Holz Schnitzel | 1851.7946 | 645.4138 | -450.4689 | -19.57% | -157.0038 | -19.57% | 1706.1339 | 426.1603 | 1528.5602 | 364.6011 | - | - | 3234.6942 | 718.1% | 790.7614 | 503.7% | NEIN | NEIN | NEIN
20504 | L | M2 | 70 | 18.12% | GH | ÖL | ÖL-HE | MFH-2 | L_M2_70_18%_GH-ÖL-HE | 7.4298 | 1970 | Lugano | 18.12% | 20% | 22.01% | Normal | Medium | 1500 | 25 | 15 | 4 | 2.75 | I | 375 | 375 | 720.5 | 159.5 | 2.0564 | 2.4676 | 5.3733 | 9.5997 | 3.8994 | 8.789% | 10.55% | 22.97% | 41.03% | 16.67% | 23.3963 | 15.121 | 0.81072 | 27.265 | 20.3238 | 42.78% | 221.8% | 7.3224 | 10983.5929 | 7.4298 | 11144.772 | Gebäudehülle | -52598.6815 | -82.52% | Öl-Heizung | 15478.8499 | 4012.1179 | -73053.7244 | -82.52% | -18935.5254 | -82.52% | 1706.1339 | 426.1603 | 947.9707 | 195.8255 | 7843.8 | 2145.5 | 10497.9046 | 14.37% | 2767.4858 | 14.62% | JA | JA | JA
20505 | L | M2 | 70 | 18.12% | GH | FW | FEWA | MFH-2 | L_M2_70_18%_GH-FEWA | 7.4298 | 1970 | Lugano | 18.12% | 20% | 22.01% | Normal | Medium | 1500 | 25 | 15 | 4 | 2.75 | I | 375 | 375 | 720.5 | 159.5 | 2.0564 | 2.4676 | 5.3733 | 9.5997 | 3.8994 | 8.789% | 10.55% | 22.97% | 41.03% | 16.67% | 23.3963 | 15.121 | 0.81072 | 27.265 | 20.3238 | 42.78% | 221.8% | 7.3224 | 10983.5929 | 7.4298 | 11144.772 | Gebäudehülle | -52598.6815 | -82.52% | Fernwärme | 4392.3513 | 862.7365 | -20730.0686 | -82.52% | -4071.7568 | -82.52% | 1706.1339 | 426.1603 | 947.9707 | 195.8255 | 7843.8 | 2145.5 | 10497.9046 | 50.64% | 2767.4858 | 67.97% | JA | JA | JA
20506 | L | M2 | 70 | 18.12% | GH | W1 | LWMX | MFH-2 | L_M2_70_18%_GH-LWMX | 7.4298 | 1970 | Lugano | 18.12% | 20% | 22.01% | Normal | Medium | 1500 | 25 | 15 | 4 | 2.75 | I | 375 | 375 | 720.5 | 159.5 | 2.0564 | 2.4676 | 5.3733 | 9.5997 | 3.8994 | 8.789% | 10.55% | 22.97% | 41.03% | 16.67% | 23.3963 | 15.121 | 0.81072 | 27.265 | 20.3238 | 42.78% | 221.8% | 7.3224 | 10983.5929 | 7.4298 | 11144.772 | Gebäudehülle | -52598.6815 | -82.52% | WP LW CH Mix | 8737.5012 | 646.3968 | -41237.3663 | -82.52% | -3050.7235 | -82.52% | 1706.1339 | 426.1603 | 947.9707 | 195.8255 | 7843.8 | 2145.5 | 10497.9046 | 25.46% | 2767.4858 | 90.72% | JA | JA | JA
20507 | L | M2 | 70 | 18.12% | GH | W2 | LWCH | MFH-2 | L_M2_70_18%_GH-LWCH | 7.4298 | 1970 | Lugano | 18.12% | 20% | 22.01% | Normal | Medium | 1500 | 25 | 15 | 4 | 2.75 | I | 375 | 375 | 720.5 | 159.5 | 2.0564 | 2.4676 | 5.3733 | 9.5997 | 3.8994 | 8.789% | 10.55% | 22.97% | 41.03% | 16.67% | 23.3963 | 15.121 | 0.81072 | 27.265 | 20.3238 | 42.78% | 221.8% | 7.3224 | 10983.5929 | 7.4298 | 11144.772 | Gebäudehülle | -52598.6815 | -82.52% | WP LW CH Zer | 276.3903 | 192.8046 | -1304.4473 | -82.52% | -909.9572 | -82.52% | 1706.1339 | 426.1603 | 947.9707 | 195.8255 | 7843.8 | 2145.5 | 10497.9046 | 804.8% | 2767.4858 | 304.1% | NEIN | NEIN | NEIN
20508 | L | M2 | 70 | 18.12% | GH | W3 | ERMX | MFH-2 | L_M2_70_18%_GH-ERMX | 7.4298 | 1970 | Lugano | 18.12% | 20% | 22.01% | Normal | Medium | 1500 | 25 | 15 | 4 | 2.75 | I | 375 | 375 | 720.5 | 159.5 | 2.0564 | 2.4676 | 5.3733 | 9.5997 | 3.8994 | 8.789% | 10.55% | 22.97% | 41.03% | 16.67% | 23.3963 | 15.121 | 0.81072 | 27.265 | 20.3238 | 42.78% | 221.8% | 7.3224 | 10983.5929 | 7.4298 | 11144.772 | Gebäudehülle | -52598.6815 | -82.52% | WP E CH Mix | 4691.949 | 390.067 | -22144.0449 | -82.52% | -1840.9539 | -82.52% | 1706.1339 | 426.1603 | 947.9707 | 195.8255 | 7843.8 | 2145.5 | 10497.9046 | 47.41% | 2767.4858 | 150.3% | JA | NEIN | JA
20509 | L | M2 | 70 | 18.12% | GH | ST | SOTH | MFH-2 | L_M2_70_18%_GH-SOTH | 7.4298 | 1970 | Lugano | 18.12% | 20% | 22.01% | Normal | Medium | 1500 | 25 | 15 | 4 | 2.75 | I | 375 | 375 | 720.5 | 159.5 | 2.0564 | 2.4676 | 5.3733 | 9.5997 | 3.8994 | 8.789% | 10.55% | 22.97% | 41.03% | 16.67% | 23.3963 | 15.121 | 0.81072 | 27.265 | 20.3238 | 42.78% | 221.8% | 7.3224 | 10983.5929 | 7.4298 | 11144.772 | Gebäudehülle | -52598.6815 | -82.52% | Solarthermie | 785.9997 | 193.5671 | -3709.5912 | -82.52% | -913.556 | -82.52% | 1706.1339 | 426.1603 | 947.9707 | 195.8255 | 7843.8 | 2145.5 | 10497.9046 | 283% | 2767.4858 | 302.9% | NEIN | NEIN | NEIN
20510 | L | M2 | 70 | 18.12% | GH | HS | HO-SC | MFH-2 | L_M2_70_18%_GH-HO-SC | 7.4298 | 1970 | Lugano | 18.12% | 20% | 22.01% | Normal | Medium | 1500 | 25 | 15 | 4 | 2.75 | I | 375 | 375 | 720.5 | 159.5 | 2.0564 | 2.4676 | 5.3733 | 9.5997 | 3.8994 | 8.789% | 10.55% | 22.97% | 41.03% | 16.67% | 23.3963 | 15.121 | 0.81072 | 27.265 | 20.3238 | 42.78% | 221.8% | 7.3224 | 10983.5929 | 7.4298 | 11144.772 | Gebäudehülle | -52598.6815 | -82.52% | Holz Schnitzel | 402.5229 | 140.293 | -1899.7406 | -82.52% | -662.1246 | -82.52% | 1706.1339 | 426.1603 | 947.9707 | 195.8255 | 7843.8 | 2145.5 | 10497.9046 | 552.6% | 2767.4858 | 418% | NEIN | NEIN | NEIN
20511 | L | M2 | 70 | 29.69% | IZ | ÖL | ÖL-HE | MFH-2 | L_M2_70_30%_IZ-ÖL-HE | 42.2965 | 1970 | Lugano | 29.69% | 30% | 22.01% | Normal | Medium | 1500 | 25 | 15 | 4 | 2.75 | I | 375 | 375 | 618.75 | 261.25 | 5.7578 | 11.5156 | 19.0007 | 53.6992 | 4.4987 | 6.095% | 12.19% | 20.11% | 56.84% | 4.762% | 94.4719 | 15.121 | 0.61715 | 27.265 | 52.4668 | 29.55% | 76.55% | 8.0678 | 12101.7166 | 42.2965 | 63444.8115 | Ist-Zustand | - | - | Öl-Heizung | 88117.7937 | 22840.1321 |  |  |  |  | - | - | - | - | - | - | - | - | - | - | JA | JA | JA
20512 | L | M2 | 70 | 29.69% | IZ | FW | FEWA | MFH-2 | L_M2_70_30%_IZ-FEWA | 42.2965 | 1970 | Lugano | 29.69% | 30% | 22.01% | Normal | Medium | 1500 | 25 | 15 | 4 | 2.75 | I | 375 | 375 | 618.75 | 261.25 | 5.7578 | 11.5156 | 19.0007 | 53.6992 | 4.4987 | 6.095% | 12.19% | 20.11% | 56.84% | 4.762% | 94.4719 | 15.121 | 0.61715 | 27.265 | 52.4668 | 29.55% | 76.55% | 8.0678 | 12101.7166 | 42.2965 | 63444.8115 | Ist-Zustand | - | - | Fernwärme | 25004.7198 | 4911.3748 | -63113.0739 | -71.62% | -17928.7573 | -78.5% | - | - | - | - | - | - | - | - | - | - | JA | JA | JA
20513 | L | M2 | 70 | 29.69% | IZ | W1 | LWMX | MFH-2 | L_M2_70_30%_IZ-LWMX | 42.2965 | 1970 | Lugano | 29.69% | 30% | 22.01% | Normal | Medium | 1500 | 25 | 15 | 4 | 2.75 | I | 375 | 375 | 618.75 | 261.25 | 5.7578 | 11.5156 | 19.0007 | 53.6992 | 4.4987 | 6.095% | 12.19% | 20.11% | 56.84% | 4.762% | 94.4719 | 15.121 | 0.61715 | 27.265 | 52.4668 | 29.55% | 76.55% | 8.0678 | 12101.7166 | 42.2965 | 63444.8115 | Ist-Zustand | - | - | WP LW CH Mix | 49740.7322 | 3679.7991 | -38377.0615 | -43.55% | -19160.3331 | -83.89% | - | - | - | - | - | - | - | - | - | - | JA | JA | JA
20514 | L | M2 | 70 | 29.69% | IZ | W2 | LWCH | MFH-2 | L_M2_70_30%_IZ-LWCH | 42.2965 | 1970 | Lugano | 29.69% | 30% | 22.01% | Normal | Medium | 1500 | 25 | 15 | 4 | 2.75 | I | 375 | 375 | 618.75 | 261.25 | 5.7578 | 11.5156 | 19.0007 | 53.6992 | 4.4987 | 6.095% | 12.19% | 20.11% | 56.84% | 4.762% | 94.4719 | 15.121 | 0.61715 | 27.265 | 52.4668 | 29.55% | 76.55% | 8.0678 | 12101.7166 | 42.2965 | 63444.8115 | Ist-Zustand | - | - | WP LW CH Zer | 1573.4313 | 1097.5952 | -86544.3624 | -98.21% | -21742.5369 | -95.19% | - | - | - | - | - | - | - | - | - | - | JA | JA | JA
20515 | L | M2 | 70 | 29.69% | IZ | W3 | ERMX | MFH-2 | L_M2_70_30%_IZ-ERMX | 42.2965 | 1970 | Lugano | 29.69% | 30% | 22.01% | Normal | Medium | 1500 | 25 | 15 | 4 | 2.75 | I | 375 | 375 | 618.75 | 261.25 | 5.7578 | 11.5156 | 19.0007 | 53.6992 | 4.4987 | 6.095% | 12.19% | 20.11% | 56.84% | 4.762% | 94.4719 | 15.121 | 0.61715 | 27.265 | 52.4668 | 29.55% | 76.55% | 8.0678 | 12101.7166 | 42.2965 | 63444.8115 | Ist-Zustand | - | - | WP E CH Mix | 26710.2656 | 2220.5684 | -61407.5281 | -69.69% | -20619.5637 | -90.28% | - | - | - | - | - | - | - | - | - | - | JA | JA | JA
20516 | L | M2 | 70 | 29.69% | IZ | ST | SOTH | MFH-2 | L_M2_70_30%_IZ-SOTH | 42.2965 | 1970 | Lugano | 29.69% | 30% | 22.01% | Normal | Medium | 1500 | 25 | 15 | 4 | 2.75 | I | 375 | 375 | 618.75 | 261.25 | 5.7578 | 11.5156 | 19.0007 | 53.6992 | 4.4987 | 6.095% | 12.19% | 20.11% | 56.84% | 4.762% | 94.4719 | 15.121 | 0.61715 | 27.265 | 52.4668 | 29.55% | 76.55% | 8.0678 | 12101.7166 | 42.2965 | 63444.8115 | Ist-Zustand | - | - | Solarthermie | 4474.5288 | 1101.9362 | -83643.2649 | -94.92% | -21738.1959 | -95.18% | - | - | - | - | - | - | - | - | - | - | JA | JA | JA
20517 | L | M2 | 70 | 29.69% | IZ | HS | HO-SC | MFH-2 | L_M2_70_30%_IZ-HO-SC | 42.2965 | 1970 | Lugano | 29.69% | 30% | 22.01% | Normal | Medium | 1500 | 25 | 15 | 4 | 2.75 | I | 375 | 375 | 618.75 | 261.25 | 5.7578 | 11.5156 | 19.0007 | 53.6992 | 4.4987 | 6.095% | 12.19% | 20.11% | 56.84% | 4.762% | 94.4719 | 15.121 | 0.61715 | 27.265 | 52.4668 | 29.55% | 76.55% | 8.0678 | 12101.7166 | 42.2965 | 63444.8115 | Ist-Zustand | - | - | Holz Schnitzel | 2291.4773 | 798.6582 | -85826.3164 | -97.4% | -22041.4739 | -96.5% | - | - | - | - | - | - | - | - | - | - | JA | JA | JA
20518 | L | M2 | 70 | 29.69% | 2V | ÖL | ÖL-HE | MFH-2 | L_M2_70_30%_2V-ÖL-HE | 31.9946 | 1970 | Lugano | 29.69% | 30% | 22.01% | Normal | Medium | 1500 | 25 | 15 | 4 | 2.75 | I | 375 | 375 | 618.75 | 261.25 | 5.7578 | 11.5156 | 19.0007 | 28.4896 | 3.2382 | 8.467% | 16.93% | 27.94% | 41.9% | 4.762% | 68.0018 | 15.121 | 0.61915 | 27.265 | 40.3591 | 30.06% | 78.1% | 9.978 | 14966.9501 | 31.9946 | 47991.836 | Glasersatz 2-IV | -15452.9754 | -24.36% | Öl-Heizung | 66655.3278 | 17277.061 | -21462.4659 | -24.36% | -5563.0712 | -24.36% | 2641.4785 | 646.1077 | - | - | - | - | 2641.4785 | 12.31% | 646.1077 | 11.61% | JA | JA | JA
20519 | L | M2 | 70 | 29.69% | 2V | FW | FEWA | MFH-2 | L_M2_70_30%_2V-FEWA | 31.9946 | 1970 | Lugano | 29.69% | 30% | 22.01% | Normal | Medium | 1500 | 25 | 15 | 4 | 2.75 | I | 375 | 375 | 618.75 | 261.25 | 5.7578 | 11.5156 | 19.0007 | 28.4896 | 3.2382 | 8.467% | 16.93% | 27.94% | 41.9% | 4.762% | 68.0018 | 15.121 | 0.61915 | 27.265 | 40.3591 | 30.06% | 78.1% | 9.978 | 14966.9501 | 31.9946 | 47991.836 | Glasersatz 2-IV | -15452.9754 | -24.36% | Fernwärme | 18914.4295 | 3715.1327 | -6090.2903 | -24.36% | -1196.2421 | -24.36% | 2641.4785 | 646.1077 | - | - | - | - | 2641.4785 | 43.37% | 646.1077 | 54.01% | JA | JA | JA
20520 | L | M2 | 70 | 29.69% | 2V | W1 | LWMX | MFH-2 | L_M2_70_30%_2V-LWMX | 31.9946 | 1970 | Lugano | 29.69% | 30% | 22.01% | Normal | Medium | 1500 | 25 | 15 | 4 | 2.75 | I | 375 | 375 | 618.75 | 261.25 | 5.7578 | 11.5156 | 19.0007 | 28.4896 | 3.2382 | 8.467% | 16.93% | 27.94% | 41.9% | 4.762% | 68.0018 | 15.121 | 0.61915 | 27.265 | 40.3591 | 30.06% | 78.1% | 9.978 | 14966.9501 | 31.9946 | 47991.836 | Glasersatz 2-IV | -15452.9754 | -24.36% | WP LW CH Mix | 37625.5995 | 2783.5265 | -12115.1327 | -24.36% | -896.2726 | -24.36% | 2641.4785 | 646.1077 | - | - | - | - | 2641.4785 | 21.8% | 646.1077 | 72.09% | JA | JA | JA
20521 | L | M2 | 70 | 29.69% | 2V | W2 | LWCH | MFH-2 | L_M2_70_30%_2V-LWCH | 31.9946 | 1970 | Lugano | 29.69% | 30% | 22.01% | Normal | Medium | 1500 | 25 | 15 | 4 | 2.75 | I | 375 | 375 | 618.75 | 261.25 | 5.7578 | 11.5156 | 19.0007 | 28.4896 | 3.2382 | 8.467% | 16.93% | 27.94% | 41.9% | 4.762% | 68.0018 | 15.121 | 0.61915 | 27.265 | 40.3591 | 30.06% | 78.1% | 9.978 | 14966.9501 | 31.9946 | 47991.836 | Glasersatz 2-IV | -15452.9754 | -24.36% | WP LW CH Zer | 1190.1975 | 830.2588 | -383.2338 | -24.36% | -267.3365 | -24.36% | 2641.4785 | 646.1077 | - | - | - | - | 2641.4785 | 689.3% | 646.1077 | 241.7% | NEIN | NEIN | NEIN
20522 | L | M2 | 70 | 29.69% | 2V | W3 | ERMX | MFH-2 | L_M2_70_30%_2V-ERMX | 31.9946 | 1970 | Lugano | 29.69% | 30% | 22.01% | Normal | Medium | 1500 | 25 | 15 | 4 | 2.75 | I | 375 | 375 | 618.75 | 261.25 | 5.7578 | 11.5156 | 19.0007 | 28.4896 | 3.2382 | 8.467% | 16.93% | 27.94% | 41.9% | 4.762% | 68.0018 | 15.121 | 0.61915 | 27.265 | 40.3591 | 30.06% | 78.1% | 9.978 | 14966.9501 | 31.9946 | 47991.836 | Glasersatz 2-IV | -15452.9754 | -24.36% | WP E CH Mix | 20204.563 | 1679.7143 | -6505.7027 | -24.36% | -540.8541 | -24.36% | 2641.4785 | 646.1077 | - | - | - | - | 2641.4785 | 40.6% | 646.1077 | 119.5% | JA | NEIN | JA
20523 | L | M2 | 70 | 29.69% | 2V | ST | SOTH | MFH-2 | L_M2_70_30%_2V-SOTH | 31.9946 | 1970 | Lugano | 29.69% | 30% | 22.01% | Normal | Medium | 1500 | 25 | 15 | 4 | 2.75 | I | 375 | 375 | 618.75 | 261.25 | 5.7578 | 11.5156 | 19.0007 | 28.4896 | 3.2382 | 8.467% | 16.93% | 27.94% | 41.9% | 4.762% | 68.0018 | 15.121 | 0.61915 | 27.265 | 40.3591 | 30.06% | 78.1% | 9.978 | 14966.9501 | 31.9946 | 47991.836 | Glasersatz 2-IV | -15452.9754 | -24.36% | Solarthermie | 3384.6874 | 833.5424 | -1089.8414 | -24.36% | -268.3938 | -24.36% | 2641.4785 | 646.1077 | - | - | - | - | 2641.4785 | 242.4% | 646.1077 | 240.7% | NEIN | NEIN | NEIN
20524 | L | M2 | 70 | 29.69% | 2V | HS | HO-SC | MFH-2 | L_M2_70_30%_2V-HO-SC | 31.9946 | 1970 | Lugano | 29.69% | 30% | 22.01% | Normal | Medium | 1500 | 25 | 15 | 4 | 2.75 | I | 375 | 375 | 618.75 | 261.25 | 5.7578 | 11.5156 | 19.0007 | 28.4896 | 3.2382 | 8.467% | 16.93% | 27.94% | 41.9% | 4.762% | 68.0018 | 15.121 | 0.61915 | 27.265 | 40.3591 | 30.06% | 78.1% | 9.978 | 14966.9501 | 31.9946 | 47991.836 | Glasersatz 2-IV | -15452.9754 | -24.36% | Holz Schnitzel | 1733.3522 | 604.1325 | -558.1251 | -24.36% | -194.5257 | -24.36% | 2641.4785 | 646.1077 | - | - | - | - | 2641.4785 | 473.3% | 646.1077 | 332.1% | NEIN | NEIN | NEIN
20525 | L | M2 | 70 | 29.69% | 3V | ÖL | ÖL-HE | MFH-2 | L_M2_70_30%_3V-ÖL-HE | 30.0077 | 1970 | Lugano | 29.69% | 30% | 22.01% | Normal | Medium | 1500 | 25 | 15 | 4 | 2.75 | I | 375 | 375 | 618.75 | 261.25 | 5.7578 | 11.5156 | 19.0007 | 19.8153 | 2.8045 | 9.777% | 19.55% | 32.26% | 33.65% | 4.762% | 58.8938 | 15.121 | 0.59936 | 27.265 | 33.6325 | 27.24% | 67.18% | 9.5392 | 14308.7797 | 30.0077 | 45011.5948 | Glasersatz 3-IV | -18433.2167 | -29.05% | Öl-Heizung | 62516.1039 | 16204.1741 | -25601.6898 | -29.05% | -6635.958 | -29.05% | 3353.4357 | 837.6254 | - | - | - | - | 3353.4357 | 13.1% | 837.6254 | 12.62% | JA | JA | JA
20526 | L | M2 | 70 | 29.69% | 3V | FW | FEWA | MFH-2 | L_M2_70_30%_3V-FEWA | 30.0077 | 1970 | Lugano | 29.69% | 30% | 22.01% | Normal | Medium | 1500 | 25 | 15 | 4 | 2.75 | I | 375 | 375 | 618.75 | 261.25 | 5.7578 | 11.5156 | 19.0007 | 19.8153 | 2.8045 | 9.777% | 19.55% | 32.26% | 33.65% | 4.762% | 58.8938 | 15.121 | 0.59936 | 27.265 | 33.6325 | 27.24% | 67.18% | 9.5392 | 14308.7797 | 30.0077 | 45011.5948 | Glasersatz 3-IV | -18433.2167 | -29.05% | Fernwärme | 17739.8638 | 3484.427 | -7264.856 | -29.05% | -1426.9478 | -29.05% | 3353.4357 | 837.6254 | - | - | - | - | 3353.4357 | 46.16% | 837.6254 | 58.7% | JA | JA | JA
20527 | L | M2 | 70 | 29.69% | 3V | W1 | LWMX | MFH-2 | L_M2_70_30%_3V-LWMX | 30.0077 | 1970 | Lugano | 29.69% | 30% | 22.01% | Normal | Medium | 1500 | 25 | 15 | 4 | 2.75 | I | 375 | 375 | 618.75 | 261.25 | 5.7578 | 11.5156 | 19.0007 | 19.8153 | 2.8045 | 9.777% | 19.55% | 32.26% | 33.65% | 4.762% | 58.8938 | 15.121 | 0.59936 | 27.265 | 33.6325 | 27.24% | 67.18% | 9.5392 | 14308.7797 | 30.0077 | 45011.5948 | Glasersatz 3-IV | -18433.2167 | -29.05% | WP LW CH Mix | 35289.0903 | 2610.6725 | -14451.6419 | -29.05% | -1069.1266 | -29.05% | 3353.4357 | 837.6254 | - | - | - | - | 3353.4357 | 23.2% | 837.6254 | 78.35% | JA | JA | JA
20528 | L | M2 | 70 | 29.69% | 3V | W2 | LWCH | MFH-2 | L_M2_70_30%_3V-LWCH | 30.0077 | 1970 | Lugano | 29.69% | 30% | 22.01% | Normal | Medium | 1500 | 25 | 15 | 4 | 2.75 | I | 375 | 375 | 618.75 | 261.25 | 5.7578 | 11.5156 | 19.0007 | 19.8153 | 2.8045 | 9.777% | 19.55% | 32.26% | 33.65% | 4.762% | 58.8938 | 15.121 | 0.59936 | 27.265 | 33.6325 | 27.24% | 67.18% | 9.5392 | 14308.7797 | 30.0077 | 45011.5948 | Glasersatz 3-IV | -18433.2167 | -29.05% | WP LW CH Zer | 1116.2876 | 778.7006 | -457.1438 | -29.05% | -318.8946 | -29.05% | 3353.4357 | 837.6254 | - | - | - | - | 3353.4357 | 733.6% | 837.6254 | 262.7% | NEIN | NEIN | NEIN
20529 | L | M2 | 70 | 29.69% | 3V | W3 | ERMX | MFH-2 | L_M2_70_30%_3V-ERMX | 30.0077 | 1970 | Lugano | 29.69% | 30% | 22.01% | Normal | Medium | 1500 | 25 | 15 | 4 | 2.75 | I | 375 | 375 | 618.75 | 261.25 | 5.7578 | 11.5156 | 19.0007 | 19.8153 | 2.8045 | 9.777% | 19.55% | 32.26% | 33.65% | 4.762% | 58.8938 | 15.121 | 0.59936 | 27.265 | 33.6325 | 27.24% | 67.18% | 9.5392 | 14308.7797 | 30.0077 | 45011.5948 | Glasersatz 3-IV | -18433.2167 | -29.05% | WP E CH Mix | 18949.8814 | 1575.4058 | -7760.3842 | -29.05% | -645.1626 | -29.05% | 3353.4357 | 837.6254 | - | - | - | - | 3353.4357 | 43.21% | 837.6254 | 129.8% | JA | NEIN | JA
20530 | L | M2 | 70 | 29.69% | 3V | ST | SOTH | MFH-2 | L_M2_70_30%_3V-SOTH | 30.0077 | 1970 | Lugano | 29.69% | 30% | 22.01% | Normal | Medium | 1500 | 25 | 15 | 4 | 2.75 | I | 375 | 375 | 618.75 | 261.25 | 5.7578 | 11.5156 | 19.0007 | 19.8153 | 2.8045 | 9.777% | 19.55% | 32.26% | 33.65% | 4.762% | 58.8938 | 15.121 | 0.59936 | 27.265 | 33.6325 | 27.24% | 67.18% | 9.5392 | 14308.7797 | 30.0077 | 45011.5948 | Glasersatz 3-IV | -18433.2167 | -29.05% | Solarthermie | 3174.5019 | 781.7803 | -1300.0269 | -29.05% | -320.1559 | -29.05% | 3353.4357 | 837.6254 | - | - | - | - | 3353.4357 | 258% | 837.6254 | 261.6% | NEIN | NEIN | NEIN
20531 | L | M2 | 70 | 29.69% | 3V | HS | HO-SC | MFH-2 | L_M2_70_30%_3V-HO-SC | 30.0077 | 1970 | Lugano | 29.69% | 30% | 22.01% | Normal | Medium | 1500 | 25 | 15 | 4 | 2.75 | I | 375 | 375 | 618.75 | 261.25 | 5.7578 | 11.5156 | 19.0007 | 19.8153 | 2.8045 | 9.777% | 19.55% | 32.26% | 33.65% | 4.762% | 58.8938 | 15.121 | 0.59936 | 27.265 | 33.6325 | 27.24% | 67.18% | 9.5392 | 14308.7797 | 30.0077 | 45011.5948 | Glasersatz 3-IV | -18433.2167 | -29.05% | Holz Schnitzel | 1625.7129 | 566.6165 | -665.7644 | -29.05% | -232.0417 | -29.05% | 3353.4357 | 837.6254 | - | - | - | - | 3353.4357 | 503.7% | 837.6254 | 361% | NEIN | NEIN | NEIN
20532 | L | M2 | 70 | 29.69% | VK | ÖL | ÖL-HE | MFH-2 | L_M2_70_30%_VK-ÖL-HE | 31.6696 | 1970 | Lugano | 29.69% | 30% | 22.01% | Normal | Medium | 1500 | 25 | 15 | 4 | 2.75 | I | 375 | 375 | 618.75 | 261.25 | 5.7578 | 11.5156 | 19.0007 | 22.4767 | 2.9375 | 9.334% | 18.67% | 30.8% | 36.44% | 4.762% | 61.6883 | 15.121 | 0.59238 | 27.265 | 33.6325 | 25.94% | 62.91% | 8.8726 | 13308.8544 | 31.6696 | 47504.3407 | Glasersatz Vakuum | -15940.4708 | -25.12% | Öl-Heizung | 65978.251 | 17101.5626 | -22139.5428 | -25.12% | -5738.5695 | -25.12% | 3565.996 | 872.2453 | - | - | - | - | 3565.996 | 16.11% | 872.2453 | 15.2% | JA | JA | JA
20533 | L | M2 | 70 | 29.69% | VK | FW | FEWA | MFH-2 | L_M2_70_30%_VK-FEWA | 31.6696 | 1970 | Lugano | 29.69% | 30% | 22.01% | Normal | Medium | 1500 | 25 | 15 | 4 | 2.75 | I | 375 | 375 | 618.75 | 261.25 | 5.7578 | 11.5156 | 19.0007 | 22.4767 | 2.9375 | 9.334% | 18.67% | 30.8% | 36.44% | 4.762% | 61.6883 | 15.121 | 0.59238 | 27.265 | 33.6325 | 25.94% | 62.91% | 8.8726 | 13308.8544 | 31.6696 | 47504.3407 | Glasersatz Vakuum | -15940.4708 | -25.12% | Fernwärme | 18722.299 | 3677.3948 | -6282.4208 | -25.12% | -1233.98 | -25.12% | 3565.996 | 872.2453 | - | - | - | - | 3565.996 | 56.76% | 872.2453 | 70.69% | JA | JA | JA
20534 | L | M2 | 70 | 29.69% | VK | W1 | LWMX | MFH-2 | L_M2_70_30%_VK-LWMX | 31.6696 | 1970 | Lugano | 29.69% | 30% | 22.01% | Normal | Medium | 1500 | 25 | 15 | 4 | 2.75 | I | 375 | 375 | 618.75 | 261.25 | 5.7578 | 11.5156 | 19.0007 | 22.4767 | 2.9375 | 9.334% | 18.67% | 30.8% | 36.44% | 4.762% | 61.6883 | 15.121 | 0.59238 | 27.265 | 33.6325 | 25.94% | 62.91% | 8.8726 | 13308.8544 | 31.6696 | 47504.3407 | Glasersatz Vakuum | -15940.4708 | -25.12% | WP LW CH Mix | 37243.4031 | 2755.2518 | -12497.3291 | -25.12% | -924.5473 | -25.12% | 3565.996 | 872.2453 | - | - | - | - | 3565.996 | 28.53% | 872.2453 | 94.34% | JA | JA | JA
20535 | L | M2 | 70 | 29.69% | VK | W2 | LWCH | MFH-2 | L_M2_70_30%_VK-LWCH | 31.6696 | 1970 | Lugano | 29.69% | 30% | 22.01% | Normal | Medium | 1500 | 25 | 15 | 4 | 2.75 | I | 375 | 375 | 618.75 | 261.25 | 5.7578 | 11.5156 | 19.0007 | 22.4767 | 2.9375 | 9.334% | 18.67% | 30.8% | 36.44% | 4.762% | 61.6883 | 15.121 | 0.59238 | 27.265 | 33.6325 | 25.94% | 62.91% | 8.8726 | 13308.8544 | 31.6696 | 47504.3407 | Glasersatz Vakuum | -15940.4708 | -25.12% | WP LW CH Zer | 1178.1076 | 821.8251 | -395.3237 | -25.12% | -275.7701 | -25.12% | 3565.996 | 872.2453 | - | - | - | - | 3565.996 | 902% | 872.2453 | 316.3% | NEIN | NEIN | NEIN
20536 | L | M2 | 70 | 29.69% | VK | W3 | ERMX | MFH-2 | L_M2_70_30%_VK-ERMX | 31.6696 | 1970 | Lugano | 29.69% | 30% | 22.01% | Normal | Medium | 1500 | 25 | 15 | 4 | 2.75 | I | 375 | 375 | 618.75 | 261.25 | 5.7578 | 11.5156 | 19.0007 | 22.4767 | 2.9375 | 9.334% | 18.67% | 30.8% | 36.44% | 4.762% | 61.6883 | 15.121 | 0.59238 | 27.265 | 33.6325 | 25.94% | 62.91% | 8.8726 | 13308.8544 | 31.6696 | 47504.3407 | Glasersatz Vakuum | -15940.4708 | -25.12% | WP E CH Mix | 19999.3274 | 1662.6519 | -6710.9382 | -25.12% | -557.9165 | -25.12% | 3565.996 | 872.2453 | - | - | - | - | 3565.996 | 53.14% | 872.2453 | 156.3% | JA | NEIN | JA
20537 | L | M2 | 70 | 29.69% | VK | ST | SOTH | MFH-2 | L_M2_70_30%_VK-SOTH | 31.6696 | 1970 | Lugano | 29.69% | 30% | 22.01% | Normal | Medium | 1500 | 25 | 15 | 4 | 2.75 | I | 375 | 375 | 618.75 | 261.25 | 5.7578 | 11.5156 | 19.0007 | 22.4767 | 2.9375 | 9.334% | 18.67% | 30.8% | 36.44% | 4.762% | 61.6883 | 15.121 | 0.59238 | 27.265 | 33.6325 | 25.94% | 62.91% | 8.8726 | 13308.8544 | 31.6696 | 47504.3407 | Glasersatz Vakuum | -15940.4708 | -25.12% | Solarthermie | 3350.3061 | 825.0754 | -1124.2227 | -25.12% | -276.8608 | -25.12% | 3565.996 | 872.2453 | - | - | - | - | 3565.996 | 317.2% | 872.2453 | 315% | NEIN | NEIN | NEIN
20538 | L | M2 | 70 | 29.69% | VK | HS | HO-SC | MFH-2 | L_M2_70_30%_VK-HO-SC | 31.6696 | 1970 | Lugano | 29.69% | 30% | 22.01% | Normal | Medium | 1500 | 25 | 15 | 4 | 2.75 | I | 375 | 375 | 618.75 | 261.25 | 5.7578 | 11.5156 | 19.0007 | 22.4767 | 2.9375 | 9.334% | 18.67% | 30.8% | 36.44% | 4.762% | 61.6883 | 15.121 | 0.59238 | 27.265 | 33.6325 | 25.94% | 62.91% | 8.8726 | 13308.8544 | 31.6696 | 47504.3407 | Glasersatz Vakuum | -15940.4708 | -25.12% | Holz Schnitzel | 1715.745 | 597.9958 | -575.7323 | -25.12% | -200.6624 | -25.12% | 3565.996 | 872.2453 | - | - | - | - | 3565.996 | 619.4% | 872.2453 | 434.7% | NEIN | NEIN | NEIN
20539 | L | M2 | 70 | 29.69% | VA | ÖL | ÖL-HE | MFH-2 | L_M2_70_30%_VA-ÖL-HE | 32.4131 | 1970 | Lugano | 29.69% | 30% | 22.01% | Normal | Medium | 1500 | 25 | 15 | 4 | 2.75 | I | 375 | 375 | 618.75 | 261.25 | 5.7578 | 11.5156 | 19.0007 | 26.4073 | 3.1341 | 8.748% | 17.5% | 28.87% | 40.12% | 4.762% | 65.8154 | 15.121 | 0.60386 | 27.265 | 36.9958 | 27.6% | 68.92% | 9.1976 | 13796.4741 | 32.4131 | 48619.7198 | Glasaufdopplung | -14825.0917 | -23.37% | Öl-Heizung | 67527.3886 | 17503.0991 | -20590.4051 | -23.37% | -5337.033 | -23.37% | 1429.8636 | 331.0813 | - | - | - | - | 1429.8636 | 6.944% | 331.0813 | 6.203% | JA | JA | JA
20540 | L | M2 | 70 | 29.69% | VA | FW | FEWA | MFH-2 | L_M2_70_30%_VA-FEWA | 32.4131 | 1970 | Lugano | 29.69% | 30% | 22.01% | Normal | Medium | 1500 | 25 | 15 | 4 | 2.75 | I | 375 | 375 | 618.75 | 261.25 | 5.7578 | 11.5156 | 19.0007 | 26.4073 | 3.1341 | 8.748% | 17.5% | 28.87% | 40.12% | 4.762% | 65.8154 | 15.121 | 0.60386 | 27.265 | 36.9958 | 27.6% | 68.92% | 9.1976 | 13796.4741 | 32.4131 | 48619.7198 | Glasaufdopplung | -14825.0917 | -23.37% | Fernwärme | 19161.8896 | 3763.7383 | -5842.8302 | -23.37% | -1147.6365 | -23.37% | 1429.8636 | 331.0813 | - | - | - | - | 1429.8636 | 24.47% | 331.0813 | 28.85% | JA | JA | JA
20541 | L | M2 | 70 | 29.69% | VA | W1 | LWMX | MFH-2 | L_M2_70_30%_VA-LWMX | 32.4131 | 1970 | Lugano | 29.69% | 30% | 22.01% | Normal | Medium | 1500 | 25 | 15 | 4 | 2.75 | I | 375 | 375 | 618.75 | 261.25 | 5.7578 | 11.5156 | 19.0007 | 26.4073 | 3.1341 | 8.748% | 17.5% | 28.87% | 40.12% | 4.762% | 65.8154 | 15.121 | 0.60386 | 27.265 | 36.9958 | 27.6% | 68.92% | 9.1976 | 13796.4741 | 32.4131 | 48619.7198 | Glasaufdopplung | -14825.0917 | -23.37% | WP LW CH Mix | 38117.8603 | 2819.9437 | -11622.8719 | -23.37% | -859.8553 | -23.37% | 1429.8636 | 331.0813 | - | - | - | - | 1429.8636 | 12.3% | 331.0813 | 38.5% | JA | JA | JA
20542 | L | M2 | 70 | 29.69% | VA | W2 | LWCH | MFH-2 | L_M2_70_30%_VA-LWCH | 32.4131 | 1970 | Lugano | 29.69% | 30% | 22.01% | Normal | Medium | 1500 | 25 | 15 | 4 | 2.75 | I | 375 | 375 | 618.75 | 261.25 | 5.7578 | 11.5156 | 19.0007 | 26.4073 | 3.1341 | 8.748% | 17.5% | 28.87% | 40.12% | 4.762% | 65.8154 | 15.121 | 0.60386 | 27.265 | 36.9958 | 27.6% | 68.92% | 9.1976 | 13796.4741 | 32.4131 | 48619.7198 | Glasaufdopplung | -14825.0917 | -23.37% | WP LW CH Zer | 1205.7691 | 841.1212 | -367.6623 | -23.37% | -256.4741 | -23.37% | 1429.8636 | 331.0813 | - | - | - | - | 1429.8636 | 388.9% | 331.0813 | 129.1% | NEIN | NEIN | NEIN
20543 | L | M2 | 70 | 29.69% | VA | W3 | ERMX | MFH-2 | L_M2_70_30%_VA-ERMX | 32.4131 | 1970 | Lugano | 29.69% | 30% | 22.01% | Normal | Medium | 1500 | 25 | 15 | 4 | 2.75 | I | 375 | 375 | 618.75 | 261.25 | 5.7578 | 11.5156 | 19.0007 | 26.4073 | 3.1341 | 8.748% | 17.5% | 28.87% | 40.12% | 4.762% | 65.8154 | 15.121 | 0.60386 | 27.265 | 36.9958 | 27.6% | 68.92% | 9.1976 | 13796.4741 | 32.4131 | 48619.7198 | Glasaufdopplung | -14825.0917 | -23.37% | WP E CH Mix | 20468.902 | 1701.6902 | -6241.3636 | -23.37% | -518.8782 | -23.37% | 1429.8636 | 331.0813 | - | - | - | - | 1429.8636 | 22.91% | 331.0813 | 63.81% | JA | JA | JA
20544 | L | M2 | 70 | 29.69% | VA | ST | SOTH | MFH-2 | L_M2_70_30%_VA-SOTH | 32.4131 | 1970 | Lugano | 29.69% | 30% | 22.01% | Normal | Medium | 1500 | 25 | 15 | 4 | 2.75 | I | 375 | 375 | 618.75 | 261.25 | 5.7578 | 11.5156 | 19.0007 | 26.4073 | 3.1341 | 8.748% | 17.5% | 28.87% | 40.12% | 4.762% | 65.8154 | 15.121 | 0.60386 | 27.265 | 36.9958 | 27.6% | 68.92% | 9.1976 | 13796.4741 | 32.4131 | 48619.7198 | Glasaufdopplung | -14825.0917 | -23.37% | Solarthermie | 3428.9697 | 844.4478 | -1045.5591 | -23.37% | -257.4884 | -23.37% | 1429.8636 | 331.0813 | - | - | - | - | 1429.8636 | 136.8% | 331.0813 | 128.6% | NEIN | NEIN | NEIN
20545 | L | M2 | 70 | 29.69% | VA | HS | HO-SC | MFH-2 | L_M2_70_30%_VA-HO-SC | 32.4131 | 1970 | Lugano | 29.69% | 30% | 22.01% | Normal | Medium | 1500 | 25 | 15 | 4 | 2.75 | I | 375 | 375 | 618.75 | 261.25 | 5.7578 | 11.5156 | 19.0007 | 26.4073 | 3.1341 | 8.748% | 17.5% | 28.87% | 40.12% | 4.762% | 65.8154 | 15.121 | 0.60386 | 27.265 | 36.9958 | 27.6% | 68.92% | 9.1976 | 13796.4741 | 32.4131 | 48619.7198 | Glasaufdopplung | -14825.0917 | -23.37% | Holz Schnitzel | 1756.0299 | 612.0365 | -535.4474 | -23.37% | -186.6217 | -23.37% | 1429.8636 | 331.0813 | - | - | - | - | 1429.8636 | 267% | 331.0813 | 177.4% | NEIN | NEIN | NEIN
20546 | L | M2 | 70 | 29.69% | HO | ÖL | ÖL-HE | MFH-2 | L_M2_70_30%_HO-ÖL-HE | 27.6835 | 1970 | Lugano | 29.69% | 30% | 22.01% | Normal | Medium | 1500 | 25 | 15 | 4 | 2.75 | I | 375 | 375 | 618.75 | 261.25 | 5.7578 | 11.5156 | 19.0007 | 15.9995 | 2.6137 | 10.49% | 20.98% | 34.62% | 29.15% | 4.762% | 54.8872 | 15.121 | 0.60951 | 27.265 | 33.6325 | 29.28% | 74.05% | 10.5275 | 15791.2301 | 27.6835 | 41525.2685 | Fensterersatz H | -21919.5429 | -34.55% | Öl-Heizung | 57673.9841 | 14949.0967 | -30443.8096 | -34.55% | -7891.0355 | -34.55% | 2794.5297 | 698.0212 | 1168.1227 | 245.7812 | - | - | 3962.6524 | 13.02% | 943.8024 | 11.96% | JA | JA | JA
20547 | L | M2 | 70 | 29.69% | HO | FW | FEWA | MFH-2 | L_M2_70_30%_HO-FEWA | 27.6835 | 1970 | Lugano | 29.69% | 30% | 22.01% | Normal | Medium | 1500 | 25 | 15 | 4 | 2.75 | I | 375 | 375 | 618.75 | 261.25 | 5.7578 | 11.5156 | 19.0007 | 15.9995 | 2.6137 | 10.49% | 20.98% | 34.62% | 29.15% | 4.762% | 54.8872 | 15.121 | 0.60951 | 27.265 | 33.6325 | 29.28% | 74.05% | 10.5275 | 15791.2301 | 27.6835 | 41525.2685 | Fensterersatz H | -21919.5429 | -34.55% | Fernwärme | 16365.8411 | 3214.5443 | -8638.8787 | -34.55% | -1696.8305 | -34.55% | 2794.5297 | 698.0212 | 1168.1227 | 245.7812 | - | - | 3962.6524 | 45.87% | 943.8024 | 55.62% | JA | JA | JA
20548 | L | M2 | 70 | 29.69% | HO | W1 | LWMX | MFH-2 | L_M2_70_30%_HO-LWMX | 27.6835 | 1970 | Lugano | 29.69% | 30% | 22.01% | Normal | Medium | 1500 | 25 | 15 | 4 | 2.75 | I | 375 | 375 | 618.75 | 261.25 | 5.7578 | 11.5156 | 19.0007 | 15.9995 | 2.6137 | 10.49% | 20.98% | 34.62% | 29.15% | 4.762% | 54.8872 | 15.121 | 0.60951 | 27.265 | 33.6325 | 29.28% | 74.05% | 10.5275 | 15791.2301 | 27.6835 | 41525.2685 | Fensterersatz H | -21919.5429 | -34.55% | WP LW CH Mix | 32555.8105 | 2408.4656 | -17184.9217 | -34.55% | -1271.3335 | -34.55% | 2794.5297 | 698.0212 | 1168.1227 | 245.7812 | - | - | 3962.6524 | 23.06% | 943.8024 | 74.24% | JA | JA | JA
20549 | L | M2 | 70 | 29.69% | HO | W2 | LWCH | MFH-2 | L_M2_70_30%_HO-LWCH | 27.6835 | 1970 | Lugano | 29.69% | 30% | 22.01% | Normal | Medium | 1500 | 25 | 15 | 4 | 2.75 | I | 375 | 375 | 618.75 | 261.25 | 5.7578 | 11.5156 | 19.0007 | 15.9995 | 2.6137 | 10.49% | 20.98% | 34.62% | 29.15% | 4.762% | 54.8872 | 15.121 | 0.60951 | 27.265 | 33.6325 | 29.28% | 74.05% | 10.5275 | 15791.2301 | 27.6835 | 41525.2685 | Fensterersatz H | -21919.5429 | -34.55% | WP LW CH Zer | 1029.8267 | 718.3871 | -543.6047 | -34.55% | -379.2081 | -34.55% | 2794.5297 | 698.0212 | 1168.1227 | 245.7812 | - | - | 3962.6524 | 729% | 943.8024 | 248.9% | NEIN | NEIN | NEIN
20550 | L | M2 | 70 | 29.69% | HO | W3 | ERMX | MFH-2 | L_M2_70_30%_HO-ERMX | 27.6835 | 1970 | Lugano | 29.69% | 30% | 22.01% | Normal | Medium | 1500 | 25 | 15 | 4 | 2.75 | I | 375 | 375 | 618.75 | 261.25 | 5.7578 | 11.5156 | 19.0007 | 15.9995 | 2.6137 | 10.49% | 20.98% | 34.62% | 29.15% | 4.762% | 54.8872 | 15.121 | 0.60951 | 27.265 | 33.6325 | 29.28% | 74.05% | 10.5275 | 15791.2301 | 27.6835 | 41525.2685 | Fensterersatz H | -21919.5429 | -34.55% | WP E CH Mix | 17482.1381 | 1453.3844 | -9228.1276 | -34.55% | -767.184 | -34.55% | 2794.5297 | 698.0212 | 1168.1227 | 245.7812 | - | - | 3962.6524 | 42.94% | 943.8024 | 123% | JA | NEIN | JA
20551 | L | M2 | 70 | 29.69% | HO | ST | SOTH | MFH-2 | L_M2_70_30%_HO-SOTH | 27.6835 | 1970 | Lugano | 29.69% | 30% | 22.01% | Normal | Medium | 1500 | 25 | 15 | 4 | 2.75 | I | 375 | 375 | 618.75 | 261.25 | 5.7578 | 11.5156 | 19.0007 | 15.9995 | 2.6137 | 10.49% | 20.98% | 34.62% | 29.15% | 4.762% | 54.8872 | 15.121 | 0.60951 | 27.265 | 33.6325 | 29.28% | 74.05% | 10.5275 | 15791.2301 | 27.6835 | 41525.2685 | Fensterersatz H | -21919.5429 | -34.55% | Solarthermie | 2928.6242 | 721.2283 | -1545.9046 | -34.55% | -380.7079 | -34.55% | 2794.5297 | 698.0212 | 1168.1227 | 245.7812 | - | - | 3962.6524 | 256.3% | 943.8024 | 247.9% | NEIN | NEIN | NEIN
20552 | L | M2 | 70 | 29.69% | HO | HS | HO-SC | MFH-2 | L_M2_70_30%_HO-HO-SC | 27.6835 | 1970 | Lugano | 29.69% | 30% | 22.01% | Normal | Medium | 1500 | 25 | 15 | 4 | 2.75 | I | 375 | 375 | 618.75 | 261.25 | 5.7578 | 11.5156 | 19.0007 | 15.9995 | 2.6137 | 10.49% | 20.98% | 34.62% | 29.15% | 4.762% | 54.8872 | 15.121 | 0.60951 | 27.265 | 33.6325 | 29.28% | 74.05% | 10.5275 | 15791.2301 | 27.6835 | 41525.2685 | Fensterersatz H | -21919.5429 | -34.55% | Holz Schnitzel | 1499.795 | 522.7299 | -791.6823 | -34.55% | -275.9284 | -34.55% | 2794.5297 | 698.0212 | 1168.1227 | 245.7812 | - | - | 3962.6524 | 500.5% | 943.8024 | 342% | NEIN | NEIN | NEIN
20553 | L | M2 | 70 | 29.69% | HM | ÖL | ÖL-HE | MFH-2 | L_M2_70_30%_HM-ÖL-HE | 27.9385 | 1970 | Lugano | 29.69% | 30% | 22.01% | Normal | Medium | 1500 | 25 | 15 | 4 | 2.75 | I | 375 | 375 | 618.75 | 261.25 | 5.7578 | 11.5156 | 19.0007 | 16.4235 | 2.6349 | 10.41% | 20.81% | 34.34% | 29.68% | 4.762% | 55.3324 | 15.121 | 0.60837 | 27.265 | 33.6325 | 29.04% | 73.24% | 10.4159 | 15623.7942 | 27.9385 | 41907.722 | Fensterersatz HM | -21537.0895 | -33.95% | Öl-Heizung | 58205.1694 | 15086.7799 | -29912.6243 | -33.95% | -7753.3522 | -33.95% | 2794.5297 | 698.0212 | 1527.5071 | 334.6977 | - | - | 4322.0369 | 14.45% | 1032.7189 | 13.32% | JA | JA | JA
20554 | L | M2 | 70 | 29.69% | HM | FW | FEWA | MFH-2 | L_M2_70_30%_HM-FEWA | 27.9385 | 1970 | Lugano | 29.69% | 30% | 22.01% | Normal | Medium | 1500 | 25 | 15 | 4 | 2.75 | I | 375 | 375 | 618.75 | 261.25 | 5.7578 | 11.5156 | 19.0007 | 16.4235 | 2.6349 | 10.41% | 20.81% | 34.34% | 29.68% | 4.762% | 55.3324 | 15.121 | 0.60837 | 27.265 | 33.6325 | 29.04% | 73.24% | 10.4159 | 15623.7942 | 27.9385 | 41907.722 | Fensterersatz HM | -21537.0895 | -33.95% | Fernwärme | 16516.5728 | 3244.1507 | -8488.147 | -33.95% | -1667.2241 | -33.95% | 2794.5297 | 698.0212 | 1527.5071 | 334.6977 | - | - | 4322.0369 | 50.92% | 1032.7189 | 61.94% | JA | JA | JA
20555 | L | M2 | 70 | 29.69% | HM | W1 | LWMX | MFH-2 | L_M2_70_30%_HM-LWMX | 27.9385 | 1970 | Lugano | 29.69% | 30% | 22.01% | Normal | Medium | 1500 | 25 | 15 | 4 | 2.75 | I | 375 | 375 | 618.75 | 261.25 | 5.7578 | 11.5156 | 19.0007 | 16.4235 | 2.6349 | 10.41% | 20.81% | 34.34% | 29.68% | 4.762% | 55.3324 | 15.121 | 0.60837 | 27.265 | 33.6325 | 29.04% | 73.24% | 10.4159 | 15623.7942 | 27.9385 | 41907.722 | Fensterersatz HM | -21537.0895 | -33.95% | WP LW CH Mix | 32855.654 | 2430.6479 | -16885.0782 | -33.95% | -1249.1512 | -33.95% | 2794.5297 | 698.0212 | 1527.5071 | 334.6977 | - | - | 4322.0369 | 25.6% | 1032.7189 | 82.67% | JA | JA | JA
20556 | L | M2 | 70 | 29.69% | HM | W2 | LWCH | MFH-2 | L_M2_70_30%_HM-LWCH | 27.9385 | 1970 | Lugano | 29.69% | 30% | 22.01% | Normal | Medium | 1500 | 25 | 15 | 4 | 2.75 | I | 375 | 375 | 618.75 | 261.25 | 5.7578 | 11.5156 | 19.0007 | 16.4235 | 2.6349 | 10.41% | 20.81% | 34.34% | 29.68% | 4.762% | 55.3324 | 15.121 | 0.60837 | 27.265 | 33.6325 | 29.04% | 73.24% | 10.4159 | 15623.7942 | 27.9385 | 41907.722 | Fensterersatz HM | -21537.0895 | -33.95% | WP LW CH Zer | 1039.3115 | 725.0036 | -534.1198 | -33.95% | -372.5916 | -33.95% | 2794.5297 | 698.0212 | 1527.5071 | 334.6977 | - | - | 4322.0369 | 809.2% | 1032.7189 | 277.2% | NEIN | NEIN | NEIN
20557 | L | M2 | 70 | 29.69% | HM | W3 | ERMX | MFH-2 | L_M2_70_30%_HM-ERMX | 27.9385 | 1970 | Lugano | 29.69% | 30% | 22.01% | Normal | Medium | 1500 | 25 | 15 | 4 | 2.75 | I | 375 | 375 | 618.75 | 261.25 | 5.7578 | 11.5156 | 19.0007 | 16.4235 | 2.6349 | 10.41% | 20.81% | 34.34% | 29.68% | 4.762% | 55.3324 | 15.121 | 0.60837 | 27.265 | 33.6325 | 29.04% | 73.24% | 10.4159 | 15623.7942 | 27.9385 | 41907.722 | Fensterersatz HM | -21537.0895 | -33.95% | WP E CH Mix | 17643.151 | 1466.7703 | -9067.1147 | -33.95% | -753.7981 | -33.95% | 2794.5297 | 698.0212 | 1527.5071 | 334.6977 | - | - | 4322.0369 | 47.67% | 1032.7189 | 137% | JA | NEIN | JA
20558 | L | M2 | 70 | 29.69% | HM | ST | SOTH | MFH-2 | L_M2_70_30%_HM-SOTH | 27.9385 | 1970 | Lugano | 29.69% | 30% | 22.01% | Normal | Medium | 1500 | 25 | 15 | 4 | 2.75 | I | 375 | 375 | 618.75 | 261.25 | 5.7578 | 11.5156 | 19.0007 | 16.4235 | 2.6349 | 10.41% | 20.81% | 34.34% | 29.68% | 4.762% | 55.3324 | 15.121 | 0.60837 | 27.265 | 33.6325 | 29.04% | 73.24% | 10.4159 | 15623.7942 | 27.9385 | 41907.722 | Fensterersatz HM | -21537.0895 | -33.95% | Solarthermie | 2955.5972 | 727.871 | -1518.9316 | -33.95% | -374.0652 | -33.95% | 2794.5297 | 698.0212 | 1527.5071 | 334.6977 | - | - | 4322.0369 | 284.5% | 1032.7189 | 276.1% | NEIN | NEIN | NEIN
20559 | L | M2 | 70 | 29.69% | HM | HS | HO-SC | MFH-2 | L_M2_70_30%_HM-HO-SC | 27.9385 | 1970 | Lugano | 29.69% | 30% | 22.01% | Normal | Medium | 1500 | 25 | 15 | 4 | 2.75 | I | 375 | 375 | 618.75 | 261.25 | 5.7578 | 11.5156 | 19.0007 | 16.4235 | 2.6349 | 10.41% | 20.81% | 34.34% | 29.68% | 4.762% | 55.3324 | 15.121 | 0.60837 | 27.265 | 33.6325 | 29.04% | 73.24% | 10.4159 | 15623.7942 | 27.9385 | 41907.722 | Fensterersatz HM | -21537.0895 | -33.95% | Holz Schnitzel | 1513.6083 | 527.5443 | -777.869 | -33.95% | -271.114 | -33.95% | 2794.5297 | 698.0212 | 1527.5071 | 334.6977 | - | - | 4322.0369 | 555.6% | 1032.7189 | 380.9% | NEIN | NEIN | NEIN
20560 | L | M2 | 70 | 29.69% | KU | ÖL | ÖL-HE | MFH-2 | L_M2_70_30%_KU-ÖL-HE | 27.4294 | 1970 | Lugano | 29.69% | 30% | 22.01% | Normal | Medium | 1500 | 25 | 15 | 4 | 2.75 | I | 375 | 375 | 618.75 | 261.25 | 5.7578 | 11.5156 | 19.0007 | 15.5755 | 2.5925 | 10.58% | 21.15% | 34.9% | 28.61% | 4.762% | 54.442 | 15.121 | 0.61065 | 27.265 | 33.6325 | 29.52% | 74.87% | 10.6396 | 15959.3328 | 27.4294 | 41144.0255 | Fensterersatz K | -22300.786 | -35.15% | Öl-Heizung | 57144.4799 | 14811.8492 | -30973.3139 | -35.15% | -8028.283 | -35.15% | 2794.5297 | 698.0212 | 1911.1612 | 369.0647 | - | - | 4705.6909 | 15.19% | 1067.0859 | 13.29% | JA | JA | JA
20561 | L | M2 | 70 | 29.69% | KU | FW | FEWA | MFH-2 | L_M2_70_30%_KU-FEWA | 27.4294 | 1970 | Lugano | 29.69% | 30% | 22.01% | Normal | Medium | 1500 | 25 | 15 | 4 | 2.75 | I | 375 | 375 | 618.75 | 261.25 | 5.7578 | 11.5156 | 19.0007 | 15.5755 | 2.5925 | 10.58% | 21.15% | 34.9% | 28.61% | 4.762% | 54.442 | 15.121 | 0.61065 | 27.265 | 33.6325 | 29.52% | 74.87% | 10.6396 | 15959.3328 | 27.4294 | 41144.0255 | Fensterersatz K | -22300.786 | -35.15% | Fernwärme | 16215.5865 | 3185.0316 | -8789.1333 | -35.15% | -1726.3432 | -35.15% | 2794.5297 | 698.0212 | 1911.1612 | 369.0647 | - | - | 4705.6909 | 53.54% | 1067.0859 | 61.81% | JA | JA | JA
20562 | L | M2 | 70 | 29.69% | KU | W1 | LWMX | MFH-2 | L_M2_70_30%_KU-LWMX | 27.4294 | 1970 | Lugano | 29.69% | 30% | 22.01% | Normal | Medium | 1500 | 25 | 15 | 4 | 2.75 | I | 375 | 375 | 618.75 | 261.25 | 5.7578 | 11.5156 | 19.0007 | 15.5755 | 2.5925 | 10.58% | 21.15% | 34.9% | 28.61% | 4.762% | 54.442 | 15.121 | 0.61065 | 27.265 | 33.6325 | 29.52% | 74.87% | 10.6396 | 15959.3328 | 27.4294 | 41144.0255 | Fensterersatz K | -22300.786 | -35.15% | WP LW CH Mix | 32256.916 | 2386.3535 | -17483.8162 | -35.15% | -1293.4456 | -35.15% | 2794.5297 | 698.0212 | 1911.1612 | 369.0647 | - | - | 4705.6909 | 26.91% | 1067.0859 | 82.5% | JA | JA | JA
20563 | L | M2 | 70 | 29.69% | KU | W2 | LWCH | MFH-2 | L_M2_70_30%_KU-LWCH | 27.4294 | 1970 | Lugano | 29.69% | 30% | 22.01% | Normal | Medium | 1500 | 25 | 15 | 4 | 2.75 | I | 375 | 375 | 618.75 | 261.25 | 5.7578 | 11.5156 | 19.0007 | 15.5755 | 2.5925 | 10.58% | 21.15% | 34.9% | 28.61% | 4.762% | 54.442 | 15.121 | 0.61065 | 27.265 | 33.6325 | 29.52% | 74.87% | 10.6396 | 15959.3328 | 27.4294 | 41144.0255 | Fensterersatz K | -22300.786 | -35.15% | WP LW CH Zer | 1020.3718 | 711.7916 | -553.0595 | -35.15% | -385.8036 | -35.15% | 2794.5297 | 698.0212 | 1911.1612 | 369.0647 | - | - | 4705.6909 | 850.8% | 1067.0859 | 276.6% | NEIN | NEIN | NEIN
20564 | L | M2 | 70 | 29.69% | KU | W3 | ERMX | MFH-2 | L_M2_70_30%_KU-ERMX | 27.4294 | 1970 | Lugano | 29.69% | 30% | 22.01% | Normal | Medium | 1500 | 25 | 15 | 4 | 2.75 | I | 375 | 375 | 618.75 | 261.25 | 5.7578 | 11.5156 | 19.0007 | 15.5755 | 2.5925 | 10.58% | 21.15% | 34.9% | 28.61% | 4.762% | 54.442 | 15.121 | 0.61065 | 27.265 | 33.6325 | 29.52% | 74.87% | 10.6396 | 15959.3328 | 27.4294 | 41144.0255 | Fensterersatz K | -22300.786 | -35.15% | WP E CH Mix | 17321.6347 | 1440.0409 | -9388.6309 | -35.15% | -780.5275 | -35.15% | 2794.5297 | 698.0212 | 1911.1612 | 369.0647 | - | - | 4705.6909 | 50.12% | 1067.0859 | 136.7% | JA | NEIN | JA
20565 | L | M2 | 70 | 29.69% | KU | ST | SOTH | MFH-2 | L_M2_70_30%_KU-SOTH | 27.4294 | 1970 | Lugano | 29.69% | 30% | 22.01% | Normal | Medium | 1500 | 25 | 15 | 4 | 2.75 | I | 375 | 375 | 618.75 | 261.25 | 5.7578 | 11.5156 | 19.0007 | 15.5755 | 2.5925 | 10.58% | 21.15% | 34.9% | 28.61% | 4.762% | 54.442 | 15.121 | 0.61065 | 27.265 | 33.6325 | 29.52% | 74.87% | 10.6396 | 15959.3328 | 27.4294 | 41144.0255 | Fensterersatz K | -22300.786 | -35.15% | Solarthermie | 2901.7365 | 714.6068 | -1572.7923 | -35.15% | -387.3294 | -35.15% | 2794.5297 | 698.0212 | 1911.1612 | 369.0647 | - | - | 4705.6909 | 299.2% | 1067.0859 | 275.5% | NEIN | NEIN | NEIN
20566 | L | M2 | 70 | 29.69% | KU | HS | HO-SC | MFH-2 | L_M2_70_30%_KU-HO-SC | 27.4294 | 1970 | Lugano | 29.69% | 30% | 22.01% | Normal | Medium | 1500 | 25 | 15 | 4 | 2.75 | I | 375 | 375 | 618.75 | 261.25 | 5.7578 | 11.5156 | 19.0007 | 15.5755 | 2.5925 | 10.58% | 21.15% | 34.9% | 28.61% | 4.762% | 54.442 | 15.121 | 0.61065 | 27.265 | 33.6325 | 29.52% | 74.87% | 10.6396 | 15959.3328 | 27.4294 | 41144.0255 | Fensterersatz K | -22300.786 | -35.15% | Holz Schnitzel | 1486.0254 | 517.9307 | -805.4519 | -35.15% | -280.7275 | -35.15% | 2794.5297 | 698.0212 | 1911.1612 | 369.0647 | - | - | 4705.6909 | 584.2% | 1067.0859 | 380.1% | NEIN | NEIN | NEIN
20567 | L | M2 | 70 | 29.69% | ME | ÖL | ÖL-HE | MFH-2 | L_M2_70_30%_ME-ÖL-HE | 28.4508 | 1970 | Lugano | 29.69% | 30% | 22.01% | Normal | Medium | 1500 | 25 | 15 | 4 | 2.75 | I | 375 | 375 | 618.75 | 261.25 | 5.7578 | 11.5156 | 19.0007 | 17.2714 | 2.6773 | 10.24% | 20.48% | 33.8% | 30.72% | 4.762% | 56.2227 | 15.121 | 0.6061 | 27.265 | 33.6325 | 28.57% | 71.65% | 10.194 | 15290.9335 | 28.4508 | 42676.2737 | Fensterersatz M | -20768.5378 | -32.73% | Öl-Heizung | 59272.6024 | 15363.4585 | -28845.1914 | -32.73% | -7476.6736 | -32.73% | 2794.5297 | 698.0212 | 2503.6762 | 597.1914 | - | - | 5298.2059 | 18.37% | 1295.2126 | 17.32% | JA | JA | JA
20568 | L | M2 | 70 | 29.69% | ME | FW | FEWA | MFH-2 | L_M2_70_30%_ME-FEWA | 28.4508 | 1970 | Lugano | 29.69% | 30% | 22.01% | Normal | Medium | 1500 | 25 | 15 | 4 | 2.75 | I | 375 | 375 | 618.75 | 261.25 | 5.7578 | 11.5156 | 19.0007 | 17.2714 | 2.6773 | 10.24% | 20.48% | 33.8% | 30.72% | 4.762% | 56.2227 | 15.121 | 0.6061 | 27.265 | 33.6325 | 28.57% | 71.65% | 10.194 | 15290.9335 | 28.4508 | 42676.2737 | Fensterersatz M | -20768.5378 | -32.73% | Fernwärme | 16819.4726 | 3303.6457 | -8185.2472 | -32.73% | -1607.7292 | -32.73% | 2794.5297 | 698.0212 | 2503.6762 | 597.1914 | - | - | 5298.2059 | 64.73% | 1295.2126 | 80.56% | JA | JA | JA
20569 | L | M2 | 70 | 29.69% | ME | W1 | LWMX | MFH-2 | L_M2_70_30%_ME-LWMX | 28.4508 | 1970 | Lugano | 29.69% | 30% | 22.01% | Normal | Medium | 1500 | 25 | 15 | 4 | 2.75 | I | 375 | 375 | 618.75 | 261.25 | 5.7578 | 11.5156 | 19.0007 | 17.2714 | 2.6773 | 10.24% | 20.48% | 33.8% | 30.72% | 4.762% | 56.2227 | 15.121 | 0.6061 | 27.265 | 33.6325 | 28.57% | 71.65% | 10.194 | 15290.9335 | 28.4508 | 42676.2737 | Fensterersatz M | -20768.5378 | -32.73% | WP LW CH Mix | 33458.1986 | 2475.2239 | -16282.5336 | -32.73% | -1204.5752 | -32.73% | 2794.5297 | 698.0212 | 2503.6762 | 597.1914 | - | - | 5298.2059 | 32.54% | 1295.2126 | 107.5% | JA | NEIN | JA
20570 | L | M2 | 70 | 29.69% | ME | W2 | LWCH | MFH-2 | L_M2_70_30%_ME-LWCH | 28.4508 | 1970 | Lugano | 29.69% | 30% | 22.01% | Normal | Medium | 1500 | 25 | 15 | 4 | 2.75 | I | 375 | 375 | 618.75 | 261.25 | 5.7578 | 11.5156 | 19.0007 | 17.2714 | 2.6773 | 10.24% | 20.48% | 33.8% | 30.72% | 4.762% | 56.2227 | 15.121 | 0.6061 | 27.265 | 33.6325 | 28.57% | 71.65% | 10.194 | 15290.9335 | 28.4508 | 42676.2737 | Fensterersatz M | -20768.5378 | -32.73% | WP LW CH Zer | 1058.3716 | 738.2995 | -515.0597 | -32.73% | -359.2957 | -32.73% | 2794.5297 | 698.0212 | 2503.6762 | 597.1914 | - | - | 5298.2059 | 1029% | 1295.2126 | 360.5% | NEIN | NEIN | NEIN
20571 | L | M2 | 70 | 29.69% | ME | W3 | ERMX | MFH-2 | L_M2_70_30%_ME-ERMX | 28.4508 | 1970 | Lugano | 29.69% | 30% | 22.01% | Normal | Medium | 1500 | 25 | 15 | 4 | 2.75 | I | 375 | 375 | 618.75 | 261.25 | 5.7578 | 11.5156 | 19.0007 | 17.2714 | 2.6773 | 10.24% | 20.48% | 33.8% | 30.72% | 4.762% | 56.2227 | 15.121 | 0.6061 | 27.265 | 33.6325 | 28.57% | 71.65% | 10.194 | 15290.9335 | 28.4508 | 42676.2737 | Fensterersatz M | -20768.5378 | -32.73% | WP E CH Mix | 17966.7112 | 1493.6696 | -8743.5544 | -32.73% | -726.8988 | -32.73% | 2794.5297 | 698.0212 | 2503.6762 | 597.1914 | - | - | 5298.2059 | 60.6% | 1295.2126 | 178.2% | JA | NEIN | JA
20572 | L | M2 | 70 | 29.69% | ME | ST | SOTH | MFH-2 | L_M2_70_30%_ME-SOTH | 28.4508 | 1970 | Lugano | 29.69% | 30% | 22.01% | Normal | Medium | 1500 | 25 | 15 | 4 | 2.75 | I | 375 | 375 | 618.75 | 261.25 | 5.7578 | 11.5156 | 19.0007 | 17.2714 | 2.6773 | 10.24% | 20.48% | 33.8% | 30.72% | 4.762% | 56.2227 | 15.121 | 0.6061 | 27.265 | 33.6325 | 28.57% | 71.65% | 10.194 | 15290.9335 | 28.4508 | 42676.2737 | Fensterersatz M | -20768.5378 | -32.73% | Solarthermie | 3009.8004 | 741.2195 | -1464.7285 | -32.73% | -360.7167 | -32.73% | 2794.5297 | 698.0212 | 2503.6762 | 597.1914 | - | - | 5298.2059 | 361.7% | 1295.2126 | 359.1% | NEIN | NEIN | NEIN
20573 | L | M2 | 70 | 29.69% | ME | HS | HO-SC | MFH-2 | L_M2_70_30%_ME-HO-SC | 28.4508 | 1970 | Lugano | 29.69% | 30% | 22.01% | Normal | Medium | 1500 | 25 | 15 | 4 | 2.75 | I | 375 | 375 | 618.75 | 261.25 | 5.7578 | 11.5156 | 19.0007 | 17.2714 | 2.6773 | 10.24% | 20.48% | 33.8% | 30.72% | 4.762% | 56.2227 | 15.121 | 0.6061 | 27.265 | 33.6325 | 28.57% | 71.65% | 10.194 | 15290.9335 | 28.4508 | 42676.2737 | Fensterersatz M | -20768.5378 | -32.73% | Holz Schnitzel | 1541.3666 | 537.219 | -750.1107 | -32.73% | -261.4392 | -32.73% | 2794.5297 | 698.0212 | 2503.6762 | 597.1914 | - | - | 5298.2059 | 706.3% | 1295.2126 | 495.4% | NEIN | NEIN | NEIN
20574 | L | M2 | 70 | 29.69% | GH | ÖL | ÖL-HE | MFH-2 | L_M2_70_30%_GH-ÖL-HE | 5.6947 | 1970 | Lugano | 29.69% | 30% | 22.01% | Normal | Medium | 1500 | 25 | 15 | 4 | 2.75 | I | 375 | 375 | 618.75 | 261.25 | 2.0564 | 2.4676 | 4.6144 | 15.9995 | 5.0276 | 6.817% | 8.18% | 15.3% | 53.04% | 16.67% | 30.1655 | 15.121 | 0.87626 | 27.265 | 33.6325 | 65.08% | 517.5% | 12.066 | 18098.9994 | 5.6947 | 8542.0311 | Gebäudehülle | -54902.7804 | -86.54% | Öl-Heizung | 11863.932 | 3075.1312 | -76253.8617 | -86.54% | -19765.001 | -86.54% | 2794.5297 | 698.0212 | 1552.7105 | 320.7486 | 7477.5 | 2043.75 | 11824.7403 | 15.51% | 3062.5198 | 15.49% | JA | JA | JA
20575 | L | M2 | 70 | 29.69% | GH | FW | FEWA | MFH-2 | L_M2_70_30%_GH-FEWA | 5.6947 | 1970 | Lugano | 29.69% | 30% | 22.01% | Normal | Medium | 1500 | 25 | 15 | 4 | 2.75 | I | 375 | 375 | 618.75 | 261.25 | 2.0564 | 2.4676 | 4.6144 | 15.9995 | 5.0276 | 6.817% | 8.18% | 15.3% | 53.04% | 16.67% | 30.1655 | 15.121 | 0.87626 | 27.265 | 33.6325 | 65.08% | 517.5% | 12.066 | 18098.9994 | 5.6947 | 8542.0311 | Gebäudehülle | -54902.7804 | -86.54% | Fernwärme | 3366.5652 | 661.2537 | -21638.1546 | -86.54% | -4250.1211 | -86.54% | 2794.5297 | 698.0212 | 1552.7105 | 320.7486 | 7477.5 | 2043.75 | 11824.7403 | 54.65% | 3062.5198 | 72.06% | JA | JA | JA
20576 | L | M2 | 70 | 29.69% | GH | W1 | LWMX | MFH-2 | L_M2_70_30%_GH-LWMX | 5.6947 | 1970 | Lugano | 29.69% | 30% | 22.01% | Normal | Medium | 1500 | 25 | 15 | 4 | 2.75 | I | 375 | 375 | 618.75 | 261.25 | 2.0564 | 2.4676 | 4.6144 | 15.9995 | 5.0276 | 6.817% | 8.18% | 15.3% | 53.04% | 16.67% | 30.1655 | 15.121 | 0.87626 | 27.265 | 33.6325 | 65.08% | 517.5% | 12.066 | 18098.9994 | 5.6947 | 8542.0311 | Gebäudehülle | -54902.7804 | -86.54% | WP LW CH Mix | 6696.9523 | 495.4378 | -43043.7799 | -86.54% | -3184.3613 | -86.54% | 2794.5297 | 698.0212 | 1552.7105 | 320.7486 | 7477.5 | 2043.75 | 11824.7403 | 27.47% | 3062.5198 | 96.17% | JA | JA | JA
20577 | L | M2 | 70 | 29.69% | GH | W2 | LWCH | MFH-2 | L_M2_70_30%_GH-LWCH | 5.6947 | 1970 | Lugano | 29.69% | 30% | 22.01% | Normal | Medium | 1500 | 25 | 15 | 4 | 2.75 | I | 375 | 375 | 618.75 | 261.25 | 2.0564 | 2.4676 | 4.6144 | 15.9995 | 5.0276 | 6.817% | 8.18% | 15.3% | 53.04% | 16.67% | 30.1655 | 15.121 | 0.87626 | 27.265 | 33.6325 | 65.08% | 517.5% | 12.066 | 18098.9994 | 5.6947 | 8542.0311 | Gebäudehülle | -54902.7804 | -86.54% | WP LW CH Zer | 211.8424 | 147.7771 | -1361.589 | -86.54% | -949.8181 | -86.54% | 2794.5297 | 698.0212 | 1552.7105 | 320.7486 | 7477.5 | 2043.75 | 11824.7403 | 868.5% | 3062.5198 | 322.4% | NEIN | NEIN | NEIN
20578 | L | M2 | 70 | 29.69% | GH | W3 | ERMX | MFH-2 | L_M2_70_30%_GH-ERMX | 5.6947 | 1970 | Lugano | 29.69% | 30% | 22.01% | Normal | Medium | 1500 | 25 | 15 | 4 | 2.75 | I | 375 | 375 | 618.75 | 261.25 | 2.0564 | 2.4676 | 4.6144 | 15.9995 | 5.0276 | 6.817% | 8.18% | 15.3% | 53.04% | 16.67% | 30.1655 | 15.121 | 0.87626 | 27.265 | 33.6325 | 65.08% | 517.5% | 12.066 | 18098.9994 | 5.6947 | 8542.0311 | Gebäudehülle | -54902.7804 | -86.54% | WP E CH Mix | 3596.1951 | 298.9711 | -23114.0706 | -86.54% | -1921.5973 | -86.54% | 2794.5297 | 698.0212 | 1552.7105 | 320.7486 | 7477.5 | 2043.75 | 11824.7403 | 51.16% | 3062.5198 | 159.4% | JA | NEIN | JA
20579 | L | M2 | 70 | 29.69% | GH | ST | SOTH | MFH-2 | L_M2_70_30%_GH-SOTH | 5.6947 | 1970 | Lugano | 29.69% | 30% | 22.01% | Normal | Medium | 1500 | 25 | 15 | 4 | 2.75 | I | 375 | 375 | 618.75 | 261.25 | 2.0564 | 2.4676 | 4.6144 | 15.9995 | 5.0276 | 6.817% | 8.18% | 15.3% | 53.04% | 16.67% | 30.1655 | 15.121 | 0.87626 | 27.265 | 33.6325 | 65.08% | 517.5% | 12.066 | 18098.9994 | 5.6947 | 8542.0311 | Gebäudehülle | -54902.7804 | -86.54% | Solarthermie | 602.438 | 148.3616 | -3872.0908 | -86.54% | -953.5746 | -86.54% | 2794.5297 | 698.0212 | 1552.7105 | 320.7486 | 7477.5 | 2043.75 | 11824.7403 | 305.4% | 3062.5198 | 321.2% | NEIN | NEIN | NEIN
20580 | L | M2 | 70 | 29.69% | GH | HS | HO-SC | MFH-2 | L_M2_70_30%_GH-HO-SC | 5.6947 | 1970 | Lugano | 29.69% | 30% | 22.01% | Normal | Medium | 1500 | 25 | 15 | 4 | 2.75 | I | 375 | 375 | 618.75 | 261.25 | 2.0564 | 2.4676 | 4.6144 | 15.9995 | 5.0276 | 6.817% | 8.18% | 15.3% | 53.04% | 16.67% | 30.1655 | 15.121 | 0.87626 | 27.265 | 33.6325 | 65.08% | 517.5% | 12.066 | 18098.9994 | 5.6947 | 8542.0311 | Gebäudehülle | -54902.7804 | -86.54% | Holz Schnitzel | 308.5181 | 107.5291 | -1982.9592 | -86.54% | -691.1291 | -86.54% | 2794.5297 | 698.0212 | 1552.7105 | 320.7486 | 7477.5 | 2043.75 | 11824.7403 | 596.3% | 3062.5198 | 443.1% | NEIN | NEIN | NEIN
20581 | L | M2 | 70 | 38.12% | IZ | ÖL | ÖL-HE | MFH-2 | L_M2_70_38%_IZ-ÖL-HE | 47.7072 | 1970 | Lugano | 38.12% | 40% | 22.01% | Normal | Medium | 1500 | 25 | 15 | 4 | 2.75 | I | 375 | 375 | 544.5 | 335.5 | 5.7578 | 11.5156 | 16.7206 | 75.1789 | 5.4586 | 5.023% | 10.05% | 14.59% | 65.58% | 4.762% | 114.6315 | 15.121 | 0.63481 | 27.265 | 66.1708 | 32.37% | 88.05% | 7.8425 | 11763.7885 | 47.7072 | 71560.7541 | Ist-Zustand | - | - | Öl-Heizung | 99389.9363 | 25761.8715 |  |  |  |  | - | - | - | - | - | - | - | - | - | - | JA | JA | JA
20582 | L | M2 | 70 | 38.12% | IZ | FW | FEWA | MFH-2 | L_M2_70_38%_IZ-FEWA | 47.7072 | 1970 | Lugano | 38.12% | 40% | 22.01% | Normal | Medium | 1500 | 25 | 15 | 4 | 2.75 | I | 375 | 375 | 544.5 | 335.5 | 5.7578 | 11.5156 | 16.7206 | 75.1789 | 5.4586 | 5.023% | 10.05% | 14.59% | 65.58% | 4.762% | 114.6315 | 15.121 | 0.63481 | 27.265 | 66.1708 | 32.37% | 88.05% | 7.8425 | 11763.7885 | 47.7072 | 71560.7541 | Ist-Zustand | - | - | Fernwärme | 28203.356 | 5539.6443 | -71186.5803 | -71.62% | -20222.2272 | -78.5% | - | - | - | - | - | - | - | - | - | - | JA | JA | JA
20583 | L | M2 | 70 | 38.12% | IZ | W1 | LWMX | MFH-2 | L_M2_70_38%_IZ-LWMX | 47.7072 | 1970 | Lugano | 38.12% | 40% | 22.01% | Normal | Medium | 1500 | 25 | 15 | 4 | 2.75 | I | 375 | 375 | 544.5 | 335.5 | 5.7578 | 11.5156 | 16.7206 | 75.1789 | 5.4586 | 5.023% | 10.05% | 14.59% | 65.58% | 4.762% | 114.6315 | 15.121 | 0.63481 | 27.265 | 66.1708 | 32.37% | 88.05% | 7.8425 | 11763.7885 | 47.7072 | 71560.7541 | Ist-Zustand | - | - | WP LW CH Mix | 56103.6312 | 4150.5237 | -43286.3051 | -43.55% | -21611.3477 | -83.89% | - | - | - | - | - | - | - | - | - | - | JA | JA | JA
20584 | L | M2 | 70 | 38.12% | IZ | W2 | LWCH | MFH-2 | L_M2_70_38%_IZ-LWCH | 47.7072 | 1970 | Lugano | 38.12% | 40% | 22.01% | Normal | Medium | 1500 | 25 | 15 | 4 | 2.75 | I | 375 | 375 | 544.5 | 335.5 | 5.7578 | 11.5156 | 16.7206 | 75.1789 | 5.4586 | 5.023% | 10.05% | 14.59% | 65.58% | 4.762% | 114.6315 | 15.121 | 0.63481 | 27.265 | 66.1708 | 32.37% | 88.05% | 7.8425 | 11763.7885 | 47.7072 | 71560.7541 | Ist-Zustand | - | - | WP LW CH Zer | 1774.7067 | 1238.001 | -97615.2296 | -98.21% | -24523.8704 | -95.19% | - | - | - | - | - | - | - | - | - | - | JA | JA | JA
20585 | L | M2 | 70 | 38.12% | IZ | W3 | ERMX | MFH-2 | L_M2_70_38%_IZ-ERMX | 47.7072 | 1970 | Lugano | 38.12% | 40% | 22.01% | Normal | Medium | 1500 | 25 | 15 | 4 | 2.75 | I | 375 | 375 | 544.5 | 335.5 | 5.7578 | 11.5156 | 16.7206 | 75.1789 | 5.4586 | 5.023% | 10.05% | 14.59% | 65.58% | 4.762% | 114.6315 | 15.121 | 0.63481 | 27.265 | 66.1708 | 32.37% | 88.05% | 7.8425 | 11763.7885 | 47.7072 | 71560.7541 | Ist-Zustand | - | - | WP E CH Mix | 30127.0775 | 2504.6264 | -69262.8588 | -69.69% | -23257.2451 | -90.28% | - | - | - | - | - | - | - | - | - | - | JA | JA | JA
20586 | L | M2 | 70 | 38.12% | IZ | ST | SOTH | MFH-2 | L_M2_70_38%_IZ-SOTH | 47.7072 | 1970 | Lugano | 38.12% | 40% | 22.01% | Normal | Medium | 1500 | 25 | 15 | 4 | 2.75 | I | 375 | 375 | 544.5 | 335.5 | 5.7578 | 11.5156 | 16.7206 | 75.1789 | 5.4586 | 5.023% | 10.05% | 14.59% | 65.58% | 4.762% | 114.6315 | 15.121 | 0.63481 | 27.265 | 66.1708 | 32.37% | 88.05% | 7.8425 | 11763.7885 | 47.7072 | 71560.7541 | Ist-Zustand | - | - | Solarthermie | 5046.9163 | 1242.8973 | -94343.02 | -94.92% | -24518.9742 | -95.18% | - | - | - | - | - | - | - | - | - | - | JA | JA | JA
20587 | L | M2 | 70 | 38.12% | IZ | HS | HO-SC | MFH-2 | L_M2_70_38%_IZ-HO-SC | 47.7072 | 1970 | Lugano | 38.12% | 40% | 22.01% | Normal | Medium | 1500 | 25 | 15 | 4 | 2.75 | I | 375 | 375 | 544.5 | 335.5 | 5.7578 | 11.5156 | 16.7206 | 75.1789 | 5.4586 | 5.023% | 10.05% | 14.59% | 65.58% | 4.762% | 114.6315 | 15.121 | 0.63481 | 27.265 | 66.1708 | 32.37% | 88.05% | 7.8425 | 11763.7885 | 47.7072 | 71560.7541 | Ist-Zustand | - | - | Holz Schnitzel | 2584.6061 | 900.8236 | -96805.3302 | -97.4% | -24861.0479 | -96.5% | - | - | - | - | - | - | - | - | - | - | JA | JA | JA
20588 | L | M2 | 70 | 38.12% | 2V | ÖL | ÖL-HE | MFH-2 | L_M2_70_38%_2V-ÖL-HE | 31.7147 | 1970 | Lugano | 38.12% | 40% | 22.01% | Normal | Medium | 1500 | 25 | 15 | 4 | 2.75 | I | 375 | 375 | 544.5 | 335.5 | 5.7578 | 11.5156 | 16.7206 | 39.8854 | 3.694 | 7.422% | 14.84% | 21.55% | 51.42% | 4.762% | 77.5733 | 15.121 | 0.66109 | 27.265 | 50.9006 | 36.3% | 106.1% | 11.2878 | 16931.7124 | 31.7147 | 47572.1242 | Glasersatz 2-IV | -23988.63 | -33.52% | Öl-Heizung | 66072.3947 | 17125.9647 | -33317.5416 | -33.52% | -8635.9068 | -33.52% | 3392.2145 | 829.7383 | - | - | - | - | 3392.2145 | 10.18% | 829.7383 | 9.608% | JA | JA | JA
20589 | L | M2 | 70 | 38.12% | 2V | FW | FEWA | MFH-2 | L_M2_70_38%_2V-FEWA | 31.7147 | 1970 | Lugano | 38.12% | 40% | 22.01% | Normal | Medium | 1500 | 25 | 15 | 4 | 2.75 | I | 375 | 375 | 544.5 | 335.5 | 5.7578 | 11.5156 | 16.7206 | 39.8854 | 3.694 | 7.422% | 14.84% | 21.55% | 51.42% | 4.762% | 77.5733 | 15.121 | 0.66109 | 27.265 | 50.9006 | 36.3% | 106.1% | 11.2878 | 16931.7124 | 31.7147 | 47572.1242 | Glasersatz 2-IV | -23988.63 | -33.52% | Fernwärme | 18749.0136 | 3682.6421 | -9454.3424 | -33.52% | -1857.0022 | -33.52% | 3392.2145 | 829.7383 | - | - | - | - | 3392.2145 | 35.88% | 829.7383 | 44.68% | JA | JA | JA
20590 | L | M2 | 70 | 38.12% | 2V | W1 | LWMX | MFH-2 | L_M2_70_38%_2V-LWMX | 31.7147 | 1970 | Lugano | 38.12% | 40% | 22.01% | Normal | Medium | 1500 | 25 | 15 | 4 | 2.75 | I | 375 | 375 | 544.5 | 335.5 | 5.7578 | 11.5156 | 16.7206 | 39.8854 | 3.694 | 7.422% | 14.84% | 21.55% | 51.42% | 4.762% | 77.5733 | 15.121 | 0.66109 | 27.265 | 50.9006 | 36.3% | 106.1% | 11.2878 | 16931.7124 | 31.7147 | 47572.1242 | Glasersatz 2-IV | -23988.63 | -33.52% | WP LW CH Mix | 37296.5453 | 2759.1832 | -18807.0859 | -33.52% | -1391.3405 | -33.52% | 3392.2145 | 829.7383 | - | - | - | - | 3392.2145 | 18.04% | 829.7383 | 59.64% | JA | JA | JA
20591 | L | M2 | 70 | 38.12% | 2V | W2 | LWCH | MFH-2 | L_M2_70_38%_2V-LWCH | 31.7147 | 1970 | Lugano | 38.12% | 40% | 22.01% | Normal | Medium | 1500 | 25 | 15 | 4 | 2.75 | I | 375 | 375 | 544.5 | 335.5 | 5.7578 | 11.5156 | 16.7206 | 39.8854 | 3.694 | 7.422% | 14.84% | 21.55% | 51.42% | 4.762% | 77.5733 | 15.121 | 0.66109 | 27.265 | 50.9006 | 36.3% | 106.1% | 11.2878 | 16931.7124 | 31.7147 | 47572.1242 | Glasersatz 2-IV | -23988.63 | -33.52% | WP LW CH Zer | 1179.7887 | 822.9977 | -594.918 | -33.52% | -415.0033 | -33.52% | 3392.2145 | 829.7383 | - | - | - | - | 3392.2145 | 570.2% | 829.7383 | 199.9% | NEIN | NEIN | NEIN
20592 | L | M2 | 70 | 38.12% | 2V | W3 | ERMX | MFH-2 | L_M2_70_38%_2V-ERMX | 31.7147 | 1970 | Lugano | 38.12% | 40% | 22.01% | Normal | Medium | 1500 | 25 | 15 | 4 | 2.75 | I | 375 | 375 | 544.5 | 335.5 | 5.7578 | 11.5156 | 16.7206 | 39.8854 | 3.694 | 7.422% | 14.84% | 21.55% | 51.42% | 4.762% | 77.5733 | 15.121 | 0.66109 | 27.265 | 50.9006 | 36.3% | 106.1% | 11.2878 | 16931.7124 | 31.7147 | 47572.1242 | Glasersatz 2-IV | -23988.63 | -33.52% | WP E CH Mix | 20027.8643 | 1665.0243 | -10099.2132 | -33.52% | -839.602 | -33.52% | 3392.2145 | 829.7383 | - | - | - | - | 3392.2145 | 33.59% | 829.7383 | 98.83% | JA | JA | JA
20593 | L | M2 | 70 | 38.12% | 2V | ST | SOTH | MFH-2 | L_M2_70_38%_2V-SOTH | 31.7147 | 1970 | Lugano | 38.12% | 40% | 22.01% | Normal | Medium | 1500 | 25 | 15 | 4 | 2.75 | I | 375 | 375 | 544.5 | 335.5 | 5.7578 | 11.5156 | 16.7206 | 39.8854 | 3.694 | 7.422% | 14.84% | 21.55% | 51.42% | 4.762% | 77.5733 | 15.121 | 0.66109 | 27.265 | 50.9006 | 36.3% | 106.1% | 11.2878 | 16931.7124 | 31.7147 | 47572.1242 | Glasersatz 2-IV | -23988.63 | -33.52% | Solarthermie | 3355.0867 | 826.2527 | -1691.8297 | -33.52% | -416.6446 | -33.52% | 3392.2145 | 829.7383 | - | - | - | - | 3392.2145 | 200.5% | 829.7383 | 199.1% | NEIN | NEIN | NEIN
20594 | L | M2 | 70 | 38.12% | 2V | HS | HO-SC | MFH-2 | L_M2_70_38%_2V-HO-SC | 31.7147 | 1970 | Lugano | 38.12% | 40% | 22.01% | Normal | Medium | 1500 | 25 | 15 | 4 | 2.75 | I | 375 | 375 | 544.5 | 335.5 | 5.7578 | 11.5156 | 16.7206 | 39.8854 | 3.694 | 7.422% | 14.84% | 21.55% | 51.42% | 4.762% | 77.5733 | 15.121 | 0.66109 | 27.265 | 50.9006 | 36.3% | 106.1% | 11.2878 | 16931.7124 | 31.7147 | 47572.1242 | Glasersatz 2-IV | -23988.63 | -33.52% | Holz Schnitzel | 1718.1932 | 598.8491 | -866.4129 | -33.52% | -301.9745 | -33.52% | 3392.2145 | 829.7383 | - | - | - | - | 3392.2145 | 391.5% | 829.7383 | 274.8% | NEIN | NEIN | NEIN
20595 | L | M2 | 70 | 38.12% | 3V | ÖL | ÖL-HE | MFH-2 | L_M2_70_38%_3V-ÖL-HE | 28.3853 | 1970 | Lugano | 38.12% | 40% | 22.01% | Normal | Medium | 1500 | 25 | 15 | 4 | 2.75 | I | 375 | 375 | 544.5 | 335.5 | 5.7578 | 11.5156 | 16.7206 | 27.7415 | 3.0868 | 8.882% | 17.76% | 25.79% | 42.8% | 4.762% | 64.8222 | 15.121 | 0.64882 | 27.265 | 42.4172 | 34.43% | 96.96% | 11.2404 | 16860.6395 | 28.3853 | 42577.9865 | Glasersatz 3-IV | -28982.7676 | -40.5% | Öl-Heizung | 59136.0924 | 15328.0752 | -40253.8439 | -40.5% | -10433.7963 | -40.5% | 4306.5174 | 1075.6874 | - | - | - | - | 4306.5174 | 10.7% | 1075.6874 | 10.31% | JA | JA | JA
20596 | L | M2 | 70 | 38.12% | 3V | FW | FEWA | MFH-2 | L_M2_70_38%_3V-FEWA | 28.3853 | 1970 | Lugano | 38.12% | 40% | 22.01% | Normal | Medium | 1500 | 25 | 15 | 4 | 2.75 | I | 375 | 375 | 544.5 | 335.5 | 5.7578 | 11.5156 | 16.7206 | 27.7415 | 3.0868 | 8.882% | 17.76% | 25.79% | 42.8% | 4.762% | 64.8222 | 15.121 | 0.64882 | 27.265 | 42.4172 | 34.43% | 96.96% | 11.2404 | 16860.6395 | 28.3853 | 42577.9865 | Glasersatz 3-IV | -28982.7676 | -40.5% | Fernwärme | 16780.7359 | 3296.0371 | -11422.6202 | -40.5% | -2243.6072 | -40.5% | 4306.5174 | 1075.6874 | - | - | - | - | 4306.5174 | 37.7% | 1075.6874 | 47.94% | JA | JA | JA
20597 | L | M2 | 70 | 38.12% | 3V | W1 | LWMX | MFH-2 | L_M2_70_38%_3V-LWMX | 28.3853 | 1970 | Lugano | 38.12% | 40% | 22.01% | Normal | Medium | 1500 | 25 | 15 | 4 | 2.75 | I | 375 | 375 | 544.5 | 335.5 | 5.7578 | 11.5156 | 16.7206 | 27.7415 | 3.0868 | 8.882% | 17.76% | 25.79% | 42.8% | 4.762% | 64.8222 | 15.121 | 0.64882 | 27.265 | 42.4172 | 34.43% | 96.96% | 11.2404 | 16860.6395 | 28.3853 | 42577.9865 | Glasersatz 3-IV | -28982.7676 | -40.5% | WP LW CH Mix | 33381.1414 | 2469.5232 | -22722.4898 | -40.5% | -1681.0005 | -40.5% | 4306.5174 | 1075.6874 | - | - | - | - | 4306.5174 | 18.95% | 1075.6874 | 63.99% | JA | JA | JA
20598 | L | M2 | 70 | 38.12% | 3V | W2 | LWCH | MFH-2 | L_M2_70_38%_3V-LWCH | 28.3853 | 1970 | Lugano | 38.12% | 40% | 22.01% | Normal | Medium | 1500 | 25 | 15 | 4 | 2.75 | I | 375 | 375 | 544.5 | 335.5 | 5.7578 | 11.5156 | 16.7206 | 27.7415 | 3.0868 | 8.882% | 17.76% | 25.79% | 42.8% | 4.762% | 64.8222 | 15.121 | 0.64882 | 27.265 | 42.4172 | 34.43% | 96.96% | 11.2404 | 16860.6395 | 28.3853 | 42577.9865 | Glasersatz 3-IV | -28982.7676 | -40.5% | WP LW CH Zer | 1055.9341 | 736.5992 | -718.7726 | -40.5% | -501.4019 | -40.5% | 4306.5174 | 1075.6874 | - | - | - | - | 4306.5174 | 599.1% | 1075.6874 | 214.5% | NEIN | NEIN | NEIN
20599 | L | M2 | 70 | 38.12% | 3V | W3 | ERMX | MFH-2 | L_M2_70_38%_3V-ERMX | 28.3853 | 1970 | Lugano | 38.12% | 40% | 22.01% | Normal | Medium | 1500 | 25 | 15 | 4 | 2.75 | I | 375 | 375 | 544.5 | 335.5 | 5.7578 | 11.5156 | 16.7206 | 27.7415 | 3.0868 | 8.882% | 17.76% | 25.79% | 42.8% | 4.762% | 64.8222 | 15.121 | 0.64882 | 27.265 | 42.4172 | 34.43% | 96.96% | 11.2404 | 16860.6395 | 28.3853 | 42577.9865 | Glasersatz 3-IV | -28982.7676 | -40.5% | WP E CH Mix | 17925.3323 | 1490.2295 | -12201.7452 | -40.5% | -1014.3969 | -40.5% | 4306.5174 | 1075.6874 | - | - | - | - | 4306.5174 | 35.29% | 1075.6874 | 106% | JA | NEIN | JA
20600 | L | M2 | 70 | 38.12% | 3V | ST | SOTH | MFH-2 | L_M2_70_38%_3V-SOTH | 28.3853 | 1970 | Lugano | 38.12% | 40% | 22.01% | Normal | Medium | 1500 | 25 | 15 | 4 | 2.75 | I | 375 | 375 | 544.5 | 335.5 | 5.7578 | 11.5156 | 16.7206 | 27.7415 | 3.0868 | 8.882% | 17.76% | 25.79% | 42.8% | 4.762% | 64.8222 | 15.121 | 0.64882 | 27.265 | 42.4172 | 34.43% | 96.96% | 11.2404 | 16860.6395 | 28.3853 | 42577.9865 | Glasersatz 3-IV | -28982.7676 | -40.5% | Solarthermie | 3002.8685 | 739.5124 | -2044.0478 | -40.5% | -503.3849 | -40.5% | 4306.5174 | 1075.6874 | - | - | - | - | 4306.5174 | 210.7% | 1075.6874 | 213.7% | NEIN | NEIN | NEIN
20601 | L | M2 | 70 | 38.12% | 3V | HS | HO-SC | MFH-2 | L_M2_70_38%_3V-HO-SC | 28.3853 | 1970 | Lugano | 38.12% | 40% | 22.01% | Normal | Medium | 1500 | 25 | 15 | 4 | 2.75 | I | 375 | 375 | 544.5 | 335.5 | 5.7578 | 11.5156 | 16.7206 | 27.7415 | 3.0868 | 8.882% | 17.76% | 25.79% | 42.8% | 4.762% | 64.8222 | 15.121 | 0.64882 | 27.265 | 42.4172 | 34.43% | 96.96% | 11.2404 | 16860.6395 | 28.3853 | 42577.9865 | Glasersatz 3-IV | -28982.7676 | -40.5% | Holz Schnitzel | 1537.8167 | 535.9817 | -1046.7894 | -40.5% | -364.8419 | -40.5% | 4306.5174 | 1075.6874 | - | - | - | - | 4306.5174 | 411.4% | 1075.6874 | 294.8% | NEIN | NEIN | NEIN
20602 | L | M2 | 70 | 38.12% | VK | ÖL | ÖL-HE | MFH-2 | L_M2_70_38%_VK-ÖL-HE | 30.6851 | 1970 | Lugano | 38.12% | 40% | 22.01% | Normal | Medium | 1500 | 25 | 15 | 4 | 2.75 | I | 375 | 375 | 544.5 | 335.5 | 5.7578 | 11.5156 | 16.7206 | 31.4674 | 3.2731 | 8.377% | 16.75% | 24.33% | 45.78% | 4.762% | 68.7344 | 15.121 | 0.6379 | 27.265 | 42.4172 | 32.27% | 88.18% | 10.2006 | 15300.8367 | 30.6851 | 46027.6294 | Glasersatz Vakuum | -25533.1247 | -35.68% | Öl-Heizung | 63927.2631 | 16569.9466 | -35462.6732 | -35.68% | -9191.9249 | -35.68% | 4579.4895 | 1120.1466 | - | - | - | - | 4579.4895 | 12.91% | 1120.1466 | 12.19% | JA | JA | JA
20603 | L | M2 | 70 | 38.12% | VK | FW | FEWA | MFH-2 | L_M2_70_38%_VK-FEWA | 30.6851 | 1970 | Lugano | 38.12% | 40% | 22.01% | Normal | Medium | 1500 | 25 | 15 | 4 | 2.75 | I | 375 | 375 | 544.5 | 335.5 | 5.7578 | 11.5156 | 16.7206 | 31.4674 | 3.2731 | 8.377% | 16.75% | 24.33% | 45.78% | 4.762% | 68.7344 | 15.121 | 0.6379 | 27.265 | 42.4172 | 32.27% | 88.18% | 10.2006 | 15300.8367 | 30.6851 | 46027.6294 | Glasersatz Vakuum | -25533.1247 | -35.68% | Fernwärme | 18140.301 | 3563.08 | -10063.055 | -35.68% | -1976.5642 | -35.68% | 4579.4895 | 1120.1466 | - | - | - | - | 4579.4895 | 45.51% | 1120.1466 | 56.67% | JA | JA | JA
20604 | L | M2 | 70 | 38.12% | VK | W1 | LWMX | MFH-2 | L_M2_70_38%_VK-LWMX | 30.6851 | 1970 | Lugano | 38.12% | 40% | 22.01% | Normal | Medium | 1500 | 25 | 15 | 4 | 2.75 | I | 375 | 375 | 544.5 | 335.5 | 5.7578 | 11.5156 | 16.7206 | 31.4674 | 3.2731 | 8.377% | 16.75% | 24.33% | 45.78% | 4.762% | 68.7344 | 15.121 | 0.6379 | 27.265 | 42.4172 | 32.27% | 88.18% | 10.2006 | 15300.8367 | 30.6851 | 46027.6294 | Glasersatz Vakuum | -25533.1247 | -35.68% | WP LW CH Mix | 36085.6614 | 2669.6025 | -20017.9698 | -35.68% | -1480.9212 | -35.68% | 4579.4895 | 1120.1466 | - | - | - | - | 4579.4895 | 22.88% | 1120.1466 | 75.64% | JA | JA | JA
20605 | L | M2 | 70 | 38.12% | VK | W2 | LWCH | MFH-2 | L_M2_70_38%_VK-LWCH | 30.6851 | 1970 | Lugano | 38.12% | 40% | 22.01% | Normal | Medium | 1500 | 25 | 15 | 4 | 2.75 | I | 375 | 375 | 544.5 | 335.5 | 5.7578 | 11.5156 | 16.7206 | 31.4674 | 3.2731 | 8.377% | 16.75% | 24.33% | 45.78% | 4.762% | 68.7344 | 15.121 | 0.6379 | 27.265 | 42.4172 | 32.27% | 88.18% | 10.2006 | 15300.8367 | 30.6851 | 46027.6294 | Glasersatz Vakuum | -25533.1247 | -35.68% | WP LW CH Zer | 1141.4852 | 796.278 | -633.2215 | -35.68% | -441.7231 | -35.68% | 4579.4895 | 1120.1466 | - | - | - | - | 4579.4895 | 723.2% | 1120.1466 | 253.6% | NEIN | NEIN | NEIN
20606 | L | M2 | 70 | 38.12% | VK | W3 | ERMX | MFH-2 | L_M2_70_38%_VK-ERMX | 30.6851 | 1970 | Lugano | 38.12% | 40% | 22.01% | Normal | Medium | 1500 | 25 | 15 | 4 | 2.75 | I | 375 | 375 | 544.5 | 335.5 | 5.7578 | 11.5156 | 16.7206 | 31.4674 | 3.2731 | 8.377% | 16.75% | 24.33% | 45.78% | 4.762% | 68.7344 | 15.121 | 0.6379 | 27.265 | 42.4172 | 32.27% | 88.18% | 10.2006 | 15300.8367 | 30.6851 | 46027.6294 | Glasersatz Vakuum | -25533.1247 | -35.68% | WP E CH Mix | 19377.632 | 1610.967 | -10749.4455 | -35.68% | -893.6594 | -35.68% | 4579.4895 | 1120.1466 | - | - | - | - | 4579.4895 | 42.6% | 1120.1466 | 125.3% | JA | NEIN | JA
20607 | L | M2 | 70 | 38.12% | VK | ST | SOTH | MFH-2 | L_M2_70_38%_VK-SOTH | 30.6851 | 1970 | Lugano | 38.12% | 40% | 22.01% | Normal | Medium | 1500 | 25 | 15 | 4 | 2.75 | I | 375 | 375 | 544.5 | 335.5 | 5.7578 | 11.5156 | 16.7206 | 31.4674 | 3.2731 | 8.377% | 16.75% | 24.33% | 45.78% | 4.762% | 68.7344 | 15.121 | 0.6379 | 27.265 | 42.4172 | 32.27% | 88.18% | 10.2006 | 15300.8367 | 30.6851 | 46027.6294 | Glasersatz Vakuum | -25533.1247 | -35.68% | Solarthermie | 3246.1591 | 799.4272 | -1800.7572 | -35.68% | -443.4701 | -35.68% | 4579.4895 | 1120.1466 | - | - | - | - | 4579.4895 | 254.3% | 1120.1466 | 252.6% | NEIN | NEIN | NEIN
20608 | L | M2 | 70 | 38.12% | VK | HS | HO-SC | MFH-2 | L_M2_70_38%_VK-HO-SC | 30.6851 | 1970 | Lugano | 38.12% | 40% | 22.01% | Normal | Medium | 1500 | 25 | 15 | 4 | 2.75 | I | 375 | 375 | 544.5 | 335.5 | 5.7578 | 11.5156 | 16.7206 | 31.4674 | 3.2731 | 8.377% | 16.75% | 24.33% | 45.78% | 4.762% | 68.7344 | 15.121 | 0.6379 | 27.265 | 42.4172 | 32.27% | 88.18% | 10.2006 | 15300.8367 | 30.6851 | 46027.6294 | Glasersatz Vakuum | -25533.1247 | -35.68% | Holz Schnitzel | 1662.4097 | 579.4066 | -922.1964 | -35.68% | -321.417 | -35.68% | 4579.4895 | 1120.1466 | - | - | - | - | 4579.4895 | 496.6% | 1120.1466 | 348.5% | NEIN | NEIN | NEIN
20609 | L | M2 | 70 | 38.12% | VA | ÖL | ÖL-HE | MFH-2 | L_M2_70_38%_VA-ÖL-HE | 32.0099 | 1970 | Lugano | 38.12% | 40% | 22.01% | Normal | Medium | 1500 | 25 | 15 | 4 | 2.75 | I | 375 | 375 | 544.5 | 335.5 | 5.7578 | 11.5156 | 16.7206 | 36.9702 | 3.5482 | 7.727% | 15.45% | 22.44% | 49.62% | 4.762% | 74.5124 | 15.121 | 0.64637 | 27.265 | 46.6589 | 33.65% | 94.22% | 10.3911 | 15586.7015 | 32.0099 | 48014.7753 | Glasaufdopplung | -23545.9788 | -32.9% | Öl-Heizung | 66687.1879 | 17285.3191 | -32702.7484 | -32.9% | -8476.5524 | -32.9% | 1836.2459 | 425.1781 | - | - | - | - | 1836.2459 | 5.615% | 425.1781 | 5.016% | JA | JA | JA
20610 | L | M2 | 70 | 38.12% | VA | FW | FEWA | MFH-2 | L_M2_70_38%_VA-FEWA | 32.0099 | 1970 | Lugano | 38.12% | 40% | 22.01% | Normal | Medium | 1500 | 25 | 15 | 4 | 2.75 | I | 375 | 375 | 544.5 | 335.5 | 5.7578 | 11.5156 | 16.7206 | 36.9702 | 3.5482 | 7.727% | 15.45% | 22.44% | 49.62% | 4.762% | 74.5124 | 15.121 | 0.64637 | 27.265 | 46.6589 | 33.65% | 94.22% | 10.3911 | 15586.7015 | 32.0099 | 48014.7753 | Glasaufdopplung | -23545.9788 | -32.9% | Fernwärme | 18923.4703 | 3716.9085 | -9279.8858 | -32.9% | -1822.7358 | -32.9% | 1836.2459 | 425.1781 | - | - | - | - | 1836.2459 | 19.79% | 425.1781 | 23.33% | JA | JA | JA
20611 | L | M2 | 70 | 38.12% | VA | W1 | LWMX | MFH-2 | L_M2_70_38%_VA-LWMX | 32.0099 | 1970 | Lugano | 38.12% | 40% | 22.01% | Normal | Medium | 1500 | 25 | 15 | 4 | 2.75 | I | 375 | 375 | 544.5 | 335.5 | 5.7578 | 11.5156 | 16.7206 | 36.9702 | 3.5482 | 7.727% | 15.45% | 22.44% | 49.62% | 4.762% | 74.5124 | 15.121 | 0.64637 | 27.265 | 46.6589 | 33.65% | 94.22% | 10.3911 | 15586.7015 | 32.0099 | 48014.7753 | Glasaufdopplung | -23545.9788 | -32.9% | WP LW CH Mix | 37643.5838 | 2784.857 | -18460.0474 | -32.9% | -1365.6668 | -32.9% | 1836.2459 | 425.1781 | - | - | - | - | 1836.2459 | 9.947% | 425.1781 | 31.13% | JA | JA | JA
20612 | L | M2 | 70 | 38.12% | VA | W2 | LWCH | MFH-2 | L_M2_70_38%_VA-LWCH | 32.0099 | 1970 | Lugano | 38.12% | 40% | 22.01% | Normal | Medium | 1500 | 25 | 15 | 4 | 2.75 | I | 375 | 375 | 544.5 | 335.5 | 5.7578 | 11.5156 | 16.7206 | 36.9702 | 3.5482 | 7.727% | 15.45% | 22.44% | 49.62% | 4.762% | 74.5124 | 15.121 | 0.64637 | 27.265 | 46.6589 | 33.65% | 94.22% | 10.3911 | 15586.7015 | 32.0099 | 48014.7753 | Glasaufdopplung | -23545.9788 | -32.9% | WP LW CH Zer | 1190.7664 | 830.6556 | -583.9403 | -32.9% | -407.3454 | -32.9% | 1836.2459 | 425.1781 | - | - | - | - | 1836.2459 | 314.5% | 425.1781 | 104.4% | NEIN | NEIN | NEIN
20613 | L | M2 | 70 | 38.12% | VA | W3 | ERMX | MFH-2 | L_M2_70_38%_VA-ERMX | 32.0099 | 1970 | Lugano | 38.12% | 40% | 22.01% | Normal | Medium | 1500 | 25 | 15 | 4 | 2.75 | I | 375 | 375 | 544.5 | 335.5 | 5.7578 | 11.5156 | 16.7206 | 36.9702 | 3.5482 | 7.727% | 15.45% | 22.44% | 49.62% | 4.762% | 74.5124 | 15.121 | 0.64637 | 27.265 | 46.6589 | 33.65% | 94.22% | 10.3911 | 15586.7015 | 32.0099 | 48014.7753 | Glasaufdopplung | -23545.9788 | -32.9% | WP E CH Mix | 20214.2204 | 1680.5171 | -9912.8571 | -32.9% | -824.1093 | -32.9% | 1836.2459 | 425.1781 | - | - | - | - | 1836.2459 | 18.52% | 425.1781 | 51.59% | JA | JA | JA
20614 | L | M2 | 70 | 38.12% | VA | ST | SOTH | MFH-2 | L_M2_70_38%_VA-SOTH | 32.0099 | 1970 | Lugano | 38.12% | 40% | 22.01% | Normal | Medium | 1500 | 25 | 15 | 4 | 2.75 | I | 375 | 375 | 544.5 | 335.5 | 5.7578 | 11.5156 | 16.7206 | 36.9702 | 3.5482 | 7.727% | 15.45% | 22.44% | 49.62% | 4.762% | 74.5124 | 15.121 | 0.64637 | 27.265 | 46.6589 | 33.65% | 94.22% | 10.3911 | 15586.7015 | 32.0099 | 48014.7753 | Glasaufdopplung | -23545.9788 | -32.9% | Solarthermie | 3386.3052 | 833.9408 | -1660.6111 | -32.9% | -408.9565 | -32.9% | 1836.2459 | 425.1781 | - | - | - | - | 1836.2459 | 110.6% | 425.1781 | 104% | NEIN | NEIN | NEIN
20615 | L | M2 | 70 | 38.12% | VA | HS | HO-SC | MFH-2 | L_M2_70_38%_VA-HO-SC | 32.0099 | 1970 | Lugano | 38.12% | 40% | 22.01% | Normal | Medium | 1500 | 25 | 15 | 4 | 2.75 | I | 375 | 375 | 544.5 | 335.5 | 5.7578 | 11.5156 | 16.7206 | 36.9702 | 3.5482 | 7.727% | 15.45% | 22.44% | 49.62% | 4.762% | 74.5124 | 15.121 | 0.64637 | 27.265 | 46.6589 | 33.65% | 94.22% | 10.3911 | 15586.7015 | 32.0099 | 48014.7753 | Glasaufdopplung | -23545.9788 | -32.9% | Holz Schnitzel | 1734.1807 | 604.4213 | -850.4254 | -32.9% | -296.4023 | -32.9% | 1836.2459 | 425.1781 | - | - | - | - | 1836.2459 | 215.9% | 425.1781 | 143.4% | NEIN | NEIN | NEIN
20616 | L | M2 | 70 | 38.12% | HO | ÖL | ÖL-HE | MFH-2 | L_M2_70_38%_HO-ÖL-HE | 25.2106 | 1970 | Lugano | 38.12% | 40% | 22.01% | Normal | Medium | 1500 | 25 | 15 | 4 | 2.75 | I | 375 | 375 | 544.5 | 335.5 | 5.7578 | 11.5156 | 16.7206 | 22.3993 | 2.8197 | 9.724% | 19.45% | 28.24% | 37.83% | 4.762% | 59.2129 | 15.121 | 0.66484 | 27.265 | 42.4172 | 37.94% | 111.9% | 12.8064 | 19209.6487 | 25.2106 | 37815.8484 | Fensterersatz H | -33744.9057 | -47.16% | Öl-Heizung | 52522.0117 | 13613.7054 | -46867.9246 | -47.16% | -12148.1661 | -47.16% | 3588.7645 | 896.4062 | 1500.1154 | 315.6347 | - | - | 5088.8799 | 10.86% | 1212.0409 | 9.977% | JA | JA | JA
20617 | L | M2 | 70 | 38.12% | HO | FW | FEWA | MFH-2 | L_M2_70_38%_HO-FEWA | 25.2106 | 1970 | Lugano | 38.12% | 40% | 22.01% | Normal | Medium | 1500 | 25 | 15 | 4 | 2.75 | I | 375 | 375 | 544.5 | 335.5 | 5.7578 | 11.5156 | 16.7206 | 22.3993 | 2.8197 | 9.724% | 19.45% | 28.24% | 37.83% | 4.762% | 59.2129 | 15.121 | 0.66484 | 27.265 | 42.4172 | 37.94% | 111.9% | 12.8064 | 19209.6487 | 25.2106 | 37815.8484 | Fensterersatz H | -33744.9057 | -47.16% | Fernwärme | 14903.8932 | 2927.3916 | -13299.4628 | -47.16% | -2612.2527 | -47.16% | 3588.7645 | 896.4062 | 1500.1154 | 315.6347 | - | - | 5088.8799 | 38.26% | 1212.0409 | 46.4% | JA | JA | JA
20618 | L | M2 | 70 | 38.12% | HO | W1 | LWMX | MFH-2 | L_M2_70_38%_HO-LWMX | 25.2106 | 1970 | Lugano | 38.12% | 40% | 22.01% | Normal | Medium | 1500 | 25 | 15 | 4 | 2.75 | I | 375 | 375 | 544.5 | 335.5 | 5.7578 | 11.5156 | 16.7206 | 22.3993 | 2.8197 | 9.724% | 19.45% | 28.24% | 37.83% | 4.762% | 59.2129 | 15.121 | 0.66484 | 27.265 | 42.4172 | 37.94% | 111.9% | 12.8064 | 19209.6487 | 25.2106 | 37815.8484 | Fensterersatz H | -33744.9057 | -47.16% | WP LW CH Mix | 29647.6251 | 2193.3192 | -26456.0061 | -47.16% | -1957.2045 | -47.16% | 3588.7645 | 896.4062 | 1500.1154 | 315.6347 | - | - | 5088.8799 | 19.24% | 1212.0409 | 61.93% | JA | JA | JA
20619 | L | M2 | 70 | 38.12% | HO | W2 | LWCH | MFH-2 | L_M2_70_38%_HO-LWCH | 25.2106 | 1970 | Lugano | 38.12% | 40% | 22.01% | Normal | Medium | 1500 | 25 | 15 | 4 | 2.75 | I | 375 | 375 | 544.5 | 335.5 | 5.7578 | 11.5156 | 16.7206 | 22.3993 | 2.8197 | 9.724% | 19.45% | 28.24% | 37.83% | 4.762% | 59.2129 | 15.121 | 0.66484 | 27.265 | 42.4172 | 37.94% | 111.9% | 12.8064 | 19209.6487 | 25.2106 | 37815.8484 | Fensterersatz H | -33744.9057 | -47.16% | WP LW CH Zer | 937.833 | 654.2142 | -836.8737 | -47.16% | -583.7869 | -47.16% | 3588.7645 | 896.4062 | 1500.1154 | 315.6347 | - | - | 5088.8799 | 608.1% | 1212.0409 | 207.6% | NEIN | NEIN | NEIN
20620 | L | M2 | 70 | 38.12% | HO | W3 | ERMX | MFH-2 | L_M2_70_38%_HO-ERMX | 25.2106 | 1970 | Lugano | 38.12% | 40% | 22.01% | Normal | Medium | 1500 | 25 | 15 | 4 | 2.75 | I | 375 | 375 | 544.5 | 335.5 | 5.7578 | 11.5156 | 16.7206 | 22.3993 | 2.8197 | 9.724% | 19.45% | 28.24% | 37.83% | 4.762% | 59.2129 | 15.121 | 0.66484 | 27.265 | 42.4172 | 37.94% | 111.9% | 12.8064 | 19209.6487 | 25.2106 | 37815.8484 | Fensterersatz H | -33744.9057 | -47.16% | WP E CH Mix | 15920.4722 | 1323.5547 | -14206.6053 | -47.16% | -1181.0717 | -47.16% | 3588.7645 | 896.4062 | 1500.1154 | 315.6347 | - | - | 5088.8799 | 35.82% | 1212.0409 | 102.6% | JA | NEIN | JA
20621 | L | M2 | 70 | 38.12% | HO | ST | SOTH | MFH-2 | L_M2_70_38%_HO-SOTH | 25.2106 | 1970 | Lugano | 38.12% | 40% | 22.01% | Normal | Medium | 1500 | 25 | 15 | 4 | 2.75 | I | 375 | 375 | 544.5 | 335.5 | 5.7578 | 11.5156 | 16.7206 | 22.3993 | 2.8197 | 9.724% | 19.45% | 28.24% | 37.83% | 4.762% | 59.2129 | 15.121 | 0.66484 | 27.265 | 42.4172 | 37.94% | 111.9% | 12.8064 | 19209.6487 | 25.2106 | 37815.8484 | Fensterersatz H | -33744.9057 | -47.16% | Solarthermie | 2667.0125 | 656.8016 | -2379.9039 | -47.16% | -586.0957 | -47.16% | 3588.7645 | 896.4062 | 1500.1154 | 315.6347 | - | - | 5088.8799 | 213.8% | 1212.0409 | 206.8% | NEIN | NEIN | NEIN
20622 | L | M2 | 70 | 38.12% | HO | HS | HO-SC | MFH-2 | L_M2_70_38%_HO-HO-SC | 25.2106 | 1970 | Lugano | 38.12% | 40% | 22.01% | Normal | Medium | 1500 | 25 | 15 | 4 | 2.75 | I | 375 | 375 | 544.5 | 335.5 | 5.7578 | 11.5156 | 16.7206 | 22.3993 | 2.8197 | 9.724% | 19.45% | 28.24% | 37.83% | 4.762% | 59.2129 | 15.121 | 0.66484 | 27.265 | 42.4172 | 37.94% | 111.9% | 12.8064 | 19209.6487 | 25.2106 | 37815.8484 | Fensterersatz H | -33744.9057 | -47.16% | Holz Schnitzel | 1365.8195 | 476.0348 | -1218.7866 | -47.16% | -424.7888 | -47.16% | 3588.7645 | 896.4062 | 1500.1154 | 315.6347 | - | - | 5088.8799 | 417.5% | 1212.0409 | 285.3% | NEIN | NEIN | NEIN
20623 | L | M2 | 70 | 38.12% | HM | ÖL | ÖL-HE | MFH-2 | L_M2_70_38%_HM-ÖL-HE | 25.5561 | 1970 | Lugano | 38.12% | 40% | 22.01% | Normal | Medium | 1500 | 25 | 15 | 4 | 2.75 | I | 375 | 375 | 544.5 | 335.5 | 5.7578 | 11.5156 | 16.7206 | 22.9929 | 2.8493 | 9.623% | 19.25% | 27.94% | 38.43% | 4.762% | 59.8361 | 15.121 | 0.66304 | 27.265 | 42.4172 | 37.52% | 110% | 12.6281 | 18942.0919 | 25.5561 | 38334.2036 | Fensterersatz HM | -33226.5505 | -46.43% | Öl-Heizung | 53241.9495 | 13800.3133 | -46147.9868 | -46.43% | -11961.5582 | -46.43% | 3588.7645 | 896.4062 | 1961.6407 | 429.8223 | - | - | 5550.4052 | 12.03% | 1326.2285 | 11.09% | JA | JA | JA
20624 | L | M2 | 70 | 38.12% | HM | FW | FEWA | MFH-2 | L_M2_70_38%_HM-FEWA | 25.5561 | 1970 | Lugano | 38.12% | 40% | 22.01% | Normal | Medium | 1500 | 25 | 15 | 4 | 2.75 | I | 375 | 375 | 544.5 | 335.5 | 5.7578 | 11.5156 | 16.7206 | 22.9929 | 2.8493 | 9.623% | 19.25% | 27.94% | 38.43% | 4.762% | 59.8361 | 15.121 | 0.66304 | 27.265 | 42.4172 | 37.52% | 110% | 12.6281 | 18942.0919 | 25.5561 | 38334.2036 | Fensterersatz HM | -33226.5505 | -46.43% | Fernwärme | 15108.1861 | 2967.5183 | -13095.1699 | -46.43% | -2572.1259 | -46.43% | 3588.7645 | 896.4062 | 1961.6407 | 429.8223 | - | - | 5550.4052 | 42.39% | 1326.2285 | 51.56% | JA | JA | JA
20625 | L | M2 | 70 | 38.12% | HM | W1 | LWMX | MFH-2 | L_M2_70_38%_HM-LWMX | 25.5561 | 1970 | Lugano | 38.12% | 40% | 22.01% | Normal | Medium | 1500 | 25 | 15 | 4 | 2.75 | I | 375 | 375 | 544.5 | 335.5 | 5.7578 | 11.5156 | 16.7206 | 22.9929 | 2.8493 | 9.623% | 19.25% | 27.94% | 38.43% | 4.762% | 59.8361 | 15.121 | 0.66304 | 27.265 | 42.4172 | 37.52% | 110% | 12.6281 | 18942.0919 | 25.5561 | 38334.2036 | Fensterersatz HM | -33226.5505 | -46.43% | WP LW CH Mix | 30054.0156 | 2223.3838 | -26049.6156 | -46.43% | -1927.1399 | -46.43% | 3588.7645 | 896.4062 | 1961.6407 | 429.8223 | - | - | 5550.4052 | 21.31% | 1326.2285 | 68.82% | JA | JA | JA
20626 | L | M2 | 70 | 38.12% | HM | W2 | LWCH | MFH-2 | L_M2_70_38%_HM-LWCH | 25.5561 | 1970 | Lugano | 38.12% | 40% | 22.01% | Normal | Medium | 1500 | 25 | 15 | 4 | 2.75 | I | 375 | 375 | 544.5 | 335.5 | 5.7578 | 11.5156 | 16.7206 | 22.9929 | 2.8493 | 9.623% | 19.25% | 27.94% | 38.43% | 4.762% | 59.8361 | 15.121 | 0.66304 | 27.265 | 42.4172 | 37.52% | 110% | 12.6281 | 18942.0919 | 25.5561 | 38334.2036 | Fensterersatz HM | -33226.5505 | -46.43% | WP LW CH Zer | 950.6882 | 663.1817 | -824.0185 | -46.43% | -574.8193 | -46.43% | 3588.7645 | 896.4062 | 1961.6407 | 429.8223 | - | - | 5550.4052 | 673.6% | 1326.2285 | 230.7% | NEIN | NEIN | NEIN
20627 | L | M2 | 70 | 38.12% | HM | W3 | ERMX | MFH-2 | L_M2_70_38%_HM-ERMX | 25.5561 | 1970 | Lugano | 38.12% | 40% | 22.01% | Normal | Medium | 1500 | 25 | 15 | 4 | 2.75 | I | 375 | 375 | 544.5 | 335.5 | 5.7578 | 11.5156 | 16.7206 | 22.9929 | 2.8493 | 9.623% | 19.25% | 27.94% | 38.43% | 4.762% | 59.8361 | 15.121 | 0.66304 | 27.265 | 42.4172 | 37.52% | 110% | 12.6281 | 18942.0919 | 25.5561 | 38334.2036 | Fensterersatz HM | -33226.5505 | -46.43% | WP E CH Mix | 16138.6997 | 1341.6971 | -13988.3778 | -46.43% | -1162.9293 | -46.43% | 3588.7645 | 896.4062 | 1961.6407 | 429.8223 | - | - | 5550.4052 | 39.68% | 1326.2285 | 114% | JA | NEIN | JA
20628 | L | M2 | 70 | 38.12% | HM | ST | SOTH | MFH-2 | L_M2_70_38%_HM-SOTH | 25.5561 | 1970 | Lugano | 38.12% | 40% | 22.01% | Normal | Medium | 1500 | 25 | 15 | 4 | 2.75 | I | 375 | 375 | 544.5 | 335.5 | 5.7578 | 11.5156 | 16.7206 | 22.9929 | 2.8493 | 9.623% | 19.25% | 27.94% | 38.43% | 4.762% | 59.8361 | 15.121 | 0.66304 | 27.265 | 42.4172 | 37.52% | 110% | 12.6281 | 18942.0919 | 25.5561 | 38334.2036 | Fensterersatz HM | -33226.5505 | -46.43% | Solarthermie | 2703.5701 | 665.8046 | -2343.3462 | -46.43% | -577.0927 | -46.43% | 3588.7645 | 896.4062 | 1961.6407 | 429.8223 | - | - | 5550.4052 | 236.9% | 1326.2285 | 229.8% | NEIN | NEIN | NEIN
20629 | L | M2 | 70 | 38.12% | HM | HS | HO-SC | MFH-2 | L_M2_70_38%_HM-HO-SC | 25.5561 | 1970 | Lugano | 38.12% | 40% | 22.01% | Normal | Medium | 1500 | 25 | 15 | 4 | 2.75 | I | 375 | 375 | 544.5 | 335.5 | 5.7578 | 11.5156 | 16.7206 | 22.9929 | 2.8493 | 9.623% | 19.25% | 27.94% | 38.43% | 4.762% | 59.8361 | 15.121 | 0.66304 | 27.265 | 42.4172 | 37.52% | 110% | 12.6281 | 18942.0919 | 25.5561 | 38334.2036 | Fensterersatz HM | -33226.5505 | -46.43% | Holz Schnitzel | 1384.5412 | 482.56 | -1200.0648 | -46.43% | -418.2636 | -46.43% | 3588.7645 | 896.4062 | 1961.6407 | 429.8223 | - | - | 5550.4052 | 462.5% | 1326.2285 | 317.1% | NEIN | NEIN | NEIN
20630 | L | M2 | 70 | 38.12% | KU | ÖL | ÖL-HE | MFH-2 | L_M2_70_38%_KU-ÖL-HE | 24.8668 | 1970 | Lugano | 38.12% | 40% | 22.01% | Normal | Medium | 1500 | 25 | 15 | 4 | 2.75 | I | 375 | 375 | 544.5 | 335.5 | 5.7578 | 11.5156 | 16.7206 | 21.8057 | 2.79 | 9.827% | 19.65% | 28.54% | 37.22% | 4.762% | 58.5896 | 15.121 | 0.66665 | 27.265 | 42.4172 | 38.36% | 113.7% | 12.9859 | 19478.8842 | 24.8668 | 37300.2627 | Fensterersatz K | -34260.4914 | -47.88% | Öl-Heizung | 51805.9204 | 13428.0946 | -47584.0159 | -47.88% | -12333.7769 | -47.88% | 3588.7645 | 896.4062 | 2454.3333 | 473.9567 | - | - | 6043.0978 | 12.7% | 1370.3629 | 11.11% | JA | JA | JA
20631 | L | M2 | 70 | 38.12% | KU | FW | FEWA | MFH-2 | L_M2_70_38%_KU-FEWA | 24.8668 | 1970 | Lugano | 38.12% | 40% | 22.01% | Normal | Medium | 1500 | 25 | 15 | 4 | 2.75 | I | 375 | 375 | 544.5 | 335.5 | 5.7578 | 11.5156 | 16.7206 | 21.8057 | 2.79 | 9.827% | 19.65% | 28.54% | 37.22% | 4.762% | 58.5896 | 15.121 | 0.66665 | 27.265 | 42.4172 | 38.36% | 113.7% | 12.9859 | 19478.8842 | 24.8668 | 37300.2627 | Fensterersatz K | -34260.4914 | -47.88% | Fernwärme | 14700.6918 | 2887.4792 | -13502.6643 | -47.88% | -2652.1651 | -47.88% | 3588.7645 | 896.4062 | 2454.3333 | 473.9567 | - | - | 6043.0978 | 44.75% | 1370.3629 | 51.67% | JA | JA | JA
20632 | L | M2 | 70 | 38.12% | KU | W1 | LWMX | MFH-2 | L_M2_70_38%_KU-LWMX | 24.8668 | 1970 | Lugano | 38.12% | 40% | 22.01% | Normal | Medium | 1500 | 25 | 15 | 4 | 2.75 | I | 375 | 375 | 544.5 | 335.5 | 5.7578 | 11.5156 | 16.7206 | 21.8057 | 2.79 | 9.827% | 19.65% | 28.54% | 37.22% | 4.762% | 58.5896 | 15.121 | 0.66665 | 27.265 | 42.4172 | 38.36% | 113.7% | 12.9859 | 19478.8842 | 24.8668 | 37300.2627 | Fensterersatz K | -34260.4914 | -47.88% | WP LW CH Mix | 29243.406 | 2163.4152 | -26860.2253 | -47.88% | -1987.1085 | -47.88% | 3588.7645 | 896.4062 | 2454.3333 | 473.9567 | - | - | 6043.0978 | 22.5% | 1370.3629 | 68.96% | JA | JA | JA
20633 | L | M2 | 70 | 38.12% | KU | W2 | LWCH | MFH-2 | L_M2_70_38%_KU-LWCH | 24.8668 | 1970 | Lugano | 38.12% | 40% | 22.01% | Normal | Medium | 1500 | 25 | 15 | 4 | 2.75 | I | 375 | 375 | 544.5 | 335.5 | 5.7578 | 11.5156 | 16.7206 | 21.8057 | 2.79 | 9.827% | 19.65% | 28.54% | 37.22% | 4.762% | 58.5896 | 15.121 | 0.66665 | 27.265 | 42.4172 | 38.36% | 113.7% | 12.9859 | 19478.8842 | 24.8668 | 37300.2627 | Fensterersatz K | -34260.4914 | -47.88% | WP LW CH Zer | 925.0465 | 645.2945 | -849.6602 | -47.88% | -592.7065 | -47.88% | 3588.7645 | 896.4062 | 2454.3333 | 473.9567 | - | - | 6043.0978 | 711.2% | 1370.3629 | 231.2% | NEIN | NEIN | NEIN
20634 | L | M2 | 70 | 38.12% | KU | W3 | ERMX | MFH-2 | L_M2_70_38%_KU-ERMX | 24.8668 | 1970 | Lugano | 38.12% | 40% | 22.01% | Normal | Medium | 1500 | 25 | 15 | 4 | 2.75 | I | 375 | 375 | 544.5 | 335.5 | 5.7578 | 11.5156 | 16.7206 | 21.8057 | 2.79 | 9.827% | 19.65% | 28.54% | 37.22% | 4.762% | 58.5896 | 15.121 | 0.66665 | 27.265 | 42.4172 | 38.36% | 113.7% | 12.9859 | 19478.8842 | 24.8668 | 37300.2627 | Fensterersatz K | -34260.4914 | -47.88% | WP E CH Mix | 15703.4106 | 1305.5092 | -14423.6669 | -47.88% | -1199.1172 | -47.88% | 3588.7645 | 896.4062 | 2454.3333 | 473.9567 | - | - | 6043.0978 | 41.9% | 1370.3629 | 114.3% | JA | NEIN | JA
20635 | L | M2 | 70 | 38.12% | KU | ST | SOTH | MFH-2 | L_M2_70_38%_KU-SOTH | 24.8668 | 1970 | Lugano | 38.12% | 40% | 22.01% | Normal | Medium | 1500 | 25 | 15 | 4 | 2.75 | I | 375 | 375 | 544.5 | 335.5 | 5.7578 | 11.5156 | 16.7206 | 21.8057 | 2.79 | 9.827% | 19.65% | 28.54% | 37.22% | 4.762% | 58.5896 | 15.121 | 0.66665 | 27.265 | 42.4172 | 38.36% | 113.7% | 12.9859 | 19478.8842 | 24.8668 | 37300.2627 | Fensterersatz K | -34260.4914 | -47.88% | Solarthermie | 2630.6501 | 647.8467 | -2416.2662 | -47.88% | -595.0506 | -47.88% | 3588.7645 | 896.4062 | 2454.3333 | 473.9567 | - | - | 6043.0978 | 250.1% | 1370.3629 | 230.3% | NEIN | NEIN | NEIN
20636 | L | M2 | 70 | 38.12% | KU | HS | HO-SC | MFH-2 | L_M2_70_38%_KU-HO-SC | 24.8668 | 1970 | Lugano | 38.12% | 40% | 22.01% | Normal | Medium | 1500 | 25 | 15 | 4 | 2.75 | I | 375 | 375 | 544.5 | 335.5 | 5.7578 | 11.5156 | 16.7206 | 21.8057 | 2.79 | 9.827% | 19.65% | 28.54% | 37.22% | 4.762% | 58.5896 | 15.121 | 0.66665 | 27.265 | 42.4172 | 38.36% | 113.7% | 12.9859 | 19478.8842 | 24.8668 | 37300.2627 | Fensterersatz K | -34260.4914 | -47.88% | Holz Schnitzel | 1347.1977 | 469.5445 | -1237.4083 | -47.88% | -431.2791 | -47.88% | 3588.7645 | 896.4062 | 2454.3333 | 473.9567 | - | - | 6043.0978 | 488.4% | 1370.3629 | 317.7% | NEIN | NEIN | NEIN
20637 | L | M2 | 70 | 38.12% | ME | ÖL | ÖL-HE | MFH-2 | L_M2_70_38%_ME-ÖL-HE | 26.2527 | 1970 | Lugano | 38.12% | 40% | 22.01% | Normal | Medium | 1500 | 25 | 15 | 4 | 2.75 | I | 375 | 375 | 544.5 | 335.5 | 5.7578 | 11.5156 | 16.7206 | 24.18 | 2.9087 | 9.426% | 18.85% | 27.37% | 39.59% | 4.762% | 61.0826 | 15.121 | 0.65945 | 27.265 | 42.4172 | 36.71% | 106.5% | 12.2746 | 18411.9462 | 26.2527 | 39379.0964 | Fensterersatz M | -32181.6577 | -44.97% | Öl-Heizung | 54693.1894 | 14176.4747 | -44696.7469 | -44.97% | -11585.3968 | -44.97% | 3588.7645 | 896.4062 | 3215.2474 | 766.9195 | - | - | 6804.0118 | 15.22% | 1663.3256 | 14.36% | JA | JA | JA
20638 | L | M2 | 70 | 38.12% | ME | FW | FEWA | MFH-2 | L_M2_70_38%_ME-FEWA | 26.2527 | 1970 | Lugano | 38.12% | 40% | 22.01% | Normal | Medium | 1500 | 25 | 15 | 4 | 2.75 | I | 375 | 375 | 544.5 | 335.5 | 5.7578 | 11.5156 | 16.7206 | 24.18 | 2.9087 | 9.426% | 18.85% | 27.37% | 39.59% | 4.762% | 61.0826 | 15.121 | 0.65945 | 27.265 | 42.4172 | 36.71% | 106.5% | 12.2746 | 18411.9462 | 26.2527 | 39379.0964 | Fensterersatz M | -32181.6577 | -44.97% | Fernwärme | 15519.9968 | 3048.4053 | -12683.3592 | -44.97% | -2491.2389 | -44.97% | 3588.7645 | 896.4062 | 3215.2474 | 766.9195 | - | - | 6804.0118 | 53.65% | 1663.3256 | 66.77% | JA | JA | JA
20639 | L | M2 | 70 | 38.12% | ME | W1 | LWMX | MFH-2 | L_M2_70_38%_ME-LWMX | 26.2527 | 1970 | Lugano | 38.12% | 40% | 22.01% | Normal | Medium | 1500 | 25 | 15 | 4 | 2.75 | I | 375 | 375 | 544.5 | 335.5 | 5.7578 | 11.5156 | 16.7206 | 24.18 | 2.9087 | 9.426% | 18.85% | 27.37% | 39.59% | 4.762% | 61.0826 | 15.121 | 0.65945 | 27.265 | 42.4172 | 36.71% | 106.5% | 12.2746 | 18411.9462 | 26.2527 | 39379.0964 | Fensterersatz M | -32181.6577 | -44.97% | WP LW CH Mix | 30873.2116 | 2283.9876 | -25230.4197 | -44.97% | -1866.5361 | -44.97% | 3588.7645 | 896.4062 | 3215.2474 | 766.9195 | - | - | 6804.0118 | 26.97% | 1663.3256 | 89.11% | JA | JA | JA
20640 | L | M2 | 70 | 38.12% | ME | W2 | LWCH | MFH-2 | L_M2_70_38%_ME-LWCH | 26.2527 | 1970 | Lugano | 38.12% | 40% | 22.01% | Normal | Medium | 1500 | 25 | 15 | 4 | 2.75 | I | 375 | 375 | 544.5 | 335.5 | 5.7578 | 11.5156 | 16.7206 | 24.18 | 2.9087 | 9.426% | 18.85% | 27.37% | 39.59% | 4.762% | 61.0826 | 15.121 | 0.65945 | 27.265 | 42.4172 | 36.71% | 106.5% | 12.2746 | 18411.9462 | 26.2527 | 39379.0964 | Fensterersatz M | -32181.6577 | -44.97% | WP LW CH Zer | 976.6016 | 681.2584 | -798.1051 | -44.97% | -556.7427 | -44.97% | 3588.7645 | 896.4062 | 3215.2474 | 766.9195 | - | - | 6804.0118 | 852.5% | 1663.3256 | 298.8% | NEIN | NEIN | NEIN
20641 | L | M2 | 70 | 38.12% | ME | W3 | ERMX | MFH-2 | L_M2_70_38%_ME-ERMX | 26.2527 | 1970 | Lugano | 38.12% | 40% | 22.01% | Normal | Medium | 1500 | 25 | 15 | 4 | 2.75 | I | 375 | 375 | 544.5 | 335.5 | 5.7578 | 11.5156 | 16.7206 | 24.18 | 2.9087 | 9.426% | 18.85% | 27.37% | 39.59% | 4.762% | 61.0826 | 15.121 | 0.65945 | 27.265 | 42.4172 | 36.71% | 106.5% | 12.2746 | 18411.9462 | 26.2527 | 39379.0964 | Fensterersatz M | -32181.6577 | -44.97% | WP E CH Mix | 16578.5996 | 1378.2684 | -13548.4779 | -44.97% | -1126.358 | -44.97% | 3588.7645 | 896.4062 | 3215.2474 | 766.9195 | - | - | 6804.0118 | 50.22% | 1663.3256 | 147.7% | JA | NEIN | JA
20642 | L | M2 | 70 | 38.12% | ME | ST | SOTH | MFH-2 | L_M2_70_38%_ME-SOTH | 26.2527 | 1970 | Lugano | 38.12% | 40% | 22.01% | Normal | Medium | 1500 | 25 | 15 | 4 | 2.75 | I | 375 | 375 | 544.5 | 335.5 | 5.7578 | 11.5156 | 16.7206 | 24.18 | 2.9087 | 9.426% | 18.85% | 27.37% | 39.59% | 4.762% | 61.0826 | 15.121 | 0.65945 | 27.265 | 42.4172 | 36.71% | 106.5% | 12.2746 | 18411.9462 | 26.2527 | 39379.0964 | Fensterersatz M | -32181.6577 | -44.97% | Solarthermie | 2777.2626 | 683.9527 | -2269.6538 | -44.97% | -558.9446 | -44.97% | 3588.7645 | 896.4062 | 3215.2474 | 766.9195 | - | - | 6804.0118 | 299.8% | 1663.3256 | 297.6% | NEIN | NEIN | NEIN
20643 | L | M2 | 70 | 38.12% | ME | HS | HO-SC | MFH-2 | L_M2_70_38%_ME-HO-SC | 26.2527 | 1970 | Lugano | 38.12% | 40% | 22.01% | Normal | Medium | 1500 | 25 | 15 | 4 | 2.75 | I | 375 | 375 | 544.5 | 335.5 | 5.7578 | 11.5156 | 16.7206 | 24.18 | 2.9087 | 9.426% | 18.85% | 27.37% | 39.59% | 4.762% | 61.0826 | 15.121 | 0.65945 | 27.265 | 42.4172 | 36.71% | 106.5% | 12.2746 | 18411.9462 | 26.2527 | 39379.0964 | Fensterersatz M | -32181.6577 | -44.97% | Holz Schnitzel | 1422.2803 | 495.7133 | -1162.3258 | -44.97% | -405.1103 | -44.97% | 3588.7645 | 896.4062 | 3215.2474 | 766.9195 | - | - | 6804.0118 | 585.4% | 1663.3256 | 410.6% | NEIN | NEIN | NEIN
20644 | L | M2 | 70 | 38.12% | GH | ÖL | ÖL-HE | MFH-2 | L_M2_70_38%_GH-ÖL-HE | 5.7598 | 1970 | Lugano | 38.12% | 40% | 22.01% | Normal | Medium | 1500 | 25 | 15 | 4 | 2.75 | I | 375 | 375 | 544.5 | 335.5 | 2.0564 | 2.4676 | 4.0607 | 22.3993 | 6.1968 | 5.531% | 6.637% | 10.92% | 60.24% | 16.67% | 37.1808 | 15.121 | 0.8914 | 27.265 | 42.4172 | 72.29% | 656.5% | 14.4088 | 21613.1723 | 5.7598 | 8639.7013 | Gebäudehülle | -62921.0528 | -87.93% | Öl-Heizung | 11999.5852 | 3110.2925 | -87390.3511 | -87.93% | -22651.579 | -87.93% | 3588.7645 | 896.4062 | 1994.0072 | 411.9088 | 7210.2 | 1969.5 | 12792.9717 | 14.64% | 3277.8149 | 14.47% | JA | JA | JA
20645 | L | M2 | 70 | 38.12% | GH | FW | FEWA | MFH-2 | L_M2_70_38%_GH-FEWA | 5.7598 | 1970 | Lugano | 38.12% | 40% | 22.01% | Normal | Medium | 1500 | 25 | 15 | 4 | 2.75 | I | 375 | 375 | 544.5 | 335.5 | 2.0564 | 2.4676 | 4.0607 | 22.3993 | 6.1968 | 5.531% | 6.637% | 10.92% | 60.24% | 16.67% | 37.1808 | 15.121 | 0.8914 | 27.265 | 42.4172 | 72.29% | 656.5% | 14.4088 | 21613.1723 | 5.7598 | 8639.7013 | Gebäudehülle | -62921.0528 | -87.93% | Fernwärme | 3405.0588 | 668.8145 | -24798.2973 | -87.93% | -4870.8297 | -87.93% | 3588.7645 | 896.4062 | 1994.0072 | 411.9088 | 7210.2 | 1969.5 | 12792.9717 | 51.59% | 3277.8149 | 67.29% | JA | JA | JA
20646 | L | M2 | 70 | 38.12% | GH | W1 | LWMX | MFH-2 | L_M2_70_38%_GH-LWMX | 5.7598 | 1970 | Lugano | 38.12% | 40% | 22.01% | Normal | Medium | 1500 | 25 | 15 | 4 | 2.75 | I | 375 | 375 | 544.5 | 335.5 | 2.0564 | 2.4676 | 4.0607 | 22.3993 | 6.1968 | 5.531% | 6.637% | 10.92% | 60.24% | 16.67% | 37.1808 | 15.121 | 0.8914 | 27.265 | 42.4172 | 72.29% | 656.5% | 14.4088 | 21613.1723 | 5.7598 | 8639.7013 | Gebäudehülle | -62921.0528 | -87.93% | WP LW CH Mix | 6773.5258 | 501.1027 | -49330.1054 | -87.93% | -3649.4211 | -87.93% | 3588.7645 | 896.4062 | 1994.0072 | 411.9088 | 7210.2 | 1969.5 | 12792.9717 | 25.93% | 3277.8149 | 89.82% | JA | JA | JA
20647 | L | M2 | 70 | 38.12% | GH | W2 | LWCH | MFH-2 | L_M2_70_38%_GH-LWCH | 5.7598 | 1970 | Lugano | 38.12% | 40% | 22.01% | Normal | Medium | 1500 | 25 | 15 | 4 | 2.75 | I | 375 | 375 | 544.5 | 335.5 | 2.0564 | 2.4676 | 4.0607 | 22.3993 | 6.1968 | 5.531% | 6.637% | 10.92% | 60.24% | 16.67% | 37.1808 | 15.121 | 0.8914 | 27.265 | 42.4172 | 72.29% | 656.5% | 14.4088 | 21613.1723 | 5.7598 | 8639.7013 | Gebäudehülle | -62921.0528 | -87.93% | WP LW CH Zer | 214.2646 | 149.4668 | -1560.4421 | -87.93% | -1088.5342 | -87.93% | 3588.7645 | 896.4062 | 1994.0072 | 411.9088 | 7210.2 | 1969.5 | 12792.9717 | 819.8% | 3277.8149 | 301.1% | NEIN | NEIN | NEIN
20648 | L | M2 | 70 | 38.12% | GH | W3 | ERMX | MFH-2 | L_M2_70_38%_GH-ERMX | 5.7598 | 1970 | Lugano | 38.12% | 40% | 22.01% | Normal | Medium | 1500 | 25 | 15 | 4 | 2.75 | I | 375 | 375 | 544.5 | 335.5 | 2.0564 | 2.4676 | 4.0607 | 22.3993 | 6.1968 | 5.531% | 6.637% | 10.92% | 60.24% | 16.67% | 37.1808 | 15.121 | 0.8914 | 27.265 | 42.4172 | 72.29% | 656.5% | 14.4088 | 21613.1723 | 5.7598 | 8639.7013 | Gebäudehülle | -62921.0528 | -87.93% | WP E CH Mix | 3637.3143 | 302.3895 | -26489.7632 | -87.93% | -2202.2368 | -87.93% | 3588.7645 | 896.4062 | 1994.0072 | 411.9088 | 7210.2 | 1969.5 | 12792.9717 | 48.29% | 3277.8149 | 148.8% | JA | NEIN | JA
20649 | L | M2 | 70 | 38.12% | GH | ST | SOTH | MFH-2 | L_M2_70_38%_GH-SOTH | 5.7598 | 1970 | Lugano | 38.12% | 40% | 22.01% | Normal | Medium | 1500 | 25 | 15 | 4 | 2.75 | I | 375 | 375 | 544.5 | 335.5 | 2.0564 | 2.4676 | 4.0607 | 22.3993 | 6.1968 | 5.531% | 6.637% | 10.92% | 60.24% | 16.67% | 37.1808 | 15.121 | 0.8914 | 27.265 | 42.4172 | 72.29% | 656.5% | 14.4088 | 21613.1723 | 5.7598 | 8639.7013 | Gebäudehülle | -62921.0528 | -87.93% | Solarthermie | 609.3263 | 150.058 | -4437.59 | -87.93% | -1092.8393 | -87.93% | 3588.7645 | 896.4062 | 1994.0072 | 411.9088 | 7210.2 | 1969.5 | 12792.9717 | 288.3% | 3277.8149 | 299.9% | NEIN | NEIN | NEIN
20650 | L | M2 | 70 | 38.12% | GH | HS | HO-SC | MFH-2 | L_M2_70_38%_GH-HO-SC | 5.7598 | 1970 | Lugano | 38.12% | 40% | 22.01% | Normal | Medium | 1500 | 25 | 15 | 4 | 2.75 | I | 375 | 375 | 544.5 | 335.5 | 2.0564 | 2.4676 | 4.0607 | 22.3993 | 6.1968 | 5.531% | 6.637% | 10.92% | 60.24% | 16.67% | 37.1808 | 15.121 | 0.8914 | 27.265 | 42.4172 | 72.29% | 656.5% | 14.4088 | 21613.1723 | 5.7598 | 8639.7013 | Gebäudehülle | -62921.0528 | -87.93% | Holz Schnitzel | 312.0457 | 108.7586 | -2272.5604 | -87.93% | -792.065 | -87.93% | 3588.7645 | 896.4062 | 1994.0072 | 411.9088 | 7210.2 | 1969.5 | 12792.9717 | 562.9% | 3277.8149 | 413.8% | NEIN | NEIN | NEIN
20651 | L | M2 | 70 | 53.12% | IZ | ÖL | ÖL-HE | MFH-2 | L_M2_70_53%_IZ-ÖL-HE | 53.5191 | 1970 | Lugano | 53.12% | 50% | 22.01% | Normal | Medium | 1500 | 25 | 15 | 4 | 2.75 | I | 375 | 375 | 412.5 | 467.5 | 5.7578 | 11.5156 | 12.6671 | 107.3985 | 6.8669 | 3.993% | 7.985% | 8.784% | 74.48% | 4.762% | 144.2059 | 15.121 | 0.66595 | 27.265 | 90.8182 | 37.96% | 113% | 9.1177 | 13676.5375 | 53.5191 | 80278.5965 | Ist-Zustand | - | - | Öl-Heizung | 111498.0507 | 28900.2947 |  |  |  |  | - | - | - | - | - | - | - | - | - | - | JA | JA | JA
20652 | L | M2 | 70 | 53.12% | IZ | FW | FEWA | MFH-2 | L_M2_70_53%_IZ-FEWA | 53.5191 | 1970 | Lugano | 53.12% | 50% | 22.01% | Normal | Medium | 1500 | 25 | 15 | 4 | 2.75 | I | 375 | 375 | 412.5 | 467.5 | 5.7578 | 11.5156 | 12.6671 | 107.3985 | 6.8669 | 3.993% | 7.985% | 8.784% | 74.48% | 4.762% | 144.2059 | 15.121 | 0.66595 | 27.265 | 90.8182 | 37.96% | 113% | 9.1177 | 13676.5375 | 53.5191 | 80278.5965 | Ist-Zustand | - | - | Fernwärme | 31639.2116 | 6214.5078 | -79858.8391 | -71.62% | -22685.7869 | -78.5% | - | - | - | - | - | - | - | - | - | - | JA | JA | JA
20653 | L | M2 | 70 | 53.12% | IZ | W1 | LWMX | MFH-2 | L_M2_70_53%_IZ-LWMX | 53.5191 | 1970 | Lugano | 53.12% | 50% | 22.01% | Normal | Medium | 1500 | 25 | 15 | 4 | 2.75 | I | 375 | 375 | 412.5 | 467.5 | 5.7578 | 11.5156 | 12.6671 | 107.3985 | 6.8669 | 3.993% | 7.985% | 8.784% | 74.48% | 4.762% | 144.2059 | 15.121 | 0.66595 | 27.265 | 90.8182 | 37.96% | 113% | 9.1177 | 13676.5375 | 53.5191 | 80278.5965 | Ist-Zustand | - | - | WP LW CH Mix | 62938.4196 | 4656.1586 | -48559.631 | -43.55% | -24244.1361 | -83.89% | - | - | - | - | - | - | - | - | - | - | JA | JA | JA
20654 | L | M2 | 70 | 53.12% | IZ | W2 | LWCH | MFH-2 | L_M2_70_53%_IZ-LWCH | 53.5191 | 1970 | Lugano | 53.12% | 50% | 22.01% | Normal | Medium | 1500 | 25 | 15 | 4 | 2.75 | I | 375 | 375 | 412.5 | 467.5 | 5.7578 | 11.5156 | 12.6671 | 107.3985 | 6.8669 | 3.993% | 7.985% | 8.784% | 74.48% | 4.762% | 144.2059 | 15.121 | 0.66595 | 27.265 | 90.8182 | 37.96% | 113% | 9.1177 | 13676.5375 | 53.5191 | 80278.5965 | Ist-Zustand | - | - | WP LW CH Zer | 1990.9092 | 1388.8197 | -109507.1415 | -98.21% | -27511.475 | -95.19% | - | - | - | - | - | - | - | - | - | - | JA | JA | JA
20655 | L | M2 | 70 | 53.12% | IZ | W3 | ERMX | MFH-2 | L_M2_70_53%_IZ-ERMX | 53.5191 | 1970 | Lugano | 53.12% | 50% | 22.01% | Normal | Medium | 1500 | 25 | 15 | 4 | 2.75 | I | 375 | 375 | 412.5 | 467.5 | 5.7578 | 11.5156 | 12.6671 | 107.3985 | 6.8669 | 3.993% | 7.985% | 8.784% | 74.48% | 4.762% | 144.2059 | 15.121 | 0.66595 | 27.265 | 90.8182 | 37.96% | 113% | 9.1177 | 13676.5375 | 53.5191 | 80278.5965 | Ist-Zustand | - | - | WP E CH Mix | 33797.2891 | 2809.7509 | -77700.7615 | -69.69% | -26090.5439 | -90.28% | - | - | - | - | - | - | - | - | - | - | JA | JA | JA
20656 | L | M2 | 70 | 53.12% | IZ | ST | SOTH | MFH-2 | L_M2_70_53%_IZ-SOTH | 53.5191 | 1970 | Lugano | 53.12% | 50% | 22.01% | Normal | Medium | 1500 | 25 | 15 | 4 | 2.75 | I | 375 | 375 | 412.5 | 467.5 | 5.7578 | 11.5156 | 12.6671 | 107.3985 | 6.8669 | 3.993% | 7.985% | 8.784% | 74.48% | 4.762% | 144.2059 | 15.121 | 0.66595 | 27.265 | 90.8182 | 37.96% | 113% | 9.1177 | 13676.5375 | 53.5191 | 80278.5965 | Ist-Zustand | - | - | Solarthermie | 5661.7536 | 1394.3125 | -105836.297 | -94.92% | -27505.9823 | -95.18% | - | - | - | - | - | - | - | - | - | - | JA | JA | JA
20657 | L | M2 | 70 | 53.12% | IZ | HS | HO-SC | MFH-2 | L_M2_70_53%_IZ-HO-SC | 53.5191 | 1970 | Lugano | 53.12% | 50% | 22.01% | Normal | Medium | 1500 | 25 | 15 | 4 | 2.75 | I | 375 | 375 | 412.5 | 467.5 | 5.7578 | 11.5156 | 12.6671 | 107.3985 | 6.8669 | 3.993% | 7.985% | 8.784% | 74.48% | 4.762% | 144.2059 | 15.121 | 0.66595 | 27.265 | 90.8182 | 37.96% | 113% | 9.1177 | 13676.5375 | 53.5191 | 80278.5965 | Ist-Zustand | - | - | Holz Schnitzel | 2899.474 | 1010.5659 | -108598.5766 | -97.4% | -27889.7289 | -96.5% | - | - | - | - | - | - | - | - | - | - | JA | JA | JA
20658 | L | M2 | 70 | 53.12% | 2V | ÖL | ÖL-HE | MFH-2 | L_M2_70_53%_2V-ÖL-HE | 29.2765 | 1970 | Lugano | 53.12% | 50% | 22.01% | Normal | Medium | 1500 | 25 | 15 | 4 | 2.75 | I | 375 | 375 | 412.5 | 467.5 | 5.7578 | 11.5156 | 12.6671 | 56.9792 | 4.346 | 6.309% | 12.62% | 13.88% | 62.43% | 4.762% | 91.2656 | 15.121 | 0.72708 | 27.265 | 69.8601 | 47.74% | 173.5% | 14.4403 | 21660.5197 | 29.2765 | 43914.8237 | Glasersatz 2-IV | -36363.7727 | -45.3% | Öl-Heizung | 60992.8107 | 15809.3365 | -50505.2399 | -45.3% | -13090.9582 | -45.3% | 4726.8562 | 1156.1927 | - | - | - | - | 4726.8562 | 9.359% | 1156.1927 | 8.832% | JA | JA | JA
20659 | L | M2 | 70 | 53.12% | 2V | FW | FEWA | MFH-2 | L_M2_70_53%_2V-FEWA | 29.2765 | 1970 | Lugano | 53.12% | 50% | 22.01% | Normal | Medium | 1500 | 25 | 15 | 4 | 2.75 | I | 375 | 375 | 412.5 | 467.5 | 5.7578 | 11.5156 | 12.6671 | 56.9792 | 4.346 | 6.309% | 12.62% | 13.88% | 62.43% | 4.762% | 91.2656 | 15.121 | 0.72708 | 27.265 | 69.8601 | 47.74% | 173.5% | 14.4403 | 21660.5197 | 29.2765 | 43914.8237 | Glasersatz 2-IV | -36363.7727 | -45.3% | Fernwärme | 17307.607 | 3399.524 | -14331.6046 | -45.3% | -2814.9838 | -45.3% | 4726.8562 | 1156.1927 | - | - | - | - | 4726.8562 | 32.98% | 1156.1927 | 41.07% | JA | JA | JA
20660 | L | M2 | 70 | 53.12% | 2V | W1 | LWMX | MFH-2 | L_M2_70_53%_2V-LWMX | 29.2765 | 1970 | Lugano | 53.12% | 50% | 22.01% | Normal | Medium | 1500 | 25 | 15 | 4 | 2.75 | I | 375 | 375 | 412.5 | 467.5 | 5.7578 | 11.5156 | 12.6671 | 56.9792 | 4.346 | 6.309% | 12.62% | 13.88% | 62.43% | 4.762% | 91.2656 | 15.121 | 0.72708 | 27.265 | 69.8601 | 47.74% | 173.5% | 14.4403 | 21660.5197 | 29.2765 | 43914.8237 | Glasersatz 2-IV | -36363.7727 | -45.3% | WP LW CH Mix | 34429.2218 | 2547.0598 | -28509.1978 | -45.3% | -2109.0988 | -45.3% | 4726.8562 | 1156.1927 | - | - | - | - | 4726.8562 | 16.58% | 1156.1927 | 54.82% | JA | JA | JA
20661 | L | M2 | 70 | 53.12% | 2V | W2 | LWCH | MFH-2 | L_M2_70_53%_2V-LWCH | 29.2765 | 1970 | Lugano | 53.12% | 50% | 22.01% | Normal | Medium | 1500 | 25 | 15 | 4 | 2.75 | I | 375 | 375 | 412.5 | 467.5 | 5.7578 | 11.5156 | 12.6671 | 56.9792 | 4.346 | 6.309% | 12.62% | 13.88% | 62.43% | 4.762% | 91.2656 | 15.121 | 0.72708 | 27.265 | 69.8601 | 47.74% | 173.5% | 14.4403 | 21660.5197 | 29.2765 | 43914.8237 | Glasersatz 2-IV | -36363.7727 | -45.3% | WP LW CH Zer | 1089.0876 | 759.7265 | -901.8216 | -45.3% | -629.0933 | -45.3% | 4726.8562 | 1156.1927 | - | - | - | - | 4726.8562 | 524.1% | 1156.1927 | 183.8% | NEIN | NEIN | NEIN
20662 | L | M2 | 70 | 53.12% | 2V | W3 | ERMX | MFH-2 | L_M2_70_53%_2V-ERMX | 29.2765 | 1970 | Lugano | 53.12% | 50% | 22.01% | Normal | Medium | 1500 | 25 | 15 | 4 | 2.75 | I | 375 | 375 | 412.5 | 467.5 | 5.7578 | 11.5156 | 12.6671 | 56.9792 | 4.346 | 6.309% | 12.62% | 13.88% | 62.43% | 4.762% | 91.2656 | 15.121 | 0.72708 | 27.265 | 69.8601 | 47.74% | 173.5% | 14.4403 | 21660.5197 | 29.2765 | 43914.8237 | Glasersatz 2-IV | -36363.7727 | -45.3% | WP E CH Mix | 18488.1408 | 1537.0188 | -15309.1483 | -45.3% | -1272.732 | -45.3% | 4726.8562 | 1156.1927 | - | - | - | - | 4726.8562 | 30.88% | 1156.1927 | 90.84% | JA | JA | JA
20663 | L | M2 | 70 | 53.12% | 2V | ST | SOTH | MFH-2 | L_M2_70_53%_2V-SOTH | 29.2765 | 1970 | Lugano | 53.12% | 50% | 22.01% | Normal | Medium | 1500 | 25 | 15 | 4 | 2.75 | I | 375 | 375 | 412.5 | 467.5 | 5.7578 | 11.5156 | 12.6671 | 56.9792 | 4.346 | 6.309% | 12.62% | 13.88% | 62.43% | 4.762% | 91.2656 | 15.121 | 0.72708 | 27.265 | 69.8601 | 47.74% | 173.5% | 14.4403 | 21660.5197 | 29.2765 | 43914.8237 | Glasersatz 2-IV | -36363.7727 | -45.3% | Solarthermie | 3097.1507 | 762.7311 | -2564.6029 | -45.3% | -631.5813 | -45.3% | 4726.8562 | 1156.1927 | - | - | - | - | 4726.8562 | 184.3% | 1156.1927 | 183.1% | NEIN | NEIN | NEIN
20664 | L | M2 | 70 | 53.12% | 2V | HS | HO-SC | MFH-2 | L_M2_70_53%_2V-HO-SC | 29.2765 | 1970 | Lugano | 53.12% | 50% | 22.01% | Normal | Medium | 1500 | 25 | 15 | 4 | 2.75 | I | 375 | 375 | 412.5 | 467.5 | 5.7578 | 11.5156 | 12.6671 | 56.9792 | 4.346 | 6.309% | 12.62% | 13.88% | 62.43% | 4.762% | 91.2656 | 15.121 | 0.72708 | 27.265 | 69.8601 | 47.74% | 173.5% | 14.4403 | 21660.5197 | 29.2765 | 43914.8237 | Glasersatz 2-IV | -36363.7727 | -45.3% | Holz Schnitzel | 1586.1001 | 552.8101 | -1313.3739 | -45.3% | -457.7557 | -45.3% | 4726.8562 | 1156.1927 | - | - | - | - | 4726.8562 | 359.9% | 1156.1927 | 252.6% | NEIN | NEIN | NEIN
20665 | L | M2 | 70 | 53.12% | 3V | ÖL | ÖL-HE | MFH-2 | L_M2_70_53%_3V-ÖL-HE | 24.2568 | 1970 | Lugano | 53.12% | 50% | 22.01% | Normal | Medium | 1500 | 25 | 15 | 4 | 2.75 | I | 375 | 375 | 412.5 | 467.5 | 5.7578 | 11.5156 | 12.6671 | 39.6307 | 3.4786 | 7.882% | 15.76% | 17.34% | 54.25% | 4.762% | 73.0497 | 15.121 | 0.72762 | 27.265 | 58.2168 | 48.04% | 174.6% | 14.8759 | 22313.914 | 24.2568 | 36385.2735 | Glasersatz 3-IV | -43893.323 | -54.68% | Öl-Heizung | 50535.1021 | 13098.6985 | -60962.9486 | -54.68% | -15801.5963 | -54.68% | 6000.8849 | 1498.9087 | - | - | - | - | 6000.8849 | 9.843% | 1498.9087 | 9.486% | JA | JA | JA
20666 | L | M2 | 70 | 53.12% | 3V | FW | FEWA | MFH-2 | L_M2_70_53%_3V-FEWA | 24.2568 | 1970 | Lugano | 53.12% | 50% | 22.01% | Normal | Medium | 1500 | 25 | 15 | 4 | 2.75 | I | 375 | 375 | 412.5 | 467.5 | 5.7578 | 11.5156 | 12.6671 | 39.6307 | 3.4786 | 7.882% | 15.76% | 17.34% | 54.25% | 4.762% | 73.0497 | 15.121 | 0.72762 | 27.265 | 58.2168 | 48.04% | 174.6% | 14.8759 | 22313.914 | 24.2568 | 36385.2735 | Glasersatz 3-IV | -43893.323 | -54.68% | Fernwärme | 14340.0784 | 2816.6482 | -17299.1332 | -54.68% | -3397.8596 | -54.68% | 6000.8849 | 1498.9087 | - | - | - | - | 6000.8849 | 34.69% | 1498.9087 | 44.11% | JA | JA | JA
20667 | L | M2 | 70 | 53.12% | 3V | W1 | LWMX | MFH-2 | L_M2_70_53%_3V-LWMX | 24.2568 | 1970 | Lugano | 53.12% | 50% | 22.01% | Normal | Medium | 1500 | 25 | 15 | 4 | 2.75 | I | 375 | 375 | 412.5 | 467.5 | 5.7578 | 11.5156 | 12.6671 | 39.6307 | 3.4786 | 7.882% | 15.76% | 17.34% | 54.25% | 4.762% | 73.0497 | 15.121 | 0.72762 | 27.265 | 58.2168 | 48.04% | 174.6% | 14.8759 | 22313.914 | 24.2568 | 36385.2735 | Glasersatz 3-IV | -43893.323 | -54.68% | WP LW CH Mix | 28526.0544 | 2110.3459 | -34412.3652 | -54.68% | -2545.8127 | -54.68% | 6000.8849 | 1498.9087 | - | - | - | - | 6000.8849 | 17.44% | 1498.9087 | 58.88% | JA | JA | JA
20668 | L | M2 | 70 | 53.12% | 3V | W2 | LWCH | MFH-2 | L_M2_70_53%_3V-LWCH | 24.2568 | 1970 | Lugano | 53.12% | 50% | 22.01% | Normal | Medium | 1500 | 25 | 15 | 4 | 2.75 | I | 375 | 375 | 412.5 | 467.5 | 5.7578 | 11.5156 | 12.6671 | 39.6307 | 3.4786 | 7.882% | 15.76% | 17.34% | 54.25% | 4.762% | 73.0497 | 15.121 | 0.72762 | 27.265 | 58.2168 | 48.04% | 174.6% | 14.8759 | 22313.914 | 24.2568 | 36385.2735 | Glasersatz 3-IV | -43893.323 | -54.68% | WP LW CH Zer | 902.3548 | 629.4652 | -1088.5544 | -54.68% | -759.3545 | -54.68% | 6000.8849 | 1498.9087 | - | - | - | - | 6000.8849 | 551.3% | 1498.9087 | 197.4% | NEIN | NEIN | NEIN
20669 | L | M2 | 70 | 53.12% | 3V | W3 | ERMX | MFH-2 | L_M2_70_53%_3V-ERMX | 24.2568 | 1970 | Lugano | 53.12% | 50% | 22.01% | Normal | Medium | 1500 | 25 | 15 | 4 | 2.75 | I | 375 | 375 | 412.5 | 467.5 | 5.7578 | 11.5156 | 12.6671 | 39.6307 | 3.4786 | 7.882% | 15.76% | 17.34% | 54.25% | 4.762% | 73.0497 | 15.121 | 0.72762 | 27.265 | 58.2168 | 48.04% | 174.6% | 14.8759 | 22313.914 | 24.2568 | 36385.2735 | Glasersatz 3-IV | -43893.323 | -54.68% | WP E CH Mix | 15318.2001 | 1273.4846 | -18479.089 | -54.68% | -1536.2663 | -54.68% | 6000.8849 | 1498.9087 | - | - | - | - | 6000.8849 | 32.47% | 1498.9087 | 97.57% | JA | JA | JA
20670 | L | M2 | 70 | 53.12% | 3V | ST | SOTH | MFH-2 | L_M2_70_53%_3V-SOTH | 24.2568 | 1970 | Lugano | 53.12% | 50% | 22.01% | Normal | Medium | 1500 | 25 | 15 | 4 | 2.75 | I | 375 | 375 | 412.5 | 467.5 | 5.7578 | 11.5156 | 12.6671 | 39.6307 | 3.4786 | 7.882% | 15.76% | 17.34% | 54.25% | 4.762% | 73.0497 | 15.121 | 0.72762 | 27.265 | 58.2168 | 48.04% | 174.6% | 14.8759 | 22313.914 | 24.2568 | 36385.2735 | Glasersatz 3-IV | -43893.323 | -54.68% | Solarthermie | 2566.1193 | 631.9548 | -3095.6344 | -54.68% | -762.3577 | -54.68% | 6000.8849 | 1498.9087 | - | - | - | - | 6000.8849 | 193.8% | 1498.9087 | 196.6% | NEIN | NEIN | NEIN
20671 | L | M2 | 70 | 53.12% | 3V | HS | HO-SC | MFH-2 | L_M2_70_53%_3V-HO-SC | 24.2568 | 1970 | Lugano | 53.12% | 50% | 22.01% | Normal | Medium | 1500 | 25 | 15 | 4 | 2.75 | I | 375 | 375 | 412.5 | 467.5 | 5.7578 | 11.5156 | 12.6671 | 39.6307 | 3.4786 | 7.882% | 15.76% | 17.34% | 54.25% | 4.762% | 73.0497 | 15.121 | 0.72762 | 27.265 | 58.2168 | 48.04% | 174.6% | 14.8759 | 22313.914 | 24.2568 | 36385.2735 | Glasersatz 3-IV | -43893.323 | -54.68% | Holz Schnitzel | 1314.1505 | 458.0264 | -1585.3235 | -54.68% | -552.5395 | -54.68% | 6000.8849 | 1498.9087 | - | - | - | - | 6000.8849 | 378.5% | 1498.9087 | 271.3% | NEIN | NEIN | NEIN
20672 | L | M2 | 70 | 53.12% | VK | ÖL | ÖL-HE | MFH-2 | L_M2_70_53%_VK-ÖL-HE | 27.3814 | 1970 | Lugano | 53.12% | 50% | 22.01% | Normal | Medium | 1500 | 25 | 15 | 4 | 2.75 | I | 375 | 375 | 412.5 | 467.5 | 5.7578 | 11.5156 | 12.6671 | 44.9535 | 3.7447 | 7.322% | 14.64% | 16.11% | 57.16% | 4.762% | 78.6386 | 15.121 | 0.71069 | 27.265 | 58.2168 | 44.13% | 151.1% | 13.1199 | 19679.8833 | 27.3814 | 41072.1658 | Glasersatz Vakuum | -39206.4307 | -48.84% | Öl-Heizung | 57044.6747 | 14785.9797 | -54453.3759 | -48.84% | -14114.315 | -48.84% | 6381.2559 | 1560.8601 | - | - | - | - | 6381.2559 | 11.72% | 1560.8601 | 11.06% | JA | JA | JA
20673 | L | M2 | 70 | 53.12% | VK | FW | FEWA | MFH-2 | L_M2_70_53%_VK-FEWA | 27.3814 | 1970 | Lugano | 53.12% | 50% | 22.01% | Normal | Medium | 1500 | 25 | 15 | 4 | 2.75 | I | 375 | 375 | 412.5 | 467.5 | 5.7578 | 11.5156 | 12.6671 | 44.9535 | 3.7447 | 7.322% | 14.64% | 16.11% | 57.16% | 4.762% | 78.6386 | 15.121 | 0.71069 | 27.265 | 58.2168 | 44.13% | 151.1% | 13.1199 | 19679.8833 | 27.3814 | 41072.1658 | Glasersatz Vakuum | -39206.4307 | -48.84% | Fernwärme | 16187.2653 | 3179.4688 | -15451.9462 | -48.84% | -3035.039 | -48.84% | 6381.2559 | 1560.8601 | - | - | - | - | 6381.2559 | 41.3% | 1560.8601 | 51.43% | JA | JA | JA
20674 | L | M2 | 70 | 53.12% | VK | W1 | LWMX | MFH-2 | L_M2_70_53%_VK-LWMX | 27.3814 | 1970 | Lugano | 53.12% | 50% | 22.01% | Normal | Medium | 1500 | 25 | 15 | 4 | 2.75 | I | 375 | 375 | 412.5 | 467.5 | 5.7578 | 11.5156 | 12.6671 | 44.9535 | 3.7447 | 7.322% | 14.64% | 16.11% | 57.16% | 4.762% | 78.6386 | 15.121 | 0.71069 | 27.265 | 58.2168 | 44.13% | 151.1% | 13.1199 | 19679.8833 | 27.3814 | 41072.1658 | Glasersatz Vakuum | -39206.4307 | -48.84% | WP LW CH Mix | 32200.578 | 2382.1856 | -30737.8417 | -48.84% | -2273.973 | -48.84% | 6381.2559 | 1560.8601 | - | - | - | - | 6381.2559 | 20.76% | 1560.8601 | 68.64% | JA | JA | JA
20675 | L | M2 | 70 | 53.12% | VK | W2 | LWCH | MFH-2 | L_M2_70_53%_VK-LWCH | 27.3814 | 1970 | Lugano | 53.12% | 50% | 22.01% | Normal | Medium | 1500 | 25 | 15 | 4 | 2.75 | I | 375 | 375 | 412.5 | 467.5 | 5.7578 | 11.5156 | 12.6671 | 44.9535 | 3.7447 | 7.322% | 14.64% | 16.11% | 57.16% | 4.762% | 78.6386 | 15.121 | 0.71069 | 27.265 | 58.2168 | 44.13% | 151.1% | 13.1199 | 19679.8833 | 27.3814 | 41072.1658 | Glasersatz Vakuum | -39206.4307 | -48.84% | WP LW CH Zer | 1018.5897 | 710.5485 | -972.3195 | -48.84% | -678.2713 | -48.84% | 6381.2559 | 1560.8601 | - | - | - | - | 6381.2559 | 656.3% | 1560.8601 | 230.1% | NEIN | NEIN | NEIN
20676 | L | M2 | 70 | 53.12% | VK | W3 | ERMX | MFH-2 | L_M2_70_53%_VK-ERMX | 27.3814 | 1970 | Lugano | 53.12% | 50% | 22.01% | Normal | Medium | 1500 | 25 | 15 | 4 | 2.75 | I | 375 | 375 | 412.5 | 467.5 | 5.7578 | 11.5156 | 12.6671 | 44.9535 | 3.7447 | 7.322% | 14.64% | 16.11% | 57.16% | 4.762% | 78.6386 | 15.121 | 0.71069 | 27.265 | 58.2168 | 44.13% | 151.1% | 13.1199 | 19679.8833 | 27.3814 | 41072.1658 | Glasersatz Vakuum | -39206.4307 | -48.84% | WP E CH Mix | 17291.3818 | 1437.5258 | -16505.9073 | -48.84% | -1372.2251 | -48.84% | 6381.2559 | 1560.8601 | - | - | - | - | 6381.2559 | 38.66% | 1560.8601 | 113.7% | JA | NEIN | JA
20677 | L | M2 | 70 | 53.12% | VK | ST | SOTH | MFH-2 | L_M2_70_53%_VK-SOTH | 27.3814 | 1970 | Lugano | 53.12% | 50% | 22.01% | Normal | Medium | 1500 | 25 | 15 | 4 | 2.75 | I | 375 | 375 | 412.5 | 467.5 | 5.7578 | 11.5156 | 12.6671 | 44.9535 | 3.7447 | 7.322% | 14.64% | 16.11% | 57.16% | 4.762% | 78.6386 | 15.121 | 0.71069 | 27.265 | 58.2168 | 44.13% | 151.1% | 13.1199 | 19679.8833 | 27.3814 | 41072.1658 | Glasersatz Vakuum | -39206.4307 | -48.84% | Solarthermie | 2896.6685 | 713.3587 | -2765.0851 | -48.84% | -680.9538 | -48.84% | 6381.2559 | 1560.8601 | - | - | - | - | 6381.2559 | 230.8% | 1560.8601 | 229.2% | NEIN | NEIN | NEIN
20678 | L | M2 | 70 | 53.12% | VK | HS | HO-SC | MFH-2 | L_M2_70_53%_VK-HO-SC | 27.3814 | 1970 | Lugano | 53.12% | 50% | 22.01% | Normal | Medium | 1500 | 25 | 15 | 4 | 2.75 | I | 375 | 375 | 412.5 | 467.5 | 5.7578 | 11.5156 | 12.6671 | 44.9535 | 3.7447 | 7.322% | 14.64% | 16.11% | 57.16% | 4.762% | 78.6386 | 15.121 | 0.71069 | 27.265 | 58.2168 | 44.13% | 151.1% | 13.1199 | 19679.8833 | 27.3814 | 41072.1658 | Glasersatz Vakuum | -39206.4307 | -48.84% | Holz Schnitzel | 1483.43 | 517.0261 | -1416.044 | -48.84% | -493.5398 | -48.84% | 6381.2559 | 1560.8601 | - | - | - | - | 6381.2559 | 450.6% | 1560.8601 | 316.3% | NEIN | NEIN | NEIN
20679 | L | M2 | 70 | 53.12% | VA | ÖL | ÖL-HE | MFH-2 | L_M2_70_53%_VA-ÖL-HE | 29.4431 | 1970 | Lugano | 53.12% | 50% | 22.01% | Normal | Medium | 1500 | 25 | 15 | 4 | 2.75 | I | 375 | 375 | 412.5 | 467.5 | 5.7578 | 11.5156 | 12.6671 | 52.8146 | 4.1378 | 6.626% | 13.25% | 14.58% | 60.78% | 4.762% | 86.8928 | 15.121 | 0.71386 | 27.265 | 64.0385 | 44.81% | 155.3% | 13.1886 | 19782.8651 | 29.4431 | 44164.6509 | Glasaufdopplung | -36113.9456 | -44.99% | Öl-Heizung | 61339.7929 | 15899.2743 | -50158.2577 | -44.99% | -13001.0204 | -44.99% | 2558.7033 | 592.4612 | - | - | - | - | 2558.7033 | 5.101% | 592.4612 | 4.557% | JA | JA | JA
20680 | L | M2 | 70 | 53.12% | VA | FW | FEWA | MFH-2 | L_M2_70_53%_VA-FEWA | 29.4431 | 1970 | Lugano | 53.12% | 50% | 22.01% | Normal | Medium | 1500 | 25 | 15 | 4 | 2.75 | I | 375 | 375 | 412.5 | 467.5 | 5.7578 | 11.5156 | 12.6671 | 52.8146 | 4.1378 | 6.626% | 13.25% | 14.58% | 60.78% | 4.762% | 86.8928 | 15.121 | 0.71386 | 27.265 | 64.0385 | 44.81% | 155.3% | 13.1886 | 19782.8651 | 29.4431 | 44164.6509 | Glasaufdopplung | -36113.9456 | -44.99% | Fernwärme | 17406.0683 | 3418.8636 | -14233.1433 | -44.99% | -2795.6443 | -44.99% | 2558.7033 | 592.4612 | - | - | - | - | 2558.7033 | 17.98% | 592.4612 | 21.19% | JA | JA | JA
20681 | L | M2 | 70 | 53.12% | VA | W1 | LWMX | MFH-2 | L_M2_70_53%_VA-LWMX | 29.4431 | 1970 | Lugano | 53.12% | 50% | 22.01% | Normal | Medium | 1500 | 25 | 15 | 4 | 2.75 | I | 375 | 375 | 412.5 | 467.5 | 5.7578 | 11.5156 | 12.6671 | 52.8146 | 4.1378 | 6.626% | 13.25% | 14.58% | 60.78% | 4.762% | 86.8928 | 15.121 | 0.71386 | 27.265 | 64.0385 | 44.81% | 155.3% | 13.1886 | 19782.8651 | 29.4431 | 44164.6509 | Glasaufdopplung | -36113.9456 | -44.99% | WP LW CH Mix | 34625.0863 | 2561.5498 | -28313.3333 | -44.99% | -2094.6088 | -44.99% | 2558.7033 | 592.4612 | - | - | - | - | 2558.7033 | 9.037% | 592.4612 | 28.29% | JA | JA | JA
20682 | L | M2 | 70 | 53.12% | VA | W2 | LWCH | MFH-2 | L_M2_70_53%_VA-LWCH | 29.4431 | 1970 | Lugano | 53.12% | 50% | 22.01% | Normal | Medium | 1500 | 25 | 15 | 4 | 2.75 | I | 375 | 375 | 412.5 | 467.5 | 5.7578 | 11.5156 | 12.6671 | 52.8146 | 4.1378 | 6.626% | 13.25% | 14.58% | 60.78% | 4.762% | 86.8928 | 15.121 | 0.71386 | 27.265 | 64.0385 | 44.81% | 155.3% | 13.1886 | 19782.8651 | 29.4431 | 44164.6509 | Glasaufdopplung | -36113.9456 | -44.99% | WP LW CH Zer | 1095.2833 | 764.0485 | -895.6259 | -44.99% | -624.7713 | -44.99% | 2558.7033 | 592.4612 | - | - | - | - | 2558.7033 | 285.7% | 592.4612 | 94.83% | NEIN | JA | JA
20683 | L | M2 | 70 | 53.12% | VA | W3 | ERMX | MFH-2 | L_M2_70_53%_VA-ERMX | 29.4431 | 1970 | Lugano | 53.12% | 50% | 22.01% | Normal | Medium | 1500 | 25 | 15 | 4 | 2.75 | I | 375 | 375 | 412.5 | 467.5 | 5.7578 | 11.5156 | 12.6671 | 52.8146 | 4.1378 | 6.626% | 13.25% | 14.58% | 60.78% | 4.762% | 86.8928 | 15.121 | 0.71386 | 27.265 | 64.0385 | 44.81% | 155.3% | 13.1886 | 19782.8651 | 29.4431 | 44164.6509 | Glasaufdopplung | -36113.9456 | -44.99% | WP E CH Mix | 18593.318 | 1545.7628 | -15203.9711 | -44.99% | -1263.9881 | -44.99% | 2558.7033 | 592.4612 | - | - | - | - | 2558.7033 | 16.83% | 592.4612 | 46.87% | JA | JA | JA
20684 | L | M2 | 70 | 53.12% | VA | ST | SOTH | MFH-2 | L_M2_70_53%_VA-SOTH | 29.4431 | 1970 | Lugano | 53.12% | 50% | 22.01% | Normal | Medium | 1500 | 25 | 15 | 4 | 2.75 | I | 375 | 375 | 412.5 | 467.5 | 5.7578 | 11.5156 | 12.6671 | 52.8146 | 4.1378 | 6.626% | 13.25% | 14.58% | 60.78% | 4.762% | 86.8928 | 15.121 | 0.71386 | 27.265 | 64.0385 | 44.81% | 155.3% | 13.1886 | 19782.8651 | 29.4431 | 44164.6509 | Glasaufdopplung | -36113.9456 | -44.99% | Solarthermie | 3114.7701 | 767.0703 | -2546.9835 | -44.99% | -627.2422 | -44.99% | 2558.7033 | 592.4612 | - | - | - | - | 2558.7033 | 100.5% | 592.4612 | 94.45% | NEIN | JA | JA
20685 | L | M2 | 70 | 53.12% | VA | HS | HO-SC | MFH-2 | L_M2_70_53%_VA-HO-SC | 29.4431 | 1970 | Lugano | 53.12% | 50% | 22.01% | Normal | Medium | 1500 | 25 | 15 | 4 | 2.75 | I | 375 | 375 | 412.5 | 467.5 | 5.7578 | 11.5156 | 12.6671 | 52.8146 | 4.1378 | 6.626% | 13.25% | 14.58% | 60.78% | 4.762% | 86.8928 | 15.121 | 0.71386 | 27.265 | 64.0385 | 44.81% | 155.3% | 13.1886 | 19782.8651 | 29.4431 | 44164.6509 | Glasaufdopplung | -36113.9456 | -44.99% | Holz Schnitzel | 1595.1233 | 555.955 | -1304.3507 | -44.99% | -454.6108 | -44.99% | 2558.7033 | 592.4612 | - | - | - | - | 2558.7033 | 196.2% | 592.4612 | 130.3% | NEIN | NEIN | NEIN
20686 | L | M2 | 70 | 53.12% | HO | ÖL | ÖL-HE | MFH-2 | L_M2_70_53%_HO-ÖL-HE | 20.0817 | 1970 | Lugano | 53.12% | 50% | 22.01% | Normal | Medium | 1500 | 25 | 15 | 4 | 2.75 | I | 375 | 375 | 412.5 | 467.5 | 5.7578 | 11.5156 | 12.6671 | 31.999 | 3.097 | 8.853% | 17.71% | 19.48% | 49.2% | 4.762% | 65.0364 | 15.121 | 0.75221 | 27.265 | 58.2168 | 54.63% | 218.1% | 17.602 | 26402.9432 | 20.0817 | 30122.5422 | Fensterersatz H | -50156.0542 | -62.48% | Öl-Heizung | 41836.8642 | 10844.1152 | -69661.1864 | -62.48% | -18056.1795 | -62.48% | 5000.7374 | 1249.0906 | 2090.3248 | 439.8189 | - | - | 7091.0621 | 10.18% | 1688.9095 | 9.354% | JA | JA | JA
20687 | L | M2 | 70 | 53.12% | HO | FW | FEWA | MFH-2 | L_M2_70_53%_HO-FEWA | 20.0817 | 1970 | Lugano | 53.12% | 50% | 22.01% | Normal | Medium | 1500 | 25 | 15 | 4 | 2.75 | I | 375 | 375 | 412.5 | 467.5 | 5.7578 | 11.5156 | 12.6671 | 31.999 | 3.097 | 8.853% | 17.71% | 19.48% | 49.2% | 4.762% | 65.0364 | 15.121 | 0.75221 | 27.265 | 58.2168 | 54.63% | 218.1% | 17.602 | 26402.9432 | 20.0817 | 30122.5422 | Fensterersatz H | -50156.0542 | -62.48% | Fernwärme | 11871.8255 | 2331.8392 | -19767.3861 | -62.48% | -3882.6687 | -62.48% | 5000.7374 | 1249.0906 | 2090.3248 | 439.8189 | - | - | 7091.0621 | 35.87% | 1688.9095 | 43.5% | JA | JA | JA
20688 | L | M2 | 70 | 53.12% | HO | W1 | LWMX | MFH-2 | L_M2_70_53%_HO-LWMX | 20.0817 | 1970 | Lugano | 53.12% | 50% | 22.01% | Normal | Medium | 1500 | 25 | 15 | 4 | 2.75 | I | 375 | 375 | 412.5 | 467.5 | 5.7578 | 11.5156 | 12.6671 | 31.999 | 3.097 | 8.853% | 17.71% | 19.48% | 49.2% | 4.762% | 65.0364 | 15.121 | 0.75221 | 27.265 | 58.2168 | 54.63% | 218.1% | 17.602 | 26402.9432 | 20.0817 | 30122.5422 | Fensterersatz H | -50156.0542 | -62.48% | WP LW CH Mix | 23616.0731 | 1747.1074 | -39322.3465 | -62.48% | -2909.0511 | -62.48% | 5000.7374 | 1249.0906 | 2090.3248 | 439.8189 | - | - | 7091.0621 | 18.03% | 1688.9095 | 58.06% | JA | JA | JA
20689 | L | M2 | 70 | 53.12% | HO | W2 | LWCH | MFH-2 | L_M2_70_53%_HO-LWCH | 20.0817 | 1970 | Lugano | 53.12% | 50% | 22.01% | Normal | Medium | 1500 | 25 | 15 | 4 | 2.75 | I | 375 | 375 | 412.5 | 467.5 | 5.7578 | 11.5156 | 12.6671 | 31.999 | 3.097 | 8.853% | 17.71% | 19.48% | 49.2% | 4.762% | 65.0364 | 15.121 | 0.75221 | 27.265 | 58.2168 | 54.63% | 218.1% | 17.602 | 26402.9432 | 20.0817 | 30122.5422 | Fensterersatz H | -50156.0542 | -62.48% | WP LW CH Zer | 747.039 | 521.12 | -1243.8701 | -62.48% | -867.6997 | -62.48% | 5000.7374 | 1249.0906 | 2090.3248 | 439.8189 | - | - | 7091.0621 | 570.1% | 1688.9095 | 194.6% | NEIN | NEIN | NEIN
20690 | L | M2 | 70 | 53.12% | HO | W3 | ERMX | MFH-2 | L_M2_70_53%_HO-ERMX | 20.0817 | 1970 | Lugano | 53.12% | 50% | 22.01% | Normal | Medium | 1500 | 25 | 15 | 4 | 2.75 | I | 375 | 375 | 412.5 | 467.5 | 5.7578 | 11.5156 | 12.6671 | 31.999 | 3.097 | 8.853% | 17.71% | 19.48% | 49.2% | 4.762% | 65.0364 | 15.121 | 0.75221 | 27.265 | 58.2168 | 54.63% | 218.1% | 17.602 | 26402.9432 | 20.0817 | 30122.5422 | Fensterersatz H | -50156.0542 | -62.48% | WP E CH Mix | 12681.5903 | 1054.289 | -21115.6988 | -62.48% | -1755.4619 | -62.48% | 5000.7374 | 1249.0906 | 2090.3248 | 439.8189 | - | - | 7091.0621 | 33.58% | 1688.9095 | 96.21% | JA | JA | JA
20691 | L | M2 | 70 | 53.12% | HO | ST | SOTH | MFH-2 | L_M2_70_53%_HO-SOTH | 20.0817 | 1970 | Lugano | 53.12% | 50% | 22.01% | Normal | Medium | 1500 | 25 | 15 | 4 | 2.75 | I | 375 | 375 | 412.5 | 467.5 | 5.7578 | 11.5156 | 12.6671 | 31.999 | 3.097 | 8.853% | 17.71% | 19.48% | 49.2% | 4.762% | 65.0364 | 15.121 | 0.75221 | 27.265 | 58.2168 | 54.63% | 218.1% | 17.602 | 26402.9432 | 20.0817 | 30122.5422 | Fensterersatz H | -50156.0542 | -62.48% | Solarthermie | 2124.4319 | 523.181 | -3537.3217 | -62.48% | -871.1315 | -62.48% | 5000.7374 | 1249.0906 | 2090.3248 | 439.8189 | - | - | 7091.0621 | 200.5% | 1688.9095 | 193.9% | NEIN | NEIN | NEIN
20692 | L | M2 | 70 | 53.12% | HO | HS | HO-SC | MFH-2 | L_M2_70_53%_HO-HO-SC | 20.0817 | 1970 | Lugano | 53.12% | 50% | 22.01% | Normal | Medium | 1500 | 25 | 15 | 4 | 2.75 | I | 375 | 375 | 412.5 | 467.5 | 5.7578 | 11.5156 | 12.6671 | 31.999 | 3.097 | 8.853% | 17.71% | 19.48% | 49.2% | 4.762% | 65.0364 | 15.121 | 0.75221 | 27.265 | 58.2168 | 54.63% | 218.1% | 17.602 | 26402.9432 | 20.0817 | 30122.5422 | Fensterersatz H | -50156.0542 | -62.48% | Holz Schnitzel | 1087.9553 | 379.1896 | -1811.5187 | -62.48% | -631.3762 | -62.48% | 5000.7374 | 1249.0906 | 2090.3248 | 439.8189 | - | - | 7091.0621 | 391.4% | 1688.9095 | 267.5% | NEIN | NEIN | NEIN
20693 | L | M2 | 70 | 53.12% | HM | ÖL | ÖL-HE | MFH-2 | L_M2_70_53%_HM-ÖL-HE | 20.5266 | 1970 | Lugano | 53.12% | 50% | 22.01% | Normal | Medium | 1500 | 25 | 15 | 4 | 2.75 | I | 375 | 375 | 412.5 | 467.5 | 5.7578 | 11.5156 | 12.6671 | 32.8469 | 3.1394 | 8.734% | 17.47% | 19.21% | 49.82% | 4.762% | 65.9268 | 15.121 | 0.74947 | 27.265 | 58.2168 | 53.83% | 212.6% | 17.2861 | 25929.2052 | 20.5266 | 30789.903 | Fensterersatz HM | -49488.6935 | -61.65% | Öl-Heizung | 42763.7542 | 11084.3651 | -68734.2965 | -61.65% | -17815.9297 | -61.65% | 5000.7374 | 1249.0906 | 2733.4338 | 598.9327 | - | - | 7734.1712 | 11.25% | 1848.0233 | 10.37% | JA | JA | JA
20694 | L | M2 | 70 | 53.12% | HM | FW | FEWA | MFH-2 | L_M2_70_53%_HM-FEWA | 20.5266 | 1970 | Lugano | 53.12% | 50% | 22.01% | Normal | Medium | 1500 | 25 | 15 | 4 | 2.75 | I | 375 | 375 | 412.5 | 467.5 | 5.7578 | 11.5156 | 12.6671 | 32.8469 | 3.1394 | 8.734% | 17.47% | 19.21% | 49.82% | 4.762% | 65.9268 | 15.121 | 0.74947 | 27.265 | 58.2168 | 53.83% | 212.6% | 17.2861 | 25929.2052 | 20.5266 | 30789.903 | Fensterersatz HM | -49488.6935 | -61.65% | Fernwärme | 12134.8441 | 2383.5007 | -19504.3674 | -61.65% | -3831.0071 | -61.65% | 5000.7374 | 1249.0906 | 2733.4338 | 598.9327 | - | - | 7734.1712 | 39.65% | 1848.0233 | 48.24% | JA | JA | JA
20695 | L | M2 | 70 | 53.12% | HM | W1 | LWMX | MFH-2 | L_M2_70_53%_HM-LWMX | 20.5266 | 1970 | Lugano | 53.12% | 50% | 22.01% | Normal | Medium | 1500 | 25 | 15 | 4 | 2.75 | I | 375 | 375 | 412.5 | 467.5 | 5.7578 | 11.5156 | 12.6671 | 32.8469 | 3.1394 | 8.734% | 17.47% | 19.21% | 49.82% | 4.762% | 65.9268 | 15.121 | 0.74947 | 27.265 | 58.2168 | 53.83% | 212.6% | 17.2861 | 25929.2052 | 20.5266 | 30789.903 | Fensterersatz HM | -49488.6935 | -61.65% | WP LW CH Mix | 24139.2839 | 1785.8144 | -38799.1357 | -61.65% | -2870.3442 | -61.65% | 5000.7374 | 1249.0906 | 2733.4338 | 598.9327 | - | - | 7734.1712 | 19.93% | 1848.0233 | 64.38% | JA | JA | JA
20696 | L | M2 | 70 | 53.12% | HM | W2 | LWCH | MFH-2 | L_M2_70_53%_HM-LWCH | 20.5266 | 1970 | Lugano | 53.12% | 50% | 22.01% | Normal | Medium | 1500 | 25 | 15 | 4 | 2.75 | I | 375 | 375 | 412.5 | 467.5 | 5.7578 | 11.5156 | 12.6671 | 32.8469 | 3.1394 | 8.734% | 17.47% | 19.21% | 49.82% | 4.762% | 65.9268 | 15.121 | 0.74947 | 27.265 | 58.2168 | 53.83% | 212.6% | 17.2861 | 25929.2052 | 20.5266 | 30789.903 | Fensterersatz HM | -49488.6935 | -61.65% | WP LW CH Zer | 763.5896 | 532.6653 | -1227.3196 | -61.65% | -856.1544 | -61.65% | 5000.7374 | 1249.0906 | 2733.4338 | 598.9327 | - | - | 7734.1712 | 630.2% | 1848.0233 | 215.9% | NEIN | NEIN | NEIN
20697 | L | M2 | 70 | 53.12% | HM | W3 | ERMX | MFH-2 | L_M2_70_53%_HM-ERMX | 20.5266 | 1970 | Lugano | 53.12% | 50% | 22.01% | Normal | Medium | 1500 | 25 | 15 | 4 | 2.75 | I | 375 | 375 | 412.5 | 467.5 | 5.7578 | 11.5156 | 12.6671 | 32.8469 | 3.1394 | 8.734% | 17.47% | 19.21% | 49.82% | 4.762% | 65.9268 | 15.121 | 0.74947 | 27.265 | 58.2168 | 53.83% | 212.6% | 17.2861 | 25929.2052 | 20.5266 | 30789.903 | Fensterersatz HM | -49488.6935 | -61.65% | WP E CH Mix | 12962.5492 | 1077.6466 | -20834.74 | -61.65% | -1732.1043 | -61.65% | 5000.7374 | 1249.0906 | 2733.4338 | 598.9327 | - | - | 7734.1712 | 37.12% | 1848.0233 | 106.7% | JA | NEIN | JA
20698 | L | M2 | 70 | 53.12% | HM | ST | SOTH | MFH-2 | L_M2_70_53%_HM-SOTH | 20.5266 | 1970 | Lugano | 53.12% | 50% | 22.01% | Normal | Medium | 1500 | 25 | 15 | 4 | 2.75 | I | 375 | 375 | 412.5 | 467.5 | 5.7578 | 11.5156 | 12.6671 | 32.8469 | 3.1394 | 8.734% | 17.47% | 19.21% | 49.82% | 4.762% | 65.9268 | 15.121 | 0.74947 | 27.265 | 58.2168 | 53.83% | 212.6% | 17.2861 | 25929.2052 | 20.5266 | 30789.903 | Fensterersatz HM | -49488.6935 | -61.65% | Solarthermie | 2171.4984 | 534.772 | -3490.2552 | -61.65% | -859.5405 | -61.65% | 5000.7374 | 1249.0906 | 2733.4338 | 598.9327 | - | - | 7734.1712 | 221.6% | 1848.0233 | 215% | NEIN | NEIN | NEIN
20699 | L | M2 | 70 | 53.12% | HM | HS | HO-SC | MFH-2 | L_M2_70_53%_HM-HO-SC | 20.5266 | 1970 | Lugano | 53.12% | 50% | 22.01% | Normal | Medium | 1500 | 25 | 15 | 4 | 2.75 | I | 375 | 375 | 412.5 | 467.5 | 5.7578 | 11.5156 | 12.6671 | 32.8469 | 3.1394 | 8.734% | 17.47% | 19.21% | 49.82% | 4.762% | 65.9268 | 15.121 | 0.74947 | 27.265 | 58.2168 | 53.83% | 212.6% | 17.2861 | 25929.2052 | 20.5266 | 30789.903 | Fensterersatz HM | -49488.6935 | -61.65% | Holz Schnitzel | 1112.0588 | 387.5905 | -1787.4152 | -61.65% | -622.9753 | -61.65% | 5000.7374 | 1249.0906 | 2733.4338 | 598.9327 | - | - | 7734.1712 | 432.7% | 1848.0233 | 296.6% | NEIN | NEIN | NEIN
20700 | L | M2 | 70 | 53.12% | KU | ÖL | ÖL-HE | MFH-2 | L_M2_70_53%_KU-ÖL-HE | 19.6418 | 1970 | Lugano | 53.12% | 50% | 22.01% | Normal | Medium | 1500 | 25 | 15 | 4 | 2.75 | I | 375 | 375 | 412.5 | 467.5 | 5.7578 | 11.5156 | 12.6671 | 31.151 | 3.0546 | 8.976% | 17.95% | 19.75% | 48.56% | 4.762% | 64.146 | 15.121 | 0.75494 | 27.265 | 58.2168 | 55.45% | 223.8% | 17.9212 | 26881.8244 | 19.6418 | 29462.7478 | Fensterersatz K | -50815.8487 | -63.3% | Öl-Heizung | 40920.483 | 10606.5892 | -70577.5676 | -63.3% | -18293.7055 | -63.3% | 5000.7374 | 1249.0906 | 3419.9727 | 660.4315 | - | - | 8420.7101 | 11.93% | 1909.5221 | 10.44% | JA | JA | JA
20701 | L | M2 | 70 | 53.12% | KU | FW | FEWA | MFH-2 | L_M2_70_53%_KU-FEWA | 19.6418 | 1970 | Lugano | 53.12% | 50% | 22.01% | Normal | Medium | 1500 | 25 | 15 | 4 | 2.75 | I | 375 | 375 | 412.5 | 467.5 | 5.7578 | 11.5156 | 12.6671 | 31.151 | 3.0546 | 8.976% | 17.95% | 19.75% | 48.56% | 4.762% | 64.146 | 15.121 | 0.75494 | 27.265 | 58.2168 | 55.45% | 223.8% | 17.9212 | 26881.8244 | 19.6418 | 29462.7478 | Fensterersatz K | -50815.8487 | -63.3% | Fernwärme | 11611.7888 | 2280.7633 | -20027.4227 | -63.3% | -3933.7445 | -63.3% | 5000.7374 | 1249.0906 | 3419.9727 | 660.4315 | - | - | 8420.7101 | 42.05% | 1909.5221 | 48.54% | JA | JA | JA
20702 | L | M2 | 70 | 53.12% | KU | W1 | LWMX | MFH-2 | L_M2_70_53%_KU-LWMX | 19.6418 | 1970 | Lugano | 53.12% | 50% | 22.01% | Normal | Medium | 1500 | 25 | 15 | 4 | 2.75 | I | 375 | 375 | 412.5 | 467.5 | 5.7578 | 11.5156 | 12.6671 | 31.151 | 3.0546 | 8.976% | 17.95% | 19.75% | 48.56% | 4.762% | 64.146 | 15.121 | 0.75494 | 27.265 | 58.2168 | 55.45% | 223.8% | 17.9212 | 26881.8244 | 19.6418 | 29462.7478 | Fensterersatz K | -50815.8487 | -63.3% | WP LW CH Mix | 23098.7943 | 1708.8394 | -39839.6254 | -63.3% | -2947.3192 | -63.3% | 5000.7374 | 1249.0906 | 3419.9727 | 660.4315 | - | - | 8420.7101 | 21.14% | 1909.5221 | 64.79% | JA | JA | JA
20703 | L | M2 | 70 | 53.12% | KU | W2 | LWCH | MFH-2 | L_M2_70_53%_KU-LWCH | 19.6418 | 1970 | Lugano | 53.12% | 50% | 22.01% | Normal | Medium | 1500 | 25 | 15 | 4 | 2.75 | I | 375 | 375 | 412.5 | 467.5 | 5.7578 | 11.5156 | 12.6671 | 31.151 | 3.0546 | 8.976% | 17.95% | 19.75% | 48.56% | 4.762% | 64.146 | 15.121 | 0.75494 | 27.265 | 58.2168 | 55.45% | 223.8% | 17.9212 | 26881.8244 | 19.6418 | 29462.7478 | Fensterersatz K | -50815.8487 | -63.3% | WP LW CH Zer | 730.6761 | 509.7055 | -1260.233 | -63.3% | -879.1142 | -63.3% | 5000.7374 | 1249.0906 | 3419.9727 | 660.4315 | - | - | 8420.7101 | 668.2% | 1909.5221 | 217.2% | NEIN | NEIN | NEIN
20704 | L | M2 | 70 | 53.12% | KU | W3 | ERMX | MFH-2 | L_M2_70_53%_KU-ERMX | 19.6418 | 1970 | Lugano | 53.12% | 50% | 22.01% | Normal | Medium | 1500 | 25 | 15 | 4 | 2.75 | I | 375 | 375 | 412.5 | 467.5 | 5.7578 | 11.5156 | 12.6671 | 31.151 | 3.0546 | 8.976% | 17.95% | 19.75% | 48.56% | 4.762% | 64.146 | 15.121 | 0.75494 | 27.265 | 58.2168 | 55.45% | 223.8% | 17.9212 | 26881.8244 | 19.6418 | 29462.7478 | Fensterersatz K | -50815.8487 | -63.3% | WP E CH Mix | 12403.8168 | 1031.1962 | -21393.4723 | -63.3% | -1778.5547 | -63.3% | 5000.7374 | 1249.0906 | 3419.9727 | 660.4315 | - | - | 8420.7101 | 39.36% | 1909.5221 | 107.4% | JA | NEIN | JA
20705 | L | M2 | 70 | 53.12% | KU | ST | SOTH | MFH-2 | L_M2_70_53%_KU-SOTH | 19.6418 | 1970 | Lugano | 53.12% | 50% | 22.01% | Normal | Medium | 1500 | 25 | 15 | 4 | 2.75 | I | 375 | 375 | 412.5 | 467.5 | 5.7578 | 11.5156 | 12.6671 | 31.151 | 3.0546 | 8.976% | 17.95% | 19.75% | 48.56% | 4.762% | 64.146 | 15.121 | 0.75494 | 27.265 | 58.2168 | 55.45% | 223.8% | 17.9212 | 26881.8244 | 19.6418 | 29462.7478 | Fensterersatz K | -50815.8487 | -63.3% | Solarthermie | 2077.8991 | 511.7214 | -3583.8546 | -63.3% | -882.5911 | -63.3% | 5000.7374 | 1249.0906 | 3419.9727 | 660.4315 | - | - | 8420.7101 | 235% | 1909.5221 | 216.4% | NEIN | NEIN | NEIN
20706 | L | M2 | 70 | 53.12% | KU | HS | HO-SC | MFH-2 | L_M2_70_53%_KU-HO-SC | 19.6418 | 1970 | Lugano | 53.12% | 50% | 22.01% | Normal | Medium | 1500 | 25 | 15 | 4 | 2.75 | I | 375 | 375 | 412.5 | 467.5 | 5.7578 | 11.5156 | 12.6671 | 31.151 | 3.0546 | 8.976% | 17.95% | 19.75% | 48.56% | 4.762% | 64.146 | 15.121 | 0.75494 | 27.265 | 58.2168 | 55.45% | 223.8% | 17.9212 | 26881.8244 | 19.6418 | 29462.7478 | Fensterersatz K | -50815.8487 | -63.3% | Holz Schnitzel | 1064.1251 | 370.884 | -1835.3489 | -63.3% | -639.6819 | -63.3% | 5000.7374 | 1249.0906 | 3419.9727 | 660.4315 | - | - | 8420.7101 | 458.8% | 1909.5221 | 298.5% | NEIN | NEIN | NEIN
20707 | L | M2 | 70 | 53.12% | ME | ÖL | ÖL-HE | MFH-2 | L_M2_70_53%_ME-ÖL-HE | 21.4312 | 1970 | Lugano | 53.12% | 50% | 22.01% | Normal | Medium | 1500 | 25 | 15 | 4 | 2.75 | I | 375 | 375 | 412.5 | 467.5 | 5.7578 | 11.5156 | 12.6671 | 34.5429 | 3.2242 | 8.504% | 17.01% | 18.71% | 51.02% | 4.762% | 67.7075 | 15.121 | 0.744 | 27.265 | 58.2168 | 52.29% | 202.1% | 16.6645 | 24996.7839 | 21.4312 | 32146.7618 | Fensterersatz M | -48131.8347 | -59.96% | Öl-Heizung | 44648.2803 | 11572.8342 | -66849.7704 | -59.96% | -17327.4605 | -59.96% | 5000.7374 | 1249.0906 | 4480.2627 | 1068.6583 | - | - | 9481.0001 | 14.18% | 2317.7488 | 13.38% | JA | JA | JA
20708 | L | M2 | 70 | 53.12% | ME | FW | FEWA | MFH-2 | L_M2_70_53%_ME-FEWA | 21.4312 | 1970 | Lugano | 53.12% | 50% | 22.01% | Normal | Medium | 1500 | 25 | 15 | 4 | 2.75 | I | 375 | 375 | 412.5 | 467.5 | 5.7578 | 11.5156 | 12.6671 | 34.5429 | 3.2242 | 8.504% | 17.01% | 18.71% | 51.02% | 4.762% | 67.7075 | 15.121 | 0.744 | 27.265 | 58.2168 | 52.29% | 202.1% | 16.6645 | 24996.7839 | 21.4312 | 32146.7618 | Fensterersatz M | -48131.8347 | -59.96% | Fernwärme | 12669.6061 | 2488.5376 | -18969.6054 | -59.96% | -3725.9703 | -59.96% | 5000.7374 | 1249.0906 | 4480.2627 | 1068.6583 | - | - | 9481.0001 | 49.98% | 2317.7488 | 62.21% | JA | JA | JA
20709 | L | M2 | 70 | 53.12% | ME | W1 | LWMX | MFH-2 | L_M2_70_53%_ME-LWMX | 21.4312 | 1970 | Lugano | 53.12% | 50% | 22.01% | Normal | Medium | 1500 | 25 | 15 | 4 | 2.75 | I | 375 | 375 | 412.5 | 467.5 | 5.7578 | 11.5156 | 12.6671 | 34.5429 | 3.2242 | 8.504% | 17.01% | 18.71% | 51.02% | 4.762% | 67.7075 | 15.121 | 0.744 | 27.265 | 58.2168 | 52.29% | 202.1% | 16.6645 | 24996.7839 | 21.4312 | 32146.7618 | Fensterersatz M | -48131.8347 | -59.96% | WP LW CH Mix | 25203.0612 | 1864.5122 | -37735.3584 | -59.96% | -2791.6464 | -59.96% | 5000.7374 | 1249.0906 | 4480.2627 | 1068.6583 | - | - | 9481.0001 | 25.12% | 2317.7488 | 83.02% | JA | JA | JA
20710 | L | M2 | 70 | 53.12% | ME | W2 | LWCH | MFH-2 | L_M2_70_53%_ME-LWCH | 21.4312 | 1970 | Lugano | 53.12% | 50% | 22.01% | Normal | Medium | 1500 | 25 | 15 | 4 | 2.75 | I | 375 | 375 | 412.5 | 467.5 | 5.7578 | 11.5156 | 12.6671 | 34.5429 | 3.2242 | 8.504% | 17.01% | 18.71% | 51.02% | 4.762% | 67.7075 | 15.121 | 0.744 | 27.265 | 58.2168 | 52.29% | 202.1% | 16.6645 | 24996.7839 | 21.4312 | 32146.7618 | Fensterersatz M | -48131.8347 | -59.96% | WP LW CH Zer | 797.2397 | 556.139 | -1193.6695 | -59.96% | -832.6807 | -59.96% | 5000.7374 | 1249.0906 | 4480.2627 | 1068.6583 | - | - | 9481.0001 | 794.3% | 2317.7488 | 278.3% | NEIN | NEIN | NEIN
20711 | L | M2 | 70 | 53.12% | ME | W3 | ERMX | MFH-2 | L_M2_70_53%_ME-ERMX | 21.4312 | 1970 | Lugano | 53.12% | 50% | 22.01% | Normal | Medium | 1500 | 25 | 15 | 4 | 2.75 | I | 375 | 375 | 412.5 | 467.5 | 5.7578 | 11.5156 | 12.6671 | 34.5429 | 3.2242 | 8.504% | 17.01% | 18.71% | 51.02% | 4.762% | 67.7075 | 15.121 | 0.744 | 27.265 | 58.2168 | 52.29% | 202.1% | 16.6645 | 24996.7839 | 21.4312 | 32146.7618 | Fensterersatz M | -48131.8347 | -59.96% | WP E CH Mix | 13533.7867 | 1125.1367 | -20263.5024 | -59.96% | -1684.6142 | -59.96% | 5000.7374 | 1249.0906 | 4480.2627 | 1068.6583 | - | - | 9481.0001 | 46.79% | 2317.7488 | 137.6% | JA | NEIN | JA
20712 | L | M2 | 70 | 53.12% | ME | ST | SOTH | MFH-2 | L_M2_70_53%_ME-SOTH | 21.4312 | 1970 | Lugano | 53.12% | 50% | 22.01% | Normal | Medium | 1500 | 25 | 15 | 4 | 2.75 | I | 375 | 375 | 412.5 | 467.5 | 5.7578 | 11.5156 | 12.6671 | 34.5429 | 3.2242 | 8.504% | 17.01% | 18.71% | 51.02% | 4.762% | 67.7075 | 15.121 | 0.744 | 27.265 | 58.2168 | 52.29% | 202.1% | 16.6645 | 24996.7839 | 21.4312 | 32146.7618 | Fensterersatz M | -48131.8347 | -59.96% | Solarthermie | 2267.1927 | 558.3385 | -3394.561 | -59.96% | -835.974 | -59.96% | 5000.7374 | 1249.0906 | 4480.2627 | 1068.6583 | - | - | 9481.0001 | 279.3% | 2317.7488 | 277.3% | NEIN | NEIN | NEIN
20713 | L | M2 | 70 | 53.12% | ME | HS | HO-SC | MFH-2 | L_M2_70_53%_ME-HO-SC | 21.4312 | 1970 | Lugano | 53.12% | 50% | 22.01% | Normal | Medium | 1500 | 25 | 15 | 4 | 2.75 | I | 375 | 375 | 412.5 | 467.5 | 5.7578 | 11.5156 | 12.6671 | 34.5429 | 3.2242 | 8.504% | 17.01% | 18.71% | 51.02% | 4.762% | 67.7075 | 15.121 | 0.744 | 27.265 | 58.2168 | 52.29% | 202.1% | 16.6645 | 24996.7839 | 21.4312 | 32146.7618 | Fensterersatz M | -48131.8347 | -59.96% | Holz Schnitzel | 1161.0654 | 404.671 | -1738.4086 | -59.96% | -605.8949 | -59.96% | 5000.7374 | 1249.0906 | 4480.2627 | 1068.6583 | - | - | 9481.0001 | 545.4% | 2317.7488 | 382.5% | NEIN | NEIN | NEIN
20714 | L | M2 | 70 | 53.12% | GH | ÖL | ÖL-HE | MFH-2 | L_M2_70_53%_GH-ÖL-HE | 5.1875 | 1970 | Lugano | 53.12% | 50% | 22.01% | Normal | Medium | 1500 | 25 | 15 | 4 | 2.75 | I | 375 | 375 | 412.5 | 467.5 | 2.0564 | 2.4676 | 3.0763 | 31.999 | 7.9198 | 4.327% | 5.193% | 6.474% | 67.34% | 16.67% | 47.5191 | 15.121 | 0.91815 | 27.265 | 58.2168 | 85.33% | 1030% | 19.4208 | 29131.2222 | 5.1875 | 7781.2675 | Gebäudehülle | -72497.329 | -90.31% | Öl-Heizung | 10807.316 | 2801.2563 | -100690.7347 | -90.31% | -26099.0384 | -90.31% | 5000.7374 | 1249.0906 | 2778.5347 | 573.9712 | 6735 | 1837.5 | 14514.2721 | 14.41% | 3660.5618 | 14.03% | JA | JA | JA
20715 | L | M2 | 70 | 53.12% | GH | FW | FEWA | MFH-2 | L_M2_70_53%_GH-FEWA | 5.1875 | 1970 | Lugano | 53.12% | 50% | 22.01% | Normal | Medium | 1500 | 25 | 15 | 4 | 2.75 | I | 375 | 375 | 412.5 | 467.5 | 2.0564 | 2.4676 | 3.0763 | 31.999 | 7.9198 | 4.327% | 5.193% | 6.474% | 67.34% | 16.67% | 47.5191 | 15.121 | 0.91815 | 27.265 | 58.2168 | 85.33% | 1030% | 19.4208 | 29131.2222 | 5.1875 | 7781.2675 | Gebäudehülle | -72497.329 | -90.31% | Fernwärme | 3066.7348 | 602.3616 | -28572.4767 | -90.31% | -5612.1462 | -90.31% | 5000.7374 | 1249.0906 | 2778.5347 | 573.9712 | 6735 | 1837.5 | 14514.2721 | 50.8% | 3660.5618 | 65.23% | JA | JA | JA
20716 | L | M2 | 70 | 53.12% | GH | W1 | LWMX | MFH-2 | L_M2_70_53%_GH-LWMX | 5.1875 | 1970 | Lugano | 53.12% | 50% | 22.01% | Normal | Medium | 1500 | 25 | 15 | 4 | 2.75 | I | 375 | 375 | 412.5 | 467.5 | 2.0564 | 2.4676 | 3.0763 | 31.999 | 7.9198 | 4.327% | 5.193% | 6.474% | 67.34% | 16.67% | 47.5191 | 15.121 | 0.91815 | 27.265 | 58.2168 | 85.33% | 1030% | 19.4208 | 29131.2222 | 5.1875 | 7781.2675 | Gebäudehülle | -72497.329 | -90.31% | WP LW CH Mix | 6100.5137 | 451.3135 | -56837.9059 | -90.31% | -4204.8451 | -90.31% | 5000.7374 | 1249.0906 | 2778.5347 | 573.9712 | 6735 | 1837.5 | 14514.2721 | 25.54% | 3660.5618 | 87.06% | JA | JA | JA
20717 | L | M2 | 70 | 53.12% | GH | W2 | LWCH | MFH-2 | L_M2_70_53%_GH-LWCH | 5.1875 | 1970 | Lugano | 53.12% | 50% | 22.01% | Normal | Medium | 1500 | 25 | 15 | 4 | 2.75 | I | 375 | 375 | 412.5 | 467.5 | 2.0564 | 2.4676 | 3.0763 | 31.999 | 7.9198 | 4.327% | 5.193% | 6.474% | 67.34% | 16.67% | 47.5191 | 15.121 | 0.91815 | 27.265 | 58.2168 | 85.33% | 1030% | 19.4208 | 29131.2222 | 5.1875 | 7781.2675 | Gebäudehülle | -72497.329 | -90.31% | WP LW CH Zer | 192.9754 | 134.6159 | -1797.9338 | -90.31% | -1254.2038 | -90.31% | 5000.7374 | 1249.0906 | 2778.5347 | 573.9712 | 6735 | 1837.5 | 14514.2721 | 807.3% | 3660.5618 | 291.9% | NEIN | NEIN | NEIN
20718 | L | M2 | 70 | 53.12% | GH | W3 | ERMX | MFH-2 | L_M2_70_53%_GH-ERMX | 5.1875 | 1970 | Lugano | 53.12% | 50% | 22.01% | Normal | Medium | 1500 | 25 | 15 | 4 | 2.75 | I | 375 | 375 | 412.5 | 467.5 | 2.0564 | 2.4676 | 3.0763 | 31.999 | 7.9198 | 4.327% | 5.193% | 6.474% | 67.34% | 16.67% | 47.5191 | 15.121 | 0.91815 | 27.265 | 58.2168 | 85.33% | 1030% | 19.4208 | 29131.2222 | 5.1875 | 7781.2675 | Gebäudehülle | -72497.329 | -90.31% | WP E CH Mix | 3275.9136 | 272.3444 | -30521.3755 | -90.31% | -2537.4065 | -90.31% | 5000.7374 | 1249.0906 | 2778.5347 | 573.9712 | 6735 | 1837.5 | 14514.2721 | 47.55% | 3660.5618 | 144.3% | JA | NEIN | JA
20719 | L | M2 | 70 | 53.12% | GH | ST | SOTH | MFH-2 | L_M2_70_53%_GH-SOTH | 5.1875 | 1970 | Lugano | 53.12% | 50% | 22.01% | Normal | Medium | 1500 | 25 | 15 | 4 | 2.75 | I | 375 | 375 | 412.5 | 467.5 | 2.0564 | 2.4676 | 3.0763 | 31.999 | 7.9198 | 4.327% | 5.193% | 6.474% | 67.34% | 16.67% | 47.5191 | 15.121 | 0.91815 | 27.265 | 58.2168 | 85.33% | 1030% | 19.4208 | 29131.2222 | 5.1875 | 7781.2675 | Gebäudehülle | -72497.329 | -90.31% | Solarthermie | 548.7841 | 135.1483 | -5112.9695 | -90.31% | -1259.1641 | -90.31% | 5000.7374 | 1249.0906 | 2778.5347 | 573.9712 | 6735 | 1837.5 | 14514.2721 | 283.9% | 3660.5618 | 290.7% | NEIN | NEIN | NEIN
20720 | L | M2 | 70 | 53.12% | GH | HS | HO-SC | MFH-2 | L_M2_70_53%_GH-HO-SC | 5.1875 | 1970 | Lugano | 53.12% | 50% | 22.01% | Normal | Medium | 1500 | 25 | 15 | 4 | 2.75 | I | 375 | 375 | 412.5 | 467.5 | 2.0564 | 2.4676 | 3.0763 | 31.999 | 7.9198 | 4.327% | 5.193% | 6.474% | 67.34% | 16.67% | 47.5191 | 15.121 | 0.91815 | 27.265 | 58.2168 | 85.33% | 1030% | 19.4208 | 29131.2222 | 5.1875 | 7781.2675 | Gebäudehülle | -72497.329 | -90.31% | Holz Schnitzel | 281.0411 | 97.9524 | -2618.4329 | -90.31% | -912.6134 | -90.31% | 5000.7374 | 1249.0906 | 2778.5347 | 573.9712 | 6735 | 1837.5 | 14514.2721 | 554.3% | 3660.5618 | 401.1% | NEIN | NEIN | NEIN
20721 | L | M3 | 70 | 18.64% | IZ | ÖL | ÖL-HE | MFH-3 | L_M3_70_19%_IZ-ÖL-HE | 28.9626 | 1970 | Lugano | 18.64% | 20% | 22.01% | Normal | Medium | 3000 | 40 | 15 | 5 | 2.75 | I | 600 | 600 | 1230.625 | 281.875 | 4.6062 | 9.2124 | 18.8951 | 20.1372 | 2.6426 | 8.3% | 16.6% | 34.05% | 36.29% | 4.762% | 55.4936 | 15.121 | 0.59464 | 27.265 | 28.5994 | 24.08% | 58.72% | 7.3776 | 22132.7402 | 28.9626 | 86887.941 | Ist-Zustand | - | - | Öl-Heizung | 120677.6958 | 31279.6588 |  |  |  |  | - | - | - | - | - | - | - | - | - | - | JA | JA | JA
20722 | L | M3 | 70 | 18.64% | IZ | FW | FEWA | MFH-3 | L_M3_70_19%_IZ-FEWA | 28.9626 | 1970 | Lugano | 18.64% | 20% | 22.01% | Normal | Medium | 3000 | 40 | 15 | 5 | 2.75 | I | 600 | 600 | 1230.625 | 281.875 | 4.6062 | 9.2124 | 18.8951 | 20.1372 | 2.6426 | 8.3% | 16.6% | 34.05% | 36.29% | 4.762% | 55.4936 | 15.121 | 0.59464 | 27.265 | 28.5994 | 24.08% | 58.72% | 7.3776 | 22132.7402 | 28.9626 | 86887.941 | Ist-Zustand | - | - | Fernwärme | 34244.0709 | 6726.1488 | -86433.625 | -71.62% | -24553.5099 | -78.5% | - | - | - | - | - | - | - | - | - | - | JA | JA | JA
20723 | L | M3 | 70 | 18.64% | IZ | W1 | LWMX | MFH-3 | L_M3_70_19%_IZ-LWMX | 28.9626 | 1970 | Lugano | 18.64% | 20% | 22.01% | Normal | Medium | 3000 | 40 | 15 | 5 | 2.75 | I | 600 | 600 | 1230.625 | 281.875 | 4.6062 | 9.2124 | 18.8951 | 20.1372 | 2.6426 | 8.3% | 16.6% | 34.05% | 36.29% | 4.762% | 55.4936 | 15.121 | 0.59464 | 27.265 | 28.5994 | 24.08% | 58.72% | 7.3776 | 22132.7402 | 28.9626 | 86887.941 | Ist-Zustand | - | - | WP LW CH Mix | 68120.1457 | 5039.5006 | -52557.5501 | -43.55% | -26240.1582 | -83.89% | - | - | - | - | - | - | - | - | - | - | JA | JA | JA
20724 | L | M3 | 70 | 18.64% | IZ | W2 | LWCH | MFH-3 | L_M3_70_19%_IZ-LWCH | 28.9626 | 1970 | Lugano | 18.64% | 20% | 22.01% | Normal | Medium | 3000 | 40 | 15 | 5 | 2.75 | I | 600 | 600 | 1230.625 | 281.875 | 4.6062 | 9.2124 | 18.8951 | 20.1372 | 2.6426 | 8.3% | 16.6% | 34.05% | 36.29% | 4.762% | 55.4936 | 15.121 | 0.59464 | 27.265 | 28.5994 | 24.08% | 58.72% | 7.3776 | 22132.7402 | 28.9626 | 86887.941 | Ist-Zustand | - | - | WP LW CH Zer | 2154.8209 | 1503.1614 | -118522.8749 | -98.21% | -29776.4974 | -95.19% | - | - | - | - | - | - | - | - | - | - | JA | JA | JA
20725 | L | M3 | 70 | 18.64% | IZ | W3 | ERMX | MFH-3 | L_M3_70_19%_IZ-ERMX | 28.9626 | 1970 | Lugano | 18.64% | 20% | 22.01% | Normal | Medium | 3000 | 40 | 15 | 5 | 2.75 | I | 600 | 600 | 1230.625 | 281.875 | 4.6062 | 9.2124 | 18.8951 | 20.1372 | 2.6426 | 8.3% | 16.6% | 34.05% | 36.29% | 4.762% | 55.4936 | 15.121 | 0.59464 | 27.265 | 28.5994 | 24.08% | 58.72% | 7.3776 | 22132.7402 | 28.9626 | 86887.941 | Ist-Zustand | - | - | WP E CH Mix | 36579.8232 | 3041.0779 | -84097.8727 | -69.69% | -28238.5808 | -90.28% | - | - | - | - | - | - | - | - | - | - | JA | JA | JA
20726 | L | M3 | 70 | 18.64% | IZ | ST | SOTH | MFH-3 | L_M3_70_19%_IZ-SOTH | 28.9626 | 1970 | Lugano | 18.64% | 20% | 22.01% | Normal | Medium | 3000 | 40 | 15 | 5 | 2.75 | I | 600 | 600 | 1230.625 | 281.875 | 4.6062 | 9.2124 | 18.8951 | 20.1372 | 2.6426 | 8.3% | 16.6% | 34.05% | 36.29% | 4.762% | 55.4936 | 15.121 | 0.59464 | 27.265 | 28.5994 | 24.08% | 58.72% | 7.3776 | 22132.7402 | 28.9626 | 86887.941 | Ist-Zustand | - | - | Solarthermie | 6127.8864 | 1509.1063 | -114549.8095 | -94.92% | -29770.5524 | -95.18% | - | - | - | - | - | - | - | - | - | - | JA | JA | JA
20727 | L | M3 | 70 | 18.64% | IZ | HS | HO-SC | MFH-3 | L_M3_70_19%_IZ-HO-SC | 28.9626 | 1970 | Lugano | 18.64% | 20% | 22.01% | Normal | Medium | 3000 | 40 | 15 | 5 | 2.75 | I | 600 | 600 | 1230.625 | 281.875 | 4.6062 | 9.2124 | 18.8951 | 20.1372 | 2.6426 | 8.3% | 16.6% | 34.05% | 36.29% | 4.762% | 55.4936 | 15.121 | 0.59464 | 27.265 | 28.5994 | 24.08% | 58.72% | 7.3776 | 22132.7402 | 28.9626 | 86887.941 | Ist-Zustand | - | - | Holz Schnitzel | 3138.188 | 1093.7658 | -117539.5078 | -97.4% | -30185.8929 | -96.5% | - | - | - | - | - | - | - | - | - | - | JA | JA | JA
20728 | L | M3 | 70 | 18.64% | 2V | ÖL | ÖL-HE | MFH-3 | L_M3_70_19%_2V-ÖL-HE | 26.5142 | 1970 | Lugano | 18.64% | 20% | 22.01% | Normal | Medium | 3000 | 40 | 15 | 5 | 2.75 | I | 600 | 600 | 1230.625 | 281.875 | 4.6062 | 9.2124 | 18.8951 | 10.6836 | 2.1699 | 10.11% | 20.22% | 41.47% | 23.45% | 4.762% | 45.5673 | 15.121 | 0.56904 | 27.265 | 21.9995 | 20.63% | 47.21% | 6.9228 | 20768.3949 | 26.5142 | 79542.4632 | Glasersatz 2-IV | -7345.4778 | -8.454% | Öl-Heizung | 110475.6433 | 28635.2868 | -10202.0525 | -8.454% | -2644.372 | -8.454% | 2850.0163 | 697.1162 | - | - | - | - | 2850.0163 | 27.94% | 697.1162 | 26.36% | JA | JA | JA
20729 | L | M3 | 70 | 18.64% | 2V | FW | FEWA | MFH-3 | L_M3_70_19%_2V-FEWA | 26.5142 | 1970 | Lugano | 18.64% | 20% | 22.01% | Normal | Medium | 3000 | 40 | 15 | 5 | 2.75 | I | 600 | 600 | 1230.625 | 281.875 | 4.6062 | 9.2124 | 18.8951 | 10.6836 | 2.1699 | 10.11% | 20.22% | 41.47% | 23.45% | 4.762% | 45.5673 | 15.121 | 0.56904 | 27.265 | 21.9995 | 20.63% | 47.21% | 6.9228 | 20768.3949 | 26.5142 | 79542.4632 | Glasersatz 2-IV | -7345.4778 | -8.454% | Fernwärme | 31349.0884 | 6157.5224 | -2894.9824 | -8.454% | -568.6264 | -8.454% | 2850.0163 | 697.1162 | - | - | - | - | 2850.0163 | 98.45% | 697.1162 | 122.6% | JA | NEIN | JA
20730 | L | M3 | 70 | 18.64% | 2V | W1 | LWMX | MFH-3 | L_M3_70_19%_2V-LWMX | 26.5142 | 1970 | Lugano | 18.64% | 20% | 22.01% | Normal | Medium | 3000 | 40 | 15 | 5 | 2.75 | I | 600 | 600 | 1230.625 | 281.875 | 4.6062 | 9.2124 | 18.8951 | 10.6836 | 2.1699 | 10.11% | 20.22% | 41.47% | 23.45% | 4.762% | 45.5673 | 15.121 | 0.56904 | 27.265 | 21.9995 | 20.63% | 47.21% | 6.9228 | 20768.3949 | 26.5142 | 79542.4632 | Glasersatz 2-IV | -7345.4778 | -8.454% | WP LW CH Mix | 62361.2912 | 4613.4629 | -5758.8546 | -8.454% | -426.0377 | -8.454% | 2850.0163 | 697.1162 | - | - | - | - | 2850.0163 | 49.49% | 697.1162 | 163.6% | JA | NEIN | JA
20731 | L | M3 | 70 | 18.64% | 2V | W2 | LWCH | MFH-3 | L_M3_70_19%_2V-LWCH | 26.5142 | 1970 | Lugano | 18.64% | 20% | 22.01% | Normal | Medium | 3000 | 40 | 15 | 5 | 2.75 | I | 600 | 600 | 1230.625 | 281.875 | 4.6062 | 9.2124 | 18.8951 | 10.6836 | 2.1699 | 10.11% | 20.22% | 41.47% | 23.45% | 4.762% | 45.5673 | 15.121 | 0.56904 | 27.265 | 21.9995 | 20.63% | 47.21% | 6.9228 | 20768.3949 | 26.5142 | 79542.4632 | Glasersatz 2-IV | -7345.4778 | -8.454% | WP LW CH Zer | 1972.6531 | 1376.0846 | -182.1678 | -8.454% | -127.0768 | -8.454% | 2850.0163 | 697.1162 | - | - | - | - | 2850.0163 | 1565% | 697.1162 | 548.6% | NEIN | NEIN | NEIN
20732 | L | M3 | 70 | 18.64% | 2V | W3 | ERMX | MFH-3 | L_M3_70_19%_2V-ERMX | 26.5142 | 1970 | Lugano | 18.64% | 20% | 22.01% | Normal | Medium | 3000 | 40 | 15 | 5 | 2.75 | I | 600 | 600 | 1230.625 | 281.875 | 4.6062 | 9.2124 | 18.8951 | 10.6836 | 2.1699 | 10.11% | 20.22% | 41.47% | 23.45% | 4.762% | 45.5673 | 15.121 | 0.56904 | 27.265 | 21.9995 | 20.63% | 47.21% | 6.9228 | 20768.3949 | 26.5142 | 79542.4632 | Glasersatz 2-IV | -7345.4778 | -8.454% | WP E CH Mix | 33487.377 | 2783.9862 | -3092.4461 | -8.454% | -257.0917 | -8.454% | 2850.0163 | 697.1162 | - | - | - | - | 2850.0163 | 92.16% | 697.1162 | 271.2% | JA | NEIN | JA
20733 | L | M3 | 70 | 18.64% | 2V | ST | SOTH | MFH-3 | L_M3_70_19%_2V-SOTH | 26.5142 | 1970 | Lugano | 18.64% | 20% | 22.01% | Normal | Medium | 3000 | 40 | 15 | 5 | 2.75 | I | 600 | 600 | 1230.625 | 281.875 | 4.6062 | 9.2124 | 18.8951 | 10.6836 | 2.1699 | 10.11% | 20.22% | 41.47% | 23.45% | 4.762% | 45.5673 | 15.121 | 0.56904 | 27.265 | 21.9995 | 20.63% | 47.21% | 6.9228 | 20768.3949 | 26.5142 | 79542.4632 | Glasersatz 2-IV | -7345.4778 | -8.454% | Solarthermie | 5609.8369 | 1381.527 | -518.0495 | -8.454% | -127.5794 | -8.454% | 2850.0163 | 697.1162 | - | - | - | - | 2850.0163 | 550.1% | 697.1162 | 546.4% | NEIN | NEIN | NEIN
20734 | L | M3 | 70 | 18.64% | 2V | HS | HO-SC | MFH-3 | L_M3_70_19%_2V-HO-SC | 26.5142 | 1970 | Lugano | 18.64% | 20% | 22.01% | Normal | Medium | 3000 | 40 | 15 | 5 | 2.75 | I | 600 | 600 | 1230.625 | 281.875 | 4.6062 | 9.2124 | 18.8951 | 10.6836 | 2.1699 | 10.11% | 20.22% | 41.47% | 23.45% | 4.762% | 45.5673 | 15.121 | 0.56904 | 27.265 | 21.9995 | 20.63% | 47.21% | 6.9228 | 20768.3949 | 26.5142 | 79542.4632 | Glasersatz 2-IV | -7345.4778 | -8.454% | Holz Schnitzel | 2872.8866 | 1001.2992 | -265.3014 | -8.454% | -92.4666 | -8.454% | 2850.0163 | 697.1162 | - | - | - | - | 2850.0163 | 1074% | 697.1162 | 753.9% | NEIN | NEIN | NEIN
20735 | L | M3 | 70 | 18.64% | 3V | ÖL | ÖL-HE | MFH-3 | L_M3_70_19%_3V-ÖL-HE | 26.4184 | 1970 | Lugano | 18.64% | 20% | 22.01% | Normal | Medium | 3000 | 40 | 15 | 5 | 2.75 | I | 600 | 600 | 1230.625 | 281.875 | 4.6062 | 9.2124 | 18.8951 | 7.4308 | 2.0072 | 10.93% | 21.86% | 44.83% | 17.63% | 4.762% | 42.1518 | 15.121 | 0.54539 | 27.265 | 18.3329 | 17.46% | 37.85% | 6.1245 | 18373.513 | 26.4184 | 79255.3342 | Glasersatz 3-IV | -7632.6068 | -8.784% | Öl-Heizung | 110076.8531 | 28531.9203 | -10600.8428 | -8.784% | -2747.7384 | -8.784% | 3618.1806 | 903.7538 | - | - | - | - | 3618.1806 | 34.13% | 903.7538 | 32.89% | JA | JA | JA
20736 | L | M3 | 70 | 18.64% | 3V | FW | FEWA | MFH-3 | L_M3_70_19%_3V-FEWA | 26.4184 | 1970 | Lugano | 18.64% | 20% | 22.01% | Normal | Medium | 3000 | 40 | 15 | 5 | 2.75 | I | 600 | 600 | 1230.625 | 281.875 | 4.6062 | 9.2124 | 18.8951 | 7.4308 | 2.0072 | 10.93% | 21.86% | 44.83% | 17.63% | 4.762% | 42.1518 | 15.121 | 0.54539 | 27.265 | 18.3329 | 17.46% | 37.85% | 6.1245 | 18373.513 | 26.4184 | 79255.3342 | Glasersatz 3-IV | -7632.6068 | -8.784% | Fernwärme | 31235.9258 | 6135.2953 | -3008.145 | -8.784% | -590.8536 | -8.784% | 3618.1806 | 903.7538 | - | - | - | - | 3618.1806 | 120.3% | 903.7538 | 153% | NEIN | NEIN | NEIN
20737 | L | M3 | 70 | 18.64% | 3V | W1 | LWMX | MFH-3 | L_M3_70_19%_3V-LWMX | 26.4184 | 1970 | Lugano | 18.64% | 20% | 22.01% | Normal | Medium | 3000 | 40 | 15 | 5 | 2.75 | I | 600 | 600 | 1230.625 | 281.875 | 4.6062 | 9.2124 | 18.8951 | 7.4308 | 2.0072 | 10.93% | 21.86% | 44.83% | 17.63% | 4.762% | 42.1518 | 15.121 | 0.54539 | 27.265 | 18.3329 | 17.46% | 37.85% | 6.1245 | 18373.513 | 26.4184 | 79255.3342 | Glasersatz 3-IV | -7632.6068 | -8.784% | WP LW CH Mix | 62136.182 | 4596.8094 | -5983.9637 | -8.784% | -442.6912 | -8.784% | 3618.1806 | 903.7538 | - | - | - | - | 3618.1806 | 60.46% | 903.7538 | 204.1% | JA | NEIN | JA
20738 | L | M3 | 70 | 18.64% | 3V | W2 | LWCH | MFH-3 | L_M3_70_19%_3V-LWCH | 26.4184 | 1970 | Lugano | 18.64% | 20% | 22.01% | Normal | Medium | 3000 | 40 | 15 | 5 | 2.75 | I | 600 | 600 | 1230.625 | 281.875 | 4.6062 | 9.2124 | 18.8951 | 7.4308 | 2.0072 | 10.93% | 21.86% | 44.83% | 17.63% | 4.762% | 42.1518 | 15.121 | 0.54539 | 27.265 | 18.3329 | 17.46% | 37.85% | 6.1245 | 18373.513 | 26.4184 | 79255.3342 | Glasersatz 3-IV | -7632.6068 | -8.784% | WP LW CH Zer | 1965.5323 | 1371.1173 | -189.2886 | -8.784% | -132.0441 | -8.784% | 3618.1806 | 903.7538 | - | - | - | - | 3618.1806 | 1911% | 903.7538 | 684.4% | NEIN | NEIN | NEIN
20739 | L | M3 | 70 | 18.64% | 3V | W3 | ERMX | MFH-3 | L_M3_70_19%_3V-ERMX | 26.4184 | 1970 | Lugano | 18.64% | 20% | 22.01% | Normal | Medium | 3000 | 40 | 15 | 5 | 2.75 | I | 600 | 600 | 1230.625 | 281.875 | 4.6062 | 9.2124 | 18.8951 | 7.4308 | 2.0072 | 10.93% | 21.86% | 44.83% | 17.63% | 4.762% | 42.1518 | 15.121 | 0.54539 | 27.265 | 18.3329 | 17.46% | 37.85% | 6.1245 | 18373.513 | 26.4184 | 79255.3342 | Glasersatz 3-IV | -7632.6068 | -8.784% | WP E CH Mix | 33366.4957 | 2773.9367 | -3213.3275 | -8.784% | -267.1412 | -8.784% | 3618.1806 | 903.7538 | - | - | - | - | 3618.1806 | 112.6% | 903.7538 | 338.3% | NEIN | NEIN | NEIN
20740 | L | M3 | 70 | 18.64% | 3V | ST | SOTH | MFH-3 | L_M3_70_19%_3V-SOTH | 26.4184 | 1970 | Lugano | 18.64% | 20% | 22.01% | Normal | Medium | 3000 | 40 | 15 | 5 | 2.75 | I | 600 | 600 | 1230.625 | 281.875 | 4.6062 | 9.2124 | 18.8951 | 7.4308 | 2.0072 | 10.93% | 21.86% | 44.83% | 17.63% | 4.762% | 42.1518 | 15.121 | 0.54539 | 27.265 | 18.3329 | 17.46% | 37.85% | 6.1245 | 18373.513 | 26.4184 | 79255.3342 | Glasersatz 3-IV | -7632.6068 | -8.784% | Solarthermie | 5589.5867 | 1376.54 | -538.2996 | -8.784% | -132.5663 | -8.784% | 3618.1806 | 903.7538 | - | - | - | - | 3618.1806 | 672.1% | 903.7538 | 681.7% | NEIN | NEIN | NEIN
20741 | L | M3 | 70 | 18.64% | 3V | HS | HO-SC | MFH-3 | L_M3_70_19%_3V-HO-SC | 26.4184 | 1970 | Lugano | 18.64% | 20% | 22.01% | Normal | Medium | 3000 | 40 | 15 | 5 | 2.75 | I | 600 | 600 | 1230.625 | 281.875 | 4.6062 | 9.2124 | 18.8951 | 7.4308 | 2.0072 | 10.93% | 21.86% | 44.83% | 17.63% | 4.762% | 42.1518 | 15.121 | 0.54539 | 27.265 | 18.3329 | 17.46% | 37.85% | 6.1245 | 18373.513 | 26.4184 | 79255.3342 | Glasersatz 3-IV | -7632.6068 | -8.784% | Holz Schnitzel | 2862.5162 | 997.6848 | -275.6718 | -8.784% | -96.0811 | -8.784% | 3618.1806 | 903.7538 | - | - | - | - | 3618.1806 | 1312% | 903.7538 | 940.6% | NEIN | NEIN | NEIN
20742 | L | M3 | 70 | 18.64% | VK | ÖL | ÖL-HE | MFH-3 | L_M3_70_19%_VK-ÖL-HE | 27.0331 | 1970 | Lugano | 18.64% | 20% | 22.01% | Normal | Medium | 3000 | 40 | 15 | 5 | 2.75 | I | 600 | 600 | 1230.625 | 281.875 | 4.6062 | 9.2124 | 18.8951 | 8.4288 | 2.0571 | 10.66% | 21.33% | 43.74% | 19.51% | 4.762% | 43.1997 | 15.121 | 0.54302 | 27.265 | 18.3329 | 17.07% | 36.83% | 5.939 | 17817.0299 | 27.0331 | 81099.2291 | Glasersatz Vakuum | -5788.7119 | -6.662% | Öl-Heizung | 112637.8182 | 29195.7225 | -8039.8776 | -6.662% | -2083.9363 | -6.662% | 3847.5219 | 941.1068 | - | - | - | - | 3847.5219 | 47.86% | 941.1068 | 45.16% | JA | JA | JA
20743 | L | M3 | 70 | 18.64% | VK | FW | FEWA | MFH-3 | L_M3_70_19%_VK-FEWA | 27.0331 | 1970 | Lugano | 18.64% | 20% | 22.01% | Normal | Medium | 3000 | 40 | 15 | 5 | 2.75 | I | 600 | 600 | 1230.625 | 281.875 | 4.6062 | 9.2124 | 18.8951 | 8.4288 | 2.0571 | 10.66% | 21.33% | 43.74% | 19.51% | 4.762% | 43.1997 | 15.121 | 0.54302 | 27.265 | 18.3329 | 17.07% | 36.83% | 5.939 | 17817.0299 | 27.0331 | 81099.2291 | Glasersatz Vakuum | -5788.7119 | -6.662% | Fernwärme | 31962.6374 | 6278.0344 | -2281.4335 | -6.662% | -448.1144 | -6.662% | 3847.5219 | 941.1068 | - | - | - | - | 3847.5219 | 168.6% | 941.1068 | 210% | NEIN | NEIN | NEIN
20744 | L | M3 | 70 | 18.64% | VK | W1 | LWMX | MFH-3 | L_M3_70_19%_VK-LWMX | 27.0331 | 1970 | Lugano | 18.64% | 20% | 22.01% | Normal | Medium | 3000 | 40 | 15 | 5 | 2.75 | I | 600 | 600 | 1230.625 | 281.875 | 4.6062 | 9.2124 | 18.8951 | 8.4288 | 2.0571 | 10.66% | 21.33% | 43.74% | 19.51% | 4.762% | 43.1997 | 15.121 | 0.54302 | 27.265 | 18.3329 | 17.07% | 36.83% | 5.939 | 17817.0299 | 27.0331 | 81099.2291 | Glasersatz Vakuum | -5788.7119 | -6.662% | WP LW CH Mix | 63581.7956 | 4703.7553 | -4538.3501 | -6.662% | -335.7453 | -6.662% | 3847.5219 | 941.1068 | - | - | - | - | 3847.5219 | 84.78% | 941.1068 | 280.3% | JA | NEIN | JA
20745 | L | M3 | 70 | 18.64% | VK | W2 | LWCH | MFH-3 | L_M3_70_19%_VK-LWCH | 27.0331 | 1970 | Lugano | 18.64% | 20% | 22.01% | Normal | Medium | 3000 | 40 | 15 | 5 | 2.75 | I | 600 | 600 | 1230.625 | 281.875 | 4.6062 | 9.2124 | 18.8951 | 8.4288 | 2.0571 | 10.66% | 21.33% | 43.74% | 19.51% | 4.762% | 43.1997 | 15.121 | 0.54302 | 27.265 | 18.3329 | 17.07% | 36.83% | 5.939 | 17817.0299 | 27.0331 | 81099.2291 | Glasersatz Vakuum | -5788.7119 | -6.662% | WP LW CH Zer | 2011.2609 | 1403.0167 | -143.5601 | -6.662% | -100.1447 | -6.662% | 3847.5219 | 941.1068 | - | - | - | - | 3847.5219 | 2680% | 941.1068 | 939.7% | NEIN | NEIN | NEIN
20746 | L | M3 | 70 | 18.64% | VK | W3 | ERMX | MFH-3 | L_M3_70_19%_VK-ERMX | 27.0331 | 1970 | Lugano | 18.64% | 20% | 22.01% | Normal | Medium | 3000 | 40 | 15 | 5 | 2.75 | I | 600 | 600 | 1230.625 | 281.875 | 4.6062 | 9.2124 | 18.8951 | 8.4288 | 2.0571 | 10.66% | 21.33% | 43.74% | 19.51% | 4.762% | 43.1997 | 15.121 | 0.54302 | 27.265 | 18.3329 | 17.07% | 36.83% | 5.939 | 17817.0299 | 27.0331 | 81099.2291 | Glasersatz Vakuum | -5788.7119 | -6.662% | WP E CH Mix | 34142.7755 | 2838.473 | -2437.0477 | -6.662% | -202.6049 | -6.662% | 3847.5219 | 941.1068 | - | - | - | - | 3847.5219 | 157.9% | 941.1068 | 464.5% | NEIN | NEIN | NEIN
20747 | L | M3 | 70 | 18.64% | VK | ST | SOTH | MFH-3 | L_M3_70_19%_VK-SOTH | 27.0331 | 1970 | Lugano | 18.64% | 20% | 22.01% | Normal | Medium | 3000 | 40 | 15 | 5 | 2.75 | I | 600 | 600 | 1230.625 | 281.875 | 4.6062 | 9.2124 | 18.8951 | 8.4288 | 2.0571 | 10.66% | 21.33% | 43.74% | 19.51% | 4.762% | 43.1997 | 15.121 | 0.54302 | 27.265 | 18.3329 | 17.07% | 36.83% | 5.939 | 17817.0299 | 27.0331 | 81099.2291 | Glasersatz Vakuum | -5788.7119 | -6.662% | Solarthermie | 5719.6298 | 1408.5656 | -408.2565 | -6.662% | -100.5408 | -6.662% | 3847.5219 | 941.1068 | - | - | - | - | 3847.5219 | 942.4% | 941.1068 | 936% | NEIN | NEIN | NEIN
20748 | L | M3 | 70 | 18.64% | VK | HS | HO-SC | MFH-3 | L_M3_70_19%_VK-HO-SC | 27.0331 | 1970 | Lugano | 18.64% | 20% | 22.01% | Normal | Medium | 3000 | 40 | 15 | 5 | 2.75 | I | 600 | 600 | 1230.625 | 281.875 | 4.6062 | 9.2124 | 18.8951 | 8.4288 | 2.0571 | 10.66% | 21.33% | 43.74% | 19.51% | 4.762% | 43.1997 | 15.121 | 0.54302 | 27.265 | 18.3329 | 17.07% | 36.83% | 5.939 | 17817.0299 | 27.0331 | 81099.2291 | Glasersatz Vakuum | -5788.7119 | -6.662% | Holz Schnitzel | 2929.1133 | 1020.8962 | -209.0747 | -6.662% | -72.8697 | -6.662% | 3847.5219 | 941.1068 | - | - | - | - | 3847.5219 | 1840% | 941.1068 | 1291% | NEIN | NEIN | NEIN
20749 | L | M3 | 70 | 18.64% | VA | ÖL | ÖL-HE | MFH-3 | L_M3_70_19%_VA-ÖL-HE | 26.9857 | 1970 | Lugano | 18.64% | 20% | 22.01% | Normal | Medium | 3000 | 40 | 15 | 5 | 2.75 | I | 600 | 600 | 1230.625 | 281.875 | 4.6062 | 9.2124 | 18.8951 | 9.9027 | 2.1308 | 10.29% | 20.59% | 42.23% | 22.13% | 4.762% | 44.7473 | 15.121 | 0.55545 | 27.265 | 20.1662 | 18.71% | 41.51% | 6.3661 | 19098.374 | 26.9857 | 80957.1836 | Glasaufdopplung | -5930.7574 | -6.826% | Öl-Heizung | 112440.5328 | 29144.5861 | -8237.163 | -6.826% | -2135.0727 | -6.826% | 1542.7476 | 357.2193 | - | - | - | - | 1542.7476 | 18.73% | 357.2193 | 16.73% | JA | JA | JA
20750 | L | M3 | 70 | 18.64% | VA | FW | FEWA | MFH-3 | L_M3_70_19%_VA-FEWA | 26.9857 | 1970 | Lugano | 18.64% | 20% | 22.01% | Normal | Medium | 3000 | 40 | 15 | 5 | 2.75 | I | 600 | 600 | 1230.625 | 281.875 | 4.6062 | 9.2124 | 18.8951 | 9.9027 | 2.1308 | 10.29% | 20.59% | 42.23% | 22.13% | 4.762% | 44.7473 | 15.121 | 0.55545 | 27.265 | 20.1662 | 18.71% | 41.51% | 6.3661 | 19098.374 | 26.9857 | 80957.1836 | Glasaufdopplung | -5930.7574 | -6.826% | Fernwärme | 31906.6547 | 6267.0385 | -2337.4161 | -6.826% | -459.1104 | -6.826% | 1542.7476 | 357.2193 | - | - | - | - | 1542.7476 | 66% | 357.2193 | 77.81% | JA | JA | JA
20751 | L | M3 | 70 | 18.64% | VA | W1 | LWMX | MFH-3 | L_M3_70_19%_VA-LWMX | 26.9857 | 1970 | Lugano | 18.64% | 20% | 22.01% | Normal | Medium | 3000 | 40 | 15 | 5 | 2.75 | I | 600 | 600 | 1230.625 | 281.875 | 4.6062 | 9.2124 | 18.8951 | 9.9027 | 2.1308 | 10.29% | 20.59% | 42.23% | 22.13% | 4.762% | 44.7473 | 15.121 | 0.55545 | 27.265 | 20.1662 | 18.71% | 41.51% | 6.3661 | 19098.374 | 26.9857 | 80957.1836 | Glasaufdopplung | -5930.7574 | -6.826% | WP LW CH Mix | 63470.432 | 4695.5167 | -4649.7138 | -6.826% | -343.9839 | -6.826% | 1542.7476 | 357.2193 | - | - | - | - | 1542.7476 | 33.18% | 357.2193 | 103.8% | JA | NEIN | JA
20752 | L | M3 | 70 | 18.64% | VA | W2 | LWCH | MFH-3 | L_M3_70_19%_VA-LWCH | 26.9857 | 1970 | Lugano | 18.64% | 20% | 22.01% | Normal | Medium | 3000 | 40 | 15 | 5 | 2.75 | I | 600 | 600 | 1230.625 | 281.875 | 4.6062 | 9.2124 | 18.8951 | 9.9027 | 2.1308 | 10.29% | 20.59% | 42.23% | 22.13% | 4.762% | 44.7473 | 15.121 | 0.55545 | 27.265 | 20.1662 | 18.71% | 41.51% | 6.3661 | 19098.374 | 26.9857 | 80957.1836 | Glasaufdopplung | -5930.7574 | -6.826% | WP LW CH Zer | 2007.7382 | 1400.5593 | -147.0828 | -6.826% | -102.6021 | -6.826% | 1542.7476 | 357.2193 | - | - | - | - | 1542.7476 | 1049% | 357.2193 | 348.2% | NEIN | NEIN | NEIN
20753 | L | M3 | 70 | 18.64% | VA | W3 | ERMX | MFH-3 | L_M3_70_19%_VA-ERMX | 26.9857 | 1970 | Lugano | 18.64% | 20% | 22.01% | Normal | Medium | 3000 | 40 | 15 | 5 | 2.75 | I | 600 | 600 | 1230.625 | 281.875 | 4.6062 | 9.2124 | 18.8951 | 9.9027 | 2.1308 | 10.29% | 20.59% | 42.23% | 22.13% | 4.762% | 44.7473 | 15.121 | 0.55545 | 27.265 | 20.1662 | 18.71% | 41.51% | 6.3661 | 19098.374 | 26.9857 | 80957.1836 | Glasaufdopplung | -5930.7574 | -6.826% | WP E CH Mix | 34082.9743 | 2833.5014 | -2496.8489 | -6.826% | -207.5765 | -6.826% | 1542.7476 | 357.2193 | - | - | - | - | 1542.7476 | 61.79% | 357.2193 | 172.1% | JA | NEIN | JA
20754 | L | M3 | 70 | 18.64% | VA | ST | SOTH | MFH-3 | L_M3_70_19%_VA-SOTH | 26.9857 | 1970 | Lugano | 18.64% | 20% | 22.01% | Normal | Medium | 3000 | 40 | 15 | 5 | 2.75 | I | 600 | 600 | 1230.625 | 281.875 | 4.6062 | 9.2124 | 18.8951 | 9.9027 | 2.1308 | 10.29% | 20.59% | 42.23% | 22.13% | 4.762% | 44.7473 | 15.121 | 0.55545 | 27.265 | 20.1662 | 18.71% | 41.51% | 6.3661 | 19098.374 | 26.9857 | 80957.1836 | Glasaufdopplung | -5930.7574 | -6.826% | Solarthermie | 5709.6119 | 1406.0985 | -418.2745 | -6.826% | -103.0079 | -6.826% | 1542.7476 | 357.2193 | - | - | - | - | 1542.7476 | 368.8% | 357.2193 | 346.8% | NEIN | NEIN | NEIN
20755 | L | M3 | 70 | 18.64% | VA | HS | HO-SC | MFH-3 | L_M3_70_19%_VA-HO-SC | 26.9857 | 1970 | Lugano | 18.64% | 20% | 22.01% | Normal | Medium | 3000 | 40 | 15 | 5 | 2.75 | I | 600 | 600 | 1230.625 | 281.875 | 4.6062 | 9.2124 | 18.8951 | 9.9027 | 2.1308 | 10.29% | 20.59% | 42.23% | 22.13% | 4.762% | 44.7473 | 15.121 | 0.55545 | 27.265 | 20.1662 | 18.71% | 41.51% | 6.3661 | 19098.374 | 26.9857 | 80957.1836 | Glasaufdopplung | -5930.7574 | -6.826% | Holz Schnitzel | 2923.983 | 1019.1081 | -214.205 | -6.826% | -74.6578 | -6.826% | 1542.7476 | 357.2193 | - | - | - | - | 1542.7476 | 720.2% | 357.2193 | 478.5% | NEIN | NEIN | NEIN
20756 | L | M3 | 70 | 18.64% | HO | ÖL | ÖL-HE | MFH-3 | L_M3_70_19%_HO-ÖL-HE | 25.5448 | 1970 | Lugano | 18.64% | 20% | 22.01% | Normal | Medium | 3000 | 40 | 15 | 5 | 2.75 | I | 600 | 600 | 1230.625 | 281.875 | 4.6062 | 9.2124 | 18.8951 | 5.9998 | 1.9357 | 11.33% | 22.66% | 46.48% | 14.76% | 4.762% | 40.6493 | 15.121 | 0.55003 | 27.265 | 18.3329 | 18.08% | 39.47% | 6.3248 | 18974.4446 | 25.5448 | 76634.4875 | Fensterersatz H | -10253.4535 | -11.8% | Öl-Heizung | 106436.7882 | 27588.4155 | -14240.9076 | -11.8% | -3691.2433 | -11.8% | 3015.1505 | 753.1281 | 1260.3429 | 265.1849 | - | - | 4275.4934 | 30.02% | 1018.3131 | 27.59% | JA | JA | JA
20757 | L | M3 | 70 | 18.64% | HO | FW | FEWA | MFH-3 | L_M3_70_19%_HO-FEWA | 25.5448 | 1970 | Lugano | 18.64% | 20% | 22.01% | Normal | Medium | 3000 | 40 | 15 | 5 | 2.75 | I | 600 | 600 | 1230.625 | 281.875 | 4.6062 | 9.2124 | 18.8951 | 5.9998 | 1.9357 | 11.33% | 22.66% | 46.48% | 14.76% | 4.762% | 40.6493 | 15.121 | 0.55003 | 27.265 | 18.3329 | 18.08% | 39.47% | 6.3248 | 18974.4446 | 25.5448 | 76634.4875 | Fensterersatz H | -10253.4535 | -11.8% | Fernwärme | 30203.0039 | 5932.4109 | -4041.067 | -11.8% | -793.7379 | -11.8% | 3015.1505 | 753.1281 | 1260.3429 | 265.1849 | - | - | 4275.4934 | 105.8% | 1018.3131 | 128.3% | NEIN | NEIN | NEIN
20758 | L | M3 | 70 | 18.64% | HO | W1 | LWMX | MFH-3 | L_M3_70_19%_HO-LWMX | 25.5448 | 1970 | Lugano | 18.64% | 20% | 22.01% | Normal | Medium | 3000 | 40 | 15 | 5 | 2.75 | I | 600 | 600 | 1230.625 | 281.875 | 4.6062 | 9.2124 | 18.8951 | 5.9998 | 1.9357 | 11.33% | 22.66% | 46.48% | 14.76% | 4.762% | 40.6493 | 15.121 | 0.55003 | 27.265 | 18.3329 | 18.08% | 39.47% | 6.3248 | 18974.4446 | 25.5448 | 76634.4875 | Fensterersatz H | -10253.4535 | -11.8% | WP LW CH Mix | 60081.4382 | 4444.8003 | -8038.7075 | -11.8% | -594.7003 | -11.8% | 3015.1505 | 753.1281 | 1260.3429 | 265.1849 | - | - | 4275.4934 | 53.19% | 1018.3131 | 171.2% | JA | NEIN | JA
20759 | L | M3 | 70 | 18.64% | HO | W2 | LWCH | MFH-3 | L_M3_70_19%_HO-LWCH | 25.5448 | 1970 | Lugano | 18.64% | 20% | 22.01% | Normal | Medium | 3000 | 40 | 15 | 5 | 2.75 | I | 600 | 600 | 1230.625 | 281.875 | 4.6062 | 9.2124 | 18.8951 | 5.9998 | 1.9357 | 11.33% | 22.66% | 46.48% | 14.76% | 4.762% | 40.6493 | 15.121 | 0.55003 | 27.265 | 18.3329 | 18.08% | 39.47% | 6.3248 | 18974.4446 | 25.5448 | 76634.4875 | Fensterersatz H | -10253.4535 | -11.8% | WP LW CH Zer | 1900.5353 | 1325.7766 | -254.2856 | -11.8% | -177.3847 | -11.8% | 3015.1505 | 753.1281 | 1260.3429 | 265.1849 | - | - | 4275.4934 | 1681% | 1018.3131 | 574.1% | NEIN | NEIN | NEIN
20760 | L | M3 | 70 | 18.64% | HO | W3 | ERMX | MFH-3 | L_M3_70_19%_HO-ERMX | 25.5448 | 1970 | Lugano | 18.64% | 20% | 22.01% | Normal | Medium | 3000 | 40 | 15 | 5 | 2.75 | I | 600 | 600 | 1230.625 | 281.875 | 4.6062 | 9.2124 | 18.8951 | 5.9998 | 1.9357 | 11.33% | 22.66% | 46.48% | 14.76% | 4.762% | 40.6493 | 15.121 | 0.55003 | 27.265 | 18.3329 | 18.08% | 39.47% | 6.3248 | 18974.4446 | 25.5448 | 76634.4875 | Fensterersatz H | -10253.4535 | -11.8% | WP E CH Mix | 32263.1192 | 2682.2071 | -4316.7039 | -11.8% | -358.8709 | -11.8% | 3015.1505 | 753.1281 | 1260.3429 | 265.1849 | - | - | 4275.4934 | 99.05% | 1018.3131 | 283.8% | JA | NEIN | JA
20761 | L | M3 | 70 | 18.64% | HO | ST | SOTH | MFH-3 | L_M3_70_19%_HO-SOTH | 25.5448 | 1970 | Lugano | 18.64% | 20% | 22.01% | Normal | Medium | 3000 | 40 | 15 | 5 | 2.75 | I | 600 | 600 | 1230.625 | 281.875 | 4.6062 | 9.2124 | 18.8951 | 5.9998 | 1.9357 | 11.33% | 22.66% | 46.48% | 14.76% | 4.762% | 40.6493 | 15.121 | 0.55003 | 27.265 | 18.3329 | 18.08% | 39.47% | 6.3248 | 18974.4446 | 25.5448 | 76634.4875 | Fensterersatz H | -10253.4535 | -11.8% | Solarthermie | 5404.7481 | 1331.02 | -723.1383 | -11.8% | -178.0863 | -11.8% | 3015.1505 | 753.1281 | 1260.3429 | 265.1849 | - | - | 4275.4934 | 591.2% | 1018.3131 | 571.8% | NEIN | NEIN | NEIN
20762 | L | M3 | 70 | 18.64% | HO | HS | HO-SC | MFH-3 | L_M3_70_19%_HO-HO-SC | 25.5448 | 1970 | Lugano | 18.64% | 20% | 22.01% | Normal | Medium | 3000 | 40 | 15 | 5 | 2.75 | I | 600 | 600 | 1230.625 | 281.875 | 4.6062 | 9.2124 | 18.8951 | 5.9998 | 1.9357 | 11.33% | 22.66% | 46.48% | 14.76% | 4.762% | 40.6493 | 15.121 | 0.55003 | 27.265 | 18.3329 | 18.08% | 39.47% | 6.3248 | 18974.4446 | 25.5448 | 76634.4875 | Fensterersatz H | -10253.4535 | -11.8% | Holz Schnitzel | 2767.8574 | 964.693 | -370.3306 | -11.8% | -129.0729 | -11.8% | 3015.1505 | 753.1281 | 1260.3429 | 265.1849 | - | - | 4275.4934 | 1155% | 1018.3131 | 788.9% | NEIN | NEIN | NEIN
20763 | L | M3 | 70 | 18.64% | HM | ÖL | ÖL-HE | MFH-3 | L_M3_70_19%_HM-ÖL-HE | 25.6415 | 1970 | Lugano | 18.64% | 20% | 22.01% | Normal | Medium | 3000 | 40 | 15 | 5 | 2.75 | I | 600 | 600 | 1230.625 | 281.875 | 4.6062 | 9.2124 | 18.8951 | 6.1588 | 1.9436 | 11.29% | 22.57% | 46.29% | 15.09% | 4.762% | 40.8162 | 15.121 | 0.54942 | 27.265 | 18.3329 | 18.01% | 39.28% | 6.3073 | 18921.8858 | 25.6415 | 76924.4364 | Fensterersatz HM | -9963.5046 | -11.47% | Öl-Heizung | 106839.495 | 27692.7971 | -13838.2009 | -11.47% | -3586.8617 | -11.47% | 3015.1505 | 753.1281 | 1648.0998 | 361.1212 | - | - | 4663.2503 | 33.7% | 1114.2493 | 31.06% | JA | JA | JA
20764 | L | M3 | 70 | 18.64% | HM | FW | FEWA | MFH-3 | L_M3_70_19%_HM-FEWA | 25.6415 | 1970 | Lugano | 18.64% | 20% | 22.01% | Normal | Medium | 3000 | 40 | 15 | 5 | 2.75 | I | 600 | 600 | 1230.625 | 281.875 | 4.6062 | 9.2124 | 18.8951 | 6.1588 | 1.9436 | 11.29% | 22.57% | 46.29% | 15.09% | 4.762% | 40.8162 | 15.121 | 0.54942 | 27.265 | 18.3329 | 18.01% | 39.28% | 6.3073 | 18921.8858 | 25.6415 | 76924.4364 | Fensterersatz HM | -9963.5046 | -11.47% | Fernwärme | 30317.2779 | 5954.8564 | -3926.793 | -11.47% | -771.2925 | -11.47% | 3015.1505 | 753.1281 | 1648.0998 | 361.1212 | - | - | 4663.2503 | 118.8% | 1114.2493 | 144.5% | NEIN | NEIN | NEIN
20765 | L | M3 | 70 | 18.64% | HM | W1 | LWMX | MFH-3 | L_M3_70_19%_HM-LWMX | 25.6415 | 1970 | Lugano | 18.64% | 20% | 22.01% | Normal | Medium | 3000 | 40 | 15 | 5 | 2.75 | I | 600 | 600 | 1230.625 | 281.875 | 4.6062 | 9.2124 | 18.8951 | 6.1588 | 1.9436 | 11.29% | 22.57% | 46.29% | 15.09% | 4.762% | 40.8162 | 15.121 | 0.54942 | 27.265 | 18.3329 | 18.01% | 39.28% | 6.3073 | 18921.8858 | 25.6415 | 76924.4364 | Fensterersatz HM | -9963.5046 | -11.47% | WP LW CH Mix | 60308.7581 | 4461.6173 | -7811.3876 | -11.47% | -577.8833 | -11.47% | 3015.1505 | 753.1281 | 1648.0998 | 361.1212 | - | - | 4663.2503 | 59.7% | 1114.2493 | 192.8% | JA | NEIN | JA
20766 | L | M3 | 70 | 18.64% | HM | W2 | LWCH | MFH-3 | L_M3_70_19%_HM-LWCH | 25.6415 | 1970 | Lugano | 18.64% | 20% | 22.01% | Normal | Medium | 3000 | 40 | 15 | 5 | 2.75 | I | 600 | 600 | 1230.625 | 281.875 | 4.6062 | 9.2124 | 18.8951 | 6.1588 | 1.9436 | 11.29% | 22.57% | 46.29% | 15.09% | 4.762% | 40.8162 | 15.121 | 0.54942 | 27.265 | 18.3329 | 18.01% | 39.28% | 6.3073 | 18921.8858 | 25.6415 | 76924.4364 | Fensterersatz HM | -9963.5046 | -11.47% | WP LW CH Zer | 1907.726 | 1330.7927 | -247.0949 | -11.47% | -172.3686 | -11.47% | 3015.1505 | 753.1281 | 1648.0998 | 361.1212 | - | - | 4663.2503 | 1887% | 1114.2493 | 646.4% | NEIN | NEIN | NEIN
20767 | L | M3 | 70 | 18.64% | HM | W3 | ERMX | MFH-3 | L_M3_70_19%_HM-ERMX | 25.6415 | 1970 | Lugano | 18.64% | 20% | 22.01% | Normal | Medium | 3000 | 40 | 15 | 5 | 2.75 | I | 600 | 600 | 1230.625 | 281.875 | 4.6062 | 9.2124 | 18.8951 | 6.1588 | 1.9436 | 11.29% | 22.57% | 46.29% | 15.09% | 4.762% | 40.8162 | 15.121 | 0.54942 | 27.265 | 18.3329 | 18.01% | 39.28% | 6.3073 | 18921.8858 | 25.6415 | 76924.4364 | Fensterersatz HM | -9963.5046 | -11.47% | WP E CH Mix | 32385.1877 | 2692.3553 | -4194.6354 | -11.47% | -348.7227 | -11.47% | 3015.1505 | 753.1281 | 1648.0998 | 361.1212 | - | - | 4663.2503 | 111.2% | 1114.2493 | 319.5% | NEIN | NEIN | NEIN
20768 | L | M3 | 70 | 18.64% | HM | ST | SOTH | MFH-3 | L_M3_70_19%_HM-SOTH | 25.6415 | 1970 | Lugano | 18.64% | 20% | 22.01% | Normal | Medium | 3000 | 40 | 15 | 5 | 2.75 | I | 600 | 600 | 1230.625 | 281.875 | 4.6062 | 9.2124 | 18.8951 | 6.1588 | 1.9436 | 11.29% | 22.57% | 46.29% | 15.09% | 4.762% | 40.8162 | 15.121 | 0.54942 | 27.265 | 18.3329 | 18.01% | 39.28% | 6.3073 | 18921.8858 | 25.6415 | 76924.4364 | Fensterersatz HM | -9963.5046 | -11.47% | Solarthermie | 5425.1971 | 1336.056 | -702.6893 | -11.47% | -173.0503 | -11.47% | 3015.1505 | 753.1281 | 1648.0998 | 361.1212 | - | - | 4663.2503 | 663.6% | 1114.2493 | 643.9% | NEIN | NEIN | NEIN
20769 | L | M3 | 70 | 18.64% | HM | HS | HO-SC | MFH-3 | L_M3_70_19%_HM-HO-SC | 25.6415 | 1970 | Lugano | 18.64% | 20% | 22.01% | Normal | Medium | 3000 | 40 | 15 | 5 | 2.75 | I | 600 | 600 | 1230.625 | 281.875 | 4.6062 | 9.2124 | 18.8951 | 6.1588 | 1.9436 | 11.29% | 22.57% | 46.29% | 15.09% | 4.762% | 40.8162 | 15.121 | 0.54942 | 27.265 | 18.3329 | 18.01% | 39.28% | 6.3073 | 18921.8858 | 25.6415 | 76924.4364 | Fensterersatz HM | -9963.5046 | -11.47% | Holz Schnitzel | 2778.3296 | 968.3429 | -359.8583 | -11.47% | -125.4229 | -11.47% | 3015.1505 | 753.1281 | 1648.0998 | 361.1212 | - | - | 4663.2503 | 1296% | 1114.2493 | 888.4% | NEIN | NEIN | NEIN
20770 | L | M3 | 70 | 18.64% | KU | ÖL | ÖL-HE | MFH-3 | L_M3_70_19%_KU-ÖL-HE | 25.4483 | 1970 | Lugano | 18.64% | 20% | 22.01% | Normal | Medium | 3000 | 40 | 15 | 5 | 2.75 | I | 600 | 600 | 1230.625 | 281.875 | 4.6062 | 9.2124 | 18.8951 | 5.8408 | 1.9277 | 11.38% | 22.76% | 46.67% | 14.43% | 4.762% | 40.4823 | 15.121 | 0.55063 | 27.265 | 18.3329 | 18.15% | 39.67% | 6.3424 | 19027.1241 | 25.4483 | 76344.8416 | Fensterersatz K | -10543.0994 | -12.13% | Öl-Heizung | 106034.5022 | 27484.143 | -14643.1937 | -12.13% | -3795.5158 | -12.13% | 3015.1505 | 753.1281 | 2062.0424 | 398.2014 | - | - | 5077.1928 | 34.67% | 1151.3295 | 30.33% | JA | JA | JA
20771 | L | M3 | 70 | 18.64% | KU | FW | FEWA | MFH-3 | L_M3_70_19%_KU-FEWA | 25.4483 | 1970 | Lugano | 18.64% | 20% | 22.01% | Normal | Medium | 3000 | 40 | 15 | 5 | 2.75 | I | 600 | 600 | 1230.625 | 281.875 | 4.6062 | 9.2124 | 18.8951 | 5.8408 | 1.9277 | 11.38% | 22.76% | 46.67% | 14.43% | 4.762% | 40.4823 | 15.121 | 0.55063 | 27.265 | 18.3329 | 18.15% | 39.67% | 6.3424 | 19027.1241 | 25.4483 | 76344.8416 | Fensterersatz K | -10543.0994 | -12.13% | Fernwärme | 30088.8493 | 5909.9889 | -4155.2215 | -12.13% | -816.1599 | -12.13% | 3015.1505 | 753.1281 | 2062.0424 | 398.2014 | - | - | 5077.1928 | 122.2% | 1151.3295 | 141.1% | NEIN | NEIN | NEIN
20772 | L | M3 | 70 | 18.64% | KU | W1 | LWMX | MFH-3 | L_M3_70_19%_KU-LWMX | 25.4483 | 1970 | Lugano | 18.64% | 20% | 22.01% | Normal | Medium | 3000 | 40 | 15 | 5 | 2.75 | I | 600 | 600 | 1230.625 | 281.875 | 4.6062 | 9.2124 | 18.8951 | 5.8408 | 1.9277 | 11.38% | 22.76% | 46.67% | 14.43% | 4.762% | 40.4823 | 15.121 | 0.55063 | 27.265 | 18.3329 | 18.15% | 39.67% | 6.3424 | 19027.1241 | 25.4483 | 76344.8416 | Fensterersatz K | -10543.0994 | -12.13% | WP LW CH Mix | 59854.3558 | 4428.0008 | -8265.79 | -12.13% | -611.4998 | -12.13% | 3015.1505 | 753.1281 | 2062.0424 | 398.2014 | - | - | 5077.1928 | 61.42% | 1151.3295 | 188.3% | JA | NEIN | JA
20773 | L | M3 | 70 | 18.64% | KU | W2 | LWCH | MFH-3 | L_M3_70_19%_KU-LWCH | 25.4483 | 1970 | Lugano | 18.64% | 20% | 22.01% | Normal | Medium | 3000 | 40 | 15 | 5 | 2.75 | I | 600 | 600 | 1230.625 | 281.875 | 4.6062 | 9.2124 | 18.8951 | 5.8408 | 1.9277 | 11.38% | 22.76% | 46.67% | 14.43% | 4.762% | 40.4823 | 15.121 | 0.55063 | 27.265 | 18.3329 | 18.15% | 39.67% | 6.3424 | 19027.1241 | 25.4483 | 76344.8416 | Fensterersatz K | -10543.0994 | -12.13% | WP LW CH Zer | 1893.3521 | 1320.7658 | -261.4689 | -12.13% | -182.3956 | -12.13% | 3015.1505 | 753.1281 | 2062.0424 | 398.2014 | - | - | 5077.1928 | 1942% | 1151.3295 | 631.2% | NEIN | NEIN | NEIN
20774 | L | M3 | 70 | 18.64% | KU | W3 | ERMX | MFH-3 | L_M3_70_19%_KU-ERMX | 25.4483 | 1970 | Lugano | 18.64% | 20% | 22.01% | Normal | Medium | 3000 | 40 | 15 | 5 | 2.75 | I | 600 | 600 | 1230.625 | 281.875 | 4.6062 | 9.2124 | 18.8951 | 5.8408 | 1.9277 | 11.38% | 22.76% | 46.67% | 14.43% | 4.762% | 40.4823 | 15.121 | 0.55063 | 27.265 | 18.3329 | 18.15% | 39.67% | 6.3424 | 19027.1241 | 25.4483 | 76344.8416 | Fensterersatz K | -10543.0994 | -12.13% | WP E CH Mix | 32141.1783 | 2672.0695 | -4438.6449 | -12.13% | -369.0085 | -12.13% | 3015.1505 | 753.1281 | 2062.0424 | 398.2014 | - | - | 5077.1928 | 114.4% | 1151.3295 | 312% | NEIN | NEIN | NEIN
20775 | L | M3 | 70 | 18.64% | KU | ST | SOTH | MFH-3 | L_M3_70_19%_KU-SOTH | 25.4483 | 1970 | Lugano | 18.64% | 20% | 22.01% | Normal | Medium | 3000 | 40 | 15 | 5 | 2.75 | I | 600 | 600 | 1230.625 | 281.875 | 4.6062 | 9.2124 | 18.8951 | 5.8408 | 1.9277 | 11.38% | 22.76% | 46.67% | 14.43% | 4.762% | 40.4823 | 15.121 | 0.55063 | 27.265 | 18.3329 | 18.15% | 39.67% | 6.3424 | 19027.1241 | 25.4483 | 76344.8416 | Fensterersatz K | -10543.0994 | -12.13% | Solarthermie | 5384.3204 | 1325.9894 | -743.566 | -12.13% | -183.117 | -12.13% | 3015.1505 | 753.1281 | 2062.0424 | 398.2014 | - | - | 5077.1928 | 682.8% | 1151.3295 | 628.7% | NEIN | NEIN | NEIN
20776 | L | M3 | 70 | 18.64% | KU | HS | HO-SC | MFH-3 | L_M3_70_19%_KU-HO-SC | 25.4483 | 1970 | Lugano | 18.64% | 20% | 22.01% | Normal | Medium | 3000 | 40 | 15 | 5 | 2.75 | I | 600 | 600 | 1230.625 | 281.875 | 4.6062 | 9.2124 | 18.8951 | 5.8408 | 1.9277 | 11.38% | 22.76% | 46.67% | 14.43% | 4.762% | 40.4823 | 15.121 | 0.55063 | 27.265 | 18.3329 | 18.15% | 39.67% | 6.3424 | 19027.1241 | 25.4483 | 76344.8416 | Fensterersatz K | -10543.0994 | -12.13% | Holz Schnitzel | 2757.396 | 961.0468 | -380.7919 | -12.13% | -132.719 | -12.13% | 3015.1505 | 753.1281 | 2062.0424 | 398.2014 | - | - | 5077.1928 | 1333% | 1151.3295 | 867.5% | NEIN | NEIN | NEIN
20777 | L | M3 | 70 | 18.64% | ME | ÖL | ÖL-HE | MFH-3 | L_M3_70_19%_ME-ÖL-HE | 25.8351 | 1970 | Lugano | 18.64% | 20% | 22.01% | Normal | Medium | 3000 | 40 | 15 | 5 | 2.75 | I | 600 | 600 | 1230.625 | 281.875 | 4.6062 | 9.2124 | 18.8951 | 6.4768 | 1.9595 | 11.19% | 22.39% | 45.92% | 15.74% | 4.762% | 41.1501 | 15.121 | 0.5483 | 27.265 | 18.3329 | 17.86% | 38.91% | 6.2676 | 18802.8089 | 25.8351 | 77505.2551 | Fensterersatz M | -9382.6859 | -10.8% | Öl-Heizung | 107646.1877 | 27901.8918 | -13031.5082 | -10.8% | -3377.7669 | -10.8% | 3015.1505 | 753.1281 | 2701.3349 | 644.3381 | - | - | 5716.4854 | 43.87% | 1397.4662 | 41.37% | JA | JA | JA
20778 | L | M3 | 70 | 18.64% | ME | FW | FEWA | MFH-3 | L_M3_70_19%_ME-FEWA | 25.8351 | 1970 | Lugano | 18.64% | 20% | 22.01% | Normal | Medium | 3000 | 40 | 15 | 5 | 2.75 | I | 600 | 600 | 1230.625 | 281.875 | 4.6062 | 9.2124 | 18.8951 | 6.4768 | 1.9595 | 11.19% | 22.39% | 45.92% | 15.74% | 4.762% | 41.1501 | 15.121 | 0.5483 | 27.265 | 18.3329 | 17.86% | 38.91% | 6.2676 | 18802.8089 | 25.8351 | 77505.2551 | Fensterersatz M | -9382.6859 | -10.8% | Fernwärme | 30546.1888 | 5999.8186 | -3697.8821 | -10.8% | -726.3303 | -10.8% | 3015.1505 | 753.1281 | 2701.3349 | 644.3381 | - | - | 5716.4854 | 154.6% | 1397.4662 | 192.4% | NEIN | NEIN | NEIN
20779 | L | M3 | 70 | 18.64% | ME | W1 | LWMX | MFH-3 | L_M3_70_19%_ME-LWMX | 25.8351 | 1970 | Lugano | 18.64% | 20% | 22.01% | Normal | Medium | 3000 | 40 | 15 | 5 | 2.75 | I | 600 | 600 | 1230.625 | 281.875 | 4.6062 | 9.2124 | 18.8951 | 6.4768 | 1.9595 | 11.19% | 22.39% | 45.92% | 15.74% | 4.762% | 41.1501 | 15.121 | 0.5483 | 27.265 | 18.3329 | 17.86% | 38.91% | 6.2676 | 18802.8089 | 25.8351 | 77505.2551 | Fensterersatz M | -9382.6859 | -10.8% | WP LW CH Mix | 60764.12 | 4495.3048 | -7356.0257 | -10.8% | -544.1958 | -10.8% | 3015.1505 | 753.1281 | 2701.3349 | 644.3381 | - | - | 5716.4854 | 77.71% | 1397.4662 | 256.8% | JA | NEIN | JA
20780 | L | M3 | 70 | 18.64% | ME | W2 | LWCH | MFH-3 | L_M3_70_19%_ME-LWCH | 25.8351 | 1970 | Lugano | 18.64% | 20% | 22.01% | Normal | Medium | 3000 | 40 | 15 | 5 | 2.75 | I | 600 | 600 | 1230.625 | 281.875 | 4.6062 | 9.2124 | 18.8951 | 6.4768 | 1.9595 | 11.19% | 22.39% | 45.92% | 15.74% | 4.762% | 41.1501 | 15.121 | 0.5483 | 27.265 | 18.3329 | 17.86% | 38.91% | 6.2676 | 18802.8089 | 25.8351 | 77505.2551 | Fensterersatz M | -9382.6859 | -10.8% | WP LW CH Zer | 1922.1303 | 1340.8409 | -232.6906 | -10.8% | -162.3205 | -10.8% | 3015.1505 | 753.1281 | 2701.3349 | 644.3381 | - | - | 5716.4854 | 2457% | 1397.4662 | 860.9% | NEIN | NEIN | NEIN
20781 | L | M3 | 70 | 18.64% | ME | W3 | ERMX | MFH-3 | L_M3_70_19%_ME-ERMX | 25.8351 | 1970 | Lugano | 18.64% | 20% | 22.01% | Normal | Medium | 3000 | 40 | 15 | 5 | 2.75 | I | 600 | 600 | 1230.625 | 281.875 | 4.6062 | 9.2124 | 18.8951 | 6.4768 | 1.9595 | 11.19% | 22.39% | 45.92% | 15.74% | 4.762% | 41.1501 | 15.121 | 0.5483 | 27.265 | 18.3329 | 17.86% | 38.91% | 6.2676 | 18802.8089 | 25.8351 | 77505.2551 | Fensterersatz M | -9382.6859 | -10.8% | WP E CH Mix | 32629.7124 | 2712.6839 | -3950.1108 | -10.8% | -328.394 | -10.8% | 3015.1505 | 753.1281 | 2701.3349 | 644.3381 | - | - | 5716.4854 | 144.7% | 1397.4662 | 425.5% | NEIN | NEIN | NEIN
20782 | L | M3 | 70 | 18.64% | ME | ST | SOTH | MFH-3 | L_M3_70_19%_ME-SOTH | 25.8351 | 1970 | Lugano | 18.64% | 20% | 22.01% | Normal | Medium | 3000 | 40 | 15 | 5 | 2.75 | I | 600 | 600 | 1230.625 | 281.875 | 4.6062 | 9.2124 | 18.8951 | 6.4768 | 1.9595 | 11.19% | 22.39% | 45.92% | 15.74% | 4.762% | 41.1501 | 15.121 | 0.5483 | 27.265 | 18.3329 | 17.86% | 38.91% | 6.2676 | 18802.8089 | 25.8351 | 77505.2551 | Fensterersatz M | -9382.6859 | -10.8% | Solarthermie | 5466.1601 | 1346.1439 | -661.7263 | -10.8% | -162.9624 | -10.8% | 3015.1505 | 753.1281 | 2701.3349 | 644.3381 | - | - | 5716.4854 | 863.9% | 1397.4662 | 857.5% | NEIN | NEIN | NEIN
20783 | L | M3 | 70 | 18.64% | ME | HS | HO-SC | MFH-3 | L_M3_70_19%_ME-HO-SC | 25.8351 | 1970 | Lugano | 18.64% | 20% | 22.01% | Normal | Medium | 3000 | 40 | 15 | 5 | 2.75 | I | 600 | 600 | 1230.625 | 281.875 | 4.6062 | 9.2124 | 18.8951 | 6.4768 | 1.9595 | 11.19% | 22.39% | 45.92% | 15.74% | 4.762% | 41.1501 | 15.121 | 0.5483 | 27.265 | 18.3329 | 17.86% | 38.91% | 6.2676 | 18802.8089 | 25.8351 | 77505.2551 | Fensterersatz M | -9382.6859 | -10.8% | Holz Schnitzel | 2799.3074 | 975.6544 | -338.8805 | -10.8% | -118.1115 | -10.8% | 3015.1505 | 753.1281 | 2701.3349 | 644.3381 | - | - | 5716.4854 | 1687% | 1397.4662 | 1183% | NEIN | NEIN | NEIN
20784 | L | M3 | 70 | 18.64% | GH | ÖL | ÖL-HE | MFH-3 | L_M3_70_19%_GH-ÖL-HE | 4.7642 | 1970 | Lugano | 18.64% | 20% | 22.01% | Normal | Medium | 3000 | 40 | 15 | 5 | 2.75 | I | 600 | 600 | 1230.625 | 281.875 | 1.6451 | 1.9741 | 4.5888 | 5.9998 | 2.8416 | 9.649% | 11.58% | 26.91% | 35.19% | 16.67% | 17.0494 | 15.121 | 0.85513 | 27.265 | 18.3329 | 48.73% | 329.1% | 7.5426 | 22627.8979 | 4.7642 | 14292.7274 | Gebäudehülle | -72595.2136 | -83.55% | Öl-Heizung | 19851.0103 | 5145.3819 | -100826.6855 | -83.55% | -26134.2769 | -83.55% | 3015.1505 | 753.1281 | 1675.293 | 346.0709 | 12830.25 | 3510.625 | 17520.6934 | 17.38% | 4609.824 | 17.64% | JA | JA | JA
20785 | L | M3 | 70 | 18.64% | GH | FW | FEWA | MFH-3 | L_M3_70_19%_GH-FEWA | 4.7642 | 1970 | Lugano | 18.64% | 20% | 22.01% | Normal | Medium | 3000 | 40 | 15 | 5 | 2.75 | I | 600 | 600 | 1230.625 | 281.875 | 1.6451 | 1.9741 | 4.5888 | 5.9998 | 2.8416 | 9.649% | 11.58% | 26.91% | 35.19% | 16.67% | 17.0494 | 15.121 | 0.85513 | 27.265 | 18.3329 | 48.73% | 329.1% | 7.5426 | 22627.8979 | 4.7642 | 14292.7274 | Gebäudehülle | -72595.2136 | -83.55% | Fernwärme | 5633.0161 | 1106.4253 | -28611.0548 | -83.55% | -5619.7236 | -83.55% | 3015.1505 | 753.1281 | 1675.293 | 346.0709 | 12830.25 | 3510.625 | 17520.6934 | 61.24% | 4609.824 | 82.03% | JA | JA | JA
20786 | L | M3 | 70 | 18.64% | GH | W1 | LWMX | MFH-3 | L_M3_70_19%_GH-LWMX | 4.7642 | 1970 | Lugano | 18.64% | 20% | 22.01% | Normal | Medium | 3000 | 40 | 15 | 5 | 2.75 | I | 600 | 600 | 1230.625 | 281.875 | 1.6451 | 1.9741 | 4.5888 | 5.9998 | 2.8416 | 9.649% | 11.58% | 26.91% | 35.19% | 16.67% | 17.0494 | 15.121 | 0.85513 | 27.265 | 18.3329 | 48.73% | 329.1% | 7.5426 | 22627.8979 | 4.7642 | 14292.7274 | Gebäudehülle | -72595.2136 | -83.55% | WP LW CH Mix | 11205.4983 | 828.9782 | -56914.6474 | -83.55% | -4210.5224 | -83.55% | 3015.1505 | 753.1281 | 1675.293 | 346.0709 | 12830.25 | 3510.625 | 17520.6934 | 30.78% | 4609.824 | 109.5% | JA | NEIN | JA
20787 | L | M3 | 70 | 18.64% | GH | W2 | LWCH | MFH-3 | L_M3_70_19%_GH-LWCH | 4.7642 | 1970 | Lugano | 18.64% | 20% | 22.01% | Normal | Medium | 3000 | 40 | 15 | 5 | 2.75 | I | 600 | 600 | 1230.625 | 281.875 | 1.6451 | 1.9741 | 4.5888 | 5.9998 | 2.8416 | 9.649% | 11.58% | 26.91% | 35.19% | 16.67% | 17.0494 | 15.121 | 0.85513 | 27.265 | 18.3329 | 48.73% | 329.1% | 7.5426 | 22627.8979 | 4.7642 | 14292.7274 | Gebäudehülle | -72595.2136 | -83.55% | WP LW CH Zer | 354.4596 | 247.2642 | -1800.3613 | -83.55% | -1255.8972 | -83.55% | 3015.1505 | 753.1281 | 1675.293 | 346.0709 | 12830.25 | 3510.625 | 17520.6934 | 973.2% | 4609.824 | 367.1% | NEIN | NEIN | NEIN
20788 | L | M3 | 70 | 18.64% | GH | W3 | ERMX | MFH-3 | L_M3_70_19%_GH-ERMX | 4.7642 | 1970 | Lugano | 18.64% | 20% | 22.01% | Normal | Medium | 3000 | 40 | 15 | 5 | 2.75 | I | 600 | 600 | 1230.625 | 281.875 | 1.6451 | 1.9741 | 4.5888 | 5.9998 | 2.8416 | 9.649% | 11.58% | 26.91% | 35.19% | 16.67% | 17.0494 | 15.121 | 0.85513 | 27.265 | 18.3329 | 48.73% | 329.1% | 7.5426 | 22627.8979 | 4.7642 | 14292.7274 | Gebäudehülle | -72595.2136 | -83.55% | WP E CH Mix | 6017.2382 | 500.2455 | -30562.5849 | -83.55% | -2540.8325 | -83.55% | 3015.1505 | 753.1281 | 1675.293 | 346.0709 | 12830.25 | 3510.625 | 17520.6934 | 57.33% | 4609.824 | 181.4% | JA | NEIN | JA
20789 | L | M3 | 70 | 18.64% | GH | ST | SOTH | MFH-3 | L_M3_70_19%_GH-SOTH | 4.7642 | 1970 | Lugano | 18.64% | 20% | 22.01% | Normal | Medium | 3000 | 40 | 15 | 5 | 2.75 | I | 600 | 600 | 1230.625 | 281.875 | 1.6451 | 1.9741 | 4.5888 | 5.9998 | 2.8416 | 9.649% | 11.58% | 26.91% | 35.19% | 16.67% | 17.0494 | 15.121 | 0.85513 | 27.265 | 18.3329 | 48.73% | 329.1% | 7.5426 | 22627.8979 | 4.7642 | 14292.7274 | Gebäudehülle | -72595.2136 | -83.55% | Solarthermie | 1008.0134 | 248.2421 | -5119.873 | -83.55% | -1260.8642 | -83.55% | 3015.1505 | 753.1281 | 1675.293 | 346.0709 | 12830.25 | 3510.625 | 17520.6934 | 342.2% | 4609.824 | 365.6% | NEIN | NEIN | NEIN
20790 | L | M3 | 70 | 18.64% | GH | HS | HO-SC | MFH-3 | L_M3_70_19%_GH-HO-SC | 4.7642 | 1970 | Lugano | 18.64% | 20% | 22.01% | Normal | Medium | 3000 | 40 | 15 | 5 | 2.75 | I | 600 | 600 | 1230.625 | 281.875 | 1.6451 | 1.9741 | 4.5888 | 5.9998 | 2.8416 | 9.649% | 11.58% | 26.91% | 35.19% | 16.67% | 17.0494 | 15.121 | 0.85513 | 27.265 | 18.3329 | 48.73% | 329.1% | 7.5426 | 22627.8979 | 4.7642 | 14292.7274 | Gebäudehülle | -72595.2136 | -83.55% | Holz Schnitzel | 516.2197 | 179.9202 | -2621.9683 | -83.55% | -913.8456 | -83.55% | 3015.1505 | 753.1281 | 1675.293 | 346.0709 | 12830.25 | 3510.625 | 17520.6934 | 668.2% | 4609.824 | 504.4% | NEIN | NEIN | NEIN
20791 | L | M3 | 70 | 30.45% | IZ | ÖL | ÖL-HE | MFH-3 | L_M3_70_30%_IZ-ÖL-HE | 25.0427 | 1970 | Lugano | 30.45% | 30% | 22.01% | Normal | Medium | 3000 | 40 | 15 | 5 | 2.75 | I | 600 | 600 | 1051.875 | 460.625 | 4.6062 | 9.2124 | 16.1506 | 33.562 | 3.1766 | 6.905% | 13.81% | 24.21% | 50.31% | 4.762% | 66.7078 | 15.121 | 0.69705 | 27.265 | 47.2906 | 40.28% | 131.6% | 11.3057 | 33917.1841 | 25.0427 | 75128.1173 | Ist-Zustand | - | - | Öl-Heizung | 104344.6073 | 27046.1222 |  |  |  |  | - | - | - | - | - | - | - | - | - | - | JA | JA | JA
20792 | L | M3 | 70 | 30.45% | IZ | FW | FEWA | MFH-3 | L_M3_70_30%_IZ-FEWA | 25.0427 | 1970 | Lugano | 30.45% | 30% | 22.01% | Normal | Medium | 3000 | 40 | 15 | 5 | 2.75 | I | 600 | 600 | 1051.875 | 460.625 | 4.6062 | 9.2124 | 16.1506 | 33.562 | 3.1766 | 6.905% | 13.81% | 24.21% | 50.31% | 4.762% | 66.7078 | 15.121 | 0.69705 | 27.265 | 47.2906 | 40.28% | 131.6% | 11.3057 | 33917.1841 | 25.0427 | 75128.1173 | Ist-Zustand | - | - | Fernwärme | 29609.3168 | 5815.8001 | -74735.2905 | -71.62% | -21230.3221 | -78.5% | - | - | - | - | - | - | - | - | - | - | JA | JA | JA
20793 | L | M3 | 70 | 30.45% | IZ | W1 | LWMX | MFH-3 | L_M3_70_30%_IZ-LWMX | 25.0427 | 1970 | Lugano | 30.45% | 30% | 22.01% | Normal | Medium | 3000 | 40 | 15 | 5 | 2.75 | I | 600 | 600 | 1051.875 | 460.625 | 4.6062 | 9.2124 | 16.1506 | 33.562 | 3.1766 | 6.905% | 13.81% | 24.21% | 50.31% | 4.762% | 66.7078 | 15.121 | 0.69705 | 27.265 | 47.2906 | 40.28% | 131.6% | 11.3057 | 33917.1841 | 25.0427 | 75128.1173 | Ist-Zustand | - | - | WP LW CH Mix | 58900.4439 | 4357.4308 | -45444.1634 | -43.55% | -22688.6914 | -83.89% | - | - | - | - | - | - | - | - | - | - | JA | JA | JA
20794 | L | M3 | 70 | 30.45% | IZ | W2 | LWCH | MFH-3 | L_M3_70_30%_IZ-LWCH | 25.0427 | 1970 | Lugano | 30.45% | 30% | 22.01% | Normal | Medium | 3000 | 40 | 15 | 5 | 2.75 | I | 600 | 600 | 1051.875 | 460.625 | 4.6062 | 9.2124 | 16.1506 | 33.562 | 3.1766 | 6.905% | 13.81% | 24.21% | 50.31% | 4.762% | 66.7078 | 15.121 | 0.69705 | 27.265 | 47.2906 | 40.28% | 131.6% | 11.3057 | 33917.1841 | 25.0427 | 75128.1173 | Ist-Zustand | - | - | WP LW CH Zer | 1863.1773 | 1299.7164 | -102481.43 | -98.21% | -25746.4058 | -95.19% | - | - | - | - | - | - | - | - | - | - | JA | JA | JA
20795 | L | M3 | 70 | 30.45% | IZ | W3 | ERMX | MFH-3 | L_M3_70_30%_IZ-ERMX | 25.0427 | 1970 | Lugano | 30.45% | 30% | 22.01% | Normal | Medium | 3000 | 40 | 15 | 5 | 2.75 | I | 600 | 600 | 1051.875 | 460.625 | 4.6062 | 9.2124 | 16.1506 | 33.562 | 3.1766 | 6.905% | 13.81% | 24.21% | 50.31% | 4.762% | 66.7078 | 15.121 | 0.69705 | 27.265 | 47.2906 | 40.28% | 131.6% | 11.3057 | 33917.1841 | 25.0427 | 75128.1173 | Ist-Zustand | - | - | WP E CH Mix | 31628.9374 | 2629.4841 | -72715.67 | -69.69% | -24416.6381 | -90.28% | - | - | - | - | - | - | - | - | - | - | JA | JA | JA
20796 | L | M3 | 70 | 30.45% | IZ | ST | SOTH | MFH-3 | L_M3_70_30%_IZ-SOTH | 25.0427 | 1970 | Lugano | 30.45% | 30% | 22.01% | Normal | Medium | 3000 | 40 | 15 | 5 | 2.75 | I | 600 | 600 | 1051.875 | 460.625 | 4.6062 | 9.2124 | 16.1506 | 33.562 | 3.1766 | 6.905% | 13.81% | 24.21% | 50.31% | 4.762% | 66.7078 | 15.121 | 0.69705 | 27.265 | 47.2906 | 40.28% | 131.6% | 11.3057 | 33917.1841 | 25.0427 | 75128.1173 | Ist-Zustand | - | - | Solarthermie | 5298.5093 | 1304.8568 | -99046.098 | -94.92% | -25741.2654 | -95.18% | - | - | - | - | - | - | - | - | - | - | JA | JA | JA
20797 | L | M3 | 70 | 30.45% | IZ | HS | HO-SC | MFH-3 | L_M3_70_30%_IZ-HO-SC | 25.0427 | 1970 | Lugano | 30.45% | 30% | 22.01% | Normal | Medium | 3000 | 40 | 15 | 5 | 2.75 | I | 600 | 600 | 1051.875 | 460.625 | 4.6062 | 9.2124 | 16.1506 | 33.562 | 3.1766 | 6.905% | 13.81% | 24.21% | 50.31% | 4.762% | 66.7078 | 15.121 | 0.69705 | 27.265 | 47.2906 | 40.28% | 131.6% | 11.3057 | 33917.1841 | 25.0427 | 75128.1173 | Ist-Zustand | - | - | Holz Schnitzel | 2713.4508 | 945.7304 | -101631.1565 | -97.4% | -26100.3918 | -96.5% | - | - | - | - | - | - | - | - | - | - | JA | JA | JA
20798 | L | M3 | 70 | 30.45% | 2V | ÖL | ÖL-HE | MFH-3 | L_M3_70_30%_2V-ÖL-HE | 20.9413 | 1970 | Lugano | 30.45% | 30% | 22.01% | Normal | Medium | 3000 | 40 | 15 | 5 | 2.75 | I | 600 | 600 | 1051.875 | 460.625 | 4.6062 | 9.2124 | 16.1506 | 17.806 | 2.3888 | 9.182% | 18.36% | 32.2% | 35.5% | 4.762% | 50.164 | 15.121 | 0.68328 | 27.265 | 36.3774 | 38.07% | 118.7% | 11.1985 | 33595.3846 | 20.9413 | 62824.0216 | Glasersatz 2-IV | -12304.0957 | -16.38% | Öl-Heizung | 87255.5855 | 22616.6478 | -17089.0218 | -16.38% | -4429.4745 | -16.38% | 4657.3436 | 1139.1898 | - | - | - | - | 4657.3436 | 27.25% | 1139.1898 | 25.72% | JA | JA | JA
20799 | L | M3 | 70 | 30.45% | 2V | FW | FEWA | MFH-3 | L_M3_70_30%_2V-FEWA | 20.9413 | 1970 | Lugano | 30.45% | 30% | 22.01% | Normal | Medium | 3000 | 40 | 15 | 5 | 2.75 | I | 600 | 600 | 1051.875 | 460.625 | 4.6062 | 9.2124 | 16.1506 | 17.806 | 2.3888 | 9.182% | 18.36% | 32.2% | 35.5% | 4.762% | 50.164 | 15.121 | 0.68328 | 27.265 | 36.3774 | 38.07% | 118.7% | 11.1985 | 33595.3846 | 20.9413 | 62824.0216 | Glasersatz 2-IV | -12304.0957 | -16.38% | Fernwärme | 24760.0556 | 4863.3184 | -4849.2613 | -16.38% | -952.4818 | -16.38% | 4657.3436 | 1139.1898 | - | - | - | - | 4657.3436 | 96.04% | 1139.1898 | 119.6% | JA | NEIN | JA
20800 | L | M3 | 70 | 30.45% | 2V | W1 | LWMX | MFH-3 | L_M3_70_30%_2V-LWMX | 20.9413 | 1970 | Lugano | 30.45% | 30% | 22.01% | Normal | Medium | 3000 | 40 | 15 | 5 | 2.75 | I | 600 | 600 | 1051.875 | 460.625 | 4.6062 | 9.2124 | 16.1506 | 17.806 | 2.3888 | 9.182% | 18.36% | 32.2% | 35.5% | 4.762% | 50.164 | 15.121 | 0.68328 | 27.265 | 36.3774 | 38.07% | 118.7% | 11.1985 | 33595.3846 | 20.9413 | 62824.0216 | Glasersatz 2-IV | -12304.0957 | -16.38% | WP LW CH Mix | 49254.0329 | 3643.7933 | -9646.411 | -16.38% | -713.6376 | -16.38% | 4657.3436 | 1139.1898 | - | - | - | - | 4657.3436 | 48.28% | 1139.1898 | 159.6% | JA | NEIN | JA
20801 | L | M3 | 70 | 30.45% | 2V | W2 | LWCH | MFH-3 | L_M3_70_30%_2V-LWCH | 20.9413 | 1970 | Lugano | 30.45% | 30% | 22.01% | Normal | Medium | 3000 | 40 | 15 | 5 | 2.75 | I | 600 | 600 | 1051.875 | 460.625 | 4.6062 | 9.2124 | 16.1506 | 17.806 | 2.3888 | 9.182% | 18.36% | 32.2% | 35.5% | 4.762% | 50.164 | 15.121 | 0.68328 | 27.265 | 36.3774 | 38.07% | 118.7% | 11.1985 | 33595.3846 | 20.9413 | 62824.0216 | Glasersatz 2-IV | -12304.0957 | -16.38% | WP LW CH Zer | 1558.0357 | 1086.8556 | -305.1416 | -16.38% | -212.8609 | -16.38% | 4657.3436 | 1139.1898 | - | - | - | - | 4657.3436 | 1526% | 1139.1898 | 535.2% | NEIN | NEIN | NEIN
20802 | L | M3 | 70 | 30.45% | 2V | W3 | ERMX | MFH-3 | L_M3_70_30%_2V-ERMX | 20.9413 | 1970 | Lugano | 30.45% | 30% | 22.01% | Normal | Medium | 3000 | 40 | 15 | 5 | 2.75 | I | 600 | 600 | 1051.875 | 460.625 | 4.6062 | 9.2124 | 16.1506 | 17.806 | 2.3888 | 9.182% | 18.36% | 32.2% | 35.5% | 4.762% | 50.164 | 15.121 | 0.68328 | 27.265 | 36.3774 | 38.07% | 118.7% | 11.1985 | 33595.3846 | 20.9413 | 62824.0216 | Glasersatz 2-IV | -12304.0957 | -16.38% | WP E CH Mix | 26448.9131 | 2198.8408 | -5180.0243 | -16.38% | -430.6434 | -16.38% | 4657.3436 | 1139.1898 | - | - | - | - | 4657.3436 | 89.91% | 1139.1898 | 264.5% | JA | NEIN | JA
20803 | L | M3 | 70 | 30.45% | 2V | ST | SOTH | MFH-3 | L_M3_70_30%_2V-SOTH | 20.9413 | 1970 | Lugano | 30.45% | 30% | 22.01% | Normal | Medium | 3000 | 40 | 15 | 5 | 2.75 | I | 600 | 600 | 1051.875 | 460.625 | 4.6062 | 9.2124 | 16.1506 | 17.806 | 2.3888 | 9.182% | 18.36% | 32.2% | 35.5% | 4.762% | 50.164 | 15.121 | 0.68328 | 27.265 | 36.3774 | 38.07% | 118.7% | 11.1985 | 33595.3846 | 20.9413 | 62824.0216 | Glasersatz 2-IV | -12304.0957 | -16.38% | Solarthermie | 4430.7468 | 1091.1541 | -867.7625 | -16.38% | -213.7027 | -16.38% | 4657.3436 | 1139.1898 | - | - | - | - | 4657.3436 | 536.7% | 1139.1898 | 533.1% | NEIN | NEIN | NEIN
20804 | L | M3 | 70 | 30.45% | 2V | HS | HO-SC | MFH-3 | L_M3_70_30%_2V-HO-SC | 20.9413 | 1970 | Lugano | 30.45% | 30% | 22.01% | Normal | Medium | 3000 | 40 | 15 | 5 | 2.75 | I | 600 | 600 | 1051.875 | 460.625 | 4.6062 | 9.2124 | 16.1506 | 17.806 | 2.3888 | 9.182% | 18.36% | 32.2% | 35.5% | 4.762% | 50.164 | 15.121 | 0.68328 | 27.265 | 36.3774 | 38.07% | 118.7% | 11.1985 | 33595.3846 | 20.9413 | 62824.0216 | Glasersatz 2-IV | -12304.0957 | -16.38% | Holz Schnitzel | 2269.0558 | 790.8436 | -444.395 | -16.38% | -154.8869 | -16.38% | 4657.3436 | 1139.1898 | - | - | - | - | 4657.3436 | 1048% | 1139.1898 | 735.5% | NEIN | NEIN | NEIN
20805 | L | M3 | 70 | 30.45% | 3V | ÖL | ÖL-HE | MFH-3 | L_M3_70_30%_3V-ÖL-HE | 20.6714 | 1970 | Lugano | 30.45% | 30% | 22.01% | Normal | Medium | 3000 | 40 | 15 | 5 | 2.75 | I | 600 | 600 | 1051.875 | 460.625 | 4.6062 | 9.2124 | 16.1506 | 12.3846 | 2.1177 | 10.36% | 20.72% | 36.32% | 27.85% | 4.762% | 44.4715 | 15.121 | 0.65791 | 27.265 | 30.3145 | 33.47% | 96.48% | 10.0263 | 30078.9829 | 20.6714 | 62014.0943 | Glasersatz 3-IV | -13114.023 | -17.46% | Öl-Heizung | 86130.6865 | 22325.0739 | -18213.9208 | -17.46% | -4721.0483 | -17.46% | 5912.6366 | 1476.8659 | - | - | - | - | 5912.6366 | 32.46% | 1476.8659 | 31.28% | JA | JA | JA
20806 | L | M3 | 70 | 30.45% | 3V | FW | FEWA | MFH-3 | L_M3_70_30%_3V-FEWA | 20.6714 | 1970 | Lugano | 30.45% | 30% | 22.01% | Normal | Medium | 3000 | 40 | 15 | 5 | 2.75 | I | 600 | 600 | 1051.875 | 460.625 | 4.6062 | 9.2124 | 16.1506 | 12.3846 | 2.1177 | 10.36% | 20.72% | 36.32% | 27.85% | 4.762% | 44.4715 | 15.121 | 0.65791 | 27.265 | 30.3145 | 33.47% | 96.48% | 10.0263 | 30078.9829 | 20.6714 | 62014.0943 | Glasersatz 3-IV | -13114.023 | -17.46% | Fernwärme | 24440.8489 | 4800.6205 | -5168.4679 | -17.46% | -1015.1797 | -17.46% | 5912.6366 | 1476.8659 | - | - | - | - | 5912.6366 | 114.4% | 1476.8659 | 145.5% | NEIN | NEIN | NEIN
20807 | L | M3 | 70 | 30.45% | 3V | W1 | LWMX | MFH-3 | L_M3_70_30%_3V-LWMX | 20.6714 | 1970 | Lugano | 30.45% | 30% | 22.01% | Normal | Medium | 3000 | 40 | 15 | 5 | 2.75 | I | 600 | 600 | 1051.875 | 460.625 | 4.6062 | 9.2124 | 16.1506 | 12.3846 | 2.1177 | 10.36% | 20.72% | 36.32% | 27.85% | 4.762% | 44.4715 | 15.121 | 0.65791 | 27.265 | 30.3145 | 33.47% | 96.48% | 10.0263 | 30078.9829 | 20.6714 | 62014.0943 | Glasersatz 3-IV | -13114.023 | -17.46% | WP LW CH Mix | 48619.0499 | 3596.8175 | -10281.394 | -17.46% | -760.6133 | -17.46% | 5912.6366 | 1476.8659 | - | - | - | - | 5912.6366 | 57.51% | 1476.8659 | 194.2% | JA | NEIN | JA
20808 | L | M3 | 70 | 30.45% | 3V | W2 | LWCH | MFH-3 | L_M3_70_30%_3V-LWCH | 20.6714 | 1970 | Lugano | 30.45% | 30% | 22.01% | Normal | Medium | 3000 | 40 | 15 | 5 | 2.75 | I | 600 | 600 | 1051.875 | 460.625 | 4.6062 | 9.2124 | 16.1506 | 12.3846 | 2.1177 | 10.36% | 20.72% | 36.32% | 27.85% | 4.762% | 44.4715 | 15.121 | 0.65791 | 27.265 | 30.3145 | 33.47% | 96.48% | 10.0263 | 30078.9829 | 20.6714 | 62014.0943 | Glasersatz 3-IV | -13114.023 | -17.46% | WP LW CH Zer | 1537.9495 | 1072.8438 | -325.2278 | -17.46% | -226.8726 | -17.46% | 5912.6366 | 1476.8659 | - | - | - | - | 5912.6366 | 1818% | 1476.8659 | 651% | NEIN | NEIN | NEIN
20809 | L | M3 | 70 | 30.45% | 3V | W3 | ERMX | MFH-3 | L_M3_70_30%_3V-ERMX | 20.6714 | 1970 | Lugano | 30.45% | 30% | 22.01% | Normal | Medium | 3000 | 40 | 15 | 5 | 2.75 | I | 600 | 600 | 1051.875 | 460.625 | 4.6062 | 9.2124 | 16.1506 | 12.3846 | 2.1177 | 10.36% | 20.72% | 36.32% | 27.85% | 4.762% | 44.4715 | 15.121 | 0.65791 | 27.265 | 30.3145 | 33.47% | 96.48% | 10.0263 | 30078.9829 | 20.6714 | 62014.0943 | Glasersatz 3-IV | -13114.023 | -17.46% | WP E CH Mix | 26107.9337 | 2170.4933 | -5521.0037 | -17.46% | -458.9908 | -17.46% | 5912.6366 | 1476.8659 | - | - | - | - | 5912.6366 | 107.1% | 1476.8659 | 321.8% | NEIN | NEIN | NEIN
20810 | L | M3 | 70 | 30.45% | 3V | ST | SOTH | MFH-3 | L_M3_70_30%_3V-SOTH | 20.6714 | 1970 | Lugano | 30.45% | 30% | 22.01% | Normal | Medium | 3000 | 40 | 15 | 5 | 2.75 | I | 600 | 600 | 1051.875 | 460.625 | 4.6062 | 9.2124 | 16.1506 | 12.3846 | 2.1177 | 10.36% | 20.72% | 36.32% | 27.85% | 4.762% | 44.4715 | 15.121 | 0.65791 | 27.265 | 30.3145 | 33.47% | 96.48% | 10.0263 | 30078.9829 | 20.6714 | 62014.0943 | Glasersatz 3-IV | -13114.023 | -17.46% | Solarthermie | 4373.6256 | 1077.0869 | -924.8837 | -17.46% | -227.7699 | -17.46% | 5912.6366 | 1476.8659 | - | - | - | - | 5912.6366 | 639.3% | 1476.8659 | 648.4% | NEIN | NEIN | NEIN
20811 | L | M3 | 70 | 30.45% | 3V | HS | HO-SC | MFH-3 | L_M3_70_30%_3V-HO-SC | 20.6714 | 1970 | Lugano | 30.45% | 30% | 22.01% | Normal | Medium | 3000 | 40 | 15 | 5 | 2.75 | I | 600 | 600 | 1051.875 | 460.625 | 4.6062 | 9.2124 | 16.1506 | 12.3846 | 2.1177 | 10.36% | 20.72% | 36.32% | 27.85% | 4.762% | 44.4715 | 15.121 | 0.65791 | 27.265 | 30.3145 | 33.47% | 96.48% | 10.0263 | 30078.9829 | 20.6714 | 62014.0943 | Glasersatz 3-IV | -13114.023 | -17.46% | Holz Schnitzel | 2239.8032 | 780.648 | -473.6477 | -17.46% | -165.0824 | -17.46% | 5912.6366 | 1476.8659 | - | - | - | - | 5912.6366 | 1248% | 1476.8659 | 894.6% | NEIN | NEIN | NEIN
20812 | L | M3 | 70 | 30.45% | VK | ÖL | ÖL-HE | MFH-3 | L_M3_70_30%_VK-ÖL-HE | 21.6284 | 1970 | Lugano | 30.45% | 30% | 22.01% | Normal | Medium | 3000 | 40 | 15 | 5 | 2.75 | I | 600 | 600 | 1051.875 | 460.625 | 4.6062 | 9.2124 | 16.1506 | 14.048 | 2.2009 | 9.966% | 19.93% | 34.94% | 30.39% | 4.762% | 46.2181 | 15.121 | 0.65213 | 27.265 | 30.3145 | 32.23% | 91.4% | 9.5889 | 28766.7304 | 21.6284 | 64885.3447 | Glasersatz Vakuum | -10242.7726 | -13.63% | Öl-Heizung | 90118.5343 | 23358.7241 | -14226.0731 | -13.63% | -3687.3981 | -13.63% | 6287.4139 | 1537.9063 | - | - | - | - | 6287.4139 | 44.2% | 1537.9063 | 41.71% | JA | JA | JA
20813 | L | M3 | 70 | 30.45% | VK | FW | FEWA | MFH-3 | L_M3_70_30%_VK-FEWA | 21.6284 | 1970 | Lugano | 30.45% | 30% | 22.01% | Normal | Medium | 3000 | 40 | 15 | 5 | 2.75 | I | 600 | 600 | 1051.875 | 460.625 | 4.6062 | 9.2124 | 16.1506 | 14.048 | 2.2009 | 9.966% | 19.93% | 34.94% | 30.39% | 4.762% | 46.2181 | 15.121 | 0.65213 | 27.265 | 30.3145 | 32.23% | 91.4% | 9.5889 | 28766.7304 | 21.6284 | 64885.3447 | Glasersatz Vakuum | -10242.7726 | -13.63% | Fernwärme | 25572.4594 | 5022.889 | -4036.8574 | -13.63% | -792.9111 | -13.63% | 6287.4139 | 1537.9063 | - | - | - | - | 6287.4139 | 155.8% | 1537.9063 | 194% | NEIN | NEIN | NEIN
20814 | L | M3 | 70 | 30.45% | VK | W1 | LWMX | MFH-3 | L_M3_70_30%_VK-LWMX | 21.6284 | 1970 | Lugano | 30.45% | 30% | 22.01% | Normal | Medium | 3000 | 40 | 15 | 5 | 2.75 | I | 600 | 600 | 1051.875 | 460.625 | 4.6062 | 9.2124 | 16.1506 | 14.048 | 2.2009 | 9.966% | 19.93% | 34.94% | 30.39% | 4.762% | 46.2181 | 15.121 | 0.65213 | 27.265 | 30.3145 | 32.23% | 91.4% | 9.5889 | 28766.7304 | 21.6284 | 64885.3447 | Glasersatz Vakuum | -10242.7726 | -13.63% | WP LW CH Mix | 50870.1102 | 3763.35 | -8030.3337 | -13.63% | -594.0808 | -13.63% | 6287.4139 | 1537.9063 | - | - | - | - | 6287.4139 | 78.3% | 1537.9063 | 258.9% | JA | NEIN | JA
20815 | L | M3 | 70 | 30.45% | VK | W2 | LWCH | MFH-3 | L_M3_70_30%_VK-LWCH | 21.6284 | 1970 | Lugano | 30.45% | 30% | 22.01% | Normal | Medium | 3000 | 40 | 15 | 5 | 2.75 | I | 600 | 600 | 1051.875 | 460.625 | 4.6062 | 9.2124 | 16.1506 | 14.048 | 2.2009 | 9.966% | 19.93% | 34.94% | 30.39% | 4.762% | 46.2181 | 15.121 | 0.65213 | 27.265 | 30.3145 | 32.23% | 91.4% | 9.5889 | 28766.7304 | 21.6284 | 64885.3447 | Glasersatz Vakuum | -10242.7726 | -13.63% | WP LW CH Zer | 1609.1565 | 1122.5165 | -254.0208 | -13.63% | -177.2 | -13.63% | 6287.4139 | 1537.9063 | - | - | - | - | 6287.4139 | 2475% | 1537.9063 | 867.9% | NEIN | NEIN | NEIN
20816 | L | M3 | 70 | 30.45% | VK | W3 | ERMX | MFH-3 | L_M3_70_30%_VK-ERMX | 21.6284 | 1970 | Lugano | 30.45% | 30% | 22.01% | Normal | Medium | 3000 | 40 | 15 | 5 | 2.75 | I | 600 | 600 | 1051.875 | 460.625 | 4.6062 | 9.2124 | 16.1506 | 14.048 | 2.2009 | 9.966% | 19.93% | 34.94% | 30.39% | 4.762% | 46.2181 | 15.121 | 0.65213 | 27.265 | 30.3145 | 32.23% | 91.4% | 9.5889 | 28766.7304 | 21.6284 | 64885.3447 | Glasersatz Vakuum | -10242.7726 | -13.63% | WP E CH Mix | 27316.7301 | 2270.9871 | -4312.2073 | -13.63% | -358.497 | -13.63% | 6287.4139 | 1537.9063 | - | - | - | - | 6287.4139 | 145.8% | 1537.9063 | 429% | NEIN | NEIN | NEIN
20817 | L | M3 | 70 | 30.45% | VK | ST | SOTH | MFH-3 | L_M3_70_30%_VK-SOTH | 21.6284 | 1970 | Lugano | 30.45% | 30% | 22.01% | Normal | Medium | 3000 | 40 | 15 | 5 | 2.75 | I | 600 | 600 | 1051.875 | 460.625 | 4.6062 | 9.2124 | 16.1506 | 14.048 | 2.2009 | 9.966% | 19.93% | 34.94% | 30.39% | 4.762% | 46.2181 | 15.121 | 0.65213 | 27.265 | 30.3145 | 32.23% | 91.4% | 9.5889 | 28766.7304 | 21.6284 | 64885.3447 | Glasersatz Vakuum | -10242.7726 | -13.63% | Solarthermie | 4576.1243 | 1126.956 | -722.385 | -13.63% | -177.9008 | -13.63% | 6287.4139 | 1537.9063 | - | - | - | - | 6287.4139 | 870.4% | 1537.9063 | 864.5% | NEIN | NEIN | NEIN
20818 | L | M3 | 70 | 30.45% | VK | HS | HO-SC | MFH-3 | L_M3_70_30%_VK-HO-SC | 21.6284 | 1970 | Lugano | 30.45% | 30% | 22.01% | Normal | Medium | 3000 | 40 | 15 | 5 | 2.75 | I | 600 | 600 | 1051.875 | 460.625 | 4.6062 | 9.2124 | 16.1506 | 14.048 | 2.2009 | 9.966% | 19.93% | 34.94% | 30.39% | 4.762% | 46.2181 | 15.121 | 0.65213 | 27.265 | 30.3145 | 32.23% | 91.4% | 9.5889 | 28766.7304 | 21.6284 | 64885.3447 | Glasersatz Vakuum | -10242.7726 | -13.63% | Holz Schnitzel | 2343.506 | 816.792 | -369.9448 | -13.63% | -128.9384 | -13.63% | 6287.4139 | 1537.9063 | - | - | - | - | 6287.4139 | 1700% | 1537.9063 | 1193% | NEIN | NEIN | NEIN
20819 | L | M3 | 70 | 30.45% | VA | ÖL | ÖL-HE | MFH-3 | L_M3_70_30%_VA-ÖL-HE | 21.6095 | 1970 | Lugano | 30.45% | 30% | 22.01% | Normal | Medium | 3000 | 40 | 15 | 5 | 2.75 | I | 600 | 600 | 1051.875 | 460.625 | 4.6062 | 9.2124 | 16.1506 | 16.5046 | 2.3237 | 9.439% | 18.88% | 33.1% | 33.82% | 4.762% | 48.7975 | 15.121 | 0.66628 | 27.265 | 33.3459 | 34.76% | 102.8% | 10.2361 | 30708.2694 | 21.6095 | 64828.5001 | Glasaufdopplung | -10299.6172 | -13.71% | Öl-Heizung | 90039.5835 | 23338.26 | -14305.0238 | -13.71% | -3707.8622 | -13.71% | 2521.0753 | 583.7486 | - | - | - | - | 2521.0753 | 17.62% | 583.7486 | 15.74% | JA | JA | JA
20820 | L | M3 | 70 | 30.45% | VA | FW | FEWA | MFH-3 | L_M3_70_30%_VA-FEWA | 21.6095 | 1970 | Lugano | 30.45% | 30% | 22.01% | Normal | Medium | 3000 | 40 | 15 | 5 | 2.75 | I | 600 | 600 | 1051.875 | 460.625 | 4.6062 | 9.2124 | 16.1506 | 16.5046 | 2.3237 | 9.439% | 18.88% | 33.1% | 33.82% | 4.762% | 48.7975 | 15.121 | 0.66628 | 27.265 | 33.3459 | 34.76% | 102.8% | 10.2361 | 30708.2694 | 21.6095 | 64828.5001 | Glasaufdopplung | -10299.6172 | -13.71% | Fernwärme | 25550.0559 | 5018.4886 | -4059.2609 | -13.71% | -797.3115 | -13.71% | 2521.0753 | 583.7486 | - | - | - | - | 2521.0753 | 62.11% | 583.7486 | 73.21% | JA | JA | JA
20821 | L | M3 | 70 | 30.45% | VA | W1 | LWMX | MFH-3 | L_M3_70_30%_VA-LWMX | 21.6095 | 1970 | Lugano | 30.45% | 30% | 22.01% | Normal | Medium | 3000 | 40 | 15 | 5 | 2.75 | I | 600 | 600 | 1051.875 | 460.625 | 4.6062 | 9.2124 | 16.1506 | 16.5046 | 2.3237 | 9.439% | 18.88% | 33.1% | 33.82% | 4.762% | 48.7975 | 15.121 | 0.66628 | 27.265 | 33.3459 | 34.76% | 102.8% | 10.2361 | 30708.2694 | 21.6095 | 64828.5001 | Glasaufdopplung | -10299.6172 | -13.71% | WP LW CH Mix | 50825.5441 | 3760.053 | -8074.8998 | -13.71% | -597.3778 | -13.71% | 2521.0753 | 583.7486 | - | - | - | - | 2521.0753 | 31.22% | 583.7486 | 97.72% | JA | JA | JA
20822 | L | M3 | 70 | 30.45% | VA | W2 | LWCH | MFH-3 | L_M3_70_30%_VA-LWCH | 21.6095 | 1970 | Lugano | 30.45% | 30% | 22.01% | Normal | Medium | 3000 | 40 | 15 | 5 | 2.75 | I | 600 | 600 | 1051.875 | 460.625 | 4.6062 | 9.2124 | 16.1506 | 16.5046 | 2.3237 | 9.439% | 18.88% | 33.1% | 33.82% | 4.762% | 48.7975 | 15.121 | 0.66628 | 27.265 | 33.3459 | 34.76% | 102.8% | 10.2361 | 30708.2694 | 21.6095 | 64828.5001 | Glasaufdopplung | -10299.6172 | -13.71% | WP LW CH Zer | 1607.7468 | 1121.5331 | -255.4305 | -13.71% | -178.1834 | -13.71% | 2521.0753 | 583.7486 | - | - | - | - | 2521.0753 | 987% | 583.7486 | 327.6% | NEIN | NEIN | NEIN
20823 | L | M3 | 70 | 30.45% | VA | W3 | ERMX | MFH-3 | L_M3_70_30%_VA-ERMX | 21.6095 | 1970 | Lugano | 30.45% | 30% | 22.01% | Normal | Medium | 3000 | 40 | 15 | 5 | 2.75 | I | 600 | 600 | 1051.875 | 460.625 | 4.6062 | 9.2124 | 16.1506 | 16.5046 | 2.3237 | 9.439% | 18.88% | 33.1% | 33.82% | 4.762% | 48.7975 | 15.121 | 0.66628 | 27.265 | 33.3459 | 34.76% | 102.8% | 10.2361 | 30708.2694 | 21.6095 | 64828.5001 | Glasaufdopplung | -10299.6172 | -13.71% | WP E CH Mix | 27292.7986 | 2268.9975 | -4336.1388 | -13.71% | -360.4866 | -13.71% | 2521.0753 | 583.7486 | - | - | - | - | 2521.0753 | 58.14% | 583.7486 | 161.9% | JA | NEIN | JA
20824 | L | M3 | 70 | 30.45% | VA | ST | SOTH | MFH-3 | L_M3_70_30%_VA-SOTH | 21.6095 | 1970 | Lugano | 30.45% | 30% | 22.01% | Normal | Medium | 3000 | 40 | 15 | 5 | 2.75 | I | 600 | 600 | 1051.875 | 460.625 | 4.6062 | 9.2124 | 16.1506 | 16.5046 | 2.3237 | 9.439% | 18.88% | 33.1% | 33.82% | 4.762% | 48.7975 | 15.121 | 0.66628 | 27.265 | 33.3459 | 34.76% | 102.8% | 10.2361 | 30708.2694 | 21.6095 | 64828.5001 | Glasaufdopplung | -10299.6172 | -13.71% | Solarthermie | 4572.1153 | 1125.9687 | -726.3941 | -13.71% | -178.8881 | -13.71% | 2521.0753 | 583.7486 | - | - | - | - | 2521.0753 | 347.1% | 583.7486 | 326.3% | NEIN | NEIN | NEIN
20825 | L | M3 | 70 | 30.45% | VA | HS | HO-SC | MFH-3 | L_M3_70_30%_VA-HO-SC | 21.6095 | 1970 | Lugano | 30.45% | 30% | 22.01% | Normal | Medium | 3000 | 40 | 15 | 5 | 2.75 | I | 600 | 600 | 1051.875 | 460.625 | 4.6062 | 9.2124 | 16.1506 | 16.5046 | 2.3237 | 9.439% | 18.88% | 33.1% | 33.82% | 4.762% | 48.7975 | 15.121 | 0.66628 | 27.265 | 33.3459 | 34.76% | 102.8% | 10.2361 | 30708.2694 | 21.6095 | 64828.5001 | Glasaufdopplung | -10299.6172 | -13.71% | Holz Schnitzel | 2341.4529 | 816.0764 | -371.9979 | -13.71% | -129.654 | -13.71% | 2521.0753 | 583.7486 | - | - | - | - | 2521.0753 | 677.7% | 583.7486 | 450.2% | NEIN | NEIN | NEIN
20826 | L | M3 | 70 | 30.45% | HO | ÖL | ÖL-HE | MFH-3 | L_M3_70_30%_HO-ÖL-HE | 19.33 | 1970 | Lugano | 30.45% | 30% | 22.01% | Normal | Medium | 3000 | 40 | 15 | 5 | 2.75 | I | 600 | 600 | 1051.875 | 460.625 | 4.6062 | 9.2124 | 16.1506 | 9.9997 | 1.9984 | 10.98% | 21.95% | 38.48% | 23.83% | 4.762% | 41.9674 | 15.121 | 0.66628 | 27.265 | 30.3145 | 35.38% | 104.5% | 10.6695 | 32008.4888 | 19.33 | 57989.8773 | Fensterersatz H | -17138.24 | -22.81% | Öl-Heizung | 80541.4962 | 20876.3558 | -23803.1111 | -22.81% | -6169.7664 | -22.81% | 4927.1971 | 1230.7216 | 2059.5847 | 433.351 | - | - | 6986.7818 | 29.35% | 1664.0726 | 26.97% | JA | JA | JA
20827 | L | M3 | 70 | 30.45% | HO | FW | FEWA | MFH-3 | L_M3_70_30%_HO-FEWA | 19.33 | 1970 | Lugano | 30.45% | 30% | 22.01% | Normal | Medium | 3000 | 40 | 15 | 5 | 2.75 | I | 600 | 600 | 1051.875 | 460.625 | 4.6062 | 9.2124 | 16.1506 | 9.9997 | 1.9984 | 10.98% | 21.95% | 38.48% | 23.83% | 4.762% | 41.9674 | 15.121 | 0.66628 | 27.265 | 30.3145 | 35.38% | 104.5% | 10.6695 | 32008.4888 | 19.33 | 57989.8773 | Fensterersatz H | -17138.24 | -22.81% | Fernwärme | 22854.834 | 4489.0987 | -6754.4828 | -22.81% | -1326.7014 | -22.81% | 4927.1971 | 1230.7216 | 2059.5847 | 433.351 | - | - | 6986.7818 | 103.4% | 1664.0726 | 125.4% | NEIN | NEIN | NEIN
20828 | L | M3 | 70 | 30.45% | HO | W1 | LWMX | MFH-3 | L_M3_70_30%_HO-LWMX | 19.33 | 1970 | Lugano | 30.45% | 30% | 22.01% | Normal | Medium | 3000 | 40 | 15 | 5 | 2.75 | I | 600 | 600 | 1051.875 | 460.625 | 4.6062 | 9.2124 | 16.1506 | 9.9997 | 1.9984 | 10.98% | 21.95% | 38.48% | 23.83% | 4.762% | 41.9674 | 15.121 | 0.66628 | 27.265 | 30.3145 | 35.38% | 104.5% | 10.6695 | 32008.4888 | 19.33 | 57989.8773 | Fensterersatz H | -17138.24 | -22.81% | WP LW CH Mix | 45464.0638 | 3363.4129 | -13436.3802 | -22.81% | -994.0179 | -22.81% | 4927.1971 | 1230.7216 | 2059.5847 | 433.351 | - | - | 6986.7818 | 52% | 1664.0726 | 167.4% | JA | NEIN | JA
20829 | L | M3 | 70 | 30.45% | HO | W2 | LWCH | MFH-3 | L_M3_70_30%_HO-LWCH | 19.33 | 1970 | Lugano | 30.45% | 30% | 22.01% | Normal | Medium | 3000 | 40 | 15 | 5 | 2.75 | I | 600 | 600 | 1051.875 | 460.625 | 4.6062 | 9.2124 | 16.1506 | 9.9997 | 1.9984 | 10.98% | 21.95% | 38.48% | 23.83% | 4.762% | 41.9674 | 15.121 | 0.66628 | 27.265 | 30.3145 | 35.38% | 104.5% | 10.6695 | 32008.4888 | 19.33 | 57989.8773 | Fensterersatz H | -17138.24 | -22.81% | WP LW CH Zer | 1438.149 | 1003.2249 | -425.0284 | -22.81% | -296.4916 | -22.81% | 4927.1971 | 1230.7216 | 2059.5847 | 433.351 | - | - | 6986.7818 | 1644% | 1664.0726 | 561.3% | NEIN | NEIN | NEIN
20830 | L | M3 | 70 | 30.45% | HO | W3 | ERMX | MFH-3 | L_M3_70_30%_HO-ERMX | 19.33 | 1970 | Lugano | 30.45% | 30% | 22.01% | Normal | Medium | 3000 | 40 | 15 | 5 | 2.75 | I | 600 | 600 | 1051.875 | 460.625 | 4.6062 | 9.2124 | 16.1506 | 9.9997 | 1.9984 | 10.98% | 21.95% | 38.48% | 23.83% | 4.762% | 41.9674 | 15.121 | 0.66628 | 27.265 | 30.3145 | 35.38% | 104.5% | 10.6695 | 32008.4888 | 19.33 | 57989.8773 | Fensterersatz H | -17138.24 | -22.81% | WP E CH Mix | 24413.7383 | 2029.6457 | -7215.199 | -22.81% | -599.8384 | -22.81% | 4927.1971 | 1230.7216 | 2059.5847 | 433.351 | - | - | 6986.7818 | 96.83% | 1664.0726 | 277.4% | JA | NEIN | JA
20831 | L | M3 | 70 | 30.45% | HO | ST | SOTH | MFH-3 | L_M3_70_30%_HO-SOTH | 19.33 | 1970 | Lugano | 30.45% | 30% | 22.01% | Normal | Medium | 3000 | 40 | 15 | 5 | 2.75 | I | 600 | 600 | 1051.875 | 460.625 | 4.6062 | 9.2124 | 16.1506 | 9.9997 | 1.9984 | 10.98% | 21.95% | 38.48% | 23.83% | 4.762% | 41.9674 | 15.121 | 0.66628 | 27.265 | 30.3145 | 35.38% | 104.5% | 10.6695 | 32008.4888 | 19.33 | 57989.8773 | Fensterersatz H | -17138.24 | -22.81% | Solarthermie | 4089.8124 | 1007.1926 | -1208.6969 | -22.81% | -297.6642 | -22.81% | 4927.1971 | 1230.7216 | 2059.5847 | 433.351 | - | - | 6986.7818 | 578% | 1664.0726 | 559% | NEIN | NEIN | NEIN
20832 | L | M3 | 70 | 30.45% | HO | HS | HO-SC | MFH-3 | L_M3_70_30%_HO-HO-SC | 19.33 | 1970 | Lugano | 30.45% | 30% | 22.01% | Normal | Medium | 3000 | 40 | 15 | 5 | 2.75 | I | 600 | 600 | 1051.875 | 460.625 | 4.6062 | 9.2124 | 16.1506 | 9.9997 | 1.9984 | 10.98% | 21.95% | 38.48% | 23.83% | 4.762% | 41.9674 | 15.121 | 0.66628 | 27.265 | 30.3145 | 35.38% | 104.5% | 10.6695 | 32008.4888 | 19.33 | 57989.8773 | Fensterersatz H | -17138.24 | -22.81% | Holz Schnitzel | 2094.4579 | 729.9902 | -618.9929 | -22.81% | -215.7402 | -22.81% | 4927.1971 | 1230.7216 | 2059.5847 | 433.351 | - | - | 6986.7818 | 1129% | 1664.0726 | 771.3% | NEIN | NEIN | NEIN
20833 | L | M3 | 70 | 30.45% | HM | ÖL | ÖL-HE | MFH-3 | L_M3_70_30%_HM-ÖL-HE | 19.4771 | 1970 | Lugano | 30.45% | 30% | 22.01% | Normal | Medium | 3000 | 40 | 15 | 5 | 2.75 | I | 600 | 600 | 1051.875 | 460.625 | 4.6062 | 9.2124 | 16.1506 | 10.2647 | 2.0117 | 10.9% | 21.81% | 38.23% | 24.3% | 4.762% | 42.2456 | 15.121 | 0.66535 | 27.265 | 30.3145 | 35.16% | 103.6% | 10.597 | 31791.1161 | 19.4771 | 58431.2603 | Fensterersatz HM | -16696.8569 | -22.22% | Öl-Heizung | 81154.5282 | 21035.2537 | -23190.0791 | -22.22% | -6010.8685 | -22.22% | 4927.1971 | 1230.7216 | 2693.2363 | 590.1249 | - | - | 7620.4334 | 32.86% | 1820.8465 | 30.29% | JA | JA | JA
20834 | L | M3 | 70 | 30.45% | HM | FW | FEWA | MFH-3 | L_M3_70_30%_HM-FEWA | 19.4771 | 1970 | Lugano | 30.45% | 30% | 22.01% | Normal | Medium | 3000 | 40 | 15 | 5 | 2.75 | I | 600 | 600 | 1051.875 | 460.625 | 4.6062 | 9.2124 | 16.1506 | 10.2647 | 2.0117 | 10.9% | 21.81% | 38.23% | 24.3% | 4.762% | 42.2456 | 15.121 | 0.66535 | 27.265 | 30.3145 | 35.16% | 103.6% | 10.597 | 31791.1161 | 19.4771 | 58431.2603 | Fensterersatz HM | -16696.8569 | -22.22% | Fernwärme | 23028.7908 | 4523.267 | -6580.526 | -22.22% | -1292.5332 | -22.22% | 4927.1971 | 1230.7216 | 2693.2363 | 590.1249 | - | - | 7620.4334 | 115.8% | 1820.8465 | 140.9% | NEIN | NEIN | NEIN
20835 | L | M3 | 70 | 30.45% | HM | W1 | LWMX | MFH-3 | L_M3_70_30%_HM-LWMX | 19.4771 | 1970 | Lugano | 30.45% | 30% | 22.01% | Normal | Medium | 3000 | 40 | 15 | 5 | 2.75 | I | 600 | 600 | 1051.875 | 460.625 | 4.6062 | 9.2124 | 16.1506 | 10.2647 | 2.0117 | 10.9% | 21.81% | 38.23% | 24.3% | 4.762% | 42.2456 | 15.121 | 0.66535 | 27.265 | 30.3145 | 35.16% | 103.6% | 10.597 | 31791.1161 | 19.4771 | 58431.2603 | Fensterersatz HM | -16696.8569 | -22.22% | WP LW CH Mix | 45810.1081 | 3389.0131 | -13090.3358 | -22.22% | -968.4177 | -22.22% | 4927.1971 | 1230.7216 | 2693.2363 | 590.1249 | - | - | 7620.4334 | 58.21% | 1820.8465 | 188% | JA | NEIN | JA
20836 | L | M3 | 70 | 30.45% | HM | W2 | LWCH | MFH-3 | L_M3_70_30%_HM-LWCH | 19.4771 | 1970 | Lugano | 30.45% | 30% | 22.01% | Normal | Medium | 3000 | 40 | 15 | 5 | 2.75 | I | 600 | 600 | 1051.875 | 460.625 | 4.6062 | 9.2124 | 16.1506 | 10.2647 | 2.0117 | 10.9% | 21.81% | 38.23% | 24.3% | 4.762% | 42.2456 | 15.121 | 0.66535 | 27.265 | 30.3145 | 35.16% | 103.6% | 10.597 | 31791.1161 | 19.4771 | 58431.2603 | Fensterersatz HM | -16696.8569 | -22.22% | WP LW CH Zer | 1449.0953 | 1010.8608 | -414.0821 | -22.22% | -288.8556 | -22.22% | 4927.1971 | 1230.7216 | 2693.2363 | 590.1249 | - | - | 7620.4334 | 1840% | 1820.8465 | 630.4% | NEIN | NEIN | NEIN
20837 | L | M3 | 70 | 30.45% | HM | W3 | ERMX | MFH-3 | L_M3_70_30%_HM-ERMX | 19.4771 | 1970 | Lugano | 30.45% | 30% | 22.01% | Normal | Medium | 3000 | 40 | 15 | 5 | 2.75 | I | 600 | 600 | 1051.875 | 460.625 | 4.6062 | 9.2124 | 16.1506 | 10.2647 | 2.0117 | 10.9% | 21.81% | 38.23% | 24.3% | 4.762% | 42.2456 | 15.121 | 0.66535 | 27.265 | 30.3145 | 35.16% | 103.6% | 10.597 | 31791.1161 | 19.4771 | 58431.2603 | Fensterersatz HM | -16696.8569 | -22.22% | WP E CH Mix | 24599.5606 | 2045.0941 | -7029.3768 | -22.22% | -584.39 | -22.22% | 4927.1971 | 1230.7216 | 2693.2363 | 590.1249 | - | - | 7620.4334 | 108.4% | 1820.8465 | 311.6% | NEIN | NEIN | NEIN
20838 | L | M3 | 70 | 30.45% | HM | ST | SOTH | MFH-3 | L_M3_70_30%_HM-SOTH | 19.4771 | 1970 | Lugano | 30.45% | 30% | 22.01% | Normal | Medium | 3000 | 40 | 15 | 5 | 2.75 | I | 600 | 600 | 1051.875 | 460.625 | 4.6062 | 9.2124 | 16.1506 | 10.2647 | 2.0117 | 10.9% | 21.81% | 38.23% | 24.3% | 4.762% | 42.2456 | 15.121 | 0.66535 | 27.265 | 30.3145 | 35.16% | 103.6% | 10.597 | 31791.1161 | 19.4771 | 58431.2603 | Fensterersatz HM | -16696.8569 | -22.22% | Solarthermie | 4120.9415 | 1014.8587 | -1177.5678 | -22.22% | -289.998 | -22.22% | 4927.1971 | 1230.7216 | 2693.2363 | 590.1249 | - | - | 7620.4334 | 647.1% | 1820.8465 | 627.9% | NEIN | NEIN | NEIN
20839 | L | M3 | 70 | 30.45% | HM | HS | HO-SC | MFH-3 | L_M3_70_30%_HM-HO-SC | 19.4771 | 1970 | Lugano | 30.45% | 30% | 22.01% | Normal | Medium | 3000 | 40 | 15 | 5 | 2.75 | I | 600 | 600 | 1051.875 | 460.625 | 4.6062 | 9.2124 | 16.1506 | 10.2647 | 2.0117 | 10.9% | 21.81% | 38.23% | 24.3% | 4.762% | 42.2456 | 15.121 | 0.66535 | 27.265 | 30.3145 | 35.16% | 103.6% | 10.597 | 31791.1161 | 19.4771 | 58431.2603 | Fensterersatz HM | -16696.8569 | -22.22% | Holz Schnitzel | 2110.3996 | 735.5465 | -603.0512 | -22.22% | -210.184 | -22.22% | 4927.1971 | 1230.7216 | 2693.2363 | 590.1249 | - | - | 7620.4334 | 1264% | 1820.8465 | 866.3% | NEIN | NEIN | NEIN
20840 | L | M3 | 70 | 30.45% | KU | ÖL | ÖL-HE | MFH-3 | L_M3_70_30%_KU-ÖL-HE | 19.1833 | 1970 | Lugano | 30.45% | 30% | 22.01% | Normal | Medium | 3000 | 40 | 15 | 5 | 2.75 | I | 600 | 600 | 1051.875 | 460.625 | 4.6062 | 9.2124 | 16.1506 | 9.7347 | 1.9852 | 11.05% | 22.1% | 38.74% | 23.35% | 4.762% | 41.6891 | 15.121 | 0.66722 | 27.265 | 30.3145 | 35.6% | 105.4% | 10.7422 | 32226.646 | 19.1833 | 57550.0075 | Fensterersatz K | -17578.1098 | -23.4% | Öl-Heizung | 79930.5659 | 20718.0027 | -24414.0414 | -23.4% | -6328.1195 | -23.4% | 4927.1971 | 1230.7216 | 3369.679 | 650.7193 | - | - | 8296.8761 | 33.98% | 1881.4409 | 29.73% | JA | JA | JA
20841 | L | M3 | 70 | 30.45% | KU | FW | FEWA | MFH-3 | L_M3_70_30%_KU-FEWA | 19.1833 | 1970 | Lugano | 30.45% | 30% | 22.01% | Normal | Medium | 3000 | 40 | 15 | 5 | 2.75 | I | 600 | 600 | 1051.875 | 460.625 | 4.6062 | 9.2124 | 16.1506 | 9.7347 | 1.9852 | 11.05% | 22.1% | 38.74% | 23.35% | 4.762% | 41.6891 | 15.121 | 0.66722 | 27.265 | 30.3145 | 35.6% | 105.4% | 10.7422 | 32226.646 | 19.1833 | 57550.0075 | Fensterersatz K | -17578.1098 | -23.4% | Fernwärme | 22681.4735 | 4455.0476 | -6927.8433 | -23.4% | -1360.7525 | -23.4% | 4927.1971 | 1230.7216 | 3369.679 | 650.7193 | - | - | 8296.8761 | 119.8% | 1881.4409 | 138.3% | NEIN | NEIN | NEIN
20842 | L | M3 | 70 | 30.45% | KU | W1 | LWMX | MFH-3 | L_M3_70_30%_KU-LWMX | 19.1833 | 1970 | Lugano | 30.45% | 30% | 22.01% | Normal | Medium | 3000 | 40 | 15 | 5 | 2.75 | I | 600 | 600 | 1051.875 | 460.625 | 4.6062 | 9.2124 | 16.1506 | 9.7347 | 1.9852 | 11.05% | 22.1% | 38.74% | 23.35% | 4.762% | 41.6891 | 15.121 | 0.66722 | 27.265 | 30.3145 | 35.6% | 105.4% | 10.7422 | 32226.646 | 19.1833 | 57550.0075 | Fensterersatz K | -17578.1098 | -23.4% | WP LW CH Mix | 45119.2058 | 3337.9004 | -13781.2381 | -23.4% | -1019.5304 | -23.4% | 4927.1971 | 1230.7216 | 3369.679 | 650.7193 | - | - | 8296.8761 | 60.2% | 1881.4409 | 184.5% | JA | NEIN | JA
20843 | L | M3 | 70 | 30.45% | KU | W2 | LWCH | MFH-3 | L_M3_70_30%_KU-LWCH | 19.1833 | 1970 | Lugano | 30.45% | 30% | 22.01% | Normal | Medium | 3000 | 40 | 15 | 5 | 2.75 | I | 600 | 600 | 1051.875 | 460.625 | 4.6062 | 9.2124 | 16.1506 | 9.7347 | 1.9852 | 11.05% | 22.1% | 38.74% | 23.35% | 4.762% | 41.6891 | 15.121 | 0.66722 | 27.265 | 30.3145 | 35.6% | 105.4% | 10.7422 | 32226.646 | 19.1833 | 57550.0075 | Fensterersatz K | -17578.1098 | -23.4% | WP LW CH Zer | 1427.2402 | 995.6151 | -435.9371 | -23.4% | -304.1013 | -23.4% | 4927.1971 | 1230.7216 | 3369.679 | 650.7193 | - | - | 8296.8761 | 1903% | 1881.4409 | 618.7% | NEIN | NEIN | NEIN
20844 | L | M3 | 70 | 30.45% | KU | W3 | ERMX | MFH-3 | L_M3_70_30%_KU-ERMX | 19.1833 | 1970 | Lugano | 30.45% | 30% | 22.01% | Normal | Medium | 3000 | 40 | 15 | 5 | 2.75 | I | 600 | 600 | 1051.875 | 460.625 | 4.6062 | 9.2124 | 16.1506 | 9.7347 | 1.9852 | 11.05% | 22.1% | 38.74% | 23.35% | 4.762% | 41.6891 | 15.121 | 0.66722 | 27.265 | 30.3145 | 35.6% | 105.4% | 10.7422 | 32226.646 | 19.1833 | 57550.0075 | Fensterersatz K | -17578.1098 | -23.4% | WP E CH Mix | 24228.5531 | 2014.2503 | -7400.3842 | -23.4% | -615.2338 | -23.4% | 4927.1971 | 1230.7216 | 3369.679 | 650.7193 | - | - | 8296.8761 | 112.1% | 1881.4409 | 305.8% | NEIN | NEIN | NEIN
20845 | L | M3 | 70 | 30.45% | KU | ST | SOTH | MFH-3 | L_M3_70_30%_KU-SOTH | 19.1833 | 1970 | Lugano | 30.45% | 30% | 22.01% | Normal | Medium | 3000 | 40 | 15 | 5 | 2.75 | I | 600 | 600 | 1051.875 | 460.625 | 4.6062 | 9.2124 | 16.1506 | 9.7347 | 1.9852 | 11.05% | 22.1% | 38.74% | 23.35% | 4.762% | 41.6891 | 15.121 | 0.66722 | 27.265 | 30.3145 | 35.6% | 105.4% | 10.7422 | 32226.646 | 19.1833 | 57550.0075 | Fensterersatz K | -17578.1098 | -23.4% | Solarthermie | 4058.79 | 999.5528 | -1239.7193 | -23.4% | -305.304 | -23.4% | 4927.1971 | 1230.7216 | 3369.679 | 650.7193 | - | - | 8296.8761 | 669.3% | 1881.4409 | 616.3% | NEIN | NEIN | NEIN
20846 | L | M3 | 70 | 30.45% | KU | HS | HO-SC | MFH-3 | L_M3_70_30%_KU-HO-SC | 19.1833 | 1970 | Lugano | 30.45% | 30% | 22.01% | Normal | Medium | 3000 | 40 | 15 | 5 | 2.75 | I | 600 | 600 | 1051.875 | 460.625 | 4.6062 | 9.2124 | 16.1506 | 9.7347 | 1.9852 | 11.05% | 22.1% | 38.74% | 23.35% | 4.762% | 41.6891 | 15.121 | 0.66722 | 27.265 | 30.3145 | 35.6% | 105.4% | 10.7422 | 32226.646 | 19.1833 | 57550.0075 | Fensterersatz K | -17578.1098 | -23.4% | Holz Schnitzel | 2078.5709 | 724.453 | -634.88 | -23.4% | -221.2774 | -23.4% | 4927.1971 | 1230.7216 | 3369.679 | 650.7193 | - | - | 8296.8761 | 1307% | 1881.4409 | 850.3% | NEIN | NEIN | NEIN
20847 | L | M3 | 70 | 30.45% | ME | ÖL | ÖL-HE | MFH-3 | L_M3_70_30%_ME-ÖL-HE | 19.7728 | 1970 | Lugano | 30.45% | 30% | 22.01% | Normal | Medium | 3000 | 40 | 15 | 5 | 2.75 | I | 600 | 600 | 1051.875 | 460.625 | 4.6062 | 9.2124 | 16.1506 | 10.7946 | 2.0382 | 10.76% | 21.52% | 37.73% | 25.22% | 4.762% | 42.8021 | 15.121 | 0.66349 | 27.265 | 30.3145 | 34.72% | 101.7% | 10.4529 | 31358.6759 | 19.7728 | 59318.4722 | Fensterersatz M | -15809.6451 | -21.04% | Öl-Heizung | 82386.7669 | 21354.65 | -21957.8405 | -21.04% | -5691.4722 | -21.04% | 4927.1971 | 1230.7216 | 4414.3765 | 1052.9427 | - | - | 9341.5736 | 42.54% | 2283.6643 | 40.12% | JA | JA | JA
20848 | L | M3 | 70 | 30.45% | ME | FW | FEWA | MFH-3 | L_M3_70_30%_ME-FEWA | 19.7728 | 1970 | Lugano | 30.45% | 30% | 22.01% | Normal | Medium | 3000 | 40 | 15 | 5 | 2.75 | I | 600 | 600 | 1051.875 | 460.625 | 4.6062 | 9.2124 | 16.1506 | 10.7946 | 2.0382 | 10.76% | 21.52% | 37.73% | 25.22% | 4.762% | 42.8021 | 15.121 | 0.66349 | 27.265 | 30.3145 | 34.72% | 101.7% | 10.4529 | 31358.6759 | 19.7728 | 59318.4722 | Fensterersatz M | -15809.6451 | -21.04% | Fernwärme | 23378.4567 | 4591.9476 | -6230.8601 | -21.04% | -1223.8525 | -21.04% | 4927.1971 | 1230.7216 | 4414.3765 | 1052.9427 | - | - | 9341.5736 | 149.9% | 2283.6643 | 186.6% | NEIN | NEIN | NEIN
20849 | L | M3 | 70 | 30.45% | ME | W1 | LWMX | MFH-3 | L_M3_70_30%_ME-LWMX | 19.7728 | 1970 | Lugano | 30.45% | 30% | 22.01% | Normal | Medium | 3000 | 40 | 15 | 5 | 2.75 | I | 600 | 600 | 1051.875 | 460.625 | 4.6062 | 9.2124 | 16.1506 | 10.7946 | 2.0382 | 10.76% | 21.52% | 37.73% | 25.22% | 4.762% | 42.8021 | 15.121 | 0.66349 | 27.265 | 30.3145 | 34.72% | 101.7% | 10.4529 | 31358.6759 | 19.7728 | 59318.4722 | Fensterersatz M | -15809.6451 | -21.04% | WP LW CH Mix | 46505.6822 | 3440.4714 | -12394.7618 | -21.04% | -916.9594 | -21.04% | 4927.1971 | 1230.7216 | 4414.3765 | 1052.9427 | - | - | 9341.5736 | 75.37% | 2283.6643 | 249% | JA | NEIN | JA
20850 | L | M3 | 70 | 30.45% | ME | W2 | LWCH | MFH-3 | L_M3_70_30%_ME-LWCH | 19.7728 | 1970 | Lugano | 30.45% | 30% | 22.01% | Normal | Medium | 3000 | 40 | 15 | 5 | 2.75 | I | 600 | 600 | 1051.875 | 460.625 | 4.6062 | 9.2124 | 16.1506 | 10.7946 | 2.0382 | 10.76% | 21.52% | 37.73% | 25.22% | 4.762% | 42.8021 | 15.121 | 0.66349 | 27.265 | 30.3145 | 34.72% | 101.7% | 10.4529 | 31358.6759 | 19.7728 | 59318.4722 | Fensterersatz M | -15809.6451 | -21.04% | WP LW CH Zer | 1471.0981 | 1026.2096 | -392.0792 | -21.04% | -273.5069 | -21.04% | 4927.1971 | 1230.7216 | 4414.3765 | 1052.9427 | - | - | 9341.5736 | 2383% | 2283.6643 | 835% | NEIN | NEIN | NEIN
20851 | L | M3 | 70 | 30.45% | ME | W3 | ERMX | MFH-3 | L_M3_70_30%_ME-ERMX | 19.7728 | 1970 | Lugano | 30.45% | 30% | 22.01% | Normal | Medium | 3000 | 40 | 15 | 5 | 2.75 | I | 600 | 600 | 1051.875 | 460.625 | 4.6062 | 9.2124 | 16.1506 | 10.7946 | 2.0382 | 10.76% | 21.52% | 37.73% | 25.22% | 4.762% | 42.8021 | 15.121 | 0.66349 | 27.265 | 30.3145 | 34.72% | 101.7% | 10.4529 | 31358.6759 | 19.7728 | 59318.4722 | Fensterersatz M | -15809.6451 | -21.04% | WP E CH Mix | 24973.0768 | 2076.1465 | -6655.8606 | -21.04% | -553.3376 | -21.04% | 4927.1971 | 1230.7216 | 4414.3765 | 1052.9427 | - | - | 9341.5736 | 140.4% | 2283.6643 | 412.7% | NEIN | NEIN | NEIN
20852 | L | M3 | 70 | 30.45% | ME | ST | SOTH | MFH-3 | L_M3_70_30%_ME-SOTH | 19.7728 | 1970 | Lugano | 30.45% | 30% | 22.01% | Normal | Medium | 3000 | 40 | 15 | 5 | 2.75 | I | 600 | 600 | 1051.875 | 460.625 | 4.6062 | 9.2124 | 16.1506 | 10.7946 | 2.0382 | 10.76% | 21.52% | 37.73% | 25.22% | 4.762% | 42.8021 | 15.121 | 0.66349 | 27.265 | 30.3145 | 34.72% | 101.7% | 10.4529 | 31358.6759 | 19.7728 | 59318.4722 | Fensterersatz M | -15809.6451 | -21.04% | Solarthermie | 4183.5133 | 1030.2682 | -1114.996 | -21.04% | -274.5886 | -21.04% | 4927.1971 | 1230.7216 | 4414.3765 | 1052.9427 | - | - | 9341.5736 | 837.8% | 2283.6643 | 831.7% | NEIN | NEIN | NEIN
20853 | L | M3 | 70 | 30.45% | ME | HS | HO-SC | MFH-3 | L_M3_70_30%_ME-HO-SC | 19.7728 | 1970 | Lugano | 30.45% | 30% | 22.01% | Normal | Medium | 3000 | 40 | 15 | 5 | 2.75 | I | 600 | 600 | 1051.875 | 460.625 | 4.6062 | 9.2124 | 16.1506 | 10.7946 | 2.0382 | 10.76% | 21.52% | 37.73% | 25.22% | 4.762% | 42.8021 | 15.121 | 0.66349 | 27.265 | 30.3145 | 34.72% | 101.7% | 10.4529 | 31358.6759 | 19.7728 | 59318.4722 | Fensterersatz M | -15809.6451 | -21.04% | Holz Schnitzel | 2142.4436 | 746.7149 | -571.0072 | -21.04% | -199.0155 | -21.04% | 4927.1971 | 1230.7216 | 4414.3765 | 1052.9427 | - | - | 9341.5736 | 1636% | 2283.6643 | 1147% | NEIN | NEIN | NEIN
20854 | L | M3 | 70 | 30.45% | GH | ÖL | ÖL-HE | MFH-3 | L_M3_70_30%_GH-ÖL-HE | 2.8476 | 1970 | Lugano | 30.45% | 30% | 22.01% | Normal | Medium | 3000 | 40 | 15 | 5 | 2.75 | I | 600 | 600 | 1051.875 | 460.625 | 1.6451 | 1.9741 | 3.9223 | 9.9997 | 3.5082 | 7.815% | 9.378% | 18.63% | 47.51% | 16.67% | 21.0494 | 15.121 | 0.9228 | 27.265 | 30.3145 | 77.34% | 982.4% | 13.0364 | 39109.1114 | 2.8476 | 8542.9439 | Gebäudehülle | -66585.1734 | -88.63% | Öl-Heizung | 11865.1999 | 3075.4598 | -92479.4074 | -88.63% | -23970.6624 | -88.63% | 4927.1971 | 1230.7216 | 2737.6739 | 565.5305 | 12186.75 | 3331.875 | 19851.621 | 21.47% | 5128.1271 | 21.39% | JA | JA | JA
20855 | L | M3 | 70 | 30.45% | GH | FW | FEWA | MFH-3 | L_M3_70_30%_GH-FEWA | 2.8476 | 1970 | Lugano | 30.45% | 30% | 22.01% | Normal | Medium | 3000 | 40 | 15 | 5 | 2.75 | I | 600 | 600 | 1051.875 | 460.625 | 1.6451 | 1.9741 | 3.9223 | 9.9997 | 3.5082 | 7.815% | 9.378% | 18.63% | 47.51% | 16.67% | 21.0494 | 15.121 | 0.9228 | 27.265 | 30.3145 | 77.34% | 982.4% | 13.0364 | 39109.1114 | 2.8476 | 8542.9439 | Gebäudehülle | -66585.1734 | -88.63% | Fernwärme | 3366.925 | 661.3244 | -26242.3919 | -88.63% | -5154.4758 | -88.63% | 4927.1971 | 1230.7216 | 2737.6739 | 565.5305 | 12186.75 | 3331.875 | 19851.621 | 75.65% | 5128.1271 | 99.49% | JA | JA | JA
20856 | L | M3 | 70 | 30.45% | GH | W1 | LWMX | MFH-3 | L_M3_70_30%_GH-LWMX | 2.8476 | 1970 | Lugano | 30.45% | 30% | 22.01% | Normal | Medium | 3000 | 40 | 15 | 5 | 2.75 | I | 600 | 600 | 1051.875 | 460.625 | 1.6451 | 1.9741 | 3.9223 | 9.9997 | 3.5082 | 7.815% | 9.378% | 18.63% | 47.51% | 16.67% | 21.0494 | 15.121 | 0.9228 | 27.265 | 30.3145 | 77.34% | 982.4% | 13.0364 | 39109.1114 | 2.8476 | 8542.9439 | Gebäudehülle | -66585.1734 | -88.63% | WP LW CH Mix | 6697.668 | 495.4907 | -52202.7759 | -88.63% | -3861.9401 | -88.63% | 4927.1971 | 1230.7216 | 2737.6739 | 565.5305 | 12186.75 | 3331.875 | 19851.621 | 38.03% | 5128.1271 | 132.8% | JA | NEIN | JA
20857 | L | M3 | 70 | 30.45% | GH | W2 | LWCH | MFH-3 | L_M3_70_30%_GH-LWCH | 2.8476 | 1970 | Lugano | 30.45% | 30% | 22.01% | Normal | Medium | 3000 | 40 | 15 | 5 | 2.75 | I | 600 | 600 | 1051.875 | 460.625 | 1.6451 | 1.9741 | 3.9223 | 9.9997 | 3.5082 | 7.815% | 9.378% | 18.63% | 47.51% | 16.67% | 21.0494 | 15.121 | 0.9228 | 27.265 | 30.3145 | 77.34% | 982.4% | 13.0364 | 39109.1114 | 2.8476 | 8542.9439 | Gebäudehülle | -66585.1734 | -88.63% | WP LW CH Zer | 211.865 | 147.7929 | -1651.3123 | -88.63% | -1151.9235 | -88.63% | 4927.1971 | 1230.7216 | 2737.6739 | 565.5305 | 12186.75 | 3331.875 | 19851.621 | 1202% | 5128.1271 | 445.2% | NEIN | NEIN | NEIN
20858 | L | M3 | 70 | 30.45% | GH | W3 | ERMX | MFH-3 | L_M3_70_30%_GH-ERMX | 2.8476 | 1970 | Lugano | 30.45% | 30% | 22.01% | Normal | Medium | 3000 | 40 | 15 | 5 | 2.75 | I | 600 | 600 | 1051.875 | 460.625 | 1.6451 | 1.9741 | 3.9223 | 9.9997 | 3.5082 | 7.815% | 9.378% | 18.63% | 47.51% | 16.67% | 21.0494 | 15.121 | 0.9228 | 27.265 | 30.3145 | 77.34% | 982.4% | 13.0364 | 39109.1114 | 2.8476 | 8542.9439 | Gebäudehülle | -66585.1734 | -88.63% | WP E CH Mix | 3596.5794 | 299.003 | -28032.358 | -88.63% | -2330.4811 | -88.63% | 4927.1971 | 1230.7216 | 2737.6739 | 565.5305 | 12186.75 | 3331.875 | 19851.621 | 70.82% | 5128.1271 | 220% | JA | NEIN | JA
20859 | L | M3 | 70 | 30.45% | GH | ST | SOTH | MFH-3 | L_M3_70_30%_GH-SOTH | 2.8476 | 1970 | Lugano | 30.45% | 30% | 22.01% | Normal | Medium | 3000 | 40 | 15 | 5 | 2.75 | I | 600 | 600 | 1051.875 | 460.625 | 1.6451 | 1.9741 | 3.9223 | 9.9997 | 3.5082 | 7.815% | 9.378% | 18.63% | 47.51% | 16.67% | 21.0494 | 15.121 | 0.9228 | 27.265 | 30.3145 | 77.34% | 982.4% | 13.0364 | 39109.1114 | 2.8476 | 8542.9439 | Gebäudehülle | -66585.1734 | -88.63% | Solarthermie | 602.5024 | 148.3774 | -4696.007 | -88.63% | -1156.4793 | -88.63% | 4927.1971 | 1230.7216 | 2737.6739 | 565.5305 | 12186.75 | 3331.875 | 19851.621 | 422.7% | 5128.1271 | 443.4% | NEIN | NEIN | NEIN
20860 | L | M3 | 70 | 30.45% | GH | HS | HO-SC | MFH-3 | L_M3_70_30%_GH-HO-SC | 2.8476 | 1970 | Lugano | 30.45% | 30% | 22.01% | Normal | Medium | 3000 | 40 | 15 | 5 | 2.75 | I | 600 | 600 | 1051.875 | 460.625 | 1.6451 | 1.9741 | 3.9223 | 9.9997 | 3.5082 | 7.815% | 9.378% | 18.63% | 47.51% | 16.67% | 21.0494 | 15.121 | 0.9228 | 27.265 | 30.3145 | 77.34% | 982.4% | 13.0364 | 39109.1114 | 2.8476 | 8542.9439 | Gebäudehülle | -66585.1734 | -88.63% | Holz Schnitzel | 308.551 | 107.5406 | -2404.8998 | -88.63% | -838.1898 | -88.63% | 4927.1971 | 1230.7216 | 2737.6739 | 565.5305 | 12186.75 | 3331.875 | 19851.621 | 825.5% | 5128.1271 | 611.8% | NEIN | NEIN | NEIN
20861 | L | M3 | 70 | 38.64% | IZ | ÖL | ÖL-HE | MFH-3 | L_M3_70_39%_IZ-ÖL-HE | 25.9366 | 1970 | Lugano | 38.64% | 40% | 22.01% | Normal | Medium | 3000 | 40 | 15 | 5 | 2.75 | I | 600 | 600 | 928.125 | 584.375 | 4.6062 | 9.2124 | 14.2505 | 46.9868 | 3.7528 | 5.845% | 11.69% | 18.08% | 59.62% | 4.762% | 78.8088 | 15.121 | 0.72631 | 27.265 | 58.9241 | 45.56% | 165% | 12.4259 | 37277.8126 | 25.9366 | 77809.8395 | Ist-Zustand | - | - | Öl-Heizung | 108069.2216 | 28011.5422 |  |  |  |  | - | - | - | - | - | - | - | - | - | - | JA | JA | JA
20862 | L | M3 | 70 | 38.64% | IZ | FW | FEWA | MFH-3 | L_M3_70_39%_IZ-FEWA | 25.9366 | 1970 | Lugano | 38.64% | 40% | 22.01% | Normal | Medium | 3000 | 40 | 15 | 5 | 2.75 | I | 600 | 600 | 928.125 | 584.375 | 4.6062 | 9.2124 | 14.2505 | 46.9868 | 3.7528 | 5.845% | 11.69% | 18.08% | 59.62% | 4.762% | 78.8088 | 15.121 | 0.72631 | 27.265 | 58.9241 | 45.56% | 165% | 12.4259 | 37277.8126 | 25.9366 | 77809.8395 | Ist-Zustand | - | - | Fernwärme | 30666.2309 | 6023.397 | -77402.9907 | -71.62% | -21988.1452 | -78.5% | - | - | - | - | - | - | - | - | - | - | JA | JA | JA
20863 | L | M3 | 70 | 38.64% | IZ | W1 | LWMX | MFH-3 | L_M3_70_39%_IZ-LWMX | 25.9366 | 1970 | Lugano | 38.64% | 40% | 22.01% | Normal | Medium | 3000 | 40 | 15 | 5 | 2.75 | I | 600 | 600 | 928.125 | 584.375 | 4.6062 | 9.2124 | 14.2505 | 46.9868 | 3.7528 | 5.845% | 11.69% | 18.08% | 59.62% | 4.762% | 78.8088 | 15.121 | 0.72631 | 27.265 | 58.9241 | 45.56% | 165% | 12.4259 | 37277.8126 | 25.9366 | 77809.8395 | Ist-Zustand | - | - | WP LW CH Mix | 61002.9142 | 4512.9707 | -47066.3074 | -43.55% | -23498.5715 | -83.89% | - | - | - | - | - | - | - | - | - | - | JA | JA | JA
20864 | L | M3 | 70 | 38.64% | IZ | W2 | LWCH | MFH-3 | L_M3_70_39%_IZ-LWCH | 25.9366 | 1970 | Lugano | 38.64% | 40% | 22.01% | Normal | Medium | 3000 | 40 | 15 | 5 | 2.75 | I | 600 | 600 | 928.125 | 584.375 | 4.6062 | 9.2124 | 14.2505 | 46.9868 | 3.7528 | 5.845% | 11.69% | 18.08% | 59.62% | 4.762% | 78.8088 | 15.121 | 0.72631 | 27.265 | 58.9241 | 45.56% | 165% | 12.4259 | 37277.8126 | 25.9366 | 77809.8395 | Ist-Zustand | - | - | WP LW CH Zer | 1929.684 | 1346.1102 | -106139.5375 | -98.21% | -26665.432 | -95.19% | - | - | - | - | - | - | - | - | - | - | JA | JA | JA
20865 | L | M3 | 70 | 38.64% | IZ | W3 | ERMX | MFH-3 | L_M3_70_39%_IZ-ERMX | 25.9366 | 1970 | Lugano | 38.64% | 40% | 22.01% | Normal | Medium | 3000 | 40 | 15 | 5 | 2.75 | I | 600 | 600 | 928.125 | 584.375 | 4.6062 | 9.2124 | 14.2505 | 46.9868 | 3.7528 | 5.845% | 11.69% | 18.08% | 59.62% | 4.762% | 78.8088 | 15.121 | 0.72631 | 27.265 | 58.9241 | 45.56% | 165% | 12.4259 | 37277.8126 | 25.9366 | 77809.8395 | Ist-Zustand | - | - | WP E CH Mix | 32757.9424 | 2723.3444 | -75311.2791 | -69.69% | -25288.1978 | -90.28% | - | - | - | - | - | - | - | - | - | - | JA | JA | JA
20866 | L | M3 | 70 | 38.64% | IZ | ST | SOTH | MFH-3 | L_M3_70_39%_IZ-SOTH | 25.9366 | 1970 | Lugano | 38.64% | 40% | 22.01% | Normal | Medium | 3000 | 40 | 15 | 5 | 2.75 | I | 600 | 600 | 928.125 | 584.375 | 4.6062 | 9.2124 | 14.2505 | 46.9868 | 3.7528 | 5.845% | 11.69% | 18.08% | 59.62% | 4.762% | 78.8088 | 15.121 | 0.72631 | 27.265 | 58.9241 | 45.56% | 165% | 12.4259 | 37277.8126 | 25.9366 | 77809.8395 | Ist-Zustand | - | - | Solarthermie | 5487.6413 | 1351.4341 | -102581.5802 | -94.92% | -26660.1082 | -95.18% | - | - | - | - | - | - | - | - | - | - | JA | JA | JA
20867 | L | M3 | 70 | 38.64% | IZ | HS | HO-SC | MFH-3 | L_M3_70_39%_IZ-HO-SC | 25.9366 | 1970 | Lugano | 38.64% | 40% | 22.01% | Normal | Medium | 3000 | 40 | 15 | 5 | 2.75 | I | 600 | 600 | 928.125 | 584.375 | 4.6062 | 9.2124 | 14.2505 | 46.9868 | 3.7528 | 5.845% | 11.69% | 18.08% | 59.62% | 4.762% | 78.8088 | 15.121 | 0.72631 | 27.265 | 58.9241 | 45.56% | 165% | 12.4259 | 37277.8126 | 25.9366 | 77809.8395 | Ist-Zustand | - | - | Holz Schnitzel | 2810.3083 | 979.4886 | -105258.9132 | -97.4% | -27032.0537 | -96.5% | - | - | - | - | - | - | - | - | - | - | JA | JA | JA
20868 | L | M3 | 70 | 38.64% | 2V | ÖL | ÖL-HE | MFH-3 | L_M3_70_39%_2V-ÖL-HE | 19.28 | 1970 | Lugano | 38.64% | 40% | 22.01% | Normal | Medium | 3000 | 40 | 15 | 5 | 2.75 | I | 600 | 600 | 928.125 | 584.375 | 4.6062 | 9.2124 | 14.2505 | 24.9284 | 2.6499 | 8.278% | 16.56% | 25.61% | 44.8% | 4.762% | 55.6475 | 15.121 | 0.73074 | 27.265 | 45.3262 | 46.8% | 171.8% | 13.3489 | 40046.6234 | 19.28 | 57839.8503 | Glasersatz 2-IV | -19969.9892 | -25.67% | Öl-Heizung | 80333.1255 | 20822.3461 | -27736.0961 | -25.67% | -7189.1961 | -25.67% | 5908.5703 | 1445.2408 | - | - | - | - | 5908.5703 | 21.3% | 1445.2408 | 20.1% | JA | JA | JA
20869 | L | M3 | 70 | 38.64% | 2V | FW | FEWA | MFH-3 | L_M3_70_39%_2V-FEWA | 19.28 | 1970 | Lugano | 38.64% | 40% | 22.01% | Normal | Medium | 3000 | 40 | 15 | 5 | 2.75 | I | 600 | 600 | 928.125 | 584.375 | 4.6062 | 9.2124 | 14.2505 | 24.9284 | 2.6499 | 8.278% | 16.56% | 25.61% | 44.8% | 4.762% | 55.6475 | 15.121 | 0.73074 | 27.265 | 45.3262 | 46.8% | 171.8% | 13.3489 | 40046.6234 | 19.28 | 57839.8503 | Glasersatz 2-IV | -19969.9892 | -25.67% | Fernwärme | 22795.7057 | 4477.4849 | -7870.5252 | -25.67% | -1545.9121 | -25.67% | 5908.5703 | 1445.2408 | - | - | - | - | 5908.5703 | 75.07% | 1445.2408 | 93.49% | JA | JA | JA
20870 | L | M3 | 70 | 38.64% | 2V | W1 | LWMX | MFH-3 | L_M3_70_39%_2V-LWMX | 19.28 | 1970 | Lugano | 38.64% | 40% | 22.01% | Normal | Medium | 3000 | 40 | 15 | 5 | 2.75 | I | 600 | 600 | 928.125 | 584.375 | 4.6062 | 9.2124 | 14.2505 | 24.9284 | 2.6499 | 8.278% | 16.56% | 25.61% | 44.8% | 4.762% | 55.6475 | 15.121 | 0.73074 | 27.265 | 45.3262 | 46.8% | 171.8% | 13.3489 | 40046.6234 | 19.28 | 57839.8503 | Glasersatz 2-IV | -19969.9892 | -25.67% | WP LW CH Mix | 45346.4427 | 3354.7113 | -15656.4715 | -25.67% | -1158.2594 | -25.67% | 5908.5703 | 1445.2408 | - | - | - | - | 5908.5703 | 37.74% | 1445.2408 | 124.8% | JA | NEIN | JA
20871 | L | M3 | 70 | 38.64% | 2V | W2 | LWCH | MFH-3 | L_M3_70_39%_2V-LWCH | 19.28 | 1970 | Lugano | 38.64% | 40% | 22.01% | Normal | Medium | 3000 | 40 | 15 | 5 | 2.75 | I | 600 | 600 | 928.125 | 584.375 | 4.6062 | 9.2124 | 14.2505 | 24.9284 | 2.6499 | 8.278% | 16.56% | 25.61% | 44.8% | 4.762% | 55.6475 | 15.121 | 0.73074 | 27.265 | 45.3262 | 46.8% | 171.8% | 13.3489 | 40046.6234 | 19.28 | 57839.8503 | Glasersatz 2-IV | -19969.9892 | -25.67% | WP LW CH Zer | 1434.4283 | 1000.6294 | -495.2557 | -25.67% | -345.4808 | -25.67% | 5908.5703 | 1445.2408 | - | - | - | - | 5908.5703 | 1193% | 1445.2408 | 418.3% | NEIN | NEIN | NEIN
20872 | L | M3 | 70 | 38.64% | 2V | W3 | ERMX | MFH-3 | L_M3_70_39%_2V-ERMX | 19.28 | 1970 | Lugano | 38.64% | 40% | 22.01% | Normal | Medium | 3000 | 40 | 15 | 5 | 2.75 | I | 600 | 600 | 928.125 | 584.375 | 4.6062 | 9.2124 | 14.2505 | 24.9284 | 2.6499 | 8.278% | 16.56% | 25.61% | 44.8% | 4.762% | 55.6475 | 15.121 | 0.73074 | 27.265 | 45.3262 | 46.8% | 171.8% | 13.3489 | 40046.6234 | 19.28 | 57839.8503 | Glasersatz 2-IV | -19969.9892 | -25.67% | WP E CH Mix | 24350.577 | 2024.3948 | -8407.3654 | -25.67% | -698.9496 | -25.67% | 5908.5703 | 1445.2408 | - | - | - | - | 5908.5703 | 70.28% | 1445.2408 | 206.8% | JA | NEIN | JA
20873 | L | M3 | 70 | 38.64% | 2V | ST | SOTH | MFH-3 | L_M3_70_39%_2V-SOTH | 19.28 | 1970 | Lugano | 38.64% | 40% | 22.01% | Normal | Medium | 3000 | 40 | 15 | 5 | 2.75 | I | 600 | 600 | 928.125 | 584.375 | 4.6062 | 9.2124 | 14.2505 | 24.9284 | 2.6499 | 8.278% | 16.56% | 25.61% | 44.8% | 4.762% | 55.6475 | 15.121 | 0.73074 | 27.265 | 45.3262 | 46.8% | 171.8% | 13.3489 | 40046.6234 | 19.28 | 57839.8503 | Glasersatz 2-IV | -19969.9892 | -25.67% | Solarthermie | 4079.2315 | 1004.5869 | -1408.4098 | -25.67% | -346.8472 | -25.67% | 5908.5703 | 1445.2408 | - | - | - | - | 5908.5703 | 419.5% | 1445.2408 | 416.7% | NEIN | NEIN | NEIN
20874 | L | M3 | 70 | 38.64% | 2V | HS | HO-SC | MFH-3 | L_M3_70_39%_2V-HO-SC | 19.28 | 1970 | Lugano | 38.64% | 40% | 22.01% | Normal | Medium | 3000 | 40 | 15 | 5 | 2.75 | I | 600 | 600 | 928.125 | 584.375 | 4.6062 | 9.2124 | 14.2505 | 24.9284 | 2.6499 | 8.278% | 16.56% | 25.61% | 44.8% | 4.762% | 55.6475 | 15.121 | 0.73074 | 27.265 | 45.3262 | 46.8% | 171.8% | 13.3489 | 40046.6234 | 19.28 | 57839.8503 | Glasersatz 2-IV | -19969.9892 | -25.67% | Holz Schnitzel | 2089.0393 | 728.1016 | -721.269 | -25.67% | -251.3869 | -25.67% | 5908.5703 | 1445.2408 | - | - | - | - | 5908.5703 | 819.2% | 1445.2408 | 574.9% | NEIN | NEIN | NEIN
20875 | L | M3 | 70 | 38.64% | 3V | ÖL | ÖL-HE | MFH-3 | L_M3_70_39%_3V-ÖL-HE | 18.3922 | 1970 | Lugano | 38.64% | 40% | 22.01% | Normal | Medium | 3000 | 40 | 15 | 5 | 2.75 | I | 600 | 600 | 928.125 | 584.375 | 4.6062 | 9.2124 | 14.2505 | 17.3384 | 2.2704 | 9.661% | 19.32% | 29.89% | 36.37% | 4.762% | 47.678 | 15.121 | 0.71097 | 27.265 | 37.7719 | 42.76% | 146% | 12.2075 | 36622.581 | 18.3922 | 55176.6574 | Glasersatz 3-IV | -22633.1821 | -29.09% | Öl-Heizung | 76634.2464 | 19863.5967 | -31434.9752 | -29.09% | -8147.9456 | -29.09% | 7501.1061 | 1873.6359 | - | - | - | - | 7501.1061 | 23.86% | 1873.6359 | 23% | JA | JA | JA
20876 | L | M3 | 70 | 38.64% | 3V | FW | FEWA | MFH-3 | L_M3_70_39%_3V-FEWA | 18.3922 | 1970 | Lugano | 38.64% | 40% | 22.01% | Normal | Medium | 3000 | 40 | 15 | 5 | 2.75 | I | 600 | 600 | 928.125 | 584.375 | 4.6062 | 9.2124 | 14.2505 | 17.3384 | 2.2704 | 9.661% | 19.32% | 29.89% | 36.37% | 4.762% | 47.678 | 15.121 | 0.71097 | 27.265 | 37.7719 | 42.76% | 146% | 12.2075 | 36622.581 | 18.3922 | 55176.6574 | Glasersatz 3-IV | -22633.1821 | -29.09% | Fernwärme | 21746.0944 | 4271.3224 | -8920.1365 | -29.09% | -1752.0746 | -29.09% | 7501.1061 | 1873.6359 | - | - | - | - | 7501.1061 | 84.09% | 1873.6359 | 106.9% | JA | NEIN | JA
20877 | L | M3 | 70 | 38.64% | 3V | W1 | LWMX | MFH-3 | L_M3_70_39%_3V-LWMX | 18.3922 | 1970 | Lugano | 38.64% | 40% | 22.01% | Normal | Medium | 3000 | 40 | 15 | 5 | 2.75 | I | 600 | 600 | 928.125 | 584.375 | 4.6062 | 9.2124 | 14.2505 | 17.3384 | 2.2704 | 9.661% | 19.32% | 29.89% | 36.37% | 4.762% | 47.678 | 15.121 | 0.71097 | 27.265 | 37.7719 | 42.76% | 146% | 12.2075 | 36622.581 | 18.3922 | 55176.6574 | Glasersatz 3-IV | -22633.1821 | -29.09% | WP LW CH Mix | 43258.4994 | 3200.2461 | -17744.4148 | -29.09% | -1312.7246 | -29.09% | 7501.1061 | 1873.6359 | - | - | - | - | 7501.1061 | 42.27% | 1873.6359 | 142.7% | JA | NEIN | JA
20878 | L | M3 | 70 | 38.64% | 3V | W2 | LWCH | MFH-3 | L_M3_70_39%_3V-LWCH | 18.3922 | 1970 | Lugano | 38.64% | 40% | 22.01% | Normal | Medium | 3000 | 40 | 15 | 5 | 2.75 | I | 600 | 600 | 928.125 | 584.375 | 4.6062 | 9.2124 | 14.2505 | 17.3384 | 2.2704 | 9.661% | 19.32% | 29.89% | 36.37% | 4.762% | 47.678 | 15.121 | 0.71097 | 27.265 | 37.7719 | 42.76% | 146% | 12.2075 | 36622.581 | 18.3922 | 55176.6574 | Glasersatz 3-IV | -22633.1821 | -29.09% | WP LW CH Zer | 1368.3811 | 954.5562 | -561.3029 | -29.09% | -391.5541 | -29.09% | 7501.1061 | 1873.6359 | - | - | - | - | 7501.1061 | 1336% | 1873.6359 | 478.5% | NEIN | NEIN | NEIN
20879 | L | M3 | 70 | 38.64% | 3V | W3 | ERMX | MFH-3 | L_M3_70_39%_3V-ERMX | 18.3922 | 1970 | Lugano | 38.64% | 40% | 22.01% | Normal | Medium | 3000 | 40 | 15 | 5 | 2.75 | I | 600 | 600 | 928.125 | 584.375 | 4.6062 | 9.2124 | 14.2505 | 17.3384 | 2.2704 | 9.661% | 19.32% | 29.89% | 36.37% | 4.762% | 47.678 | 15.121 | 0.71097 | 27.265 | 37.7719 | 42.76% | 146% | 12.2075 | 36622.581 | 18.3922 | 55176.6574 | Glasersatz 3-IV | -22633.1821 | -29.09% | WP E CH Mix | 23229.3728 | 1931.183 | -9528.5697 | -29.09% | -792.1614 | -29.09% | 7501.1061 | 1873.6359 | - | - | - | - | 7501.1061 | 78.72% | 1873.6359 | 236.5% | JA | NEIN | JA
20880 | L | M3 | 70 | 38.64% | 3V | ST | SOTH | MFH-3 | L_M3_70_39%_3V-SOTH | 18.3922 | 1970 | Lugano | 38.64% | 40% | 22.01% | Normal | Medium | 3000 | 40 | 15 | 5 | 2.75 | I | 600 | 600 | 928.125 | 584.375 | 4.6062 | 9.2124 | 14.2505 | 17.3384 | 2.2704 | 9.661% | 19.32% | 29.89% | 36.37% | 4.762% | 47.678 | 15.121 | 0.71097 | 27.265 | 37.7719 | 42.76% | 146% | 12.2075 | 36622.581 | 18.3922 | 55176.6574 | Glasersatz 3-IV | -22633.1821 | -29.09% | Solarthermie | 3891.4064 | 958.3314 | -1596.2349 | -29.09% | -393.1026 | -29.09% | 7501.1061 | 1873.6359 | - | - | - | - | 7501.1061 | 469.9% | 1873.6359 | 476.6% | NEIN | NEIN | NEIN
20881 | L | M3 | 70 | 38.64% | 3V | HS | HO-SC | MFH-3 | L_M3_70_39%_3V-HO-SC | 18.3922 | 1970 | Lugano | 38.64% | 40% | 22.01% | Normal | Medium | 3000 | 40 | 15 | 5 | 2.75 | I | 600 | 600 | 928.125 | 584.375 | 4.6062 | 9.2124 | 14.2505 | 17.3384 | 2.2704 | 9.661% | 19.32% | 29.89% | 36.37% | 4.762% | 47.678 | 15.121 | 0.71097 | 27.265 | 37.7719 | 42.76% | 146% | 12.2075 | 36622.581 | 18.3922 | 55176.6574 | Glasersatz 3-IV | -22633.1821 | -29.09% | Holz Schnitzel | 1992.851 | 694.5767 | -817.4573 | -29.09% | -284.9118 | -29.09% | 7501.1061 | 1873.6359 | - | - | - | - | 7501.1061 | 917.6% | 1873.6359 | 657.6% | NEIN | NEIN | NEIN
20882 | L | M3 | 70 | 38.64% | VK | ÖL | ÖL-HE | MFH-3 | L_M3_70_39%_VK-ÖL-HE | 19.673 | 1970 | Lugano | 38.64% | 40% | 22.01% | Normal | Medium | 3000 | 40 | 15 | 5 | 2.75 | I | 600 | 600 | 928.125 | 584.375 | 4.6062 | 9.2124 | 14.2505 | 19.6671 | 2.3868 | 9.19% | 18.38% | 28.43% | 39.24% | 4.762% | 50.1231 | 15.121 | 0.70228 | 27.265 | 37.7719 | 40.66% | 134.8% | 11.4998 | 34499.2771 | 19.673 | 59019.0778 | Glasersatz Vakuum | -18790.7617 | -24.15% | Öl-Heizung | 81970.9414 | 21246.868 | -26098.2802 | -24.15% | -6764.6742 | -24.15% | 7976.5699 | 1951.0751 | - | - | - | - | 7976.5699 | 30.56% | 1951.0751 | 28.84% | JA | JA | JA
20883 | L | M3 | 70 | 38.64% | VK | FW | FEWA | MFH-3 | L_M3_70_39%_VK-FEWA | 19.673 | 1970 | Lugano | 38.64% | 40% | 22.01% | Normal | Medium | 3000 | 40 | 15 | 5 | 2.75 | I | 600 | 600 | 928.125 | 584.375 | 4.6062 | 9.2124 | 14.2505 | 19.6671 | 2.3868 | 9.19% | 18.38% | 28.43% | 39.24% | 4.762% | 50.1231 | 15.121 | 0.70228 | 27.265 | 37.7719 | 40.66% | 134.8% | 11.4998 | 34499.2771 | 19.673 | 59019.0778 | Glasersatz Vakuum | -18790.7617 | -24.15% | Fernwärme | 23260.4601 | 4568.771 | -7405.7708 | -24.15% | -1454.626 | -24.15% | 7976.5699 | 1951.0751 | - | - | - | - | 7976.5699 | 107.7% | 1951.0751 | 134.1% | NEIN | NEIN | NEIN
20884 | L | M3 | 70 | 38.64% | VK | W1 | LWMX | MFH-3 | L_M3_70_39%_VK-LWMX | 19.673 | 1970 | Lugano | 38.64% | 40% | 22.01% | Normal | Medium | 3000 | 40 | 15 | 5 | 2.75 | I | 600 | 600 | 928.125 | 584.375 | 4.6062 | 9.2124 | 14.2505 | 19.6671 | 2.3868 | 9.19% | 18.38% | 28.43% | 39.24% | 4.762% | 50.1231 | 15.121 | 0.70228 | 27.265 | 37.7719 | 40.66% | 134.8% | 11.4998 | 34499.2771 | 19.673 | 59019.0778 | Glasersatz Vakuum | -18790.7617 | -24.15% | WP LW CH Mix | 46270.957 | 3423.1065 | -14731.9572 | -24.15% | -1089.8642 | -24.15% | 7976.5699 | 1951.0751 | - | - | - | - | 7976.5699 | 54.14% | 1951.0751 | 179% | JA | NEIN | JA
20885 | L | M3 | 70 | 38.64% | VK | W2 | LWCH | MFH-3 | L_M3_70_39%_VK-LWCH | 19.673 | 1970 | Lugano | 38.64% | 40% | 22.01% | Normal | Medium | 3000 | 40 | 15 | 5 | 2.75 | I | 600 | 600 | 928.125 | 584.375 | 4.6062 | 9.2124 | 14.2505 | 19.6671 | 2.3868 | 9.19% | 18.38% | 28.43% | 39.24% | 4.762% | 50.1231 | 15.121 | 0.70228 | 27.265 | 37.7719 | 40.66% | 134.8% | 11.4998 | 34499.2771 | 19.673 | 59019.0778 | Glasersatz Vakuum | -18790.7617 | -24.15% | WP LW CH Zer | 1463.6731 | 1021.03 | -466.0109 | -24.15% | -325.0802 | -24.15% | 7976.5699 | 1951.0751 | - | - | - | - | 7976.5699 | 1712% | 1951.0751 | 600.2% | NEIN | NEIN | NEIN
20886 | L | M3 | 70 | 38.64% | VK | W3 | ERMX | MFH-3 | L_M3_70_39%_VK-ERMX | 19.673 | 1970 | Lugano | 38.64% | 40% | 22.01% | Normal | Medium | 3000 | 40 | 15 | 5 | 2.75 | I | 600 | 600 | 928.125 | 584.375 | 4.6062 | 9.2124 | 14.2505 | 19.6671 | 2.3868 | 9.19% | 18.38% | 28.43% | 39.24% | 4.762% | 50.1231 | 15.121 | 0.70228 | 27.265 | 37.7719 | 40.66% | 134.8% | 11.4998 | 34499.2771 | 19.673 | 59019.0778 | Glasersatz Vakuum | -18790.7617 | -24.15% | WP E CH Mix | 24847.0318 | 2065.6677 | -7910.9107 | -24.15% | -657.6767 | -24.15% | 7976.5699 | 1951.0751 | - | - | - | - | 7976.5699 | 100.8% | 1951.0751 | 296.7% | NEIN | NEIN | NEIN
20887 | L | M3 | 70 | 38.64% | VK | ST | SOTH | MFH-3 | L_M3_70_39%_VK-SOTH | 19.673 | 1970 | Lugano | 38.64% | 40% | 22.01% | Normal | Medium | 3000 | 40 | 15 | 5 | 2.75 | I | 600 | 600 | 928.125 | 584.375 | 4.6062 | 9.2124 | 14.2505 | 19.6671 | 2.3868 | 9.19% | 18.38% | 28.43% | 39.24% | 4.762% | 50.1231 | 15.121 | 0.70228 | 27.265 | 37.7719 | 40.66% | 134.8% | 11.4998 | 34499.2771 | 19.673 | 59019.0778 | Glasersatz Vakuum | -18790.7617 | -24.15% | Solarthermie | 4162.3981 | 1025.0682 | -1325.2432 | -24.15% | -326.3659 | -24.15% | 7976.5699 | 1951.0751 | - | - | - | - | 7976.5699 | 601.9% | 1951.0751 | 597.8% | NEIN | NEIN | NEIN
20888 | L | M3 | 70 | 38.64% | VK | HS | HO-SC | MFH-3 | L_M3_70_39%_VK-HO-SC | 19.673 | 1970 | Lugano | 38.64% | 40% | 22.01% | Normal | Medium | 3000 | 40 | 15 | 5 | 2.75 | I | 600 | 600 | 928.125 | 584.375 | 4.6062 | 9.2124 | 14.2505 | 19.6671 | 2.3868 | 9.19% | 18.38% | 28.43% | 39.24% | 4.762% | 50.1231 | 15.121 | 0.70228 | 27.265 | 37.7719 | 40.66% | 134.8% | 11.4998 | 34499.2771 | 19.673 | 59019.0778 | Glasersatz Vakuum | -18790.7617 | -24.15% | Holz Schnitzel | 2131.6302 | 742.946 | -678.6781 | -24.15% | -236.5425 | -24.15% | 7976.5699 | 1951.0751 | - | - | - | - | 7976.5699 | 1175% | 1951.0751 | 824.8% | NEIN | NEIN | NEIN
20889 | L | M3 | 70 | 38.64% | VA | ÖL | ÖL-HE | MFH-3 | L_M3_70_39%_VA-ÖL-HE | 19.9144 | 1970 | Lugano | 38.64% | 40% | 22.01% | Normal | Medium | 3000 | 40 | 15 | 5 | 2.75 | I | 600 | 600 | 928.125 | 584.375 | 4.6062 | 9.2124 | 14.2505 | 23.1064 | 2.5588 | 8.572% | 17.14% | 26.52% | 43% | 4.762% | 53.7343 | 15.121 | 0.71424 | 27.265 | 41.5491 | 43.1% | 149% | 12.1716 | 36514.7003 | 19.9144 | 59743.0526 | Glasaufdopplung | -18066.7869 | -23.22% | Öl-Heizung | 82976.462 | 21507.499 | -25092.7596 | -23.22% | -6504.0433 | -23.22% | 3198.3792 | 740.5765 | - | - | - | - | 3198.3792 | 12.75% | 740.5765 | 11.39% | JA | JA | JA
20890 | L | M3 | 70 | 38.64% | VA | FW | FEWA | MFH-3 | L_M3_70_39%_VA-FEWA | 19.9144 | 1970 | Lugano | 38.64% | 40% | 22.01% | Normal | Medium | 3000 | 40 | 15 | 5 | 2.75 | I | 600 | 600 | 928.125 | 584.375 | 4.6062 | 9.2124 | 14.2505 | 23.1064 | 2.5588 | 8.572% | 17.14% | 26.52% | 43% | 4.762% | 53.7343 | 15.121 | 0.71424 | 27.265 | 41.5491 | 43.1% | 149% | 12.1716 | 36514.7003 | 19.9144 | 59743.0526 | Glasaufdopplung | -18066.7869 | -23.22% | Fernwärme | 23545.7913 | 4624.8151 | -7120.4395 | -23.22% | -1398.5819 | -23.22% | 3198.3792 | 740.5765 | - | - | - | - | 3198.3792 | 44.92% | 740.5765 | 52.95% | JA | JA | JA
20891 | L | M3 | 70 | 38.64% | VA | W1 | LWMX | MFH-3 | L_M3_70_39%_VA-LWMX | 19.9144 | 1970 | Lugano | 38.64% | 40% | 22.01% | Normal | Medium | 3000 | 40 | 15 | 5 | 2.75 | I | 600 | 600 | 928.125 | 584.375 | 4.6062 | 9.2124 | 14.2505 | 23.1064 | 2.5588 | 8.572% | 17.14% | 26.52% | 43% | 4.762% | 53.7343 | 15.121 | 0.71424 | 27.265 | 41.5491 | 43.1% | 149% | 12.1716 | 36514.7003 | 19.9144 | 59743.0526 | Glasaufdopplung | -18066.7869 | -23.22% | WP LW CH Mix | 46838.5533 | 3465.0971 | -14164.3609 | -23.22% | -1047.8736 | -23.22% | 3198.3792 | 740.5765 | - | - | - | - | 3198.3792 | 22.58% | 740.5765 | 70.67% | JA | JA | JA
20892 | L | M3 | 70 | 38.64% | VA | W2 | LWCH | MFH-3 | L_M3_70_39%_VA-LWCH | 19.9144 | 1970 | Lugano | 38.64% | 40% | 22.01% | Normal | Medium | 3000 | 40 | 15 | 5 | 2.75 | I | 600 | 600 | 928.125 | 584.375 | 4.6062 | 9.2124 | 14.2505 | 23.1064 | 2.5588 | 8.572% | 17.14% | 26.52% | 43% | 4.762% | 53.7343 | 15.121 | 0.71424 | 27.265 | 41.5491 | 43.1% | 149% | 12.1716 | 36514.7003 | 19.9144 | 59743.0526 | Glasaufdopplung | -18066.7869 | -23.22% | WP LW CH Zer | 1481.6277 | 1033.5548 | -448.0563 | -23.22% | -312.5554 | -23.22% | 3198.3792 | 740.5765 | - | - | - | - | 3198.3792 | 713.8% | 740.5765 | 236.9% | NEIN | NEIN | NEIN
20893 | L | M3 | 70 | 38.64% | VA | W3 | ERMX | MFH-3 | L_M3_70_39%_VA-ERMX | 19.9144 | 1970 | Lugano | 38.64% | 40% | 22.01% | Normal | Medium | 3000 | 40 | 15 | 5 | 2.75 | I | 600 | 600 | 928.125 | 584.375 | 4.6062 | 9.2124 | 14.2505 | 23.1064 | 2.5588 | 8.572% | 17.14% | 26.52% | 43% | 4.762% | 53.7343 | 15.121 | 0.71424 | 27.265 | 41.5491 | 43.1% | 149% | 12.1716 | 36514.7003 | 19.9144 | 59743.0526 | Glasaufdopplung | -18066.7869 | -23.22% | WP E CH Mix | 25151.8252 | 2091.0068 | -7606.1173 | -23.22% | -632.3375 | -23.22% | 3198.3792 | 740.5765 | - | - | - | - | 3198.3792 | 42.05% | 740.5765 | 117.1% | JA | NEIN | JA
20894 | L | M3 | 70 | 38.64% | VA | ST | SOTH | MFH-3 | L_M3_70_39%_VA-SOTH | 19.9144 | 1970 | Lugano | 38.64% | 40% | 22.01% | Normal | Medium | 3000 | 40 | 15 | 5 | 2.75 | I | 600 | 600 | 928.125 | 584.375 | 4.6062 | 9.2124 | 14.2505 | 23.1064 | 2.5588 | 8.572% | 17.14% | 26.52% | 43% | 4.762% | 53.7343 | 15.121 | 0.71424 | 27.265 | 41.5491 | 43.1% | 149% | 12.1716 | 36514.7003 | 19.9144 | 59743.0526 | Glasaufdopplung | -18066.7869 | -23.22% | Solarthermie | 4213.4574 | 1037.6425 | -1274.1839 | -23.22% | -313.7916 | -23.22% | 3198.3792 | 740.5765 | - | - | - | - | 3198.3792 | 251% | 740.5765 | 236% | NEIN | NEIN | NEIN
20895 | L | M3 | 70 | 38.64% | VA | HS | HO-SC | MFH-3 | L_M3_70_39%_VA-HO-SC | 19.9144 | 1970 | Lugano | 38.64% | 40% | 22.01% | Normal | Medium | 3000 | 40 | 15 | 5 | 2.75 | I | 600 | 600 | 928.125 | 584.375 | 4.6062 | 9.2124 | 14.2505 | 23.1064 | 2.5588 | 8.572% | 17.14% | 26.52% | 43% | 4.762% | 53.7343 | 15.121 | 0.71424 | 27.265 | 41.5491 | 43.1% | 149% | 12.1716 | 36514.7003 | 19.9144 | 59743.0526 | Glasaufdopplung | -18066.7869 | -23.22% | Holz Schnitzel | 2157.7785 | 752.0596 | -652.5298 | -23.22% | -227.429 | -23.22% | 3198.3792 | 740.5765 | - | - | - | - | 3198.3792 | 490.2% | 740.5765 | 325.6% | NEIN | NEIN | NEIN
20896 | L | M3 | 70 | 38.64% | HO | ÖL | ÖL-HE | MFH-3 | L_M3_70_39%_HO-ÖL-HE | 16.6294 | 1970 | Lugano | 38.64% | 40% | 22.01% | Normal | Medium | 3000 | 40 | 15 | 5 | 2.75 | I | 600 | 600 | 928.125 | 584.375 | 4.6062 | 9.2124 | 14.2505 | 13.9995 | 2.1034 | 10.43% | 20.86% | 32.26% | 31.69% | 4.762% | 44.1722 | 15.121 | 0.72343 | 27.265 | 37.7719 | 46.09% | 164.3% | 13.2647 | 39794.0104 | 16.6294 | 49888.1104 | Fensterersatz H | -27921.7292 | -35.88% | Öl-Heizung | 69289.0422 | 17959.7197 | -38780.1794 | -35.88% | -10051.8225 | -35.88% | 6250.9217 | 1561.3632 | 2612.9059 | 549.7736 | - | - | 8863.8277 | 22.86% | 2111.1369 | 21% | JA | JA | JA
20897 | L | M3 | 70 | 38.64% | HO | FW | FEWA | MFH-3 | L_M3_70_39%_HO-FEWA | 16.6294 | 1970 | Lugano | 38.64% | 40% | 22.01% | Normal | Medium | 3000 | 40 | 15 | 5 | 2.75 | I | 600 | 600 | 928.125 | 584.375 | 4.6062 | 9.2124 | 14.2505 | 13.9995 | 2.1034 | 10.43% | 20.86% | 32.26% | 31.69% | 4.762% | 44.1722 | 15.121 | 0.72343 | 27.265 | 37.7719 | 46.09% | 164.3% | 13.2647 | 39794.0104 | 16.6294 | 49888.1104 | Fensterersatz H | -27921.7292 | -35.88% | Fernwärme | 19661.7847 | 3861.9267 | -11004.4462 | -35.88% | -2161.4703 | -35.88% | 6250.9217 | 1561.3632 | 2612.9059 | 549.7736 | - | - | 8863.8277 | 80.55% | 2111.1369 | 97.67% | JA | JA | JA
20898 | L | M3 | 70 | 38.64% | HO | W1 | LWMX | MFH-3 | L_M3_70_39%_HO-LWMX | 16.6294 | 1970 | Lugano | 38.64% | 40% | 22.01% | Normal | Medium | 3000 | 40 | 15 | 5 | 2.75 | I | 600 | 600 | 928.125 | 584.375 | 4.6062 | 9.2124 | 14.2505 | 13.9995 | 2.1034 | 10.43% | 20.86% | 32.26% | 31.69% | 4.762% | 44.1722 | 15.121 | 0.72343 | 27.265 | 37.7719 | 46.09% | 164.3% | 13.2647 | 39794.0104 | 16.6294 | 49888.1104 | Fensterersatz H | -27921.7292 | -35.88% | WP LW CH Mix | 39112.2785 | 2893.5104 | -21890.6357 | -35.88% | -1619.4603 | -35.88% | 6250.9217 | 1561.3632 | 2612.9059 | 549.7736 | - | - | 8863.8277 | 40.49% | 2111.1369 | 130.4% | JA | NEIN | JA
20899 | L | M3 | 70 | 38.64% | HO | W2 | LWCH | MFH-3 | L_M3_70_39%_HO-LWCH | 16.6294 | 1970 | Lugano | 38.64% | 40% | 22.01% | Normal | Medium | 3000 | 40 | 15 | 5 | 2.75 | I | 600 | 600 | 928.125 | 584.375 | 4.6062 | 9.2124 | 14.2505 | 13.9995 | 2.1034 | 10.43% | 20.86% | 32.26% | 31.69% | 4.762% | 44.1722 | 15.121 | 0.72343 | 27.265 | 37.7719 | 46.09% | 164.3% | 13.2647 | 39794.0104 | 16.6294 | 49888.1104 | Fensterersatz H | -27921.7292 | -35.88% | WP LW CH Zer | 1237.2251 | 863.0643 | -692.4589 | -35.88% | -483.0459 | -35.88% | 6250.9217 | 1561.3632 | 2612.9059 | 549.7736 | - | - | 8863.8277 | 1280% | 2111.1369 | 437% | NEIN | NEIN | NEIN
20900 | L | M3 | 70 | 38.64% | HO | W3 | ERMX | MFH-3 | L_M3_70_39%_HO-ERMX | 16.6294 | 1970 | Lugano | 38.64% | 40% | 22.01% | Normal | Medium | 3000 | 40 | 15 | 5 | 2.75 | I | 600 | 600 | 928.125 | 584.375 | 4.6062 | 9.2124 | 14.2505 | 13.9995 | 2.1034 | 10.43% | 20.86% | 32.26% | 31.69% | 4.762% | 44.1722 | 15.121 | 0.72343 | 27.265 | 37.7719 | 46.09% | 164.3% | 13.2647 | 39794.0104 | 16.6294 | 49888.1104 | Fensterersatz H | -27921.7292 | -35.88% | WP E CH Mix | 21002.8945 | 1746.0839 | -11755.048 | -35.88% | -977.2605 | -35.88% | 6250.9217 | 1561.3632 | 2612.9059 | 549.7736 | - | - | 8863.8277 | 75.4% | 2111.1369 | 216% | JA | NEIN | JA
20901 | L | M3 | 70 | 38.64% | HO | ST | SOTH | MFH-3 | L_M3_70_39%_HO-SOTH | 16.6294 | 1970 | Lugano | 38.64% | 40% | 22.01% | Normal | Medium | 3000 | 40 | 15 | 5 | 2.75 | I | 600 | 600 | 928.125 | 584.375 | 4.6062 | 9.2124 | 14.2505 | 13.9995 | 2.1034 | 10.43% | 20.86% | 32.26% | 31.69% | 4.762% | 44.1722 | 15.121 | 0.72343 | 27.265 | 37.7719 | 46.09% | 164.3% | 13.2647 | 39794.0104 | 16.6294 | 49888.1104 | Fensterersatz H | -27921.7292 | -35.88% | Solarthermie | 3518.4246 | 866.4777 | -1969.2167 | -35.88% | -484.9563 | -35.88% | 6250.9217 | 1561.3632 | 2612.9059 | 549.7736 | - | - | 8863.8277 | 450.1% | 2111.1369 | 435.3% | NEIN | NEIN | NEIN
20902 | L | M3 | 70 | 38.64% | HO | HS | HO-SC | MFH-3 | L_M3_70_39%_HO-HO-SC | 16.6294 | 1970 | Lugano | 38.64% | 40% | 22.01% | Normal | Medium | 3000 | 40 | 15 | 5 | 2.75 | I | 600 | 600 | 928.125 | 584.375 | 4.6062 | 9.2124 | 14.2505 | 13.9995 | 2.1034 | 10.43% | 20.86% | 32.26% | 31.69% | 4.762% | 44.1722 | 15.121 | 0.72343 | 27.265 | 37.7719 | 46.09% | 164.3% | 13.2647 | 39794.0104 | 16.6294 | 49888.1104 | Fensterersatz H | -27921.7292 | -35.88% | Holz Schnitzel | 1801.8412 | 628.0033 | -1008.4672 | -35.88% | -351.4853 | -35.88% | 6250.9217 | 1561.3632 | 2612.9059 | 549.7736 | - | - | 8863.8277 | 878.9% | 2111.1369 | 600.6% | NEIN | NEIN | NEIN
20903 | L | M3 | 70 | 38.64% | HM | ÖL | ÖL-HE | MFH-3 | L_M3_70_39%_HM-ÖL-HE | 16.8207 | 1970 | Lugano | 38.64% | 40% | 22.01% | Normal | Medium | 3000 | 40 | 15 | 5 | 2.75 | I | 600 | 600 | 928.125 | 584.375 | 4.6062 | 9.2124 | 14.2505 | 14.3705 | 2.122 | 10.34% | 20.67% | 31.98% | 32.25% | 4.762% | 44.5617 | 15.121 | 0.72205 | 27.265 | 37.7719 | 45.7% | 162.1% | 13.1446 | 39433.704 | 16.8207 | 50461.9728 | Fensterersatz HM | -27347.8667 | -35.15% | Öl-Heizung | 70086.0734 | 18166.3102 | -37983.1482 | -35.15% | -9845.232 | -35.15% | 6250.9217 | 1561.3632 | 3416.7923 | 748.6659 | - | - | 9667.714 | 25.45% | 2310.0291 | 23.46% | JA | JA | JA
20904 | L | M3 | 70 | 38.64% | HM | FW | FEWA | MFH-3 | L_M3_70_39%_HM-FEWA | 16.8207 | 1970 | Lugano | 38.64% | 40% | 22.01% | Normal | Medium | 3000 | 40 | 15 | 5 | 2.75 | I | 600 | 600 | 928.125 | 584.375 | 4.6062 | 9.2124 | 14.2505 | 14.3705 | 2.122 | 10.34% | 20.67% | 31.98% | 32.25% | 4.762% | 44.5617 | 15.121 | 0.72205 | 27.265 | 37.7719 | 45.7% | 162.1% | 13.1446 | 39433.704 | 16.8207 | 50461.9728 | Fensterersatz HM | -27347.8667 | -35.15% | Fernwärme | 19887.954 | 3906.3504 | -10778.2769 | -35.15% | -2117.0466 | -35.15% | 6250.9217 | 1561.3632 | 3416.7923 | 748.6659 | - | - | 9667.714 | 89.7% | 2310.0291 | 109.1% | JA | NEIN | JA
20905 | L | M3 | 70 | 38.64% | HM | W1 | LWMX | MFH-3 | L_M3_70_39%_HM-LWMX | 16.8207 | 1970 | Lugano | 38.64% | 40% | 22.01% | Normal | Medium | 3000 | 40 | 15 | 5 | 2.75 | I | 600 | 600 | 928.125 | 584.375 | 4.6062 | 9.2124 | 14.2505 | 14.3705 | 2.122 | 10.34% | 20.67% | 31.98% | 32.25% | 4.762% | 44.5617 | 15.121 | 0.72205 | 27.265 | 37.7719 | 45.7% | 162.1% | 13.1446 | 39433.704 | 16.8207 | 50461.9728 | Fensterersatz HM | -27347.8667 | -35.15% | WP LW CH Mix | 39562.1867 | 2926.7944 | -21440.7275 | -35.15% | -1586.1763 | -35.15% | 6250.9217 | 1561.3632 | 3416.7923 | 748.6659 | - | - | 9667.714 | 45.09% | 2310.0291 | 145.6% | JA | NEIN | JA
20906 | L | M3 | 70 | 38.64% | HM | W2 | LWCH | MFH-3 | L_M3_70_39%_HM-LWCH | 16.8207 | 1970 | Lugano | 38.64% | 40% | 22.01% | Normal | Medium | 3000 | 40 | 15 | 5 | 2.75 | I | 600 | 600 | 928.125 | 584.375 | 4.6062 | 9.2124 | 14.2505 | 14.3705 | 2.122 | 10.34% | 20.67% | 31.98% | 32.25% | 4.762% | 44.5617 | 15.121 | 0.72205 | 27.265 | 37.7719 | 45.7% | 162.1% | 13.1446 | 39433.704 | 16.8207 | 50461.9728 | Fensterersatz HM | -27347.8667 | -35.15% | WP LW CH Zer | 1251.4569 | 872.9921 | -678.2271 | -35.15% | -473.1181 | -35.15% | 6250.9217 | 1561.3632 | 3416.7923 | 748.6659 | - | - | 9667.714 | 1425% | 2310.0291 | 488.3% | NEIN | NEIN | NEIN
20907 | L | M3 | 70 | 38.64% | HM | W3 | ERMX | MFH-3 | L_M3_70_39%_HM-ERMX | 16.8207 | 1970 | Lugano | 38.64% | 40% | 22.01% | Normal | Medium | 3000 | 40 | 15 | 5 | 2.75 | I | 600 | 600 | 928.125 | 584.375 | 4.6062 | 9.2124 | 14.2505 | 14.3705 | 2.122 | 10.34% | 20.67% | 31.98% | 32.25% | 4.762% | 44.5617 | 15.121 | 0.72205 | 27.265 | 37.7719 | 45.7% | 162.1% | 13.1446 | 39433.704 | 16.8207 | 50461.9728 | Fensterersatz HM | -27347.8667 | -35.15% | WP E CH Mix | 21244.4906 | 1766.169 | -11513.4519 | -35.15% | -957.1753 | -35.15% | 6250.9217 | 1561.3632 | 3416.7923 | 748.6659 | - | - | 9667.714 | 83.97% | 2310.0291 | 241.3% | JA | NEIN | JA
20908 | L | M3 | 70 | 38.64% | HM | ST | SOTH | MFH-3 | L_M3_70_39%_HM-SOTH | 16.8207 | 1970 | Lugano | 38.64% | 40% | 22.01% | Normal | Medium | 3000 | 40 | 15 | 5 | 2.75 | I | 600 | 600 | 928.125 | 584.375 | 4.6062 | 9.2124 | 14.2505 | 14.3705 | 2.122 | 10.34% | 20.67% | 31.98% | 32.25% | 4.762% | 44.5617 | 15.121 | 0.72205 | 27.265 | 37.7719 | 45.7% | 162.1% | 13.1446 | 39433.704 | 16.8207 | 50461.9728 | Fensterersatz HM | -27347.8667 | -35.15% | Solarthermie | 3558.897 | 876.4448 | -1928.7443 | -35.15% | -474.9893 | -35.15% | 6250.9217 | 1561.3632 | 3416.7923 | 748.6659 | - | - | 9667.714 | 501.2% | 2310.0291 | 486.3% | NEIN | NEIN | NEIN
20909 | L | M3 | 70 | 38.64% | HM | HS | HO-SC | MFH-3 | L_M3_70_39%_HM-HO-SC | 16.8207 | 1970 | Lugano | 38.64% | 40% | 22.01% | Normal | Medium | 3000 | 40 | 15 | 5 | 2.75 | I | 600 | 600 | 928.125 | 584.375 | 4.6062 | 9.2124 | 14.2505 | 14.3705 | 2.122 | 10.34% | 20.67% | 31.98% | 32.25% | 4.762% | 44.5617 | 15.121 | 0.72205 | 27.265 | 37.7719 | 45.7% | 162.1% | 13.1446 | 39433.704 | 16.8207 | 50461.9728 | Fensterersatz HM | -27347.8667 | -35.15% | Holz Schnitzel | 1822.5677 | 635.2272 | -987.7406 | -35.15% | -344.2614 | -35.15% | 6250.9217 | 1561.3632 | 3416.7923 | 748.6659 | - | - | 9667.714 | 978.8% | 2310.0291 | 671% | NEIN | NEIN | NEIN
20910 | L | M3 | 70 | 38.64% | KU | ÖL | ÖL-HE | MFH-3 | L_M3_70_39%_KU-ÖL-HE | 16.4393 | 1970 | Lugano | 38.64% | 40% | 22.01% | Normal | Medium | 3000 | 40 | 15 | 5 | 2.75 | I | 600 | 600 | 928.125 | 584.375 | 4.6062 | 9.2124 | 14.2505 | 13.6286 | 2.0849 | 10.52% | 21.04% | 32.55% | 31.13% | 4.762% | 43.7826 | 15.121 | 0.72481 | 27.265 | 37.7719 | 46.48% | 166.5% | 13.3855 | 40156.3884 | 16.4393 | 49317.8401 | Fensterersatz K | -28491.9995 | -36.62% | Öl-Heizung | 68497.0001 | 17754.4224 | -39572.2215 | -36.62% | -10257.1198 | -36.62% | 6250.9217 | 1561.3632 | 4274.9659 | 825.5394 | - | - | 10525.8876 | 26.6% | 2386.9026 | 23.27% | JA | JA | JA
20911 | L | M3 | 70 | 38.64% | KU | FW | FEWA | MFH-3 | L_M3_70_39%_KU-FEWA | 16.4393 | 1970 | Lugano | 38.64% | 40% | 22.01% | Normal | Medium | 3000 | 40 | 15 | 5 | 2.75 | I | 600 | 600 | 928.125 | 584.375 | 4.6062 | 9.2124 | 14.2505 | 13.6286 | 2.0849 | 10.52% | 21.04% | 32.55% | 31.13% | 4.762% | 43.7826 | 15.121 | 0.72481 | 27.265 | 37.7719 | 46.48% | 166.5% | 13.3855 | 40156.3884 | 16.4393 | 49317.8401 | Fensterersatz K | -28491.9995 | -36.62% | Fernwärme | 19437.0311 | 3817.781 | -11229.1998 | -36.62% | -2205.616 | -36.62% | 6250.9217 | 1561.3632 | 4274.9659 | 825.5394 | - | - | 10525.8876 | 93.74% | 2386.9026 | 108.2% | JA | NEIN | JA
20912 | L | M3 | 70 | 38.64% | KU | W1 | LWMX | MFH-3 | L_M3_70_39%_KU-LWMX | 16.4393 | 1970 | Lugano | 38.64% | 40% | 22.01% | Normal | Medium | 3000 | 40 | 15 | 5 | 2.75 | I | 600 | 600 | 928.125 | 584.375 | 4.6062 | 9.2124 | 14.2505 | 13.6286 | 2.0849 | 10.52% | 21.04% | 32.55% | 31.13% | 4.762% | 43.7826 | 15.121 | 0.72481 | 27.265 | 37.7719 | 46.48% | 166.5% | 13.3855 | 40156.3884 | 16.4393 | 49317.8401 | Fensterersatz K | -28491.9995 | -36.62% | WP LW CH Mix | 38665.1866 | 2860.4347 | -22337.7276 | -36.62% | -1652.536 | -36.62% | 6250.9217 | 1561.3632 | 4274.9659 | 825.5394 | - | - | 10525.8876 | 47.12% | 2386.9026 | 144.4% | JA | NEIN | JA
20913 | L | M3 | 70 | 38.64% | KU | W2 | LWCH | MFH-3 | L_M3_70_39%_KU-LWCH | 16.4393 | 1970 | Lugano | 38.64% | 40% | 22.01% | Normal | Medium | 3000 | 40 | 15 | 5 | 2.75 | I | 600 | 600 | 928.125 | 584.375 | 4.6062 | 9.2124 | 14.2505 | 13.6286 | 2.0849 | 10.52% | 21.04% | 32.55% | 31.13% | 4.762% | 43.7826 | 15.121 | 0.72481 | 27.265 | 37.7719 | 46.48% | 166.5% | 13.3855 | 40156.3884 | 16.4393 | 49317.8401 | Fensterersatz K | -28491.9995 | -36.62% | WP LW CH Zer | 1223.0824 | 853.1986 | -706.6016 | -36.62% | -492.9116 | -36.62% | 6250.9217 | 1561.3632 | 4274.9659 | 825.5394 | - | - | 10525.8876 | 1490% | 2386.9026 | 484.2% | NEIN | NEIN | NEIN
20914 | L | M3 | 70 | 38.64% | KU | W3 | ERMX | MFH-3 | L_M3_70_39%_KU-ERMX | 16.4393 | 1970 | Lugano | 38.64% | 40% | 22.01% | Normal | Medium | 3000 | 40 | 15 | 5 | 2.75 | I | 600 | 600 | 928.125 | 584.375 | 4.6062 | 9.2124 | 14.2505 | 13.6286 | 2.0849 | 10.52% | 21.04% | 32.55% | 31.13% | 4.762% | 43.7826 | 15.121 | 0.72481 | 27.265 | 37.7719 | 46.48% | 166.5% | 13.3855 | 40156.3884 | 16.4393 | 49317.8401 | Fensterersatz K | -28491.9995 | -36.62% | WP E CH Mix | 20762.8107 | 1726.1244 | -11995.1318 | -36.62% | -997.22 | -36.62% | 6250.9217 | 1561.3632 | 4274.9659 | 825.5394 | - | - | 10525.8876 | 87.75% | 2386.9026 | 239.4% | JA | NEIN | JA
20915 | L | M3 | 70 | 38.64% | KU | ST | SOTH | MFH-3 | L_M3_70_39%_KU-SOTH | 16.4393 | 1970 | Lugano | 38.64% | 40% | 22.01% | Normal | Medium | 3000 | 40 | 15 | 5 | 2.75 | I | 600 | 600 | 928.125 | 584.375 | 4.6062 | 9.2124 | 14.2505 | 13.6286 | 2.0849 | 10.52% | 21.04% | 32.55% | 31.13% | 4.762% | 43.7826 | 15.121 | 0.72481 | 27.265 | 37.7719 | 46.48% | 166.5% | 13.3855 | 40156.3884 | 16.4393 | 49317.8401 | Fensterersatz K | -28491.9995 | -36.62% | Solarthermie | 3478.2056 | 856.573 | -2009.4358 | -36.62% | -494.861 | -36.62% | 6250.9217 | 1561.3632 | 4274.9659 | 825.5394 | - | - | 10525.8876 | 523.8% | 2386.9026 | 482.3% | NEIN | NEIN | NEIN
20916 | L | M3 | 70 | 38.64% | KU | HS | HO-SC | MFH-3 | L_M3_70_39%_KU-HO-SC | 16.4393 | 1970 | Lugano | 38.64% | 40% | 22.01% | Normal | Medium | 3000 | 40 | 15 | 5 | 2.75 | I | 600 | 600 | 928.125 | 584.375 | 4.6062 | 9.2124 | 14.2505 | 13.6286 | 2.0849 | 10.52% | 21.04% | 32.55% | 31.13% | 4.762% | 43.7826 | 15.121 | 0.72481 | 27.265 | 37.7719 | 46.48% | 166.5% | 13.3855 | 40156.3884 | 16.4393 | 49317.8401 | Fensterersatz K | -28491.9995 | -36.62% | Holz Schnitzel | 1781.2443 | 620.8246 | -1029.064 | -36.62% | -358.664 | -36.62% | 6250.9217 | 1561.3632 | 4274.9659 | 825.5394 | - | - | 10525.8876 | 1023% | 2386.9026 | 665.5% | NEIN | NEIN | NEIN
20917 | L | M3 | 70 | 38.64% | ME | ÖL | ÖL-HE | MFH-3 | L_M3_70_39%_ME-ÖL-HE | 17.2068 | 1970 | Lugano | 38.64% | 40% | 22.01% | Normal | Medium | 3000 | 40 | 15 | 5 | 2.75 | I | 600 | 600 | 928.125 | 584.375 | 4.6062 | 9.2124 | 14.2505 | 15.1125 | 2.1591 | 10.16% | 20.32% | 31.43% | 33.33% | 4.762% | 45.3408 | 15.121 | 0.71929 | 27.265 | 37.7719 | 44.94% | 157.9% | 12.9064 | 38719.2017 | 17.2068 | 51620.2978 | Fensterersatz M | -26189.5417 | -33.66% | Öl-Heizung | 71694.8581 | 18583.3072 | -36374.3635 | -33.66% | -9428.235 | -33.66% | 6250.9217 | 1561.3632 | 5600.3284 | 1335.8228 | - | - | 11851.2501 | 32.58% | 2897.1861 | 30.73% | JA | JA | JA
20918 | L | M3 | 70 | 38.64% | ME | FW | FEWA | MFH-3 | L_M3_70_39%_ME-FEWA | 17.2068 | 1970 | Lugano | 38.64% | 40% | 22.01% | Normal | Medium | 3000 | 40 | 15 | 5 | 2.75 | I | 600 | 600 | 928.125 | 584.375 | 4.6062 | 9.2124 | 14.2505 | 15.1125 | 2.1591 | 10.16% | 20.32% | 31.43% | 33.33% | 4.762% | 45.3408 | 15.121 | 0.71929 | 27.265 | 37.7719 | 44.94% | 157.9% | 12.9064 | 38719.2017 | 17.2068 | 51620.2978 | Fensterersatz M | -26189.5417 | -33.66% | Fernwärme | 20344.4703 | 3996.0183 | -10321.7605 | -33.66% | -2027.3786 | -33.66% | 6250.9217 | 1561.3632 | 5600.3284 | 1335.8228 | - | - | 11851.2501 | 114.8% | 2897.1861 | 142.9% | NEIN | NEIN | NEIN
20919 | L | M3 | 70 | 38.64% | ME | W1 | LWMX | MFH-3 | L_M3_70_39%_ME-LWMX | 17.2068 | 1970 | Lugano | 38.64% | 40% | 22.01% | Normal | Medium | 3000 | 40 | 15 | 5 | 2.75 | I | 600 | 600 | 928.125 | 584.375 | 4.6062 | 9.2124 | 14.2505 | 15.1125 | 2.1591 | 10.16% | 20.32% | 31.43% | 33.33% | 4.762% | 45.3408 | 15.121 | 0.71929 | 27.265 | 37.7719 | 44.94% | 157.9% | 12.9064 | 38719.2017 | 17.2068 | 51620.2978 | Fensterersatz M | -26189.5417 | -33.66% | WP LW CH Mix | 40470.3135 | 2993.9773 | -20532.6007 | -33.66% | -1518.9934 | -33.66% | 6250.9217 | 1561.3632 | 5600.3284 | 1335.8228 | - | - | 11851.2501 | 57.72% | 2897.1861 | 190.7% | JA | NEIN | JA
20920 | L | M3 | 70 | 38.64% | ME | W2 | LWCH | MFH-3 | L_M3_70_39%_ME-LWCH | 17.2068 | 1970 | Lugano | 38.64% | 40% | 22.01% | Normal | Medium | 3000 | 40 | 15 | 5 | 2.75 | I | 600 | 600 | 928.125 | 584.375 | 4.6062 | 9.2124 | 14.2505 | 15.1125 | 2.1591 | 10.16% | 20.32% | 31.43% | 33.33% | 4.762% | 45.3408 | 15.121 | 0.71929 | 27.265 | 37.7719 | 44.94% | 157.9% | 12.9064 | 38719.2017 | 17.2068 | 51620.2978 | Fensterersatz M | -26189.5417 | -33.66% | WP LW CH Zer | 1280.1834 | 893.0312 | -649.5006 | -33.66% | -453.0791 | -33.66% | 6250.9217 | 1561.3632 | 5600.3284 | 1335.8228 | - | - | 11851.2501 | 1825% | 2897.1861 | 639.4% | NEIN | NEIN | NEIN
20921 | L | M3 | 70 | 38.64% | ME | W3 | ERMX | MFH-3 | L_M3_70_39%_ME-ERMX | 17.2068 | 1970 | Lugano | 38.64% | 40% | 22.01% | Normal | Medium | 3000 | 40 | 15 | 5 | 2.75 | I | 600 | 600 | 928.125 | 584.375 | 4.6062 | 9.2124 | 14.2505 | 15.1125 | 2.1591 | 10.16% | 20.32% | 31.43% | 33.33% | 4.762% | 45.3408 | 15.121 | 0.71929 | 27.265 | 37.7719 | 44.94% | 157.9% | 12.9064 | 38719.2017 | 17.2068 | 51620.2978 | Fensterersatz M | -26189.5417 | -33.66% | WP E CH Mix | 21732.1454 | 1806.7104 | -11025.7971 | -33.66% | -916.634 | -33.66% | 6250.9217 | 1561.3632 | 5600.3284 | 1335.8228 | - | - | 11851.2501 | 107.5% | 2897.1861 | 316.1% | NEIN | NEIN | NEIN
20922 | L | M3 | 70 | 38.64% | ME | ST | SOTH | MFH-3 | L_M3_70_39%_ME-SOTH | 17.2068 | 1970 | Lugano | 38.64% | 40% | 22.01% | Normal | Medium | 3000 | 40 | 15 | 5 | 2.75 | I | 600 | 600 | 928.125 | 584.375 | 4.6062 | 9.2124 | 14.2505 | 15.1125 | 2.1591 | 10.16% | 20.32% | 31.43% | 33.33% | 4.762% | 45.3408 | 15.121 | 0.71929 | 27.265 | 37.7719 | 44.94% | 157.9% | 12.9064 | 38719.2017 | 17.2068 | 51620.2978 | Fensterersatz M | -26189.5417 | -33.66% | Solarthermie | 3640.5894 | 896.5631 | -1847.0519 | -33.66% | -454.871 | -33.66% | 6250.9217 | 1561.3632 | 5600.3284 | 1335.8228 | - | - | 11851.2501 | 641.6% | 2897.1861 | 636.9% | NEIN | NEIN | NEIN
20923 | L | M3 | 70 | 38.64% | ME | HS | HO-SC | MFH-3 | L_M3_70_39%_ME-HO-SC | 17.2068 | 1970 | Lugano | 38.64% | 40% | 22.01% | Normal | Medium | 3000 | 40 | 15 | 5 | 2.75 | I | 600 | 600 | 928.125 | 584.375 | 4.6062 | 9.2124 | 14.2505 | 15.1125 | 2.1591 | 10.16% | 20.32% | 31.43% | 33.33% | 4.762% | 45.3408 | 15.121 | 0.71929 | 27.265 | 37.7719 | 44.94% | 157.9% | 12.9064 | 38719.2017 | 17.2068 | 51620.2978 | Fensterersatz M | -26189.5417 | -33.66% | Holz Schnitzel | 1864.4037 | 649.8085 | -945.9046 | -33.66% | -329.6801 | -33.66% | 6250.9217 | 1561.3632 | 5600.3284 | 1335.8228 | - | - | 11851.2501 | 1253% | 2897.1861 | 878.8% | NEIN | NEIN | NEIN
20924 | L | M3 | 70 | 38.64% | GH | ÖL | ÖL-HE | MFH-3 | L_M3_70_39%_GH-ÖL-HE | 2.4847 | 1970 | Lugano | 38.64% | 40% | 22.01% | Normal | Medium | 3000 | 40 | 15 | 5 | 2.75 | I | 600 | 600 | 928.125 | 584.375 | 1.6451 | 1.9741 | 3.4608 | 13.9995 | 4.2159 | 6.503% | 7.804% | 13.68% | 55.34% | 16.67% | 25.2955 | 15.121 | 0.93959 | 27.265 | 37.7719 | 87.81% | 1428% | 16.0438 | 48131.4797 | 2.4847 | 7454.1361 | Gebäudehülle | -70355.7034 | -90.42% | Öl-Heizung | 10352.9668 | 2683.489 | -97716.2548 | -90.42% | -25328.0532 | -90.42% | 6250.9217 | 1561.3632 | 3473.1683 | 717.464 | 11741.25 | 3208.125 | 21465.3401 | 21.97% | 5486.9523 | 21.66% | JA | JA | JA
20925 | L | M3 | 70 | 38.64% | GH | FW | FEWA | MFH-3 | L_M3_70_39%_GH-FEWA | 2.4847 | 1970 | Lugano | 38.64% | 40% | 22.01% | Normal | Medium | 3000 | 40 | 15 | 5 | 2.75 | I | 600 | 600 | 928.125 | 584.375 | 1.6451 | 1.9741 | 3.4608 | 13.9995 | 4.2159 | 6.503% | 7.804% | 13.68% | 55.34% | 16.67% | 25.2955 | 15.121 | 0.93959 | 27.265 | 37.7719 | 87.81% | 1428% | 16.0438 | 48131.4797 | 2.4847 | 7454.1361 | Gebäudehülle | -70355.7034 | -90.42% | Fernwärme | 2937.8066 | 577.0378 | -27728.4243 | -90.42% | -5446.3592 | -90.42% | 6250.9217 | 1561.3632 | 3473.1683 | 717.464 | 11741.25 | 3208.125 | 21465.3401 | 77.41% | 5486.9523 | 100.7% | JA | NEIN | JA
20926 | L | M3 | 70 | 38.64% | GH | W1 | LWMX | MFH-3 | L_M3_70_39%_GH-LWMX | 2.4847 | 1970 | Lugano | 38.64% | 40% | 22.01% | Normal | Medium | 3000 | 40 | 15 | 5 | 2.75 | I | 600 | 600 | 928.125 | 584.375 | 1.6451 | 1.9741 | 3.4608 | 13.9995 | 4.2159 | 6.503% | 7.804% | 13.68% | 55.34% | 16.67% | 25.2955 | 15.121 | 0.93959 | 27.265 | 37.7719 | 87.81% | 1428% | 16.0438 | 48131.4797 | 2.4847 | 7454.1361 | Gebäudehülle | -70355.7034 | -90.42% | WP LW CH Mix | 5844.0427 | 432.3399 | -55158.8715 | -90.42% | -4080.6308 | -90.42% | 6250.9217 | 1561.3632 | 3473.1683 | 717.464 | 11741.25 | 3208.125 | 21465.3401 | 38.92% | 5486.9523 | 134.5% | JA | NEIN | JA
20927 | L | M3 | 70 | 38.64% | GH | W2 | LWCH | MFH-3 | L_M3_70_39%_GH-LWCH | 2.4847 | 1970 | Lugano | 38.64% | 40% | 22.01% | Normal | Medium | 3000 | 40 | 15 | 5 | 2.75 | I | 600 | 600 | 928.125 | 584.375 | 1.6451 | 1.9741 | 3.4608 | 13.9995 | 4.2159 | 6.503% | 7.804% | 13.68% | 55.34% | 16.67% | 25.2955 | 15.121 | 0.93959 | 27.265 | 37.7719 | 87.81% | 1428% | 16.0438 | 48131.4797 | 2.4847 | 7454.1361 | Gebäudehülle | -70355.7034 | -90.42% | WP LW CH Zer | 184.8626 | 128.9566 | -1744.8214 | -90.42% | -1217.1537 | -90.42% | 6250.9217 | 1561.3632 | 3473.1683 | 717.464 | 11741.25 | 3208.125 | 21465.3401 | 1230% | 5486.9523 | 450.8% | NEIN | NEIN | NEIN
20928 | L | M3 | 70 | 38.64% | GH | W3 | ERMX | MFH-3 | L_M3_70_39%_GH-ERMX | 2.4847 | 1970 | Lugano | 38.64% | 40% | 22.01% | Normal | Medium | 3000 | 40 | 15 | 5 | 2.75 | I | 600 | 600 | 928.125 | 584.375 | 1.6451 | 1.9741 | 3.4608 | 13.9995 | 4.2159 | 6.503% | 7.804% | 13.68% | 55.34% | 16.67% | 25.2955 | 15.121 | 0.93959 | 27.265 | 37.7719 | 87.81% | 1428% | 16.0438 | 48131.4797 | 2.4847 | 7454.1361 | Gebäudehülle | -70355.7034 | -90.42% | WP E CH Mix | 3138.1913 | 260.8948 | -29619.7511 | -90.42% | -2462.4496 | -90.42% | 6250.9217 | 1561.3632 | 3473.1683 | 717.464 | 11741.25 | 3208.125 | 21465.3401 | 72.47% | 5486.9523 | 222.8% | JA | NEIN | JA
20929 | L | M3 | 70 | 38.64% | GH | ST | SOTH | MFH-3 | L_M3_70_39%_GH-SOTH | 2.4847 | 1970 | Lugano | 38.64% | 40% | 22.01% | Normal | Medium | 3000 | 40 | 15 | 5 | 2.75 | I | 600 | 600 | 928.125 | 584.375 | 1.6451 | 1.9741 | 3.4608 | 13.9995 | 4.2159 | 6.503% | 7.804% | 13.68% | 55.34% | 16.67% | 25.2955 | 15.121 | 0.93959 | 27.265 | 37.7719 | 87.81% | 1428% | 16.0438 | 48131.4797 | 2.4847 | 7454.1361 | Gebäudehülle | -70355.7034 | -90.42% | Solarthermie | 525.7128 | 129.4666 | -4961.9286 | -90.42% | -1221.9675 | -90.42% | 6250.9217 | 1561.3632 | 3473.1683 | 717.464 | 11741.25 | 3208.125 | 21465.3401 | 432.6% | 5486.9523 | 449% | NEIN | NEIN | NEIN
20930 | L | M3 | 70 | 38.64% | GH | HS | HO-SC | MFH-3 | L_M3_70_39%_GH-HO-SC | 2.4847 | 1970 | Lugano | 38.64% | 40% | 22.01% | Normal | Medium | 3000 | 40 | 15 | 5 | 2.75 | I | 600 | 600 | 928.125 | 584.375 | 1.6451 | 1.9741 | 3.4608 | 13.9995 | 4.2159 | 6.503% | 7.804% | 13.68% | 55.34% | 16.67% | 25.2955 | 15.121 | 0.93959 | 27.265 | 37.7719 | 87.81% | 1428% | 16.0438 | 48131.4797 | 2.4847 | 7454.1361 | Gebäudehülle | -70355.7034 | -90.42% | Holz Schnitzel | 269.2259 | 93.8344 | -2541.0825 | -90.42% | -885.6541 | -90.42% | 6250.9217 | 1561.3632 | 3473.1683 | 717.464 | 11741.25 | 3208.125 | 21465.3401 | 844.7% | 5486.9523 | 619.5% | NEIN | NEIN | NEIN
20931 | L | M3 | 70 | 53.64% | IZ | ÖL | ÖL-HE | MFH-3 | L_M3_70_54%_IZ-ÖL-HE | 25.1977 | 1970 | Lugano | 53.64% | 50% | 22.01% | Normal | Medium | 3000 | 40 | 15 | 5 | 2.75 | I | 600 | 600 | 701.25 | 811.25 | 4.6062 | 9.2124 | 10.767 | 67.1241 | 4.5855 | 4.783% | 9.567% | 11.18% | 69.71% | 4.762% | 96.2953 | 15.121 | 0.77552 | 27.265 | 80.4658 | 56.01% | 247.7% | 15.9967 | 47990.0891 | 25.1977 | 75593.1626 | Ist-Zustand | - | - | Öl-Heizung | 104990.5036 | 27213.5385 |  |  |  |  | - | - | - | - | - | - | - | - | - | - | JA | JA | JA
20932 | L | M3 | 70 | 53.64% | IZ | FW | FEWA | MFH-3 | L_M3_70_54%_IZ-FEWA | 25.1977 | 1970 | Lugano | 53.64% | 50% | 22.01% | Normal | Medium | 3000 | 40 | 15 | 5 | 2.75 | I | 600 | 600 | 701.25 | 811.25 | 4.6062 | 9.2124 | 10.767 | 67.1241 | 4.5855 | 4.783% | 9.567% | 11.18% | 69.71% | 4.762% | 96.2953 | 15.121 | 0.77552 | 27.265 | 80.4658 | 56.01% | 247.7% | 15.9967 | 47990.0891 | 25.1977 | 75593.1626 | Ist-Zustand | - | - | Fernwärme | 29792.5994 | 5851.8001 | -75197.9042 | -71.62% | -21361.7384 | -78.5% | - | - | - | - | - | - | - | - | - | - | JA | JA | JA
20933 | L | M3 | 70 | 53.64% | IZ | W1 | LWMX | MFH-3 | L_M3_70_54%_IZ-LWMX | 25.1977 | 1970 | Lugano | 53.64% | 50% | 22.01% | Normal | Medium | 3000 | 40 | 15 | 5 | 2.75 | I | 600 | 600 | 701.25 | 811.25 | 4.6062 | 9.2124 | 10.767 | 67.1241 | 4.5855 | 4.783% | 9.567% | 11.18% | 69.71% | 4.762% | 96.2953 | 15.121 | 0.77552 | 27.265 | 80.4658 | 56.01% | 247.7% | 15.9967 | 47990.0891 | 25.1977 | 75593.1626 | Ist-Zustand | - | - | WP LW CH Mix | 59265.0395 | 4384.4034 | -45725.4641 | -43.55% | -22829.1351 | -83.89% | - | - | - | - | - | - | - | - | - | - | JA | JA | JA
20934 | L | M3 | 70 | 53.64% | IZ | W2 | LWCH | MFH-3 | L_M3_70_54%_IZ-LWCH | 25.1977 | 1970 | Lugano | 53.64% | 50% | 22.01% | Normal | Medium | 3000 | 40 | 15 | 5 | 2.75 | I | 600 | 600 | 701.25 | 811.25 | 4.6062 | 9.2124 | 10.767 | 67.1241 | 4.5855 | 4.783% | 9.567% | 11.18% | 69.71% | 4.762% | 96.2953 | 15.121 | 0.77552 | 27.265 | 80.4658 | 56.01% | 247.7% | 15.9967 | 47990.0891 | 25.1977 | 75593.1626 | Ist-Zustand | - | - | WP LW CH Zer | 1874.7104 | 1307.7617 | -103115.7932 | -98.21% | -25905.7768 | -95.19% | - | - | - | - | - | - | - | - | - | - | JA | JA | JA
20935 | L | M3 | 70 | 53.64% | IZ | W3 | ERMX | MFH-3 | L_M3_70_54%_IZ-ERMX | 25.1977 | 1970 | Lugano | 53.64% | 50% | 22.01% | Normal | Medium | 3000 | 40 | 15 | 5 | 2.75 | I | 600 | 600 | 701.25 | 811.25 | 4.6062 | 9.2124 | 10.767 | 67.1241 | 4.5855 | 4.783% | 9.567% | 11.18% | 69.71% | 4.762% | 96.2953 | 15.121 | 0.77552 | 27.265 | 80.4658 | 56.01% | 247.7% | 15.9967 | 47990.0891 | 25.1977 | 75593.1626 | Ist-Zustand | - | - | WP E CH Mix | 31824.7215 | 2645.7607 | -73165.7821 | -69.69% | -24567.7778 | -90.28% | - | - | - | - | - | - | - | - | - | - | JA | JA | JA
20936 | L | M3 | 70 | 53.64% | IZ | ST | SOTH | MFH-3 | L_M3_70_54%_IZ-SOTH | 25.1977 | 1970 | Lugano | 53.64% | 50% | 22.01% | Normal | Medium | 3000 | 40 | 15 | 5 | 2.75 | I | 600 | 600 | 701.25 | 811.25 | 4.6062 | 9.2124 | 10.767 | 67.1241 | 4.5855 | 4.783% | 9.567% | 11.18% | 69.71% | 4.762% | 96.2953 | 15.121 | 0.77552 | 27.265 | 80.4658 | 56.01% | 247.7% | 15.9967 | 47990.0891 | 25.1977 | 75593.1626 | Ist-Zustand | - | - | Solarthermie | 5331.3073 | 1312.9339 | -99659.1963 | -94.92% | -25900.6047 | -95.18% | - | - | - | - | - | - | - | - | - | - | JA | JA | JA
20937 | L | M3 | 70 | 53.64% | IZ | HS | HO-SC | MFH-3 | L_M3_70_54%_IZ-HO-SC | 25.1977 | 1970 | Lugano | 53.64% | 50% | 22.01% | Normal | Medium | 3000 | 40 | 15 | 5 | 2.75 | I | 600 | 600 | 701.25 | 811.25 | 4.6062 | 9.2124 | 10.767 | 67.1241 | 4.5855 | 4.783% | 9.567% | 11.18% | 69.71% | 4.762% | 96.2953 | 15.121 | 0.77552 | 27.265 | 80.4658 | 56.01% | 247.7% | 15.9967 | 47990.0891 | 25.1977 | 75593.1626 | Ist-Zustand | - | - | Holz Schnitzel | 2730.2472 | 951.5845 | -102260.2564 | -97.4% | -26261.954 | -96.5% | - | - | - | - | - | - | - | - | - | - | JA | JA | JA
20938 | L | M3 | 70 | 53.64% | 2V | ÖL | ÖL-HE | MFH-3 | L_M3_70_54%_2V-ÖL-HE | 15.3603 | 1970 | Lugano | 53.64% | 50% | 22.01% | Normal | Medium | 3000 | 40 | 15 | 5 | 2.75 | I | 600 | 600 | 701.25 | 811.25 | 4.6062 | 9.2124 | 10.767 | 35.612 | 3.0099 | 7.287% | 14.57% | 17.03% | 56.34% | 4.762% | 63.2076 | 15.121 | 0.80597 | 27.265 | 61.8968 | 63.69% | 324.8% | 18.3517 | 55055.1838 | 15.3603 | 46081.0416 | Glasersatz 2-IV | -29512.121 | -39.04% | Öl-Heizung | 64001.4466 | 16589.175 | -40989.057 | -39.04% | -10624.3636 | -39.04% | 8202.4858 | 2006.3343 | - | - | - | - | 8202.4858 | 20.01% | 2006.3343 | 18.88% | JA | JA | JA
20939 | L | M3 | 70 | 53.64% | 2V | FW | FEWA | MFH-3 | L_M3_70_54%_2V-FEWA | 15.3603 | 1970 | Lugano | 53.64% | 50% | 22.01% | Normal | Medium | 3000 | 40 | 15 | 5 | 2.75 | I | 600 | 600 | 701.25 | 811.25 | 4.6062 | 9.2124 | 10.767 | 35.612 | 3.0099 | 7.287% | 14.57% | 17.03% | 56.34% | 4.762% | 63.2076 | 15.121 | 0.80597 | 27.265 | 61.8968 | 63.69% | 324.8% | 18.3517 | 55055.1838 | 15.3603 | 46081.0416 | Glasersatz 2-IV | -29512.121 | -39.04% | Fernwärme | 18161.3517 | 3567.2147 | -11631.2477 | -39.04% | -2284.5854 | -39.04% | 8202.4858 | 2006.3343 | - | - | - | - | 8202.4858 | 70.52% | 2006.3343 | 87.82% | JA | JA | JA
20940 | L | M3 | 70 | 53.64% | 2V | W1 | LWMX | MFH-3 | L_M3_70_54%_2V-LWMX | 15.3603 | 1970 | Lugano | 53.64% | 50% | 22.01% | Normal | Medium | 3000 | 40 | 15 | 5 | 2.75 | I | 600 | 600 | 701.25 | 811.25 | 4.6062 | 9.2124 | 10.767 | 35.612 | 3.0099 | 7.287% | 14.57% | 17.03% | 56.34% | 4.762% | 63.2076 | 15.121 | 0.80597 | 27.265 | 61.8968 | 63.69% | 324.8% | 18.3517 | 55055.1838 | 15.3603 | 46081.0416 | Glasersatz 2-IV | -29512.121 | -39.04% | WP LW CH Mix | 36127.5366 | 2672.7004 | -23137.5029 | -39.04% | -1711.703 | -39.04% | 8202.4858 | 2006.3343 | - | - | - | - | 8202.4858 | 35.45% | 2006.3343 | 117.2% | JA | NEIN | JA
20941 | L | M3 | 70 | 53.64% | 2V | W2 | LWCH | MFH-3 | L_M3_70_54%_2V-LWCH | 15.3603 | 1970 | Lugano | 53.64% | 50% | 22.01% | Normal | Medium | 3000 | 40 | 15 | 5 | 2.75 | I | 600 | 600 | 701.25 | 811.25 | 4.6062 | 9.2124 | 10.767 | 35.612 | 3.0099 | 7.287% | 14.57% | 17.03% | 56.34% | 4.762% | 63.2076 | 15.121 | 0.80597 | 27.265 | 61.8968 | 63.69% | 324.8% | 18.3517 | 55055.1838 | 15.3603 | 46081.0416 | Glasersatz 2-IV | -29512.121 | -39.04% | WP LW CH Zer | 1142.8098 | 797.202 | -731.9006 | -39.04% | -510.5597 | -39.04% | 8202.4858 | 2006.3343 | - | - | - | - | 8202.4858 | 1121% | 2006.3343 | 393% | NEIN | NEIN | NEIN
20942 | L | M3 | 70 | 53.64% | 2V | W3 | ERMX | MFH-3 | L_M3_70_54%_2V-ERMX | 15.3603 | 1970 | Lugano | 53.64% | 50% | 22.01% | Normal | Medium | 3000 | 40 | 15 | 5 | 2.75 | I | 600 | 600 | 701.25 | 811.25 | 4.6062 | 9.2124 | 10.767 | 35.612 | 3.0099 | 7.287% | 14.57% | 17.03% | 56.34% | 4.762% | 63.2076 | 15.121 | 0.80597 | 27.265 | 61.8968 | 63.69% | 324.8% | 18.3517 | 55055.1838 | 15.3603 | 46081.0416 | Glasersatz 2-IV | -29512.121 | -39.04% | WP E CH Mix | 19400.1185 | 1612.8365 | -12424.603 | -39.04% | -1032.9242 | -39.04% | 8202.4858 | 2006.3343 | - | - | - | - | 8202.4858 | 66.02% | 2006.3343 | 194.2% | JA | NEIN | JA
20943 | L | M3 | 70 | 53.64% | 2V | ST | SOTH | MFH-3 | L_M3_70_54%_2V-SOTH | 15.3603 | 1970 | Lugano | 53.64% | 50% | 22.01% | Normal | Medium | 3000 | 40 | 15 | 5 | 2.75 | I | 600 | 600 | 701.25 | 811.25 | 4.6062 | 9.2124 | 10.767 | 35.612 | 3.0099 | 7.287% | 14.57% | 17.03% | 56.34% | 4.762% | 63.2076 | 15.121 | 0.80597 | 27.265 | 61.8968 | 63.69% | 324.8% | 18.3517 | 55055.1838 | 15.3603 | 46081.0416 | Glasersatz 2-IV | -29512.121 | -39.04% | Solarthermie | 3249.9261 | 800.3549 | -2081.3812 | -39.04% | -512.5789 | -39.04% | 8202.4858 | 2006.3343 | - | - | - | - | 8202.4858 | 394.1% | 2006.3343 | 391.4% | NEIN | NEIN | NEIN
20944 | L | M3 | 70 | 53.64% | 2V | HS | HO-SC | MFH-3 | L_M3_70_54%_2V-HO-SC | 15.3603 | 1970 | Lugano | 53.64% | 50% | 22.01% | Normal | Medium | 3000 | 40 | 15 | 5 | 2.75 | I | 600 | 600 | 701.25 | 811.25 | 4.6062 | 9.2124 | 10.767 | 35.612 | 3.0099 | 7.287% | 14.57% | 17.03% | 56.34% | 4.762% | 63.2076 | 15.121 | 0.80597 | 27.265 | 61.8968 | 63.69% | 324.8% | 18.3517 | 55055.1838 | 15.3603 | 46081.0416 | Glasersatz 2-IV | -29512.121 | -39.04% | Holz Schnitzel | 1664.3388 | 580.079 | -1065.9084 | -39.04% | -371.5055 | -39.04% | 8202.4858 | 2006.3343 | - | - | - | - | 8202.4858 | 769.5% | 2006.3343 | 540.1% | NEIN | NEIN | NEIN
20945 | L | M3 | 70 | 53.64% | 3V | ÖL | ÖL-HE | MFH-3 | L_M3_70_54%_3V-ÖL-HE | 13.803 | 1970 | Lugano | 53.64% | 50% | 22.01% | Normal | Medium | 3000 | 40 | 15 | 5 | 2.75 | I | 600 | 600 | 701.25 | 811.25 | 4.6062 | 9.2124 | 10.767 | 24.7692 | 2.4677 | 8.888% | 17.78% | 20.78% | 47.8% | 4.762% | 51.8226 | 15.121 | 0.79635 | 27.265 | 51.5806 | 61.36% | 297.6% | 17.0576 | 51172.685 | 13.803 | 41408.9061 | Glasersatz 3-IV | -34184.2565 | -45.22% | Öl-Heizung | 57512.3696 | 14907.2062 | -47478.134 | -45.22% | -12306.3323 | -45.22% | 10413.3002 | 2601.0474 | - | - | - | - | 10413.3002 | 21.93% | 2601.0474 | 21.14% | JA | JA | JA
20946 | L | M3 | 70 | 53.64% | 3V | FW | FEWA | MFH-3 | L_M3_70_54%_3V-FEWA | 13.803 | 1970 | Lugano | 53.64% | 50% | 22.01% | Normal | Medium | 3000 | 40 | 15 | 5 | 2.75 | I | 600 | 600 | 701.25 | 811.25 | 4.6062 | 9.2124 | 10.767 | 24.7692 | 2.4677 | 8.888% | 17.78% | 20.78% | 47.8% | 4.762% | 51.8226 | 15.121 | 0.79635 | 27.265 | 51.5806 | 61.36% | 297.6% | 17.0576 | 51172.685 | 13.803 | 41408.9061 | Glasersatz 3-IV | -34184.2565 | -45.22% | Fernwärme | 16319.9806 | 3205.5365 | -13472.6187 | -45.22% | -2646.2636 | -45.22% | 10413.3002 | 2601.0474 | - | - | - | - | 10413.3002 | 77.29% | 2601.0474 | 98.29% | JA | JA | JA
20947 | L | M3 | 70 | 53.64% | 3V | W1 | LWMX | MFH-3 | L_M3_70_54%_3V-LWMX | 13.803 | 1970 | Lugano | 53.64% | 50% | 22.01% | Normal | Medium | 3000 | 40 | 15 | 5 | 2.75 | I | 600 | 600 | 701.25 | 811.25 | 4.6062 | 9.2124 | 10.767 | 24.7692 | 2.4677 | 8.888% | 17.78% | 20.78% | 47.8% | 4.762% | 51.8226 | 15.121 | 0.79635 | 27.265 | 51.5806 | 61.36% | 297.6% | 17.0576 | 51172.685 | 13.803 | 41408.9061 | Glasersatz 3-IV | -34184.2565 | -45.22% | WP LW CH Mix | 32464.5824 | 2401.7166 | -26800.4571 | -45.22% | -1982.6869 | -45.22% | 10413.3002 | 2601.0474 | - | - | - | - | 10413.3002 | 38.85% | 2601.0474 | 131.2% | JA | NEIN | JA
20948 | L | M3 | 70 | 53.64% | 3V | W2 | LWCH | MFH-3 | L_M3_70_54%_3V-LWCH | 13.803 | 1970 | Lugano | 53.64% | 50% | 22.01% | Normal | Medium | 3000 | 40 | 15 | 5 | 2.75 | I | 600 | 600 | 701.25 | 811.25 | 4.6062 | 9.2124 | 10.767 | 24.7692 | 2.4677 | 8.888% | 17.78% | 20.78% | 47.8% | 4.762% | 51.8226 | 15.121 | 0.79635 | 27.265 | 51.5806 | 61.36% | 297.6% | 17.0576 | 51172.685 | 13.803 | 41408.9061 | Glasersatz 3-IV | -34184.2565 | -45.22% | WP LW CH Zer | 1026.9409 | 716.3741 | -847.7696 | -45.22% | -591.3876 | -45.22% | 10413.3002 | 2601.0474 | - | - | - | - | 10413.3002 | 1228% | 2601.0474 | 439.8% | NEIN | NEIN | NEIN
20949 | L | M3 | 70 | 53.64% | 3V | W3 | ERMX | MFH-3 | L_M3_70_54%_3V-ERMX | 13.803 | 1970 | Lugano | 53.64% | 50% | 22.01% | Normal | Medium | 3000 | 40 | 15 | 5 | 2.75 | I | 600 | 600 | 701.25 | 811.25 | 4.6062 | 9.2124 | 10.767 | 24.7692 | 2.4677 | 8.888% | 17.78% | 20.78% | 47.8% | 4.762% | 51.8226 | 15.121 | 0.79635 | 27.265 | 51.5806 | 61.36% | 297.6% | 17.0576 | 51172.685 | 13.803 | 41408.9061 | Glasersatz 3-IV | -34184.2565 | -45.22% | WP E CH Mix | 17433.1495 | 1449.3117 | -14391.572 | -45.22% | -1196.449 | -45.22% | 10413.3002 | 2601.0474 | - | - | - | - | 10413.3002 | 72.36% | 2601.0474 | 217.4% | JA | NEIN | JA
20950 | L | M3 | 70 | 53.64% | 3V | ST | SOTH | MFH-3 | L_M3_70_54%_3V-SOTH | 13.803 | 1970 | Lugano | 53.64% | 50% | 22.01% | Normal | Medium | 3000 | 40 | 15 | 5 | 2.75 | I | 600 | 600 | 701.25 | 811.25 | 4.6062 | 9.2124 | 10.767 | 24.7692 | 2.4677 | 8.888% | 17.78% | 20.78% | 47.8% | 4.762% | 51.8226 | 15.121 | 0.79635 | 27.265 | 51.5806 | 61.36% | 297.6% | 17.0576 | 51172.685 | 13.803 | 41408.9061 | Glasersatz 3-IV | -34184.2565 | -45.22% | Solarthermie | 2920.4176 | 719.2073 | -2410.8897 | -45.22% | -593.7266 | -45.22% | 10413.3002 | 2601.0474 | - | - | - | - | 10413.3002 | 431.9% | 2601.0474 | 438.1% | NEIN | NEIN | NEIN
20951 | L | M3 | 70 | 53.64% | 3V | HS | HO-SC | MFH-3 | L_M3_70_54%_3V-HO-SC | 13.803 | 1970 | Lugano | 53.64% | 50% | 22.01% | Normal | Medium | 3000 | 40 | 15 | 5 | 2.75 | I | 600 | 600 | 701.25 | 811.25 | 4.6062 | 9.2124 | 10.767 | 24.7692 | 2.4677 | 8.888% | 17.78% | 20.78% | 47.8% | 4.762% | 51.8226 | 15.121 | 0.79635 | 27.265 | 51.5806 | 61.36% | 297.6% | 17.0576 | 51172.685 | 13.803 | 41408.9061 | Glasersatz 3-IV | -34184.2565 | -45.22% | Holz Schnitzel | 1495.5923 | 521.2651 | -1234.6549 | -45.22% | -430.3195 | -45.22% | 10413.3002 | 2601.0474 | - | - | - | - | 10413.3002 | 843.4% | 2601.0474 | 604.4% | NEIN | NEIN | NEIN
20952 | L | M3 | 70 | 53.64% | VK | ÖL | ÖL-HE | MFH-3 | L_M3_70_54%_VK-ÖL-HE | 15.4001 | 1970 | Lugano | 53.64% | 50% | 22.01% | Normal | Medium | 3000 | 40 | 15 | 5 | 2.75 | I | 600 | 600 | 701.25 | 811.25 | 4.6062 | 9.2124 | 10.767 | 28.0959 | 2.6341 | 8.327% | 16.65% | 19.46% | 50.79% | 4.762% | 55.3157 | 15.121 | 0.78392 | 27.265 | 51.5806 | 57.41% | 262.6% | 15.7735 | 47320.4457 | 15.4001 | 46200.1908 | Glasersatz Vakuum | -29392.9718 | -38.88% | Öl-Heizung | 64166.9317 | 16632.0687 | -40823.5719 | -38.88% | -10581.4698 | -38.88% | 11073.3558 | 2708.5513 | - | - | - | - | 11073.3558 | 27.12% | 2708.5513 | 25.6% | JA | JA | JA
20953 | L | M3 | 70 | 53.64% | VK | FW | FEWA | MFH-3 | L_M3_70_54%_VK-FEWA | 15.4001 | 1970 | Lugano | 53.64% | 50% | 22.01% | Normal | Medium | 3000 | 40 | 15 | 5 | 2.75 | I | 600 | 600 | 701.25 | 811.25 | 4.6062 | 9.2124 | 10.767 | 28.0959 | 2.6341 | 8.327% | 16.65% | 19.46% | 50.79% | 4.762% | 55.3157 | 15.121 | 0.78392 | 27.265 | 51.5806 | 57.41% | 262.6% | 15.7735 | 47320.4457 | 15.4001 | 46200.1908 | Glasersatz Vakuum | -29392.9718 | -38.88% | Fernwärme | 18208.3105 | 3576.4383 | -11584.2889 | -38.88% | -2275.3618 | -38.88% | 11073.3558 | 2708.5513 | - | - | - | - | 11073.3558 | 95.59% | 2708.5513 | 119% | JA | NEIN | JA
20954 | L | M3 | 70 | 53.64% | VK | W1 | LWMX | MFH-3 | L_M3_70_54%_VK-LWMX | 15.4001 | 1970 | Lugano | 53.64% | 50% | 22.01% | Normal | Medium | 3000 | 40 | 15 | 5 | 2.75 | I | 600 | 600 | 701.25 | 811.25 | 4.6062 | 9.2124 | 10.767 | 28.0959 | 2.6341 | 8.327% | 16.65% | 19.46% | 50.79% | 4.762% | 55.3157 | 15.121 | 0.78392 | 27.265 | 51.5806 | 57.41% | 262.6% | 15.7735 | 47320.4457 | 15.4001 | 46200.1908 | Glasersatz Vakuum | -29392.9718 | -38.88% | WP LW CH Mix | 36220.9496 | 2679.6111 | -23044.0899 | -38.88% | -1704.7924 | -38.88% | 11073.3558 | 2708.5513 | - | - | - | - | 11073.3558 | 48.05% | 2708.5513 | 158.9% | JA | NEIN | JA
20955 | L | M3 | 70 | 53.64% | VK | W2 | LWCH | MFH-3 | L_M3_70_54%_VK-LWCH | 15.4001 | 1970 | Lugano | 53.64% | 50% | 22.01% | Normal | Medium | 3000 | 40 | 15 | 5 | 2.75 | I | 600 | 600 | 701.25 | 811.25 | 4.6062 | 9.2124 | 10.767 | 28.0959 | 2.6341 | 8.327% | 16.65% | 19.46% | 50.79% | 4.762% | 55.3157 | 15.121 | 0.78392 | 27.265 | 51.5806 | 57.41% | 262.6% | 15.7735 | 47320.4457 | 15.4001 | 46200.1908 | Glasersatz Vakuum | -29392.9718 | -38.88% | WP LW CH Zer | 1145.7647 | 799.2633 | -728.9457 | -38.88% | -508.4984 | -38.88% | 11073.3558 | 2708.5513 | - | - | - | - | 11073.3558 | 1519% | 2708.5513 | 532.7% | NEIN | NEIN | NEIN
20956 | L | M3 | 70 | 53.64% | VK | W3 | ERMX | MFH-3 | L_M3_70_54%_VK-ERMX | 15.4001 | 1970 | Lugano | 53.64% | 50% | 22.01% | Normal | Medium | 3000 | 40 | 15 | 5 | 2.75 | I | 600 | 600 | 701.25 | 811.25 | 4.6062 | 9.2124 | 10.767 | 28.0959 | 2.6341 | 8.327% | 16.65% | 19.46% | 50.79% | 4.762% | 55.3157 | 15.121 | 0.78392 | 27.265 | 51.5806 | 57.41% | 262.6% | 15.7735 | 47320.4457 | 15.4001 | 46200.1908 | Glasersatz Vakuum | -29392.9718 | -38.88% | WP E CH Mix | 19450.2803 | 1617.0067 | -12374.4411 | -38.88% | -1028.754 | -38.88% | 11073.3558 | 2708.5513 | - | - | - | - | 11073.3558 | 89.49% | 2708.5513 | 263.3% | JA | NEIN | JA
20957 | L | M3 | 70 | 53.64% | VK | ST | SOTH | MFH-3 | L_M3_70_54%_VK-SOTH | 15.4001 | 1970 | Lugano | 53.64% | 50% | 22.01% | Normal | Medium | 3000 | 40 | 15 | 5 | 2.75 | I | 600 | 600 | 701.25 | 811.25 | 4.6062 | 9.2124 | 10.767 | 28.0959 | 2.6341 | 8.327% | 16.65% | 19.46% | 50.79% | 4.762% | 55.3157 | 15.121 | 0.78392 | 27.265 | 51.5806 | 57.41% | 262.6% | 15.7735 | 47320.4457 | 15.4001 | 46200.1908 | Glasersatz Vakuum | -29392.9718 | -38.88% | Solarthermie | 3258.3292 | 802.4244 | -2072.978 | -38.88% | -510.5095 | -38.88% | 11073.3558 | 2708.5513 | - | - | - | - | 11073.3558 | 534.2% | 2708.5513 | 530.6% | NEIN | NEIN | NEIN
20958 | L | M3 | 70 | 53.64% | VK | HS | HO-SC | MFH-3 | L_M3_70_54%_VK-HO-SC | 15.4001 | 1970 | Lugano | 53.64% | 50% | 22.01% | Normal | Medium | 3000 | 40 | 15 | 5 | 2.75 | I | 600 | 600 | 701.25 | 811.25 | 4.6062 | 9.2124 | 10.767 | 28.0959 | 2.6341 | 8.327% | 16.65% | 19.46% | 50.79% | 4.762% | 55.3157 | 15.121 | 0.78392 | 27.265 | 51.5806 | 57.41% | 262.6% | 15.7735 | 47320.4457 | 15.4001 | 46200.1908 | Glasersatz Vakuum | -29392.9718 | -38.88% | Holz Schnitzel | 1668.6422 | 581.5789 | -1061.605 | -38.88% | -370.0056 | -38.88% | 11073.3558 | 2708.5513 | - | - | - | - | 11073.3558 | 1043% | 2708.5513 | 732% | NEIN | NEIN | NEIN
20959 | L | M3 | 70 | 53.64% | VA | ÖL | ÖL-HE | MFH-3 | L_M3_70_54%_VA-ÖL-HE | 15.9349 | 1970 | Lugano | 53.64% | 50% | 22.01% | Normal | Medium | 3000 | 40 | 15 | 5 | 2.75 | I | 600 | 600 | 701.25 | 811.25 | 4.6062 | 9.2124 | 10.767 | 33.0091 | 2.8797 | 7.617% | 15.23% | 17.8% | 54.58% | 4.762% | 60.4746 | 15.121 | 0.79151 | 27.265 | 56.7387 | 59.41% | 281.8% | 16.6098 | 49829.2583 | 15.9349 | 47804.5598 | Glasaufdopplung | -27788.6028 | -36.76% | Öl-Heizung | 66395.222 | 17209.6415 | -38595.2816 | -36.76% | -10003.897 | -36.76% | 4440.1029 | 1028.0945 | - | - | - | - | 4440.1029 | 11.5% | 1028.0945 | 10.28% | JA | JA | JA
20960 | L | M3 | 70 | 53.64% | VA | FW | FEWA | MFH-3 | L_M3_70_54%_VA-FEWA | 15.9349 | 1970 | Lugano | 53.64% | 50% | 22.01% | Normal | Medium | 3000 | 40 | 15 | 5 | 2.75 | I | 600 | 600 | 701.25 | 811.25 | 4.6062 | 9.2124 | 10.767 | 33.0091 | 2.8797 | 7.617% | 15.23% | 17.8% | 54.58% | 4.762% | 60.4746 | 15.121 | 0.79151 | 27.265 | 56.7387 | 59.41% | 281.8% | 16.6098 | 49829.2583 | 15.9349 | 47804.5598 | Glasaufdopplung | -27788.6028 | -36.76% | Fernwärme | 18840.6206 | 3700.6353 | -10951.9787 | -36.76% | -2151.1648 | -36.76% | 4440.1029 | 1028.0945 | - | - | - | - | 4440.1029 | 40.54% | 1028.0945 | 47.79% | JA | JA | JA
20961 | L | M3 | 70 | 53.64% | VA | W1 | LWMX | MFH-3 | L_M3_70_54%_VA-LWMX | 15.9349 | 1970 | Lugano | 53.64% | 50% | 22.01% | Normal | Medium | 3000 | 40 | 15 | 5 | 2.75 | I | 600 | 600 | 701.25 | 811.25 | 4.6062 | 9.2124 | 10.767 | 33.0091 | 2.8797 | 7.617% | 15.23% | 17.8% | 54.58% | 4.762% | 60.4746 | 15.121 | 0.79151 | 27.265 | 56.7387 | 59.41% | 281.8% | 16.6098 | 49829.2583 | 15.9349 | 47804.5598 | Glasaufdopplung | -27788.6028 | -36.76% | WP LW CH Mix | 37478.7749 | 2772.6645 | -21786.2646 | -36.76% | -1611.739 | -36.76% | 4440.1029 | 1028.0945 | - | - | - | - | 4440.1029 | 20.38% | 1028.0945 | 63.79% | JA | JA | JA
20962 | L | M3 | 70 | 53.64% | VA | W2 | LWCH | MFH-3 | L_M3_70_54%_VA-LWCH | 15.9349 | 1970 | Lugano | 53.64% | 50% | 22.01% | Normal | Medium | 3000 | 40 | 15 | 5 | 2.75 | I | 600 | 600 | 701.25 | 811.25 | 4.6062 | 9.2124 | 10.767 | 33.0091 | 2.8797 | 7.617% | 15.23% | 17.8% | 54.58% | 4.762% | 60.4746 | 15.121 | 0.79151 | 27.265 | 56.7387 | 59.41% | 281.8% | 16.6098 | 49829.2583 | 15.9349 | 47804.5598 | Glasaufdopplung | -27788.6028 | -36.76% | WP LW CH Zer | 1185.5531 | 827.0189 | -689.1573 | -36.76% | -480.7428 | -36.76% | 4440.1029 | 1028.0945 | - | - | - | - | 4440.1029 | 644.3% | 1028.0945 | 213.9% | NEIN | NEIN | NEIN
20963 | L | M3 | 70 | 53.64% | VA | W3 | ERMX | MFH-3 | L_M3_70_54%_VA-ERMX | 15.9349 | 1970 | Lugano | 53.64% | 50% | 22.01% | Normal | Medium | 3000 | 40 | 15 | 5 | 2.75 | I | 600 | 600 | 701.25 | 811.25 | 4.6062 | 9.2124 | 10.767 | 33.0091 | 2.8797 | 7.617% | 15.23% | 17.8% | 54.58% | 4.762% | 60.4746 | 15.121 | 0.79151 | 27.265 | 56.7387 | 59.41% | 281.8% | 16.6098 | 49829.2583 | 15.9349 | 47804.5598 | Glasaufdopplung | -27788.6028 | -36.76% | WP E CH Mix | 20125.7197 | 1673.1596 | -11699.0018 | -36.76% | -972.6011 | -36.76% | 4440.1029 | 1028.0945 | - | - | - | - | 4440.1029 | 37.95% | 1028.0945 | 105.7% | JA | NEIN | JA
20964 | L | M3 | 70 | 53.64% | VA | ST | SOTH | MFH-3 | L_M3_70_54%_VA-SOTH | 15.9349 | 1970 | Lugano | 53.64% | 50% | 22.01% | Normal | Medium | 3000 | 40 | 15 | 5 | 2.75 | I | 600 | 600 | 701.25 | 811.25 | 4.6062 | 9.2124 | 10.767 | 33.0091 | 2.8797 | 7.617% | 15.23% | 17.8% | 54.58% | 4.762% | 60.4746 | 15.121 | 0.79151 | 27.265 | 56.7387 | 59.41% | 281.8% | 16.6098 | 49829.2583 | 15.9349 | 47804.5598 | Glasaufdopplung | -27788.6028 | -36.76% | Solarthermie | 3371.4795 | 830.2897 | -1959.8278 | -36.76% | -482.6442 | -36.76% | 4440.1029 | 1028.0945 | - | - | - | - | 4440.1029 | 226.6% | 1028.0945 | 213% | NEIN | NEIN | NEIN
20965 | L | M3 | 70 | 53.64% | VA | HS | HO-SC | MFH-3 | L_M3_70_54%_VA-HO-SC | 15.9349 | 1970 | Lugano | 53.64% | 50% | 22.01% | Normal | Medium | 3000 | 40 | 15 | 5 | 2.75 | I | 600 | 600 | 701.25 | 811.25 | 4.6062 | 9.2124 | 10.767 | 33.0091 | 2.8797 | 7.617% | 15.23% | 17.8% | 54.58% | 4.762% | 60.4746 | 15.121 | 0.79151 | 27.265 | 56.7387 | 59.41% | 281.8% | 16.6098 | 49829.2583 | 15.9349 | 47804.5598 | Glasaufdopplung | -27788.6028 | -36.76% | Holz Schnitzel | 1726.5882 | 601.775 | -1003.6589 | -36.76% | -349.8095 | -36.76% | 4440.1029 | 1028.0945 | - | - | - | - | 4440.1029 | 442.4% | 1028.0945 | 293.9% | NEIN | NEIN | NEIN
20966 | L | M3 | 70 | 53.64% | HO | ÖL | ÖL-HE | MFH-3 | L_M3_70_54%_HO-ÖL-HE | 11.6853 | 1970 | Lugano | 53.64% | 50% | 22.01% | Normal | Medium | 3000 | 40 | 15 | 5 | 2.75 | I | 600 | 600 | 701.25 | 811.25 | 4.6062 | 9.2124 | 10.767 | 19.9994 | 2.2293 | 9.839% | 19.68% | 23% | 42.72% | 4.762% | 46.8143 | 15.121 | 0.81384 | 27.265 | 51.5806 | 67.78% | 359.2% | 19.0115 | 57034.4808 | 11.6853 | 35055.8571 | Fensterersatz H | -40537.3055 | -53.63% | Öl-Heizung | 48688.6905 | 12620.1086 | -56301.8131 | -53.63% | -14593.43 | -53.63% | 8677.7502 | 2167.5395 | 3627.3283 | 763.2152 | - | - | 12305.0784 | 21.86% | 2930.7547 | 20.08% | JA | JA | JA
20967 | L | M3 | 70 | 53.64% | HO | FW | FEWA | MFH-3 | L_M3_70_54%_HO-FEWA | 11.6853 | 1970 | Lugano | 53.64% | 50% | 22.01% | Normal | Medium | 3000 | 40 | 15 | 5 | 2.75 | I | 600 | 600 | 701.25 | 811.25 | 4.6062 | 9.2124 | 10.767 | 19.9994 | 2.2293 | 9.839% | 19.68% | 23% | 42.72% | 4.762% | 46.8143 | 15.121 | 0.81384 | 27.265 | 51.5806 | 67.78% | 359.2% | 19.0115 | 57034.4808 | 11.6853 | 35055.8571 | Fensterersatz H | -40537.3055 | -53.63% | Fernwärme | 13816.1319 | 2713.7358 | -15976.4674 | -53.63% | -3138.0644 | -53.63% | 8677.7502 | 2167.5395 | 3627.3283 | 763.2152 | - | - | 12305.0784 | 77.02% | 2930.7547 | 93.39% | JA | JA | JA
20968 | L | M3 | 70 | 53.64% | HO | W1 | LWMX | MFH-3 | L_M3_70_54%_HO-LWMX | 11.6853 | 1970 | Lugano | 53.64% | 50% | 22.01% | Normal | Medium | 3000 | 40 | 15 | 5 | 2.75 | I | 600 | 600 | 701.25 | 811.25 | 4.6062 | 9.2124 | 10.767 | 19.9994 | 2.2293 | 9.839% | 19.68% | 23% | 42.72% | 4.762% | 46.8143 | 15.121 | 0.81384 | 27.265 | 51.5806 | 67.78% | 359.2% | 19.0115 | 57034.4808 | 11.6853 | 35055.8571 | Fensterersatz H | -40537.3055 | -53.63% | WP LW CH Mix | 27483.792 | 2033.2397 | -31781.2475 | -53.63% | -2351.1637 | -53.63% | 8677.7502 | 2167.5395 | 3627.3283 | 763.2152 | - | - | 12305.0784 | 38.72% | 2930.7547 | 124.7% | JA | NEIN | JA
20969 | L | M3 | 70 | 53.64% | HO | W2 | LWCH | MFH-3 | L_M3_70_54%_HO-LWCH | 11.6853 | 1970 | Lugano | 53.64% | 50% | 22.01% | Normal | Medium | 3000 | 40 | 15 | 5 | 2.75 | I | 600 | 600 | 701.25 | 811.25 | 4.6062 | 9.2124 | 10.767 | 19.9994 | 2.2293 | 9.839% | 19.68% | 23% | 42.72% | 4.762% | 46.8143 | 15.121 | 0.81384 | 27.265 | 51.5806 | 67.78% | 359.2% | 19.0115 | 57034.4808 | 11.6853 | 35055.8571 | Fensterersatz H | -40537.3055 | -53.63% | WP LW CH Zer | 869.3853 | 606.4663 | -1005.3252 | -53.63% | -701.2954 | -53.63% | 8677.7502 | 2167.5395 | 3627.3283 | 763.2152 | - | - | 12305.0784 | 1224% | 2930.7547 | 417.9% | NEIN | NEIN | NEIN
20970 | L | M3 | 70 | 53.64% | HO | W3 | ERMX | MFH-3 | L_M3_70_54%_HO-ERMX | 11.6853 | 1970 | Lugano | 53.64% | 50% | 22.01% | Normal | Medium | 3000 | 40 | 15 | 5 | 2.75 | I | 600 | 600 | 701.25 | 811.25 | 4.6062 | 9.2124 | 10.767 | 19.9994 | 2.2293 | 9.839% | 19.68% | 23% | 42.72% | 4.762% | 46.8143 | 15.121 | 0.81384 | 27.265 | 51.5806 | 67.78% | 359.2% | 19.0115 | 57034.4808 | 11.6853 | 35055.8571 | Fensterersatz H | -40537.3055 | -53.63% | WP E CH Mix | 14758.5159 | 1226.955 | -17066.2056 | -53.63% | -1418.8057 | -53.63% | 8677.7502 | 2167.5395 | 3627.3283 | 763.2152 | - | - | 12305.0784 | 72.1% | 2930.7547 | 206.6% | JA | NEIN | JA
20971 | L | M3 | 70 | 53.64% | HO | ST | SOTH | MFH-3 | L_M3_70_54%_HO-SOTH | 11.6853 | 1970 | Lugano | 53.64% | 50% | 22.01% | Normal | Medium | 3000 | 40 | 15 | 5 | 2.75 | I | 600 | 600 | 701.25 | 811.25 | 4.6062 | 9.2124 | 10.767 | 19.9994 | 2.2293 | 9.839% | 19.68% | 23% | 42.72% | 4.762% | 46.8143 | 15.121 | 0.81384 | 27.265 | 51.5806 | 67.78% | 359.2% | 19.0115 | 57034.4808 | 11.6853 | 35055.8571 | Fensterersatz H | -40537.3055 | -53.63% | Solarthermie | 2472.3605 | 608.8649 | -2858.9468 | -53.63% | -704.069 | -53.63% | 8677.7502 | 2167.5395 | 3627.3283 | 763.2152 | - | - | 12305.0784 | 430.4% | 2930.7547 | 416.3% | NEIN | NEIN | NEIN
20972 | L | M3 | 70 | 53.64% | HO | HS | HO-SC | MFH-3 | L_M3_70_54%_HO-HO-SC | 11.6853 | 1970 | Lugano | 53.64% | 50% | 22.01% | Normal | Medium | 3000 | 40 | 15 | 5 | 2.75 | I | 600 | 600 | 701.25 | 811.25 | 4.6062 | 9.2124 | 10.767 | 19.9994 | 2.2293 | 9.839% | 19.68% | 23% | 42.72% | 4.762% | 46.8143 | 15.121 | 0.81384 | 27.265 | 51.5806 | 67.78% | 359.2% | 19.0115 | 57034.4808 | 11.6853 | 35055.8571 | Fensterersatz H | -40537.3055 | -53.63% | Holz Schnitzel | 1266.1351 | 441.2914 | -1464.1121 | -53.63% | -510.2931 | -53.63% | 8677.7502 | 2167.5395 | 3627.3283 | 763.2152 | - | - | 12305.0784 | 840.4% | 2930.7547 | 574.3% | NEIN | NEIN | NEIN
20973 | L | M3 | 70 | 53.64% | HM | ÖL | ÖL-HE | MFH-3 | L_M3_70_54%_HM-ÖL-HE | 11.9106 | 1970 | Lugano | 53.64% | 50% | 22.01% | Normal | Medium | 3000 | 40 | 15 | 5 | 2.75 | I | 600 | 600 | 701.25 | 811.25 | 4.6062 | 9.2124 | 10.767 | 20.5293 | 2.2558 | 9.724% | 19.45% | 22.73% | 43.34% | 4.762% | 47.3708 | 15.121 | 0.81192 | 27.265 | 51.5806 | 67.02% | 351.6% | 18.7879 | 56363.5619 | 11.9106 | 35731.8795 | Fensterersatz HM | -39861.2831 | -52.73% | Öl-Heizung | 49627.6104 | 12863.4766 | -55362.8932 | -52.73% | -14350.0619 | -52.73% | 8677.7502 | 2167.5395 | 4743.3116 | 1039.3244 | - | - | 13421.0618 | 24.24% | 3206.864 | 22.35% | JA | JA | JA
20974 | L | M3 | 70 | 53.64% | HM | FW | FEWA | MFH-3 | L_M3_70_54%_HM-FEWA | 11.9106 | 1970 | Lugano | 53.64% | 50% | 22.01% | Normal | Medium | 3000 | 40 | 15 | 5 | 2.75 | I | 600 | 600 | 701.25 | 811.25 | 4.6062 | 9.2124 | 10.767 | 20.5293 | 2.2558 | 9.724% | 19.45% | 22.73% | 43.34% | 4.762% | 47.3708 | 15.121 | 0.81192 | 27.265 | 51.5806 | 67.02% | 351.6% | 18.7879 | 56363.5619 | 11.9106 | 35731.8795 | Fensterersatz HM | -39861.2831 | -52.73% | Fernwärme | 14082.5643 | 2766.0678 | -15710.0351 | -52.73% | -3085.7323 | -52.73% | 8677.7502 | 2167.5395 | 4743.3116 | 1039.3244 | - | - | 13421.0618 | 85.43% | 3206.864 | 103.9% | JA | NEIN | JA
20975 | L | M3 | 70 | 53.64% | HM | W1 | LWMX | MFH-3 | L_M3_70_54%_HM-LWMX | 11.9106 | 1970 | Lugano | 53.64% | 50% | 22.01% | Normal | Medium | 3000 | 40 | 15 | 5 | 2.75 | I | 600 | 600 | 701.25 | 811.25 | 4.6062 | 9.2124 | 10.767 | 20.5293 | 2.2558 | 9.724% | 19.45% | 22.73% | 43.34% | 4.762% | 47.3708 | 15.121 | 0.81192 | 27.265 | 51.5806 | 67.02% | 351.6% | 18.7879 | 56363.5619 | 11.9106 | 35731.8795 | Fensterersatz HM | -39861.2831 | -52.73% | WP LW CH Mix | 28013.7935 | 2072.449 | -31251.246 | -52.73% | -2311.9544 | -52.73% | 8677.7502 | 2167.5395 | 4743.3116 | 1039.3244 | - | - | 13421.0618 | 42.95% | 3206.864 | 138.7% | JA | NEIN | JA
20976 | L | M3 | 70 | 53.64% | HM | W2 | LWCH | MFH-3 | L_M3_70_54%_HM-LWCH | 11.9106 | 1970 | Lugano | 53.64% | 50% | 22.01% | Normal | Medium | 3000 | 40 | 15 | 5 | 2.75 | I | 600 | 600 | 701.25 | 811.25 | 4.6062 | 9.2124 | 10.767 | 20.5293 | 2.2558 | 9.724% | 19.45% | 22.73% | 43.34% | 4.762% | 47.3708 | 15.121 | 0.81192 | 27.265 | 51.5806 | 67.02% | 351.6% | 18.7879 | 56363.5619 | 11.9106 | 35731.8795 | Fensterersatz HM | -39861.2831 | -52.73% | WP LW CH Zer | 886.1506 | 618.1615 | -988.5598 | -52.73% | -689.6002 | -52.73% | 8677.7502 | 2167.5395 | 4743.3116 | 1039.3244 | - | - | 13421.0618 | 1358% | 3206.864 | 465% | NEIN | NEIN | NEIN
20977 | L | M3 | 70 | 53.64% | HM | W3 | ERMX | MFH-3 | L_M3_70_54%_HM-ERMX | 11.9106 | 1970 | Lugano | 53.64% | 50% | 22.01% | Normal | Medium | 3000 | 40 | 15 | 5 | 2.75 | I | 600 | 600 | 701.25 | 811.25 | 4.6062 | 9.2124 | 10.767 | 20.5293 | 2.2558 | 9.724% | 19.45% | 22.73% | 43.34% | 4.762% | 47.3708 | 15.121 | 0.81192 | 27.265 | 51.5806 | 67.02% | 351.6% | 18.7879 | 56363.5619 | 11.9106 | 35731.8795 | Fensterersatz HM | -39861.2831 | -52.73% | WP E CH Mix | 15043.1213 | 1250.6158 | -16781.6002 | -52.73% | -1395.1449 | -52.73% | 8677.7502 | 2167.5395 | 4743.3116 | 1039.3244 | - | - | 13421.0618 | 79.97% | 3206.864 | 229.9% | JA | NEIN | JA
20978 | L | M3 | 70 | 53.64% | HM | ST | SOTH | MFH-3 | L_M3_70_54%_HM-SOTH | 11.9106 | 1970 | Lugano | 53.64% | 50% | 22.01% | Normal | Medium | 3000 | 40 | 15 | 5 | 2.75 | I | 600 | 600 | 701.25 | 811.25 | 4.6062 | 9.2124 | 10.767 | 20.5293 | 2.2558 | 9.724% | 19.45% | 22.73% | 43.34% | 4.762% | 47.3708 | 15.121 | 0.81192 | 27.265 | 51.5806 | 67.02% | 351.6% | 18.7879 | 56363.5619 | 11.9106 | 35731.8795 | Fensterersatz HM | -39861.2831 | -52.73% | Solarthermie | 2520.0378 | 620.6063 | -2811.2694 | -52.73% | -692.3275 | -52.73% | 8677.7502 | 2167.5395 | 4743.3116 | 1039.3244 | - | - | 13421.0618 | 477.4% | 3206.864 | 463.2% | NEIN | NEIN | NEIN
20979 | L | M3 | 70 | 53.64% | HM | HS | HO-SC | MFH-3 | L_M3_70_54%_HM-HO-SC | 11.9106 | 1970 | Lugano | 53.64% | 50% | 22.01% | Normal | Medium | 3000 | 40 | 15 | 5 | 2.75 | I | 600 | 600 | 701.25 | 811.25 | 4.6062 | 9.2124 | 10.767 | 20.5293 | 2.2558 | 9.724% | 19.45% | 22.73% | 43.34% | 4.762% | 47.3708 | 15.121 | 0.81192 | 27.265 | 51.5806 | 67.02% | 351.6% | 18.7879 | 56363.5619 | 11.9106 | 35731.8795 | Fensterersatz HM | -39861.2831 | -52.73% | Holz Schnitzel | 1290.5514 | 449.8013 | -1439.6958 | -52.73% | -501.7832 | -52.73% | 8677.7502 | 2167.5395 | 4743.3116 | 1039.3244 | - | - | 13421.0618 | 932.2% | 3206.864 | 639.1% | NEIN | NEIN | NEIN
20980 | L | M3 | 70 | 53.64% | KU | ÖL | ÖL-HE | MFH-3 | L_M3_70_54%_KU-ÖL-HE | 11.4624 | 1970 | Lugano | 53.64% | 50% | 22.01% | Normal | Medium | 3000 | 40 | 15 | 5 | 2.75 | I | 600 | 600 | 701.25 | 811.25 | 4.6062 | 9.2124 | 10.767 | 19.4694 | 2.2028 | 9.958% | 19.92% | 23.28% | 42.09% | 4.762% | 46.2579 | 15.121 | 0.81576 | 27.265 | 51.5806 | 68.55% | 367.1% | 19.2367 | 57710.1922 | 11.4624 | 34387.1259 | Fensterersatz K | -41206.0367 | -54.51% | Öl-Heizung | 47759.8971 | 12379.3653 | -57230.6065 | -54.51% | -14834.1732 | -54.51% | 8677.7502 | 2167.5395 | 5934.6585 | 1146.0429 | - | - | 14612.4087 | 25.53% | 3313.5824 | 22.34% | JA | JA | JA
20981 | L | M3 | 70 | 53.64% | KU | FW | FEWA | MFH-3 | L_M3_70_54%_KU-FEWA | 11.4624 | 1970 | Lugano | 53.64% | 50% | 22.01% | Normal | Medium | 3000 | 40 | 15 | 5 | 2.75 | I | 600 | 600 | 701.25 | 811.25 | 4.6062 | 9.2124 | 10.767 | 19.4694 | 2.2028 | 9.958% | 19.92% | 23.28% | 42.09% | 4.762% | 46.2579 | 15.121 | 0.81576 | 27.265 | 51.5806 | 68.55% | 367.1% | 19.2367 | 57710.1922 | 11.4624 | 34387.1259 | Fensterersatz K | -41206.0367 | -54.51% | Fernwärme | 13552.5732 | 2661.9681 | -16240.0262 | -54.51% | -3189.832 | -54.51% | 8677.7502 | 2167.5395 | 5934.6585 | 1146.0429 | - | - | 14612.4087 | 89.98% | 3313.5824 | 103.9% | JA | NEIN | JA
20982 | L | M3 | 70 | 53.64% | KU | W1 | LWMX | MFH-3 | L_M3_70_54%_KU-LWMX | 11.4624 | 1970 | Lugano | 53.64% | 50% | 22.01% | Normal | Medium | 3000 | 40 | 15 | 5 | 2.75 | I | 600 | 600 | 701.25 | 811.25 | 4.6062 | 9.2124 | 10.767 | 19.4694 | 2.2028 | 9.958% | 19.92% | 23.28% | 42.09% | 4.762% | 46.2579 | 15.121 | 0.81576 | 27.265 | 51.5806 | 68.55% | 367.1% | 19.2367 | 57710.1922 | 11.4624 | 34387.1259 | Fensterersatz K | -41206.0367 | -54.51% | WP LW CH Mix | 26959.5067 | 1994.4533 | -32305.5327 | -54.51% | -2389.9501 | -54.51% | 8677.7502 | 2167.5395 | 5934.6585 | 1146.0429 | - | - | 14612.4087 | 45.23% | 3313.5824 | 138.6% | JA | NEIN | JA
20983 | L | M3 | 70 | 53.64% | KU | W2 | LWCH | MFH-3 | L_M3_70_54%_KU-LWCH | 11.4624 | 1970 | Lugano | 53.64% | 50% | 22.01% | Normal | Medium | 3000 | 40 | 15 | 5 | 2.75 | I | 600 | 600 | 701.25 | 811.25 | 4.6062 | 9.2124 | 10.767 | 19.4694 | 2.2028 | 9.958% | 19.92% | 23.28% | 42.09% | 4.762% | 46.2579 | 15.121 | 0.81576 | 27.265 | 51.5806 | 68.55% | 367.1% | 19.2367 | 57710.1922 | 11.4624 | 34387.1259 | Fensterersatz K | -41206.0367 | -54.51% | WP LW CH Zer | 852.8007 | 594.8973 | -1021.9097 | -54.51% | -712.8644 | -54.51% | 8677.7502 | 2167.5395 | 5934.6585 | 1146.0429 | - | - | 14612.4087 | 1430% | 3313.5824 | 464.8% | NEIN | NEIN | NEIN
20984 | L | M3 | 70 | 53.64% | KU | W3 | ERMX | MFH-3 | L_M3_70_54%_KU-ERMX | 11.4624 | 1970 | Lugano | 53.64% | 50% | 22.01% | Normal | Medium | 3000 | 40 | 15 | 5 | 2.75 | I | 600 | 600 | 701.25 | 811.25 | 4.6062 | 9.2124 | 10.767 | 19.4694 | 2.2028 | 9.958% | 19.92% | 23.28% | 42.09% | 4.762% | 46.2579 | 15.121 | 0.81576 | 27.265 | 51.5806 | 68.55% | 367.1% | 19.2367 | 57710.1922 | 11.4624 | 34387.1259 | Fensterersatz K | -41206.0367 | -54.51% | WP E CH Mix | 14476.98 | 1203.5494 | -17347.7414 | -54.51% | -1442.2113 | -54.51% | 8677.7502 | 2167.5395 | 5934.6585 | 1146.0429 | - | - | 14612.4087 | 84.23% | 3313.5824 | 229.8% | JA | NEIN | JA
20985 | L | M3 | 70 | 53.64% | KU | ST | SOTH | MFH-3 | L_M3_70_54%_KU-SOTH | 11.4624 | 1970 | Lugano | 53.64% | 50% | 22.01% | Normal | Medium | 3000 | 40 | 15 | 5 | 2.75 | I | 600 | 600 | 701.25 | 811.25 | 4.6062 | 9.2124 | 10.767 | 19.4694 | 2.2028 | 9.958% | 19.92% | 23.28% | 42.09% | 4.762% | 46.2579 | 15.121 | 0.81576 | 27.265 | 51.5806 | 68.55% | 367.1% | 19.2367 | 57710.1922 | 11.4624 | 34387.1259 | Fensterersatz K | -41206.0367 | -54.51% | Solarthermie | 2425.1973 | 597.2501 | -2906.11 | -54.51% | -715.6838 | -54.51% | 8677.7502 | 2167.5395 | 5934.6585 | 1146.0429 | - | - | 14612.4087 | 502.8% | 3313.5824 | 463% | NEIN | NEIN | NEIN
20986 | L | M3 | 70 | 53.64% | KU | HS | HO-SC | MFH-3 | L_M3_70_54%_KU-HO-SC | 11.4624 | 1970 | Lugano | 53.64% | 50% | 22.01% | Normal | Medium | 3000 | 40 | 15 | 5 | 2.75 | I | 600 | 600 | 701.25 | 811.25 | 4.6062 | 9.2124 | 10.767 | 19.4694 | 2.2028 | 9.958% | 19.92% | 23.28% | 42.09% | 4.762% | 46.2579 | 15.121 | 0.81576 | 27.265 | 51.5806 | 68.55% | 367.1% | 19.2367 | 57710.1922 | 11.4624 | 34387.1259 | Fensterersatz K | -41206.0367 | -54.51% | Holz Schnitzel | 1241.9821 | 432.8732 | -1488.2651 | -54.51% | -518.7113 | -54.51% | 8677.7502 | 2167.5395 | 5934.6585 | 1146.0429 | - | - | 14612.4087 | 981.8% | 3313.5824 | 638.8% | NEIN | NEIN | NEIN
20987 | L | M3 | 70 | 53.64% | ME | ÖL | ÖL-HE | MFH-3 | L_M3_70_54%_ME-ÖL-HE | 12.3687 | 1970 | Lugano | 53.64% | 50% | 22.01% | Normal | Medium | 3000 | 40 | 15 | 5 | 2.75 | I | 600 | 600 | 701.25 | 811.25 | 4.6062 | 9.2124 | 10.767 | 21.5893 | 2.3088 | 9.501% | 19% | 22.21% | 44.53% | 4.762% | 48.4838 | 15.121 | 0.80806 | 27.265 | 51.5806 | 65.53% | 337% | 18.3454 | 55036.276 | 12.3687 | 37106.0755 | Fensterersatz M | -38487.0871 | -50.91% | Öl-Heizung | 51536.2159 | 13358.1872 | -53454.2877 | -50.91% | -13855.3514 | -50.91% | 8677.7502 | 2167.5395 | 7774.5736 | 1854.4364 | - | - | 16452.3237 | 30.78% | 4021.9759 | 29.03% | JA | JA | JA
20988 | L | M3 | 70 | 53.64% | ME | FW | FEWA | MFH-3 | L_M3_70_54%_ME-FEWA | 12.3687 | 1970 | Lugano | 53.64% | 50% | 22.01% | Normal | Medium | 3000 | 40 | 15 | 5 | 2.75 | I | 600 | 600 | 701.25 | 811.25 | 4.6062 | 9.2124 | 10.767 | 21.5893 | 2.3088 | 9.501% | 19% | 22.21% | 44.53% | 4.762% | 48.4838 | 15.121 | 0.80806 | 27.265 | 51.5806 | 65.53% | 337% | 18.3454 | 55036.276 | 12.3687 | 37106.0755 | Fensterersatz M | -38487.0871 | -50.91% | Fernwärme | 14624.1592 | 2872.4468 | -15168.4402 | -50.91% | -2979.3533 | -50.91% | 8677.7502 | 2167.5395 | 7774.5736 | 1854.4364 | - | - | 16452.3237 | 108.5% | 4021.9759 | 135% | NEIN | NEIN | NEIN
20989 | L | M3 | 70 | 53.64% | ME | W1 | LWMX | MFH-3 | L_M3_70_54%_ME-LWMX | 12.3687 | 1970 | Lugano | 53.64% | 50% | 22.01% | Normal | Medium | 3000 | 40 | 15 | 5 | 2.75 | I | 600 | 600 | 701.25 | 811.25 | 4.6062 | 9.2124 | 10.767 | 21.5893 | 2.3088 | 9.501% | 19% | 22.21% | 44.53% | 4.762% | 48.4838 | 15.121 | 0.80806 | 27.265 | 51.5806 | 65.53% | 337% | 18.3454 | 55036.276 | 12.3687 | 37106.0755 | Fensterersatz M | -38487.0871 | -50.91% | WP LW CH Mix | 29091.1632 | 2152.1524 | -30173.8763 | -50.91% | -2232.2511 | -50.91% | 8677.7502 | 2167.5395 | 7774.5736 | 1854.4364 | - | - | 16452.3237 | 54.53% | 4021.9759 | 180.2% | JA | NEIN | JA
20990 | L | M3 | 70 | 53.64% | ME | W2 | LWCH | MFH-3 | L_M3_70_54%_ME-LWCH | 12.3687 | 1970 | Lugano | 53.64% | 50% | 22.01% | Normal | Medium | 3000 | 40 | 15 | 5 | 2.75 | I | 600 | 600 | 701.25 | 811.25 | 4.6062 | 9.2124 | 10.767 | 21.5893 | 2.3088 | 9.501% | 19% | 22.21% | 44.53% | 4.762% | 48.4838 | 15.121 | 0.80806 | 27.265 | 51.5806 | 65.53% | 337% | 18.3454 | 55036.276 | 12.3687 | 37106.0755 | Fensterersatz M | -38487.0871 | -50.91% | WP LW CH Zer | 920.2307 | 641.9351 | -954.4798 | -50.91% | -665.8266 | -50.91% | 8677.7502 | 2167.5395 | 7774.5736 | 1854.4364 | - | - | 16452.3237 | 1724% | 4021.9759 | 604.1% | NEIN | NEIN | NEIN
20991 | L | M3 | 70 | 53.64% | ME | W3 | ERMX | MFH-3 | L_M3_70_54%_ME-ERMX | 12.3687 | 1970 | Lugano | 53.64% | 50% | 22.01% | Normal | Medium | 3000 | 40 | 15 | 5 | 2.75 | I | 600 | 600 | 701.25 | 811.25 | 4.6062 | 9.2124 | 10.767 | 21.5893 | 2.3088 | 9.501% | 19% | 22.21% | 44.53% | 4.762% | 48.4838 | 15.121 | 0.80806 | 27.265 | 51.5806 | 65.53% | 337% | 18.3454 | 55036.276 | 12.3687 | 37106.0755 | Fensterersatz M | -38487.0871 | -50.91% | WP E CH Mix | 15621.6578 | 1298.7126 | -16203.0637 | -50.91% | -1347.048 | -50.91% | 8677.7502 | 2167.5395 | 7774.5736 | 1854.4364 | - | - | 16452.3237 | 101.5% | 4021.9759 | 298.6% | NEIN | NEIN | NEIN
20992 | L | M3 | 70 | 53.64% | ME | ST | SOTH | MFH-3 | L_M3_70_54%_ME-SOTH | 12.3687 | 1970 | Lugano | 53.64% | 50% | 22.01% | Normal | Medium | 3000 | 40 | 15 | 5 | 2.75 | I | 600 | 600 | 701.25 | 811.25 | 4.6062 | 9.2124 | 10.767 | 21.5893 | 2.3088 | 9.501% | 19% | 22.21% | 44.53% | 4.762% | 48.4838 | 15.121 | 0.80806 | 27.265 | 51.5806 | 65.53% | 337% | 18.3454 | 55036.276 | 12.3687 | 37106.0755 | Fensterersatz M | -38487.0871 | -50.91% | Solarthermie | 2616.9548 | 644.4739 | -2714.3525 | -50.91% | -668.4599 | -50.91% | 8677.7502 | 2167.5395 | 7774.5736 | 1854.4364 | - | - | 16452.3237 | 606.1% | 4021.9759 | 601.7% | NEIN | NEIN | NEIN
20993 | L | M3 | 70 | 53.64% | ME | HS | HO-SC | MFH-3 | L_M3_70_54%_ME-HO-SC | 12.3687 | 1970 | Lugano | 53.64% | 50% | 22.01% | Normal | Medium | 3000 | 40 | 15 | 5 | 2.75 | I | 600 | 600 | 701.25 | 811.25 | 4.6062 | 9.2124 | 10.767 | 21.5893 | 2.3088 | 9.501% | 19% | 22.21% | 44.53% | 4.762% | 48.4838 | 15.121 | 0.80806 | 27.265 | 51.5806 | 65.53% | 337% | 18.3454 | 55036.276 | 12.3687 | 37106.0755 | Fensterersatz M | -38487.0871 | -50.91% | Holz Schnitzel | 1340.1841 | 467.1 | -1390.063 | -50.91% | -484.4845 | -50.91% | 8677.7502 | 2167.5395 | 7774.5736 | 1854.4364 | - | - | 16452.3237 | 1184% | 4021.9759 | 830.2% | NEIN | NEIN | NEIN
20994 | L | M3 | 70 | 53.64% | GH | ÖL | ÖL-HE | MFH-3 | L_M3_70_54%_GH-ÖL-HE | 1.6244 | 1970 | Lugano | 53.64% | 50% | 22.01% | Normal | Medium | 3000 | 40 | 15 | 5 | 2.75 | I | 600 | 600 | 701.25 | 811.25 | 1.6451 | 1.9741 | 2.6149 | 19.9994 | 5.2467 | 5.226% | 6.271% | 8.306% | 63.53% | 16.67% | 31.4801 | 15.121 | 0.96567 | 27.265 | 51.5806 | 106.9% | 3066% | 22.4706 | 67411.7494 | 1.6244 | 4873.2163 | Gebäudehülle | -70719.9462 | -93.55% | Öl-Heizung | 6768.356 | 1754.3579 | -98222.1476 | -93.55% | -25459.1806 | -93.55% | 8677.7502 | 2167.5395 | 4821.5749 | 996.0089 | 10924.5 | 2981.25 | 24423.825 | 24.87% | 6144.7984 | 24.14% | JA | JA | JA
20995 | L | M3 | 70 | 53.64% | GH | FW | FEWA | MFH-3 | L_M3_70_54%_GH-FEWA | 1.6244 | 1970 | Lugano | 53.64% | 50% | 22.01% | Normal | Medium | 3000 | 40 | 15 | 5 | 2.75 | I | 600 | 600 | 701.25 | 811.25 | 1.6451 | 1.9741 | 2.6149 | 19.9994 | 5.2467 | 5.226% | 6.271% | 8.306% | 63.53% | 16.67% | 31.4801 | 15.121 | 0.96567 | 27.265 | 51.5806 | 106.9% | 3066% | 22.4706 | 67411.7494 | 1.6244 | 4873.2163 | Gebäudehülle | -70719.9462 | -93.55% | Fernwärme | 1920.6206 | 377.2443 | -27871.9788 | -93.55% | -5474.5558 | -93.55% | 8677.7502 | 2167.5395 | 4821.5749 | 996.0089 | 10924.5 | 2981.25 | 24423.825 | 87.63% | 6144.7984 | 112.2% | JA | NEIN | JA
20996 | L | M3 | 70 | 53.64% | GH | W1 | LWMX | MFH-3 | L_M3_70_54%_GH-LWMX | 1.6244 | 1970 | Lugano | 53.64% | 50% | 22.01% | Normal | Medium | 3000 | 40 | 15 | 5 | 2.75 | I | 600 | 600 | 701.25 | 811.25 | 1.6451 | 1.9741 | 2.6149 | 19.9994 | 5.2467 | 5.226% | 6.271% | 8.306% | 63.53% | 16.67% | 31.4801 | 15.121 | 0.96567 | 27.265 | 51.5806 | 106.9% | 3066% | 22.4706 | 67411.7494 | 1.6244 | 4873.2163 | Gebäudehülle | -70719.9462 | -93.55% | WP LW CH Mix | 3820.6016 | 282.6465 | -55444.4379 | -93.55% | -4101.7569 | -93.55% | 8677.7502 | 2167.5395 | 4821.5749 | 996.0089 | 10924.5 | 2981.25 | 24423.825 | 44.05% | 6144.7984 | 149.8% | JA | NEIN | JA
20997 | L | M3 | 70 | 53.64% | GH | W2 | LWCH | MFH-3 | L_M3_70_54%_GH-LWCH | 1.6244 | 1970 | Lugano | 53.64% | 50% | 22.01% | Normal | Medium | 3000 | 40 | 15 | 5 | 2.75 | I | 600 | 600 | 701.25 | 811.25 | 1.6451 | 1.9741 | 2.6149 | 19.9994 | 5.2467 | 5.226% | 6.271% | 8.306% | 63.53% | 16.67% | 31.4801 | 15.121 | 0.96567 | 27.265 | 51.5806 | 106.9% | 3066% | 22.4706 | 67411.7494 | 1.6244 | 4873.2163 | Gebäudehülle | -70719.9462 | -93.55% | WP LW CH Zer | 120.8558 | 84.3066 | -1753.8547 | -93.55% | -1223.4551 | -93.55% | 8677.7502 | 2167.5395 | 4821.5749 | 996.0089 | 10924.5 | 2981.25 | 24423.825 | 1393% | 6144.7984 | 502.2% | NEIN | NEIN | NEIN
20998 | L | M3 | 70 | 53.64% | GH | W3 | ERMX | MFH-3 | L_M3_70_54%_GH-ERMX | 1.6244 | 1970 | Lugano | 53.64% | 50% | 22.01% | Normal | Medium | 3000 | 40 | 15 | 5 | 2.75 | I | 600 | 600 | 701.25 | 811.25 | 1.6451 | 1.9741 | 2.6149 | 19.9994 | 5.2467 | 5.226% | 6.271% | 8.306% | 63.53% | 16.67% | 31.4801 | 15.121 | 0.96567 | 27.265 | 51.5806 | 106.9% | 3066% | 22.4706 | 67411.7494 | 1.6244 | 4873.2163 | Gebäudehülle | -70719.9462 | -93.55% | WP E CH Mix | 2051.6241 | 170.5626 | -29773.0974 | -93.55% | -2475.1981 | -93.55% | 8677.7502 | 2167.5395 | 4821.5749 | 996.0089 | 10924.5 | 2981.25 | 24423.825 | 82.03% | 6144.7984 | 248.3% | JA | NEIN | JA
20999 | L | M3 | 70 | 53.64% | GH | ST | SOTH | MFH-3 | L_M3_70_54%_GH-SOTH | 1.6244 | 1970 | Lugano | 53.64% | 50% | 22.01% | Normal | Medium | 3000 | 40 | 15 | 5 | 2.75 | I | 600 | 600 | 701.25 | 811.25 | 1.6451 | 1.9741 | 2.6149 | 19.9994 | 5.2467 | 5.226% | 6.271% | 8.306% | 63.53% | 16.67% | 31.4801 | 15.121 | 0.96567 | 27.265 | 51.5806 | 106.9% | 3066% | 22.4706 | 67411.7494 | 1.6244 | 4873.2163 | Gebäudehülle | -70719.9462 | -93.55% | Solarthermie | 343.69 | 84.6401 | -4987.6173 | -93.55% | -1228.2938 | -93.55% | 8677.7502 | 2167.5395 | 4821.5749 | 996.0089 | 10924.5 | 2981.25 | 24423.825 | 489.7% | 6144.7984 | 500.3% | NEIN | NEIN | NEIN
21000 | L | M3 | 70 | 53.64% | GH | HS | HO-SC | MFH-3 | L_M3_70_54%_GH-HO-SC | 1.6244 | 1970 | Lugano | 53.64% | 50% | 22.01% | Normal | Medium | 3000 | 40 | 15 | 5 | 2.75 | I | 600 | 600 | 701.25 | 811.25 | 1.6451 | 1.9741 | 2.6149 | 19.9994 | 5.2467 | 5.226% | 6.271% | 8.306% | 63.53% | 16.67% | 31.4801 | 15.121 | 0.96567 | 27.265 | 51.5806 | 106.9% | 3066% | 22.4706 | 67411.7494 | 1.6244 | 4873.2163 | Gebäudehülle | -70719.9462 | -93.55% | Holz Schnitzel | 176.0091 | 61.3452 | -2554.2381 | -93.55% | -890.2393 | -93.55% | 8677.7502 | 2167.5395 | 4821.5749 | 996.0089 | 10924.5 | 2981.25 | 24423.825 | 956.2% | 6144.7984 | 690.2% | NEIN | NEIN | NEIN
21001 | L | E1 | 70 | 17.94% | IZ | ÖL | ÖL-HE | EFH-1 | L_E1_70_18%_IZ-ÖL-HE | 115.8924 | 1970 | Lugano | 17.94% | 20% | 22.01% | Normal | Medium | 140 | 10 | 7 | 2 | 3 | II | 70 | 70 | 167.4 | 36.6 | 11.5156 | 23.0311 | 55.0773 | 87.8715 | 8.8748 | 6.179% | 12.36% | 29.55% | 47.15% | 4.762% | 186.3702 | 15.121 | 0.42806 | 20.51 | 77.3425 | 16.43% | 28.57% | 9.1453 | 1280.3406 | 115.8924 | 16224.9332 | Ist-Zustand | - | - | Öl-Heizung | 22534.6295 | 5840.976 |  |  |  |  | - | - | - | - | - | - | - | - | - | - | JA | JA | JA
21002 | L | E1 | 70 | 17.94% | IZ | FW | FEWA | EFH-1 | L_E1_70_18%_IZ-FEWA | 115.8924 | 1970 | Lugano | 17.94% | 20% | 22.01% | Normal | Medium | 140 | 10 | 7 | 2 | 3 | II | 70 | 70 | 167.4 | 36.6 | 11.5156 | 23.0311 | 55.0773 | 87.8715 | 8.8748 | 6.179% | 12.36% | 29.55% | 47.15% | 4.762% | 186.3702 | 15.121 | 0.42806 | 20.51 | 77.3425 | 16.43% | 28.57% | 9.1453 | 1280.3406 | 115.8924 | 16224.9332 | Ist-Zustand | - | - | Fernwärme | 6394.5325 | 1256.0007 | -16140.097 | -71.62% | -4584.9752 | -78.5% | - | - | - | - | - | - | - | - | - | - | JA | JA | JA
21003 | L | E1 | 70 | 17.94% | IZ | W1 | LWMX | EFH-1 | L_E1_70_18%_IZ-LWMX | 115.8924 | 1970 | Lugano | 17.94% | 20% | 22.01% | Normal | Medium | 140 | 10 | 7 | 2 | 3 | II | 70 | 70 | 167.4 | 36.6 | 11.5156 | 23.0311 | 55.0773 | 87.8715 | 8.8748 | 6.179% | 12.36% | 29.55% | 47.15% | 4.762% | 186.3702 | 15.121 | 0.42806 | 20.51 | 77.3425 | 16.43% | 28.57% | 9.1453 | 1280.3406 | 115.8924 | 16224.9332 | Ist-Zustand | - | - | WP LW CH Mix | 12720.3476 | 941.0461 | -9814.2818 | -43.55% | -4899.9298 | -83.89% | - | - | - | - | - | - | - | - | - | - | JA | JA | JA
21004 | L | E1 | 70 | 17.94% | IZ | W2 | LWCH | EFH-1 | L_E1_70_18%_IZ-LWCH | 115.8924 | 1970 | Lugano | 17.94% | 20% | 22.01% | Normal | Medium | 140 | 10 | 7 | 2 | 3 | II | 70 | 70 | 167.4 | 36.6 | 11.5156 | 23.0311 | 55.0773 | 87.8715 | 8.8748 | 6.179% | 12.36% | 29.55% | 47.15% | 4.762% | 186.3702 | 15.121 | 0.42806 | 20.51 | 77.3425 | 16.43% | 28.57% | 9.1453 | 1280.3406 | 115.8924 | 16224.9332 | Ist-Zustand | - | - | WP LW CH Zer | 402.3783 | 280.6913 | -22132.2511 | -98.21% | -5560.2846 | -95.19% | - | - | - | - | - | - | - | - | - | - | JA | JA | JA
21005 | L | E1 | 70 | 17.94% | IZ | W3 | ERMX | EFH-1 | L_E1_70_18%_IZ-ERMX | 115.8924 | 1970 | Lugano | 17.94% | 20% | 22.01% | Normal | Medium | 140 | 10 | 7 | 2 | 3 | II | 70 | 70 | 167.4 | 36.6 | 11.5156 | 23.0311 | 55.0773 | 87.8715 | 8.8748 | 6.179% | 12.36% | 29.55% | 47.15% | 4.762% | 186.3702 | 15.121 | 0.42806 | 20.51 | 77.3425 | 16.43% | 28.57% | 9.1453 | 1280.3406 | 115.8924 | 16224.9332 | Ist-Zustand | - | - | WP E CH Mix | 6830.6969 | 567.8727 | -15703.9326 | -69.69% | -5273.1033 | -90.28% | - | - | - | - | - | - | - | - | - | - | JA | JA | JA
21006 | L | E1 | 70 | 17.94% | IZ | ST | SOTH | EFH-1 | L_E1_70_18%_IZ-SOTH | 115.8924 | 1970 | Lugano | 17.94% | 20% | 22.01% | Normal | Medium | 140 | 10 | 7 | 2 | 3 | II | 70 | 70 | 167.4 | 36.6 | 11.5156 | 23.0311 | 55.0773 | 87.8715 | 8.8748 | 6.179% | 12.36% | 29.55% | 47.15% | 4.762% | 186.3702 | 15.121 | 0.42806 | 20.51 | 77.3425 | 16.43% | 28.57% | 9.1453 | 1280.3406 | 115.8924 | 16224.9332 | Ist-Zustand | - | - | Solarthermie | 1144.2848 | 281.8015 | -21390.3447 | -94.92% | -5559.1745 | -95.18% | - | - | - | - | - | - | - | - | - | - | JA | JA | JA
21007 | L | E1 | 70 | 17.94% | IZ | HS | HO-SC | EFH-1 | L_E1_70_18%_IZ-HO-SC | 115.8924 | 1970 | Lugano | 17.94% | 20% | 22.01% | Normal | Medium | 140 | 10 | 7 | 2 | 3 | II | 70 | 70 | 167.4 | 36.6 | 11.5156 | 23.0311 | 55.0773 | 87.8715 | 8.8748 | 6.179% | 12.36% | 29.55% | 47.15% | 4.762% | 186.3702 | 15.121 | 0.42806 | 20.51 | 77.3425 | 16.43% | 28.57% | 9.1453 | 1280.3406 | 115.8924 | 16224.9332 | Ist-Zustand | - | - | Holz Schnitzel | 586.0064 | 204.2433 | -21948.6231 | -97.4% | -5636.7327 | -96.5% | - | - | - | - | - | - | - | - | - | - | JA | JA | JA
21008 | L | E1 | 70 | 17.94% | 2V | ÖL | ÖL-HE | EFH-1 | L_E1_70_18%_2V-ÖL-HE | 94.6431 | 1970 | Lugano | 17.94% | 20% | 22.01% | Normal | Medium | 140 | 10 | 7 | 2 | 3 | II | 70 | 70 | 167.4 | 36.6 | 11.5156 | 23.0311 | 55.0773 | 46.6193 | 6.8122 | 8.05% | 16.1% | 38.5% | 32.59% | 4.762% | 143.0555 | 15.121 | 0.40594 | 20.51 | 59.4942 | 15.27% | 25.52% | 11.9865 | 1678.1167 | 94.6431 | 13250.0322 | Glasersatz 2-IV | -2974.9011 | -18.34% | Öl-Heizung | 18402.8224 | 4770.0116 | -4131.807 | -18.34% | -1070.9644 | -18.34% | 370.0598 | 90.5169 | - | - | - | - | 370.0598 | 8.956% | 90.5169 | 8.452% | JA | JA | JA
21009 | L | E1 | 70 | 17.94% | 2V | FW | FEWA | EFH-1 | L_E1_70_18%_2V-FEWA | 94.6431 | 1970 | Lugano | 17.94% | 20% | 22.01% | Normal | Medium | 140 | 10 | 7 | 2 | 3 | II | 70 | 70 | 167.4 | 36.6 | 11.5156 | 23.0311 | 55.0773 | 46.6193 | 6.8122 | 8.05% | 16.1% | 38.5% | 32.59% | 4.762% | 143.0555 | 15.121 | 0.40594 | 20.51 | 59.4942 | 15.27% | 25.52% | 11.9865 | 1678.1167 | 94.6431 | 13250.0322 | Glasersatz 2-IV | -2974.9011 | -18.34% | Fernwärme | 5222.0715 | 1025.7084 | -1172.461 | -18.34% | -230.2923 | -18.34% | 370.0598 | 90.5169 | - | - | - | - | 370.0598 | 31.56% | 90.5169 | 39.31% | JA | JA | JA
21010 | L | E1 | 70 | 17.94% | 2V | W1 | LWMX | EFH-1 | L_E1_70_18%_2V-LWMX | 94.6431 | 1970 | Lugano | 17.94% | 20% | 22.01% | Normal | Medium | 140 | 10 | 7 | 2 | 3 | II | 70 | 70 | 167.4 | 36.6 | 11.5156 | 23.0311 | 55.0773 | 46.6193 | 6.8122 | 8.05% | 16.1% | 38.5% | 32.59% | 4.762% | 143.0555 | 15.121 | 0.40594 | 20.51 | 59.4942 | 15.27% | 25.52% | 11.9865 | 1678.1167 | 94.6431 | 13250.0322 | Glasersatz 2-IV | -2974.9011 | -18.34% | WP LW CH Mix | 10388.0252 | 768.5019 | -2332.3224 | -18.34% | -172.5443 | -18.34% | 370.0598 | 90.5169 | - | - | - | - | 370.0598 | 15.87% | 90.5169 | 52.46% | JA | JA | JA
21011 | L | E1 | 70 | 17.94% | 2V | W2 | LWCH | EFH-1 | L_E1_70_18%_2V-LWCH | 94.6431 | 1970 | Lugano | 17.94% | 20% | 22.01% | Normal | Medium | 140 | 10 | 7 | 2 | 3 | II | 70 | 70 | 167.4 | 36.6 | 11.5156 | 23.0311 | 55.0773 | 46.6193 | 6.8122 | 8.05% | 16.1% | 38.5% | 32.59% | 4.762% | 143.0555 | 15.121 | 0.40594 | 20.51 | 59.4942 | 15.27% | 25.52% | 11.9865 | 1678.1167 | 94.6431 | 13250.0322 | Glasersatz 2-IV | -2974.9011 | -18.34% | WP LW CH Zer | 328.6008 | 229.2256 | -73.7775 | -18.34% | -51.4658 | -18.34% | 370.0598 | 90.5169 | - | - | - | - | 370.0598 | 501.6% | 90.5169 | 175.9% | NEIN | NEIN | NEIN
21012 | L | E1 | 70 | 17.94% | 2V | W3 | ERMX | EFH-1 | L_E1_70_18%_2V-ERMX | 94.6431 | 1970 | Lugano | 17.94% | 20% | 22.01% | Normal | Medium | 140 | 10 | 7 | 2 | 3 | II | 70 | 70 | 167.4 | 36.6 | 11.5156 | 23.0311 | 55.0773 | 46.6193 | 6.8122 | 8.05% | 16.1% | 38.5% | 32.59% | 4.762% | 143.0555 | 15.121 | 0.40594 | 20.51 | 59.4942 | 15.27% | 25.52% | 11.9865 | 1678.1167 | 94.6431 | 13250.0322 | Glasersatz 2-IV | -2974.9011 | -18.34% | WP E CH Mix | 5578.2635 | 463.7511 | -1252.4333 | -18.34% | -104.1215 | -18.34% | 370.0598 | 90.5169 | - | - | - | - | 370.0598 | 29.55% | 90.5169 | 86.93% | JA | JA | JA
21013 | L | E1 | 70 | 17.94% | 2V | ST | SOTH | EFH-1 | L_E1_70_18%_2V-SOTH | 94.6431 | 1970 | Lugano | 17.94% | 20% | 22.01% | Normal | Medium | 140 | 10 | 7 | 2 | 3 | II | 70 | 70 | 167.4 | 36.6 | 11.5156 | 23.0311 | 55.0773 | 46.6193 | 6.8122 | 8.05% | 16.1% | 38.5% | 32.59% | 4.762% | 143.0555 | 15.121 | 0.40594 | 20.51 | 59.4942 | 15.27% | 25.52% | 11.9865 | 1678.1167 | 94.6431 | 13250.0322 | Glasersatz 2-IV | -2974.9011 | -18.34% | Solarthermie | 934.476 | 230.1321 | -209.8088 | -18.34% | -51.6693 | -18.34% | 370.0598 | 90.5169 | - | - | - | - | 370.0598 | 176.4% | 90.5169 | 175.2% | NEIN | NEIN | NEIN
21014 | L | E1 | 70 | 17.94% | 2V | HS | HO-SC | EFH-1 | L_E1_70_18%_2V-HO-SC | 94.6431 | 1970 | Lugano | 17.94% | 20% | 22.01% | Normal | Medium | 140 | 10 | 7 | 2 | 3 | II | 70 | 70 | 167.4 | 36.6 | 11.5156 | 23.0311 | 55.0773 | 46.6193 | 6.8122 | 8.05% | 16.1% | 38.5% | 32.59% | 4.762% | 143.0555 | 15.121 | 0.40594 | 20.51 | 59.4942 | 15.27% | 25.52% | 11.9865 | 1678.1167 | 94.6431 | 13250.0322 | Glasersatz 2-IV | -2974.9011 | -18.34% | Holz Schnitzel | 478.56 | 166.7945 | -107.4464 | -18.34% | -37.4488 | -18.34% | 370.0598 | 90.5169 | - | - | - | - | 370.0598 | 344.4% | 90.5169 | 241.7% | NEIN | NEIN | NEIN
21015 | L | E1 | 70 | 17.94% | 3V | ÖL | ÖL-HE | EFH-1 | L_E1_70_18%_3V-ÖL-HE | 90.1181 | 1970 | Lugano | 17.94% | 20% | 22.01% | Normal | Medium | 140 | 10 | 7 | 2 | 3 | II | 70 | 70 | 167.4 | 36.6 | 11.5156 | 23.0311 | 55.0773 | 32.4251 | 6.1025 | 8.986% | 17.97% | 42.98% | 25.3% | 4.762% | 128.1515 | 15.121 | 0.37596 | 20.51 | 49.5785 | 13.01% | 20.68% | 11.8365 | 1657.107 | 90.1181 | 12616.5366 | Glasersatz 3-IV | -3608.3966 | -22.24% | Öl-Heizung | 17522.9675 | 4541.9532 | -5011.6619 | -22.24% | -1299.0228 | -22.24% | 469.8019 | 117.3477 | - | - | - | - | 469.8019 | 9.374% | 117.3477 | 9.034% | JA | JA | JA
21016 | L | E1 | 70 | 17.94% | 3V | FW | FEWA | EFH-1 | L_E1_70_18%_3V-FEWA | 90.1181 | 1970 | Lugano | 17.94% | 20% | 22.01% | Normal | Medium | 140 | 10 | 7 | 2 | 3 | II | 70 | 70 | 167.4 | 36.6 | 11.5156 | 23.0311 | 55.0773 | 32.4251 | 6.1025 | 8.986% | 17.97% | 42.98% | 25.3% | 4.762% | 128.1515 | 15.121 | 0.37596 | 20.51 | 49.5785 | 13.01% | 20.68% | 11.8365 | 1657.107 | 90.1181 | 12616.5366 | Glasersatz 3-IV | -3608.3966 | -22.24% | Fernwärme | 4972.3997 | 976.6684 | -1422.1328 | -22.24% | -279.3323 | -22.24% | 469.8019 | 117.3477 | - | - | - | - | 469.8019 | 33.04% | 117.3477 | 42.01% | JA | JA | JA
21017 | L | E1 | 70 | 17.94% | 3V | W1 | LWMX | EFH-1 | L_E1_70_18%_3V-LWMX | 90.1181 | 1970 | Lugano | 17.94% | 20% | 22.01% | Normal | Medium | 140 | 10 | 7 | 2 | 3 | II | 70 | 70 | 167.4 | 36.6 | 11.5156 | 23.0311 | 55.0773 | 32.4251 | 6.1025 | 8.986% | 17.97% | 42.98% | 25.3% | 4.762% | 128.1515 | 15.121 | 0.37596 | 20.51 | 49.5785 | 13.01% | 20.68% | 11.8365 | 1657.107 | 90.1181 | 12616.5366 | Glasersatz 3-IV | -3608.3966 | -22.24% | WP LW CH Mix | 9891.3647 | 731.7591 | -2828.9829 | -22.24% | -209.287 | -22.24% | 469.8019 | 117.3477 | - | - | - | - | 469.8019 | 16.61% | 117.3477 | 56.07% | JA | JA | JA
21018 | L | E1 | 70 | 17.94% | 3V | W2 | LWCH | EFH-1 | L_E1_70_18%_3V-LWCH | 90.1181 | 1970 | Lugano | 17.94% | 20% | 22.01% | Normal | Medium | 140 | 10 | 7 | 2 | 3 | II | 70 | 70 | 167.4 | 36.6 | 11.5156 | 23.0311 | 55.0773 | 32.4251 | 6.1025 | 8.986% | 17.97% | 42.98% | 25.3% | 4.762% | 128.1515 | 15.121 | 0.37596 | 20.51 | 49.5785 | 13.01% | 20.68% | 11.8365 | 1657.107 | 90.1181 | 12616.5366 | Glasersatz 3-IV | -3608.3966 | -22.24% | WP LW CH Zer | 312.8901 | 218.2661 | -89.4882 | -22.24% | -62.4253 | -22.24% | 469.8019 | 117.3477 | - | - | - | - | 469.8019 | 525% | 117.3477 | 188% | NEIN | NEIN | NEIN
21019 | L | E1 | 70 | 17.94% | 3V | W3 | ERMX | EFH-1 | L_E1_70_18%_3V-ERMX | 90.1181 | 1970 | Lugano | 17.94% | 20% | 22.01% | Normal | Medium | 140 | 10 | 7 | 2 | 3 | II | 70 | 70 | 167.4 | 36.6 | 11.5156 | 23.0311 | 55.0773 | 32.4251 | 6.1025 | 8.986% | 17.97% | 42.98% | 25.3% | 4.762% | 128.1515 | 15.121 | 0.37596 | 20.51 | 49.5785 | 13.01% | 20.68% | 11.8365 | 1657.107 | 90.1181 | 12616.5366 | Glasersatz 3-IV | -3608.3966 | -22.24% | WP E CH Mix | 5311.5619 | 441.5788 | -1519.135 | -22.24% | -126.2939 | -22.24% | 469.8019 | 117.3477 | - | - | - | - | 469.8019 | 30.93% | 117.3477 | 92.92% | JA | JA | JA
21020 | L | E1 | 70 | 17.94% | 3V | ST | SOTH | EFH-1 | L_E1_70_18%_3V-SOTH | 90.1181 | 1970 | Lugano | 17.94% | 20% | 22.01% | Normal | Medium | 140 | 10 | 7 | 2 | 3 | II | 70 | 70 | 167.4 | 36.6 | 11.5156 | 23.0311 | 55.0773 | 32.4251 | 6.1025 | 8.986% | 17.97% | 42.98% | 25.3% | 4.762% | 128.1515 | 15.121 | 0.37596 | 20.51 | 49.5785 | 13.01% | 20.68% | 11.8365 | 1657.107 | 90.1181 | 12616.5366 | Glasersatz 3-IV | -3608.3966 | -22.24% | Solarthermie | 889.7978 | 219.1293 | -254.4869 | -22.24% | -62.6722 | -22.24% | 469.8019 | 117.3477 | - | - | - | - | 469.8019 | 184.6% | 117.3477 | 187.2% | NEIN | NEIN | NEIN
21021 | L | E1 | 70 | 17.94% | 3V | HS | HO-SC | EFH-1 | L_E1_70_18%_3V-HO-SC | 90.1181 | 1970 | Lugano | 17.94% | 20% | 22.01% | Normal | Medium | 140 | 10 | 7 | 2 | 3 | II | 70 | 70 | 167.4 | 36.6 | 11.5156 | 23.0311 | 55.0773 | 32.4251 | 6.1025 | 8.986% | 17.97% | 42.98% | 25.3% | 4.762% | 128.1515 | 15.121 | 0.37596 | 20.51 | 49.5785 | 13.01% | 20.68% | 11.8365 | 1657.107 | 90.1181 | 12616.5366 | Glasersatz 3-IV | -3608.3966 | -22.24% | Holz Schnitzel | 455.6796 | 158.8199 | -130.3268 | -22.24% | -45.4233 | -22.24% | 469.8019 | 117.3477 | - | - | - | - | 469.8019 | 360.5% | 117.3477 | 258.3% | NEIN | NEIN | NEIN
21022 | L | E1 | 70 | 17.94% | VK | ÖL | ÖL-HE | EFH-1 | L_E1_70_18%_VK-ÖL-HE | 93.3703 | 1970 | Lugano | 17.94% | 20% | 22.01% | Normal | Medium | 140 | 10 | 7 | 2 | 3 | II | 70 | 70 | 167.4 | 36.6 | 11.5156 | 23.0311 | 55.0773 | 36.7801 | 6.3202 | 8.676% | 17.35% | 41.5% | 27.71% | 4.762% | 132.7243 | 15.121 | 0.37328 | 20.51 | 49.5785 | 12.52% | 19.82% | 10.852 | 1519.2805 | 93.3703 | 13071.8388 | Glasersatz Vakuum | -3153.0944 | -19.43% | Öl-Heizung | 18155.3317 | 4705.862 | -4379.2978 | -19.43% | -1135.114 | -19.43% | 499.5807 | 122.1978 | - | - | - | - | 499.5807 | 11.41% | 122.1978 | 10.77% | JA | JA | JA
21023 | L | E1 | 70 | 17.94% | VK | FW | FEWA | EFH-1 | L_E1_70_18%_VK-FEWA | 93.3703 | 1970 | Lugano | 17.94% | 20% | 22.01% | Normal | Medium | 140 | 10 | 7 | 2 | 3 | II | 70 | 70 | 167.4 | 36.6 | 11.5156 | 23.0311 | 55.0773 | 36.7801 | 6.3202 | 8.676% | 17.35% | 41.5% | 27.71% | 4.762% | 132.7243 | 15.121 | 0.37328 | 20.51 | 49.5785 | 12.52% | 19.82% | 10.852 | 1519.2805 | 93.3703 | 13071.8388 | Glasersatz Vakuum | -3153.0944 | -19.43% | Fernwärme | 5151.8423 | 1011.9141 | -1242.6902 | -19.43% | -244.0866 | -19.43% | 499.5807 | 122.1978 | - | - | - | - | 499.5807 | 40.2% | 122.1978 | 50.06% | JA | JA | JA
21024 | L | E1 | 70 | 17.94% | VK | W1 | LWMX | EFH-1 | L_E1_70_18%_VK-LWMX | 93.3703 | 1970 | Lugano | 17.94% | 20% | 22.01% | Normal | Medium | 140 | 10 | 7 | 2 | 3 | II | 70 | 70 | 167.4 | 36.6 | 11.5156 | 23.0311 | 55.0773 | 36.7801 | 6.3202 | 8.676% | 17.35% | 41.5% | 27.71% | 4.762% | 132.7243 | 15.121 | 0.37328 | 20.51 | 49.5785 | 12.52% | 19.82% | 10.852 | 1519.2805 | 93.3703 | 13071.8388 | Glasersatz Vakuum | -3153.0944 | -19.43% | WP LW CH Mix | 10248.3216 | 758.1667 | -2472.026 | -19.43% | -182.8795 | -19.43% | 499.5807 | 122.1978 | - | - | - | - | 499.5807 | 20.21% | 122.1978 | 66.82% | JA | JA | JA
21025 | L | E1 | 70 | 17.94% | VK | W2 | LWCH | EFH-1 | L_E1_70_18%_VK-LWCH | 93.3703 | 1970 | Lugano | 17.94% | 20% | 22.01% | Normal | Medium | 140 | 10 | 7 | 2 | 3 | II | 70 | 70 | 167.4 | 36.6 | 11.5156 | 23.0311 | 55.0773 | 36.7801 | 6.3202 | 8.676% | 17.35% | 41.5% | 27.71% | 4.762% | 132.7243 | 15.121 | 0.37328 | 20.51 | 49.5785 | 12.52% | 19.82% | 10.852 | 1519.2805 | 93.3703 | 13071.8388 | Glasersatz Vakuum | -3153.0944 | -19.43% | WP LW CH Zer | 324.1816 | 226.1428 | -78.1967 | -19.43% | -54.5485 | -19.43% | 499.5807 | 122.1978 | - | - | - | - | 499.5807 | 638.9% | 122.1978 | 224% | NEIN | NEIN | NEIN
21026 | L | E1 | 70 | 17.94% | VK | W3 | ERMX | EFH-1 | L_E1_70_18%_VK-ERMX | 93.3703 | 1970 | Lugano | 17.94% | 20% | 22.01% | Normal | Medium | 140 | 10 | 7 | 2 | 3 | II | 70 | 70 | 167.4 | 36.6 | 11.5156 | 23.0311 | 55.0773 | 36.7801 | 6.3202 | 8.676% | 17.35% | 41.5% | 27.71% | 4.762% | 132.7243 | 15.121 | 0.37328 | 20.51 | 49.5785 | 12.52% | 19.82% | 10.852 | 1519.2805 | 93.3703 | 13071.8388 | Glasersatz Vakuum | -3153.0944 | -19.43% | WP E CH Mix | 5503.2441 | 457.5144 | -1327.4528 | -19.43% | -110.3583 | -19.43% | 499.5807 | 122.1978 | - | - | - | - | 499.5807 | 37.63% | 122.1978 | 110.7% | JA | NEIN | JA
21027 | L | E1 | 70 | 17.94% | VK | ST | SOTH | EFH-1 | L_E1_70_18%_VK-SOTH | 93.3703 | 1970 | Lugano | 17.94% | 20% | 22.01% | Normal | Medium | 140 | 10 | 7 | 2 | 3 | II | 70 | 70 | 167.4 | 36.6 | 11.5156 | 23.0311 | 55.0773 | 36.7801 | 6.3202 | 8.676% | 17.35% | 41.5% | 27.71% | 4.762% | 132.7243 | 15.121 | 0.37328 | 20.51 | 49.5785 | 12.52% | 19.82% | 10.852 | 1519.2805 | 93.3703 | 13071.8388 | Glasersatz Vakuum | -3153.0944 | -19.43% | Solarthermie | 921.9086 | 227.0372 | -222.3761 | -19.43% | -54.7643 | -19.43% | 499.5807 | 122.1978 | - | - | - | - | 499.5807 | 224.7% | 122.1978 | 223.1% | NEIN | NEIN | NEIN
21028 | L | E1 | 70 | 17.94% | VK | HS | HO-SC | EFH-1 | L_E1_70_18%_VK-HO-SC | 93.3703 | 1970 | Lugano | 17.94% | 20% | 22.01% | Normal | Medium | 140 | 10 | 7 | 2 | 3 | II | 70 | 70 | 167.4 | 36.6 | 11.5156 | 23.0311 | 55.0773 | 36.7801 | 6.3202 | 8.676% | 17.35% | 41.5% | 27.71% | 4.762% | 132.7243 | 15.121 | 0.37328 | 20.51 | 49.5785 | 12.52% | 19.82% | 10.852 | 1519.2805 | 93.3703 | 13071.8388 | Glasersatz Vakuum | -3153.0944 | -19.43% | Holz Schnitzel | 472.1241 | 164.5514 | -113.8824 | -19.43% | -39.6919 | -19.43% | 499.5807 | 122.1978 | - | - | - | - | 499.5807 | 438.7% | 122.1978 | 307.9% | NEIN | NEIN | NEIN
21029 | L | E1 | 70 | 17.94% | VA | ÖL | ÖL-HE | EFH-1 | L_E1_70_18%_VA-ÖL-HE | 95.142 | 1970 | Lugano | 17.94% | 20% | 22.01% | Normal | Medium | 140 | 10 | 7 | 2 | 3 | II | 70 | 70 | 167.4 | 36.6 | 11.5156 | 23.0311 | 55.0773 | 43.2119 | 6.6418 | 8.256% | 16.51% | 39.49% | 30.98% | 4.762% | 139.4777 | 15.121 | 0.38909 | 20.51 | 54.5364 | 13.73% | 22.3% | 11.0837 | 1551.7232 | 95.142 | 13319.8781 | Glasaufdopplung | -2905.0551 | -17.9% | Öl-Heizung | 18499.8307 | 4795.1561 | -4034.7988 | -17.9% | -1045.8198 | -17.9% | 200.3177 | 46.3831 | - | - | - | - | 200.3177 | 4.965% | 46.3831 | 4.435% | JA | JA | JA
21030 | L | E1 | 70 | 17.94% | VA | FW | FEWA | EFH-1 | L_E1_70_18%_VA-FEWA | 95.142 | 1970 | Lugano | 17.94% | 20% | 22.01% | Normal | Medium | 140 | 10 | 7 | 2 | 3 | II | 70 | 70 | 167.4 | 36.6 | 11.5156 | 23.0311 | 55.0773 | 43.2119 | 6.6418 | 8.256% | 16.51% | 39.49% | 30.98% | 4.762% | 139.4777 | 15.121 | 0.38909 | 20.51 | 54.5364 | 13.73% | 22.3% | 11.0837 | 1551.7232 | 95.142 | 13319.8781 | Glasaufdopplung | -2905.0551 | -17.9% | Fernwärme | 5249.599 | 1031.1153 | -1144.9335 | -17.9% | -224.8854 | -17.9% | 200.3177 | 46.3831 | - | - | - | - | 200.3177 | 17.5% | 46.3831 | 20.63% | JA | JA | JA
21031 | L | E1 | 70 | 17.94% | VA | W1 | LWMX | EFH-1 | L_E1_70_18%_VA-LWMX | 95.142 | 1970 | Lugano | 17.94% | 20% | 22.01% | Normal | Medium | 140 | 10 | 7 | 2 | 3 | II | 70 | 70 | 167.4 | 36.6 | 11.5156 | 23.0311 | 55.0773 | 43.2119 | 6.6418 | 8.256% | 16.51% | 39.49% | 30.98% | 4.762% | 139.4777 | 15.121 | 0.38909 | 20.51 | 54.5364 | 13.73% | 22.3% | 11.0837 | 1551.7232 | 95.142 | 13319.8781 | Glasaufdopplung | -2905.0551 | -17.9% | WP LW CH Mix | 10442.7844 | 772.5529 | -2277.5632 | -17.9% | -168.4932 | -17.9% | 200.3177 | 46.3831 | - | - | - | - | 200.3177 | 8.795% | 46.3831 | 27.53% | JA | JA | JA
21032 | L | E1 | 70 | 17.94% | VA | W2 | LWCH | EFH-1 | L_E1_70_18%_VA-LWCH | 95.142 | 1970 | Lugano | 17.94% | 20% | 22.01% | Normal | Medium | 140 | 10 | 7 | 2 | 3 | II | 70 | 70 | 167.4 | 36.6 | 11.5156 | 23.0311 | 55.0773 | 43.2119 | 6.6418 | 8.256% | 16.51% | 39.49% | 30.98% | 4.762% | 139.4777 | 15.121 | 0.38909 | 20.51 | 54.5364 | 13.73% | 22.3% | 11.0837 | 1551.7232 | 95.142 | 13319.8781 | Glasaufdopplung | -2905.0551 | -17.9% | WP LW CH Zer | 330.333 | 230.4339 | -72.0454 | -17.9% | -50.2575 | -17.9% | 200.3177 | 46.3831 | - | - | - | - | 200.3177 | 278% | 46.3831 | 92.29% | NEIN | JA | JA
21033 | L | E1 | 70 | 17.94% | VA | W3 | ERMX | EFH-1 | L_E1_70_18%_VA-ERMX | 95.142 | 1970 | Lugano | 17.94% | 20% | 22.01% | Normal | Medium | 140 | 10 | 7 | 2 | 3 | II | 70 | 70 | 167.4 | 36.6 | 11.5156 | 23.0311 | 55.0773 | 43.2119 | 6.6418 | 8.256% | 16.51% | 39.49% | 30.98% | 4.762% | 139.4777 | 15.121 | 0.38909 | 20.51 | 54.5364 | 13.73% | 22.3% | 11.0837 | 1551.7232 | 95.142 | 13319.8781 | Glasaufdopplung | -2905.0551 | -17.9% | WP E CH Mix | 5607.6687 | 466.1957 | -1223.0282 | -17.9% | -101.6769 | -17.9% | 200.3177 | 46.3831 | - | - | - | - | 200.3177 | 16.38% | 46.3831 | 45.62% | JA | JA | JA
21034 | L | E1 | 70 | 17.94% | VA | ST | SOTH | EFH-1 | L_E1_70_18%_VA-SOTH | 95.142 | 1970 | Lugano | 17.94% | 20% | 22.01% | Normal | Medium | 140 | 10 | 7 | 2 | 3 | II | 70 | 70 | 167.4 | 36.6 | 11.5156 | 23.0311 | 55.0773 | 43.2119 | 6.6418 | 8.256% | 16.51% | 39.49% | 30.98% | 4.762% | 139.4777 | 15.121 | 0.38909 | 20.51 | 54.5364 | 13.73% | 22.3% | 11.0837 | 1551.7232 | 95.142 | 13319.8781 | Glasaufdopplung | -2905.0551 | -17.9% | Solarthermie | 939.4019 | 231.3453 | -204.8828 | -17.9% | -50.4562 | -17.9% | 200.3177 | 46.3831 | - | - | - | - | 200.3177 | 97.77% | 46.3831 | 91.93% | JA | JA | JA
21035 | L | E1 | 70 | 17.94% | VA | HS | HO-SC | EFH-1 | L_E1_70_18%_VA-HO-SC | 95.142 | 1970 | Lugano | 17.94% | 20% | 22.01% | Normal | Medium | 140 | 10 | 7 | 2 | 3 | II | 70 | 70 | 167.4 | 36.6 | 11.5156 | 23.0311 | 55.0773 | 43.2119 | 6.6418 | 8.256% | 16.51% | 39.49% | 30.98% | 4.762% | 139.4777 | 15.121 | 0.38909 | 20.51 | 54.5364 | 13.73% | 22.3% | 11.0837 | 1551.7232 | 95.142 | 13319.8781 | Glasaufdopplung | -2905.0551 | -17.9% | Holz Schnitzel | 481.0827 | 167.6738 | -104.9238 | -17.9% | -36.5695 | -17.9% | 200.3177 | 46.3831 | - | - | - | - | 200.3177 | 190.9% | 46.3831 | 126.8% | NEIN | NEIN | NEIN
21036 | L | E1 | 70 | 17.94% | HO | ÖL | ÖL-HE | EFH-1 | L_E1_70_18%_HO-ÖL-HE | 85.5569 | 1970 | Lugano | 17.94% | 20% | 22.01% | Normal | Medium | 140 | 10 | 7 | 2 | 3 | II | 70 | 70 | 167.4 | 36.6 | 11.5156 | 23.0311 | 55.0773 | 26.181 | 5.7902 | 9.47% | 18.94% | 45.3% | 21.53% | 4.762% | 121.5952 | 15.121 | 0.37937 | 20.51 | 49.5785 | 13.76% | 21.98% | 13.322 | 1865.084 | 85.5569 | 11977.9615 | Fensterersatz H | -4246.9717 | -26.18% | Öl-Heizung | 16636.0577 | 4312.0662 | -5898.5718 | -26.18% | -1528.9098 | -26.18% | 391.5016 | 97.7898 | 163.649 | 34.4329 | - | - | 555.1505 | 9.412% | 132.2226 | 8.648% | JA | JA | JA
21037 | L | E1 | 70 | 17.94% | HO | FW | FEWA | EFH-1 | L_E1_70_18%_HO-FEWA | 85.5569 | 1970 | Lugano | 17.94% | 20% | 22.01% | Normal | Medium | 140 | 10 | 7 | 2 | 3 | II | 70 | 70 | 167.4 | 36.6 | 11.5156 | 23.0311 | 55.0773 | 26.181 | 5.7902 | 9.47% | 18.94% | 45.3% | 21.53% | 4.762% | 121.5952 | 15.121 | 0.37937 | 20.51 | 49.5785 | 13.76% | 21.98% | 13.322 | 1865.084 | 85.5569 | 11977.9615 | Fensterersatz H | -4246.9717 | -26.18% | Fernwärme | 4720.726 | 927.2351 | -1673.8065 | -26.18% | -328.7656 | -26.18% | 391.5016 | 97.7898 | 163.649 | 34.4329 | - | - | 555.1505 | 33.17% | 132.2226 | 40.22% | JA | JA | JA
21038 | L | E1 | 70 | 17.94% | HO | W1 | LWMX | EFH-1 | L_E1_70_18%_HO-LWMX | 85.5569 | 1970 | Lugano | 17.94% | 20% | 22.01% | Normal | Medium | 140 | 10 | 7 | 2 | 3 | II | 70 | 70 | 167.4 | 36.6 | 11.5156 | 23.0311 | 55.0773 | 26.181 | 5.7902 | 9.47% | 18.94% | 45.3% | 21.53% | 4.762% | 121.5952 | 15.121 | 0.37937 | 20.51 | 49.5785 | 13.76% | 21.98% | 13.322 | 1865.084 | 85.5569 | 11977.9615 | Fensterersatz H | -4246.9717 | -26.18% | WP LW CH Mix | 9390.7218 | 694.7218 | -3329.6258 | -26.18% | -246.3244 | -26.18% | 391.5016 | 97.7898 | 163.649 | 34.4329 | - | - | 555.1505 | 16.67% | 132.2226 | 53.68% | JA | JA | JA
21039 | L | E1 | 70 | 17.94% | HO | W2 | LWCH | EFH-1 | L_E1_70_18%_HO-LWCH | 85.5569 | 1970 | Lugano | 17.94% | 20% | 22.01% | Normal | Medium | 140 | 10 | 7 | 2 | 3 | II | 70 | 70 | 167.4 | 36.6 | 11.5156 | 23.0311 | 55.0773 | 26.181 | 5.7902 | 9.47% | 18.94% | 45.3% | 21.53% | 4.762% | 121.5952 | 15.121 | 0.37937 | 20.51 | 49.5785 | 13.76% | 21.98% | 13.322 | 1865.084 | 85.5569 | 11977.9615 | Fensterersatz H | -4246.9717 | -26.18% | WP LW CH Zer | 297.0534 | 207.2187 | -105.3249 | -26.18% | -73.4726 | -26.18% | 391.5016 | 97.7898 | 163.649 | 34.4329 | - | - | 555.1505 | 527.1% | 132.2226 | 180% | NEIN | NEIN | NEIN
21040 | L | E1 | 70 | 17.94% | HO | W3 | ERMX | EFH-1 | L_E1_70_18%_HO-ERMX | 85.5569 | 1970 | Lugano | 17.94% | 20% | 22.01% | Normal | Medium | 140 | 10 | 7 | 2 | 3 | II | 70 | 70 | 167.4 | 36.6 | 11.5156 | 23.0311 | 55.0773 | 26.181 | 5.7902 | 9.47% | 18.94% | 45.3% | 21.53% | 4.762% | 121.5952 | 15.121 | 0.37937 | 20.51 | 49.5785 | 13.76% | 21.98% | 13.322 | 1865.084 | 85.5569 | 11977.9615 | Fensterersatz H | -4246.9717 | -26.18% | WP E CH Mix | 5042.7218 | 419.2287 | -1787.9751 | -26.18% | -148.644 | -26.18% | 391.5016 | 97.7898 | 163.649 | 34.4329 | - | - | 555.1505 | 31.05% | 132.2226 | 88.95% | JA | JA | JA
21041 | L | E1 | 70 | 17.94% | HO | ST | SOTH | EFH-1 | L_E1_70_18%_HO-SOTH | 85.5569 | 1970 | Lugano | 17.94% | 20% | 22.01% | Normal | Medium | 140 | 10 | 7 | 2 | 3 | II | 70 | 70 | 167.4 | 36.6 | 11.5156 | 23.0311 | 55.0773 | 26.181 | 5.7902 | 9.47% | 18.94% | 45.3% | 21.53% | 4.762% | 121.5952 | 15.121 | 0.37937 | 20.51 | 49.5785 | 13.76% | 21.98% | 13.322 | 1865.084 | 85.5569 | 11977.9615 | Fensterersatz H | -4246.9717 | -26.18% | Solarthermie | 844.7615 | 208.0383 | -299.5233 | -26.18% | -73.7632 | -26.18% | 391.5016 | 97.7898 | 163.649 | 34.4329 | - | - | 555.1505 | 185.3% | 132.2226 | 179.3% | NEIN | NEIN | NEIN
21042 | L | E1 | 70 | 17.94% | HO | HS | HO-SC | EFH-1 | L_E1_70_18%_HO-HO-SC | 85.5569 | 1970 | Lugano | 17.94% | 20% | 22.01% | Normal | Medium | 140 | 10 | 7 | 2 | 3 | II | 70 | 70 | 167.4 | 36.6 | 11.5156 | 23.0311 | 55.0773 | 26.181 | 5.7902 | 9.47% | 18.94% | 45.3% | 21.53% | 4.762% | 121.5952 | 15.121 | 0.37937 | 20.51 | 49.5785 | 13.76% | 21.98% | 13.322 | 1865.084 | 85.5569 | 11977.9615 | Fensterersatz H | -4246.9717 | -26.18% | Holz Schnitzel | 432.6158 | 150.7814 | -153.3906 | -26.18% | -53.4619 | -26.18% | 391.5016 | 97.7898 | 163.649 | 34.4329 | - | - | 555.1505 | 361.9% | 132.2226 | 247.3% | NEIN | NEIN | NEIN
21043 | L | E1 | 70 | 17.94% | HM | ÖL | ÖL-HE | EFH-1 | L_E1_70_18%_HM-ÖL-HE | 86.0578 | 1970 | Lugano | 17.94% | 20% | 22.01% | Normal | Medium | 140 | 10 | 7 | 2 | 3 | II | 70 | 70 | 167.4 | 36.6 | 11.5156 | 23.0311 | 55.0773 | 26.8748 | 5.8249 | 9.414% | 18.83% | 45.03% | 21.97% | 4.762% | 122.3237 | 15.121 | 0.37902 | 20.51 | 49.5785 | 13.67% | 21.84% | 13.1527 | 1841.373 | 86.0578 | 12048.0865 | Fensterersatz HM | -4176.8467 | -25.74% | Öl-Heizung | 16733.4535 | 4337.3112 | -5801.1759 | -25.74% | -1503.6648 | -25.74% | 391.5016 | 97.7898 | 213.9972 | 46.8897 | - | - | 605.4988 | 10.44% | 144.6795 | 9.622% | JA | JA | JA
21044 | L | E1 | 70 | 17.94% | HM | FW | FEWA | EFH-1 | L_E1_70_18%_HM-FEWA | 86.0578 | 1970 | Lugano | 17.94% | 20% | 22.01% | Normal | Medium | 140 | 10 | 7 | 2 | 3 | II | 70 | 70 | 167.4 | 36.6 | 11.5156 | 23.0311 | 55.0773 | 26.8748 | 5.8249 | 9.414% | 18.83% | 45.03% | 21.97% | 4.762% | 122.3237 | 15.121 | 0.37902 | 20.51 | 49.5785 | 13.67% | 21.84% | 13.1527 | 1841.373 | 86.0578 | 12048.0865 | Fensterersatz HM | -4176.8467 | -25.74% | Fernwärme | 4748.3635 | 932.6636 | -1646.169 | -25.74% | -323.3371 | -25.74% | 391.5016 | 97.7898 | 213.9972 | 46.8897 | - | - | 605.4988 | 36.78% | 144.6795 | 44.75% | JA | JA | JA
21045 | L | E1 | 70 | 17.94% | HM | W1 | LWMX | EFH-1 | L_E1_70_18%_HM-LWMX | 86.0578 | 1970 | Lugano | 17.94% | 20% | 22.01% | Normal | Medium | 140 | 10 | 7 | 2 | 3 | II | 70 | 70 | 167.4 | 36.6 | 11.5156 | 23.0311 | 55.0773 | 26.8748 | 5.8249 | 9.414% | 18.83% | 45.03% | 21.97% | 4.762% | 122.3237 | 15.121 | 0.37902 | 20.51 | 49.5785 | 13.67% | 21.84% | 13.1527 | 1841.373 | 86.0578 | 12048.0865 | Fensterersatz HM | -4176.8467 | -25.74% | WP LW CH Mix | 9445.6998 | 698.789 | -3274.6478 | -25.74% | -242.2571 | -25.74% | 391.5016 | 97.7898 | 213.9972 | 46.8897 | - | - | 605.4988 | 18.49% | 144.6795 | 59.72% | JA | JA | JA
21046 | L | E1 | 70 | 17.94% | HM | W2 | LWCH | EFH-1 | L_E1_70_18%_HM-LWCH | 86.0578 | 1970 | Lugano | 17.94% | 20% | 22.01% | Normal | Medium | 140 | 10 | 7 | 2 | 3 | II | 70 | 70 | 167.4 | 36.6 | 11.5156 | 23.0311 | 55.0773 | 26.8748 | 5.8249 | 9.414% | 18.83% | 45.03% | 21.97% | 4.762% | 122.3237 | 15.121 | 0.37902 | 20.51 | 49.5785 | 13.67% | 21.84% | 13.1527 | 1841.373 | 86.0578 | 12048.0865 | Fensterersatz HM | -4176.8467 | -25.74% | WP LW CH Zer | 298.7925 | 208.4319 | -103.5858 | -25.74% | -72.2594 | -25.74% | 391.5016 | 97.7898 | 213.9972 | 46.8897 | - | - | 605.4988 | 584.5% | 144.6795 | 200.2% | NEIN | NEIN | NEIN
21047 | L | E1 | 70 | 17.94% | HM | W3 | ERMX | EFH-1 | L_E1_70_18%_HM-ERMX | 86.0578 | 1970 | Lugano | 17.94% | 20% | 22.01% | Normal | Medium | 140 | 10 | 7 | 2 | 3 | II | 70 | 70 | 167.4 | 36.6 | 11.5156 | 23.0311 | 55.0773 | 26.8748 | 5.8249 | 9.414% | 18.83% | 45.03% | 21.97% | 4.762% | 122.3237 | 15.121 | 0.37902 | 20.51 | 49.5785 | 13.67% | 21.84% | 13.1527 | 1841.373 | 86.0578 | 12048.0865 | Fensterersatz HM | -4176.8467 | -25.74% | WP E CH Mix | 5072.2444 | 421.683 | -1758.4524 | -25.74% | -146.1896 | -25.74% | 391.5016 | 97.7898 | 213.9972 | 46.8897 | - | - | 605.4988 | 34.43% | 144.6795 | 98.97% | JA | JA | JA
21048 | L | E1 | 70 | 17.94% | HM | ST | SOTH | EFH-1 | L_E1_70_18%_HM-SOTH | 86.0578 | 1970 | Lugano | 17.94% | 20% | 22.01% | Normal | Medium | 140 | 10 | 7 | 2 | 3 | II | 70 | 70 | 167.4 | 36.6 | 11.5156 | 23.0311 | 55.0773 | 26.8748 | 5.8249 | 9.414% | 18.83% | 45.03% | 21.97% | 4.762% | 122.3237 | 15.121 | 0.37902 | 20.51 | 49.5785 | 13.67% | 21.84% | 13.1527 | 1841.373 | 86.0578 | 12048.0865 | Fensterersatz HM | -4176.8467 | -25.74% | Solarthermie | 849.7072 | 209.2562 | -294.5776 | -25.74% | -72.5452 | -25.74% | 391.5016 | 97.7898 | 213.9972 | 46.8897 | - | - | 605.4988 | 205.5% | 144.6795 | 199.4% | NEIN | NEIN | NEIN
21049 | L | E1 | 70 | 17.94% | HM | HS | HO-SC | EFH-1 | L_E1_70_18%_HM-HO-SC | 86.0578 | 1970 | Lugano | 17.94% | 20% | 22.01% | Normal | Medium | 140 | 10 | 7 | 2 | 3 | II | 70 | 70 | 167.4 | 36.6 | 11.5156 | 23.0311 | 55.0773 | 26.8748 | 5.8249 | 9.414% | 18.83% | 45.03% | 21.97% | 4.762% | 122.3237 | 15.121 | 0.37902 | 20.51 | 49.5785 | 13.67% | 21.84% | 13.1527 | 1841.373 | 86.0578 | 12048.0865 | Fensterersatz HM | -4176.8467 | -25.74% | Holz Schnitzel | 435.1485 | 151.6641 | -150.8579 | -25.74% | -52.5791 | -25.74% | 391.5016 | 97.7898 | 213.9972 | 46.8897 | - | - | 605.4988 | 401.4% | 144.6795 | 275.2% | NEIN | NEIN | NEIN
21050 | L | E1 | 70 | 17.94% | KU | ÖL | ÖL-HE | EFH-1 | L_E1_70_18%_KU-ÖL-HE | 85.0575 | 1970 | Lugano | 17.94% | 20% | 22.01% | Normal | Medium | 140 | 10 | 7 | 2 | 3 | II | 70 | 70 | 167.4 | 36.6 | 11.5156 | 23.0311 | 55.0773 | 25.4872 | 5.7556 | 9.527% | 19.05% | 45.57% | 21.09% | 4.762% | 120.8667 | 15.121 | 0.37971 | 20.51 | 49.5785 | 13.84% | 22.13% | 13.4925 | 1888.9456 | 85.0575 | 11908.0436 | Fensterersatz K | -4316.8896 | -26.61% | Öl-Heizung | 16538.9495 | 4286.8957 | -5995.68 | -26.61% | -1554.0803 | -26.61% | 391.5016 | 97.7898 | 267.7455 | 51.7044 | - | - | 659.247 | 11% | 149.4941 | 9.619% | JA | JA | JA
21051 | L | E1 | 70 | 17.94% | KU | FW | FEWA | EFH-1 | L_E1_70_18%_KU-FEWA | 85.0575 | 1970 | Lugano | 17.94% | 20% | 22.01% | Normal | Medium | 140 | 10 | 7 | 2 | 3 | II | 70 | 70 | 167.4 | 36.6 | 11.5156 | 23.0311 | 55.0773 | 25.4872 | 5.7556 | 9.527% | 19.05% | 45.57% | 21.09% | 4.762% | 120.8667 | 15.121 | 0.37971 | 20.51 | 49.5785 | 13.84% | 22.13% | 13.4925 | 1888.9456 | 85.0575 | 11908.0436 | Fensterersatz K | -4316.8896 | -26.61% | Fernwärme | 4693.1701 | 921.8227 | -1701.3624 | -26.61% | -334.178 | -26.61% | 391.5016 | 97.7898 | 267.7455 | 51.7044 | - | - | 659.247 | 38.75% | 149.4941 | 44.73% | JA | JA | JA
21052 | L | E1 | 70 | 17.94% | KU | W1 | LWMX | EFH-1 | L_E1_70_18%_KU-LWMX | 85.0575 | 1970 | Lugano | 17.94% | 20% | 22.01% | Normal | Medium | 140 | 10 | 7 | 2 | 3 | II | 70 | 70 | 167.4 | 36.6 | 11.5156 | 23.0311 | 55.0773 | 25.4872 | 5.7556 | 9.527% | 19.05% | 45.57% | 21.09% | 4.762% | 120.8667 | 15.121 | 0.37971 | 20.51 | 49.5785 | 13.84% | 22.13% | 13.4925 | 1888.9456 | 85.0575 | 11908.0436 | Fensterersatz K | -4316.8896 | -26.61% | WP LW CH Mix | 9335.9062 | 690.6665 | -3384.4414 | -26.61% | -250.3796 | -26.61% | 391.5016 | 97.7898 | 267.7455 | 51.7044 | - | - | 659.247 | 19.48% | 149.4941 | 59.71% | JA | JA | JA
21053 | L | E1 | 70 | 17.94% | KU | W2 | LWCH | EFH-1 | L_E1_70_18%_KU-LWCH | 85.0575 | 1970 | Lugano | 17.94% | 20% | 22.01% | Normal | Medium | 140 | 10 | 7 | 2 | 3 | II | 70 | 70 | 167.4 | 36.6 | 11.5156 | 23.0311 | 55.0773 | 25.4872 | 5.7556 | 9.527% | 19.05% | 45.57% | 21.09% | 4.762% | 120.8667 | 15.121 | 0.37971 | 20.51 | 49.5785 | 13.84% | 22.13% | 13.4925 | 1888.9456 | 85.0575 | 11908.0436 | Fensterersatz K | -4316.8896 | -26.61% | WP LW CH Zer | 295.3195 | 206.0092 | -107.0589 | -26.61% | -74.6822 | -26.61% | 391.5016 | 97.7898 | 267.7455 | 51.7044 | - | - | 659.247 | 615.8% | 149.4941 | 200.2% | NEIN | NEIN | NEIN
21054 | L | E1 | 70 | 17.94% | KU | W3 | ERMX | EFH-1 | L_E1_70_18%_KU-ERMX | 85.0575 | 1970 | Lugano | 17.94% | 20% | 22.01% | Normal | Medium | 140 | 10 | 7 | 2 | 3 | II | 70 | 70 | 167.4 | 36.6 | 11.5156 | 23.0311 | 55.0773 | 25.4872 | 5.7556 | 9.527% | 19.05% | 45.57% | 21.09% | 4.762% | 120.8667 | 15.121 | 0.37971 | 20.51 | 49.5785 | 13.84% | 22.13% | 13.4925 | 1888.9456 | 85.0575 | 11908.0436 | Fensterersatz K | -4316.8896 | -26.61% | WP E CH Mix | 5013.2864 | 416.7815 | -1817.4105 | -26.61% | -151.0911 | -26.61% | 391.5016 | 97.7898 | 267.7455 | 51.7044 | - | - | 659.247 | 36.27% | 149.4941 | 98.94% | JA | JA | JA
21055 | L | E1 | 70 | 17.94% | KU | ST | SOTH | EFH-1 | L_E1_70_18%_KU-SOTH | 85.0575 | 1970 | Lugano | 17.94% | 20% | 22.01% | Normal | Medium | 140 | 10 | 7 | 2 | 3 | II | 70 | 70 | 167.4 | 36.6 | 11.5156 | 23.0311 | 55.0773 | 25.4872 | 5.7556 | 9.527% | 19.05% | 45.57% | 21.09% | 4.762% | 120.8667 | 15.121 | 0.37971 | 20.51 | 49.5785 | 13.84% | 22.13% | 13.4925 | 1888.9456 | 85.0575 | 11908.0436 | Fensterersatz K | -4316.8896 | -26.61% | Solarthermie | 839.8304 | 206.8239 | -304.4543 | -26.61% | -74.9776 | -26.61% | 391.5016 | 97.7898 | 267.7455 | 51.7044 | - | - | 659.247 | 216.5% | 149.4941 | 199.4% | NEIN | NEIN | NEIN
21056 | L | E1 | 70 | 17.94% | KU | HS | HO-SC | EFH-1 | L_E1_70_18%_KU-HO-SC | 85.0575 | 1970 | Lugano | 17.94% | 20% | 22.01% | Normal | Medium | 140 | 10 | 7 | 2 | 3 | II | 70 | 70 | 167.4 | 36.6 | 11.5156 | 23.0311 | 55.0773 | 25.4872 | 5.7556 | 9.527% | 19.05% | 45.57% | 21.09% | 4.762% | 120.8667 | 15.121 | 0.37971 | 20.51 | 49.5785 | 13.84% | 22.13% | 13.4925 | 1888.9456 | 85.0575 | 11908.0436 | Fensterersatz K | -4316.8896 | -26.61% | Holz Schnitzel | 430.0905 | 149.9013 | -155.9159 | -26.61% | -54.342 | -26.61% | 391.5016 | 97.7898 | 267.7455 | 51.7044 | - | - | 659.247 | 422.8% | 149.4941 | 275.1% | NEIN | NEIN | NEIN
21057 | L | E1 | 70 | 17.94% | ME | ÖL | ÖL-HE | EFH-1 | L_E1_70_18%_ME-ÖL-HE | 87.064 | 1970 | Lugano | 17.94% | 20% | 22.01% | Normal | Medium | 140 | 10 | 7 | 2 | 3 | II | 70 | 70 | 167.4 | 36.6 | 11.5156 | 23.0311 | 55.0773 | 28.2623 | 5.8943 | 9.303% | 18.61% | 44.5% | 22.83% | 4.762% | 123.7806 | 15.121 | 0.37829 | 20.51 | 49.5785 | 13.5% | 21.54% | 12.8172 | 1794.4029 | 87.064 | 12188.9576 | Fensterersatz M | -4035.9756 | -24.88% | Öl-Heizung | 16929.1078 | 4388.0247 | -5605.5216 | -24.88% | -1452.9512 | -24.88% | 391.5016 | 97.7898 | 350.7543 | 83.6639 | - | - | 742.2558 | 13.24% | 181.4537 | 12.49% | JA | JA | JA
21058 | L | E1 | 70 | 17.94% | ME | FW | FEWA | EFH-1 | L_E1_70_18%_ME-FEWA | 87.064 | 1970 | Lugano | 17.94% | 20% | 22.01% | Normal | Medium | 140 | 10 | 7 | 2 | 3 | II | 70 | 70 | 167.4 | 36.6 | 11.5156 | 23.0311 | 55.0773 | 28.2623 | 5.8943 | 9.303% | 18.61% | 44.5% | 22.83% | 4.762% | 123.7806 | 15.121 | 0.37829 | 20.51 | 49.5785 | 13.5% | 21.54% | 12.8172 | 1794.4029 | 87.064 | 12188.9576 | Fensterersatz M | -4035.9756 | -24.88% | Fernwärme | 4803.8833 | 943.5687 | -1590.6492 | -24.88% | -312.432 | -24.88% | 391.5016 | 97.7898 | 350.7543 | 83.6639 | - | - | 742.2558 | 46.66% | 181.4537 | 58.08% | JA | JA | JA
21059 | L | E1 | 70 | 17.94% | ME | W1 | LWMX | EFH-1 | L_E1_70_18%_ME-LWMX | 87.064 | 1970 | Lugano | 17.94% | 20% | 22.01% | Normal | Medium | 140 | 10 | 7 | 2 | 3 | II | 70 | 70 | 167.4 | 36.6 | 11.5156 | 23.0311 | 55.0773 | 28.2623 | 5.8943 | 9.303% | 18.61% | 44.5% | 22.83% | 4.762% | 123.7806 | 15.121 | 0.37829 | 20.51 | 49.5785 | 13.5% | 21.54% | 12.8172 | 1794.4029 | 87.064 | 12188.9576 | Fensterersatz M | -4035.9756 | -24.88% | WP LW CH Mix | 9556.1428 | 706.9595 | -3164.2049 | -24.88% | -234.0866 | -24.88% | 391.5016 | 97.7898 | 350.7543 | 83.6639 | - | - | 742.2558 | 23.46% | 181.4537 | 77.52% | JA | JA | JA
21060 | L | E1 | 70 | 17.94% | ME | W2 | LWCH | EFH-1 | L_E1_70_18%_ME-LWCH | 87.064 | 1970 | Lugano | 17.94% | 20% | 22.01% | Normal | Medium | 140 | 10 | 7 | 2 | 3 | II | 70 | 70 | 167.4 | 36.6 | 11.5156 | 23.0311 | 55.0773 | 28.2623 | 5.8943 | 9.303% | 18.61% | 44.5% | 22.83% | 4.762% | 123.7806 | 15.121 | 0.37829 | 20.51 | 49.5785 | 13.5% | 21.54% | 12.8172 | 1794.4029 | 87.064 | 12188.9576 | Fensterersatz M | -4035.9756 | -24.88% | WP LW CH Zer | 302.2861 | 210.869 | -100.0922 | -24.88% | -69.8224 | -24.88% | 391.5016 | 97.7898 | 350.7543 | 83.6639 | - | - | 742.2558 | 741.6% | 181.4537 | 259.9% | NEIN | NEIN | NEIN
21061 | L | E1 | 70 | 17.94% | ME | W3 | ERMX | EFH-1 | L_E1_70_18%_ME-ERMX | 87.064 | 1970 | Lugano | 17.94% | 20% | 22.01% | Normal | Medium | 140 | 10 | 7 | 2 | 3 | II | 70 | 70 | 167.4 | 36.6 | 11.5156 | 23.0311 | 55.0773 | 28.2623 | 5.8943 | 9.303% | 18.61% | 44.5% | 22.83% | 4.762% | 123.7806 | 15.121 | 0.37829 | 20.51 | 49.5785 | 13.5% | 21.54% | 12.8172 | 1794.4029 | 87.064 | 12188.9576 | Fensterersatz M | -4035.9756 | -24.88% | WP E CH Mix | 5131.5512 | 426.6135 | -1699.1457 | -24.88% | -141.2591 | -24.88% | 391.5016 | 97.7898 | 350.7543 | 83.6639 | - | - | 742.2558 | 43.68% | 181.4537 | 128.5% | JA | NEIN | JA
21062 | L | E1 | 70 | 17.94% | ME | ST | SOTH | EFH-1 | L_E1_70_18%_ME-SOTH | 87.064 | 1970 | Lugano | 17.94% | 20% | 22.01% | Normal | Medium | 140 | 10 | 7 | 2 | 3 | II | 70 | 70 | 167.4 | 36.6 | 11.5156 | 23.0311 | 55.0773 | 28.2623 | 5.8943 | 9.303% | 18.61% | 44.5% | 22.83% | 4.762% | 123.7806 | 15.121 | 0.37829 | 20.51 | 49.5785 | 13.5% | 21.54% | 12.8172 | 1794.4029 | 87.064 | 12188.9576 | Fensterersatz M | -4035.9756 | -24.88% | Solarthermie | 859.6423 | 211.7029 | -284.6425 | -24.88% | -70.0985 | -24.88% | 391.5016 | 97.7898 | 350.7543 | 83.6639 | - | - | 742.2558 | 260.8% | 181.4537 | 258.9% | NEIN | NEIN | NEIN
21063 | L | E1 | 70 | 17.94% | ME | HS | HO-SC | EFH-1 | L_E1_70_18%_ME-HO-SC | 87.064 | 1970 | Lugano | 17.94% | 20% | 22.01% | Normal | Medium | 140 | 10 | 7 | 2 | 3 | II | 70 | 70 | 167.4 | 36.6 | 11.5156 | 23.0311 | 55.0773 | 28.2623 | 5.8943 | 9.303% | 18.61% | 44.5% | 22.83% | 4.762% | 123.7806 | 15.121 | 0.37829 | 20.51 | 49.5785 | 13.5% | 21.54% | 12.8172 | 1794.4029 | 87.064 | 12188.9576 | Fensterersatz M | -4035.9756 | -24.88% | Holz Schnitzel | 440.2365 | 153.4375 | -145.7699 | -24.88% | -50.8058 | -24.88% | 391.5016 | 97.7898 | 350.7543 | 83.6639 | - | - | 742.2558 | 509.2% | 181.4537 | 357.2% | NEIN | NEIN | NEIN
21064 | L | E1 | 70 | 17.94% | GH | ÖL | ÖL-HE | EFH-1 | L_E1_70_18%_GH-ÖL-HE | 21.6307 | 1970 | Lugano | 17.94% | 20% | 22.01% | Normal | Medium | 140 | 10 | 7 | 2 | 3 | II | 70 | 70 | 167.4 | 36.6 | 4.1127 | 4.9352 | 13.3759 | 26.181 | 9.721 | 7.051% | 8.462% | 22.93% | 44.89% | 16.67% | 58.3258 | 15.121 | 0.70882 | 20.51 | 49.5785 | 47.85% | 162.5% | 12.9594 | 1814.3213 | 21.6307 | 3028.2925 | Gebäudehülle | -13196.6407 | -81.34% | Öl-Heizung | 4205.9618 | 1090.1853 | -18328.6676 | -81.34% | -4750.7906 | -81.34% | 391.5016 | 97.7898 | 217.5281 | 44.9355 | 1582.64 | 433.4 | 2191.6696 | 11.96% | 576.1253 | 12.13% | JA | JA | JA
21065 | L | E1 | 70 | 17.94% | GH | FW | FEWA | EFH-1 | L_E1_70_18%_GH-FEWA | 21.6307 | 1970 | Lugano | 17.94% | 20% | 22.01% | Normal | Medium | 140 | 10 | 7 | 2 | 3 | II | 70 | 70 | 167.4 | 36.6 | 4.1127 | 4.9352 | 13.3759 | 26.181 | 9.721 | 7.051% | 8.462% | 22.93% | 44.89% | 16.67% | 58.3258 | 15.121 | 0.70882 | 20.51 | 49.5785 | 47.85% | 162.5% | 12.9594 | 1814.3213 | 21.6307 | 3028.2925 | Gebäudehülle | -13196.6407 | -81.34% | Fernwärme | 1193.5035 | 234.4255 | -5201.029 | -81.34% | -1021.5752 | -81.34% | 391.5016 | 97.7898 | 217.5281 | 44.9355 | 1582.64 | 433.4 | 2191.6696 | 42.14% | 576.1253 | 56.4% | JA | JA | JA
21066 | L | E1 | 70 | 17.94% | GH | W1 | LWMX | EFH-1 | L_E1_70_18%_GH-LWMX | 21.6307 | 1970 | Lugano | 17.94% | 20% | 22.01% | Normal | Medium | 140 | 10 | 7 | 2 | 3 | II | 70 | 70 | 167.4 | 36.6 | 4.1127 | 4.9352 | 13.3759 | 26.181 | 9.721 | 7.051% | 8.462% | 22.93% | 44.89% | 16.67% | 58.3258 | 15.121 | 0.70882 | 20.51 | 49.5785 | 47.85% | 162.5% | 12.9594 | 1814.3213 | 21.6307 | 3028.2925 | Gebäudehülle | -13196.6407 | -81.34% | WP LW CH Mix | 2374.1813 | 175.641 | -10346.1663 | -81.34% | -765.4052 | -81.34% | 391.5016 | 97.7898 | 217.5281 | 44.9355 | 1582.64 | 433.4 | 2191.6696 | 21.18% | 576.1253 | 75.27% | JA | JA | JA
21067 | L | E1 | 70 | 17.94% | GH | W2 | LWCH | EFH-1 | L_E1_70_18%_GH-LWCH | 21.6307 | 1970 | Lugano | 17.94% | 20% | 22.01% | Normal | Medium | 140 | 10 | 7 | 2 | 3 | II | 70 | 70 | 167.4 | 36.6 | 4.1127 | 4.9352 | 13.3759 | 26.181 | 9.721 | 7.051% | 8.462% | 22.93% | 44.89% | 16.67% | 58.3258 | 15.121 | 0.70882 | 20.51 | 49.5785 | 47.85% | 162.5% | 12.9594 | 1814.3213 | 21.6307 | 3028.2925 | Gebäudehülle | -13196.6407 | -81.34% | WP LW CH Zer | 75.1017 | 52.3895 | -327.2767 | -81.34% | -228.3019 | -81.34% | 391.5016 | 97.7898 | 217.5281 | 44.9355 | 1582.64 | 433.4 | 2191.6696 | 669.7% | 576.1253 | 252.4% | NEIN | NEIN | NEIN
21068 | L | E1 | 70 | 17.94% | GH | W3 | ERMX | EFH-1 | L_E1_70_18%_GH-ERMX | 21.6307 | 1970 | Lugano | 17.94% | 20% | 22.01% | Normal | Medium | 140 | 10 | 7 | 2 | 3 | II | 70 | 70 | 167.4 | 36.6 | 4.1127 | 4.9352 | 13.3759 | 26.181 | 9.721 | 7.051% | 8.462% | 22.93% | 44.89% | 16.67% | 58.3258 | 15.121 | 0.70882 | 20.51 | 49.5785 | 47.85% | 162.5% | 12.9594 | 1814.3213 | 21.6307 | 3028.2925 | Gebäudehülle | -13196.6407 | -81.34% | WP E CH Mix | 1274.9112 | 105.9902 | -5555.7857 | -81.34% | -461.8824 | -81.34% | 391.5016 | 97.7898 | 217.5281 | 44.9355 | 1582.64 | 433.4 | 2191.6696 | 39.45% | 576.1253 | 124.7% | JA | NEIN | JA
21069 | L | E1 | 70 | 17.94% | GH | ST | SOTH | EFH-1 | L_E1_70_18%_GH-SOTH | 21.6307 | 1970 | Lugano | 17.94% | 20% | 22.01% | Normal | Medium | 140 | 10 | 7 | 2 | 3 | II | 70 | 70 | 167.4 | 36.6 | 4.1127 | 4.9352 | 13.3759 | 26.181 | 9.721 | 7.051% | 8.462% | 22.93% | 44.89% | 16.67% | 58.3258 | 15.121 | 0.70882 | 20.51 | 49.5785 | 47.85% | 162.5% | 12.9594 | 1814.3213 | 21.6307 | 3028.2925 | Gebäudehülle | -13196.6407 | -81.34% | Solarthermie | 213.5743 | 52.5967 | -930.7104 | -81.34% | -229.2048 | -81.34% | 391.5016 | 97.7898 | 217.5281 | 44.9355 | 1582.64 | 433.4 | 2191.6696 | 235.5% | 576.1253 | 251.4% | NEIN | NEIN | NEIN
21070 | L | E1 | 70 | 17.94% | GH | HS | HO-SC | EFH-1 | L_E1_70_18%_GH-HO-SC | 21.6307 | 1970 | Lugano | 17.94% | 20% | 22.01% | Normal | Medium | 140 | 10 | 7 | 2 | 3 | II | 70 | 70 | 167.4 | 36.6 | 4.1127 | 4.9352 | 13.3759 | 26.181 | 9.721 | 7.051% | 8.462% | 22.93% | 44.89% | 16.67% | 58.3258 | 15.121 | 0.70882 | 20.51 | 49.5785 | 47.85% | 162.5% | 12.9594 | 1814.3213 | 21.6307 | 3028.2925 | Gebäudehülle | -13196.6407 | -81.34% | Holz Schnitzel | 109.3748 | 38.1209 | -476.6316 | -81.34% | -166.1224 | -81.34% | 391.5016 | 97.7898 | 217.5281 | 44.9355 | 1582.64 | 433.4 | 2191.6696 | 459.8% | 576.1253 | 346.8% | NEIN | NEIN | NEIN
21071 | L | E1 | 70 | 29.41% | IZ | ÖL | ÖL-HE | EFH-1 | L_E1_70_29%_IZ-ÖL-HE | 123.384 | 1970 | Lugano | 29.41% | 30% | 22.01% | Normal | Medium | 140 | 10 | 7 | 2 | 3 | II | 70 | 70 | 144 | 60 | 11.5156 | 23.0311 | 47.3783 | 146.4525 | 11.4189 | 4.802% | 9.604% | 19.76% | 61.07% | 4.762% | 239.7963 | 15.121 | 0.51814 | 20.51 | 128.0274 | 26.02% | 53.76% | 13.9922 | 1958.9148 | 123.384 | 17273.756 | Ist-Zustand | - | - | Öl-Heizung | 23991.3278 | 6218.5522 |  |  |  |  | - | - | - | - | - | - | - | - | - | - | JA | JA | JA
21072 | L | E1 | 70 | 29.41% | IZ | FW | FEWA | EFH-1 | L_E1_70_29%_IZ-FEWA | 123.384 | 1970 | Lugano | 29.41% | 30% | 22.01% | Normal | Medium | 140 | 10 | 7 | 2 | 3 | II | 70 | 70 | 144 | 60 | 11.5156 | 23.0311 | 47.3783 | 146.4525 | 11.4189 | 4.802% | 9.604% | 19.76% | 61.07% | 4.762% | 239.7963 | 15.121 | 0.51814 | 20.51 | 128.0274 | 26.02% | 53.76% | 13.9922 | 1958.9148 | 123.384 | 17273.756 | Ist-Zustand | - | - | Fernwärme | 6807.8921 | 1337.1919 | -17183.4357 | -71.62% | -4881.3602 | -78.5% | - | - | - | - | - | - | - | - | - | - | JA | JA | JA
21073 | L | E1 | 70 | 29.41% | IZ | W1 | LWMX | EFH-1 | L_E1_70_29%_IZ-LWMX | 123.384 | 1970 | Lugano | 29.41% | 30% | 22.01% | Normal | Medium | 140 | 10 | 7 | 2 | 3 | II | 70 | 70 | 144 | 60 | 11.5156 | 23.0311 | 47.3783 | 146.4525 | 11.4189 | 4.802% | 9.604% | 19.76% | 61.07% | 4.762% | 239.7963 | 15.121 | 0.51814 | 20.51 | 128.0274 | 26.02% | 53.76% | 13.9922 | 1958.9148 | 123.384 | 17273.756 | Ist-Zustand | - | - | WP LW CH Mix | 13542.6247 | 1001.8778 | -10448.7031 | -43.55% | -5216.6743 | -83.89% | - | - | - | - | - | - | - | - | - | - | JA | JA | JA
21074 | L | E1 | 70 | 29.41% | IZ | W2 | LWCH | EFH-1 | L_E1_70_29%_IZ-LWCH | 123.384 | 1970 | Lugano | 29.41% | 30% | 22.01% | Normal | Medium | 140 | 10 | 7 | 2 | 3 | II | 70 | 70 | 144 | 60 | 11.5156 | 23.0311 | 47.3783 | 146.4525 | 11.4189 | 4.802% | 9.604% | 19.76% | 61.07% | 4.762% | 239.7963 | 15.121 | 0.51814 | 20.51 | 128.0274 | 26.02% | 53.76% | 13.9922 | 1958.9148 | 123.384 | 17273.756 | Ist-Zustand | - | - | WP LW CH Zer | 428.3891 | 298.836 | -23562.9387 | -98.21% | -5919.7162 | -95.19% | - | - | - | - | - | - | - | - | - | - | JA | JA | JA
21075 | L | E1 | 70 | 29.41% | IZ | W3 | ERMX | EFH-1 | L_E1_70_29%_IZ-ERMX | 123.384 | 1970 | Lugano | 29.41% | 30% | 22.01% | Normal | Medium | 140 | 10 | 7 | 2 | 3 | II | 70 | 70 | 144 | 60 | 11.5156 | 23.0311 | 47.3783 | 146.4525 | 11.4189 | 4.802% | 9.604% | 19.76% | 61.07% | 4.762% | 239.7963 | 15.121 | 0.51814 | 20.51 | 128.0274 | 26.02% | 53.76% | 13.9922 | 1958.9148 | 123.384 | 17273.756 | Ist-Zustand | - | - | WP E CH Mix | 7272.2513 | 604.5815 | -16719.0765 | -69.69% | -5613.9707 | -90.28% | - | - | - | - | - | - | - | - | - | - | JA | JA | JA
21076 | L | E1 | 70 | 29.41% | IZ | ST | SOTH | EFH-1 | L_E1_70_29%_IZ-SOTH | 123.384 | 1970 | Lugano | 29.41% | 30% | 22.01% | Normal | Medium | 140 | 10 | 7 | 2 | 3 | II | 70 | 70 | 144 | 60 | 11.5156 | 23.0311 | 47.3783 | 146.4525 | 11.4189 | 4.802% | 9.604% | 19.76% | 61.07% | 4.762% | 239.7963 | 15.121 | 0.51814 | 20.51 | 128.0274 | 26.02% | 53.76% | 13.9922 | 1958.9148 | 123.384 | 17273.756 | Ist-Zustand | - | - | Solarthermie | 1218.2544 | 300.0179 | -22773.0734 | -94.92% | -5918.5343 | -95.18% | - | - | - | - | - | - | - | - | - | - | JA | JA | JA
21077 | L | E1 | 70 | 29.41% | IZ | HS | HO-SC | EFH-1 | L_E1_70_29%_IZ-HO-SC | 123.384 | 1970 | Lugano | 29.41% | 30% | 22.01% | Normal | Medium | 140 | 10 | 7 | 2 | 3 | II | 70 | 70 | 144 | 60 | 11.5156 | 23.0311 | 47.3783 | 146.4525 | 11.4189 | 4.802% | 9.604% | 19.76% | 61.07% | 4.762% | 239.7963 | 15.121 | 0.51814 | 20.51 | 128.0274 | 26.02% | 53.76% | 13.9922 | 1958.9148 | 123.384 | 17273.756 | Ist-Zustand | - | - | Holz Schnitzel | 623.8874 | 217.4461 | -23367.4404 | -97.4% | -6001.1061 | -96.5% | - | - | - | - | - | - | - | - | - | - | JA | JA | JA
21078 | L | E1 | 70 | 29.41% | 2V | ÖL | ÖL-HE | EFH-1 | L_E1_70_29%_2V-ÖL-HE | 86.3298 | 1970 | Lugano | 29.41% | 30% | 22.01% | Normal | Medium | 140 | 10 | 7 | 2 | 3 | II | 70 | 70 | 144 | 60 | 11.5156 | 23.0311 | 47.3783 | 77.6989 | 7.9812 | 6.871% | 13.74% | 28.27% | 46.36% | 4.762% | 167.6051 | 15.121 | 0.53047 | 20.51 | 98.4826 | 28.59% | 60.51% | 18.3092 | 2563.29 | 86.3298 | 12086.1687 | Glasersatz 2-IV | -5187.5873 | -30.03% | Öl-Heizung | 16786.3454 | 4351.0207 | -7204.9824 | -30.03% | -1867.5314 | -30.03% | 606.6553 | 148.3884 | - | - | - | - | 606.6553 | 8.42% | 148.3884 | 7.946% | JA | JA | JA
21079 | L | E1 | 70 | 29.41% | 2V | FW | FEWA | EFH-1 | L_E1_70_29%_2V-FEWA | 86.3298 | 1970 | Lugano | 29.41% | 30% | 22.01% | Normal | Medium | 140 | 10 | 7 | 2 | 3 | II | 70 | 70 | 144 | 60 | 11.5156 | 23.0311 | 47.3783 | 77.6989 | 7.9812 | 6.871% | 13.74% | 28.27% | 46.36% | 4.762% | 167.6051 | 15.121 | 0.53047 | 20.51 | 98.4826 | 28.59% | 60.51% | 18.3092 | 2563.29 | 86.3298 | 12086.1687 | Glasersatz 2-IV | -5187.5873 | -30.03% | Fernwärme | 4763.3724 | 935.6116 | -2044.5197 | -30.03% | -401.5803 | -30.03% | 606.6553 | 148.3884 | - | - | - | - | 606.6553 | 29.67% | 148.3884 | 36.95% | JA | JA | JA
21080 | L | E1 | 70 | 29.41% | 2V | W1 | LWMX | EFH-1 | L_E1_70_29%_2V-LWMX | 86.3298 | 1970 | Lugano | 29.41% | 30% | 22.01% | Normal | Medium | 140 | 10 | 7 | 2 | 3 | II | 70 | 70 | 144 | 60 | 11.5156 | 23.0311 | 47.3783 | 77.6989 | 7.9812 | 6.871% | 13.74% | 28.27% | 46.36% | 4.762% | 167.6051 | 15.121 | 0.53047 | 20.51 | 98.4826 | 28.59% | 60.51% | 18.3092 | 2563.29 | 86.3298 | 12086.1687 | Glasersatz 2-IV | -5187.5873 | -30.03% | WP LW CH Mix | 9475.5562 | 700.9978 | -4067.0685 | -30.03% | -300.8801 | -30.03% | 606.6553 | 148.3884 | - | - | - | - | 606.6553 | 14.92% | 148.3884 | 49.32% | JA | JA | JA
21081 | L | E1 | 70 | 29.41% | 2V | W2 | LWCH | EFH-1 | L_E1_70_29%_2V-LWCH | 86.3298 | 1970 | Lugano | 29.41% | 30% | 22.01% | Normal | Medium | 140 | 10 | 7 | 2 | 3 | II | 70 | 70 | 144 | 60 | 11.5156 | 23.0311 | 47.3783 | 77.6989 | 7.9812 | 6.871% | 13.74% | 28.27% | 46.36% | 4.762% | 167.6051 | 15.121 | 0.53047 | 20.51 | 98.4826 | 28.59% | 60.51% | 18.3092 | 2563.29 | 86.3298 | 12086.1687 | Glasersatz 2-IV | -5187.5873 | -30.03% | WP LW CH Zer | 299.737 | 209.0907 | -128.6522 | -30.03% | -89.7453 | -30.03% | 606.6553 | 148.3884 | - | - | - | - | 606.6553 | 471.5% | 148.3884 | 165.3% | NEIN | NEIN | NEIN
21082 | L | E1 | 70 | 29.41% | 2V | W3 | ERMX | EFH-1 | L_E1_70_29%_2V-ERMX | 86.3298 | 1970 | Lugano | 29.41% | 30% | 22.01% | Normal | Medium | 140 | 10 | 7 | 2 | 3 | II | 70 | 70 | 144 | 60 | 11.5156 | 23.0311 | 47.3783 | 77.6989 | 7.9812 | 6.871% | 13.74% | 28.27% | 46.36% | 4.762% | 167.6051 | 15.121 | 0.53047 | 20.51 | 98.4826 | 28.59% | 60.51% | 18.3092 | 2563.29 | 86.3298 | 12086.1687 | Glasersatz 2-IV | -5187.5873 | -30.03% | WP E CH Mix | 5088.277 | 423.0159 | -2183.9743 | -30.03% | -181.5656 | -30.03% | 606.6553 | 148.3884 | - | - | - | - | 606.6553 | 27.78% | 148.3884 | 81.73% | JA | JA | JA
21083 | L | E1 | 70 | 29.41% | 2V | ST | SOTH | EFH-1 | L_E1_70_29%_2V-SOTH | 86.3298 | 1970 | Lugano | 29.41% | 30% | 22.01% | Normal | Medium | 140 | 10 | 7 | 2 | 3 | II | 70 | 70 | 144 | 60 | 11.5156 | 23.0311 | 47.3783 | 77.6989 | 7.9812 | 6.871% | 13.74% | 28.27% | 46.36% | 4.762% | 167.6051 | 15.121 | 0.53047 | 20.51 | 98.4826 | 28.59% | 60.51% | 18.3092 | 2563.29 | 86.3298 | 12086.1687 | Glasersatz 2-IV | -5187.5873 | -30.03% | Solarthermie | 852.3929 | 209.9177 | -365.8614 | -30.03% | -90.1002 | -30.03% | 606.6553 | 148.3884 | - | - | - | - | 606.6553 | 165.8% | 148.3884 | 164.7% | NEIN | NEIN | NEIN
21084 | L | E1 | 70 | 29.41% | 2V | HS | HO-SC | EFH-1 | L_E1_70_29%_2V-HO-SC | 86.3298 | 1970 | Lugano | 29.41% | 30% | 22.01% | Normal | Medium | 140 | 10 | 7 | 2 | 3 | II | 70 | 70 | 144 | 60 | 11.5156 | 23.0311 | 47.3783 | 77.6989 | 7.9812 | 6.871% | 13.74% | 28.27% | 46.36% | 4.762% | 167.6051 | 15.121 | 0.53047 | 20.51 | 98.4826 | 28.59% | 60.51% | 18.3092 | 2563.29 | 86.3298 | 12086.1687 | Glasersatz 2-IV | -5187.5873 | -30.03% | Holz Schnitzel | 436.524 | 152.1435 | -187.3634 | -30.03% | -65.3026 | -30.03% | 606.6553 | 148.3884 | - | - | - | - | 606.6553 | 323.8% | 148.3884 | 227.2% | NEIN | NEIN | NEIN
21085 | L | E1 | 70 | 29.41% | 3V | ÖL | ÖL-HE | EFH-1 | L_E1_70_29%_3V-ÖL-HE | 78.5266 | 1970 | Lugano | 29.41% | 30% | 22.01% | Normal | Medium | 140 | 10 | 7 | 2 | 3 | II | 70 | 70 | 144 | 60 | 11.5156 | 23.0311 | 47.3783 | 54.0418 | 6.7983 | 8.066% | 16.13% | 33.19% | 37.85% | 4.762% | 142.7652 | 15.121 | 0.5062 | 20.51 | 82.0689 | 26.31% | 52.9% | 18.3154 | 2564.1628 | 78.5266 | 10993.7232 | Glasersatz 3-IV | -6280.0328 | -36.36% | Öl-Heizung | 15269.06 | 3957.7404 | -8722.2678 | -36.36% | -2260.8118 | -36.36% | 770.167 | 192.3733 | - | - | - | - | 770.167 | 8.83% | 192.3733 | 8.509% | JA | JA | JA
21086 | L | E1 | 70 | 29.41% | 3V | FW | FEWA | EFH-1 | L_E1_70_29%_3V-FEWA | 78.5266 | 1970 | Lugano | 29.41% | 30% | 22.01% | Normal | Medium | 140 | 10 | 7 | 2 | 3 | II | 70 | 70 | 144 | 60 | 11.5156 | 23.0311 | 47.3783 | 54.0418 | 6.7983 | 8.066% | 16.13% | 33.19% | 37.85% | 4.762% | 142.7652 | 15.121 | 0.5062 | 20.51 | 82.0689 | 26.31% | 52.9% | 18.3154 | 2564.1628 | 78.5266 | 10993.7232 | Glasersatz 3-IV | -6280.0328 | -36.36% | Fernwärme | 4332.8203 | 851.0435 | -2475.0718 | -36.36% | -486.1484 | -36.36% | 770.167 | 192.3733 | - | - | - | - | 770.167 | 31.12% | 192.3733 | 39.57% | JA | JA | JA
21087 | L | E1 | 70 | 29.41% | 3V | W1 | LWMX | EFH-1 | L_E1_70_29%_3V-LWMX | 78.5266 | 1970 | Lugano | 29.41% | 30% | 22.01% | Normal | Medium | 140 | 10 | 7 | 2 | 3 | II | 70 | 70 | 144 | 60 | 11.5156 | 23.0311 | 47.3783 | 54.0418 | 6.7983 | 8.066% | 16.13% | 33.19% | 37.85% | 4.762% | 142.7652 | 15.121 | 0.5062 | 20.51 | 82.0689 | 26.31% | 52.9% | 18.3154 | 2564.1628 | 78.5266 | 10993.7232 | Glasersatz 3-IV | -6280.0328 | -36.36% | WP LW CH Mix | 8619.079 | 637.6359 | -4923.5457 | -36.36% | -364.2419 | -36.36% | 770.167 | 192.3733 | - | - | - | - | 770.167 | 15.64% | 192.3733 | 52.81% | JA | JA | JA
21088 | L | E1 | 70 | 29.41% | 3V | W2 | LWCH | EFH-1 | L_E1_70_29%_3V-LWCH | 78.5266 | 1970 | Lugano | 29.41% | 30% | 22.01% | Normal | Medium | 140 | 10 | 7 | 2 | 3 | II | 70 | 70 | 144 | 60 | 11.5156 | 23.0311 | 47.3783 | 54.0418 | 6.7983 | 8.066% | 16.13% | 33.19% | 37.85% | 4.762% | 142.7652 | 15.121 | 0.5062 | 20.51 | 82.0689 | 26.31% | 52.9% | 18.3154 | 2564.1628 | 78.5266 | 10993.7232 | Glasersatz 3-IV | -6280.0328 | -36.36% | WP LW CH Zer | 272.6443 | 190.1914 | -155.7448 | -36.36% | -108.6446 | -36.36% | 770.167 | 192.3733 | - | - | - | - | 770.167 | 494.5% | 192.3733 | 177.1% | NEIN | NEIN | NEIN
21089 | L | E1 | 70 | 29.41% | 3V | W3 | ERMX | EFH-1 | L_E1_70_29%_3V-ERMX | 78.5266 | 1970 | Lugano | 29.41% | 30% | 22.01% | Normal | Medium | 140 | 10 | 7 | 2 | 3 | II | 70 | 70 | 144 | 60 | 11.5156 | 23.0311 | 47.3783 | 54.0418 | 6.7983 | 8.066% | 16.13% | 33.19% | 37.85% | 4.762% | 142.7652 | 15.121 | 0.5062 | 20.51 | 82.0689 | 26.31% | 52.9% | 18.3154 | 2564.1628 | 78.5266 | 10993.7232 | Glasersatz 3-IV | -6280.0328 | -36.36% | WP E CH Mix | 4628.3575 | 384.7803 | -2643.8938 | -36.36% | -219.8011 | -36.36% | 770.167 | 192.3733 | - | - | - | - | 770.167 | 29.13% | 192.3733 | 87.52% | JA | JA | JA
21090 | L | E1 | 70 | 29.41% | 3V | ST | SOTH | EFH-1 | L_E1_70_29%_3V-SOTH | 78.5266 | 1970 | Lugano | 29.41% | 30% | 22.01% | Normal | Medium | 140 | 10 | 7 | 2 | 3 | II | 70 | 70 | 144 | 60 | 11.5156 | 23.0311 | 47.3783 | 54.0418 | 6.7983 | 8.066% | 16.13% | 33.19% | 37.85% | 4.762% | 142.7652 | 15.121 | 0.5062 | 20.51 | 82.0689 | 26.31% | 52.9% | 18.3154 | 2564.1628 | 78.5266 | 10993.7232 | Glasersatz 3-IV | -6280.0328 | -36.36% | Solarthermie | 775.3468 | 190.9436 | -442.9076 | -36.36% | -109.0743 | -36.36% | 770.167 | 192.3733 | - | - | - | - | 770.167 | 173.9% | 192.3733 | 176.4% | NEIN | NEIN | NEIN
21091 | L | E1 | 70 | 29.41% | 3V | HS | HO-SC | EFH-1 | L_E1_70_29%_3V-HO-SC | 78.5266 | 1970 | Lugano | 29.41% | 30% | 22.01% | Normal | Medium | 140 | 10 | 7 | 2 | 3 | II | 70 | 70 | 144 | 60 | 11.5156 | 23.0311 | 47.3783 | 54.0418 | 6.7983 | 8.066% | 16.13% | 33.19% | 37.85% | 4.762% | 142.7652 | 15.121 | 0.5062 | 20.51 | 82.0689 | 26.31% | 52.9% | 18.3154 | 2564.1628 | 78.5266 | 10993.7232 | Glasersatz 3-IV | -6280.0328 | -36.36% | Holz Schnitzel | 397.0674 | 138.3916 | -226.82 | -36.36% | -79.0545 | -36.36% | 770.167 | 192.3733 | - | - | - | - | 770.167 | 339.5% | 192.3733 | 243.3% | NEIN | NEIN | NEIN
21092 | L | E1 | 70 | 29.41% | VK | ÖL | ÖL-HE | EFH-1 | L_E1_70_29%_VK-ÖL-HE | 83.7322 | 1970 | Lugano | 29.41% | 30% | 22.01% | Normal | Medium | 140 | 10 | 7 | 2 | 3 | II | 70 | 70 | 144 | 60 | 11.5156 | 23.0311 | 47.3783 | 61.3002 | 7.1613 | 7.657% | 15.31% | 31.5% | 40.76% | 4.762% | 150.3864 | 15.121 | 0.49754 | 20.51 | 82.0689 | 24.67% | 48.77% | 16.3179 | 2284.5048 | 83.7322 | 11722.5112 | Glasersatz Vakuum | -5551.2449 | -32.14% | Öl-Heizung | 16281.2655 | 4220.104 | -7710.0623 | -32.14% | -1998.4481 | -32.14% | 818.9847 | 200.3243 | - | - | - | - | 818.9847 | 10.62% | 200.3243 | 10.02% | JA | JA | JA
21093 | L | E1 | 70 | 29.41% | VK | FW | FEWA | EFH-1 | L_E1_70_29%_VK-FEWA | 83.7322 | 1970 | Lugano | 29.41% | 30% | 22.01% | Normal | Medium | 140 | 10 | 7 | 2 | 3 | II | 70 | 70 | 144 | 60 | 11.5156 | 23.0311 | 47.3783 | 61.3002 | 7.1613 | 7.657% | 15.31% | 31.5% | 40.76% | 4.762% | 150.3864 | 15.121 | 0.49754 | 20.51 | 82.0689 | 24.67% | 48.77% | 16.3179 | 2284.5048 | 83.7322 | 11722.5112 | Glasersatz Vakuum | -5551.2449 | -32.14% | Fernwärme | 4620.0485 | 907.4603 | -2187.8436 | -32.14% | -429.7317 | -32.14% | 818.9847 | 200.3243 | - | - | - | - | 818.9847 | 37.43% | 200.3243 | 46.62% | JA | JA | JA
21094 | L | E1 | 70 | 29.41% | VK | W1 | LWMX | EFH-1 | L_E1_70_29%_VK-LWMX | 83.7322 | 1970 | Lugano | 29.41% | 30% | 22.01% | Normal | Medium | 140 | 10 | 7 | 2 | 3 | II | 70 | 70 | 144 | 60 | 11.5156 | 23.0311 | 47.3783 | 61.3002 | 7.1613 | 7.657% | 15.31% | 31.5% | 40.76% | 4.762% | 150.3864 | 15.121 | 0.49754 | 20.51 | 82.0689 | 24.67% | 48.77% | 16.3179 | 2284.5048 | 83.7322 | 11722.5112 | Glasersatz Vakuum | -5551.2449 | -32.14% | WP LW CH Mix | 9190.4488 | 679.9056 | -4352.176 | -32.14% | -321.9722 | -32.14% | 818.9847 | 200.3243 | - | - | - | - | 818.9847 | 18.82% | 200.3243 | 62.22% | JA | JA | JA
21095 | L | E1 | 70 | 29.41% | VK | W2 | LWCH | EFH-1 | L_E1_70_29%_VK-LWCH | 83.7322 | 1970 | Lugano | 29.41% | 30% | 22.01% | Normal | Medium | 140 | 10 | 7 | 2 | 3 | II | 70 | 70 | 144 | 60 | 11.5156 | 23.0311 | 47.3783 | 61.3002 | 7.1613 | 7.657% | 15.31% | 31.5% | 40.76% | 4.762% | 150.3864 | 15.121 | 0.49754 | 20.51 | 82.0689 | 24.67% | 48.77% | 16.3179 | 2284.5048 | 83.7322 | 11722.5112 | Glasersatz Vakuum | -5551.2449 | -32.14% | WP LW CH Zer | 290.7183 | 202.7994 | -137.6709 | -32.14% | -96.0365 | -32.14% | 818.9847 | 200.3243 | - | - | - | - | 818.9847 | 594.9% | 200.3243 | 208.6% | NEIN | NEIN | NEIN
21096 | L | E1 | 70 | 29.41% | VK | W3 | ERMX | EFH-1 | L_E1_70_29%_VK-ERMX | 83.7322 | 1970 | Lugano | 29.41% | 30% | 22.01% | Normal | Medium | 140 | 10 | 7 | 2 | 3 | II | 70 | 70 | 144 | 60 | 11.5156 | 23.0311 | 47.3783 | 61.3002 | 7.1613 | 7.657% | 15.31% | 31.5% | 40.76% | 4.762% | 150.3864 | 15.121 | 0.49754 | 20.51 | 82.0689 | 24.67% | 48.77% | 16.3179 | 2284.5048 | 83.7322 | 11722.5112 | Glasersatz Vakuum | -5551.2449 | -32.14% | WP E CH Mix | 4935.1772 | 410.2879 | -2337.0741 | -32.14% | -194.2936 | -32.14% | 818.9847 | 200.3243 | - | - | - | - | 818.9847 | 35.04% | 200.3243 | 103.1% | JA | NEIN | JA
21097 | L | E1 | 70 | 29.41% | VK | ST | SOTH | EFH-1 | L_E1_70_29%_VK-SOTH | 83.7322 | 1970 | Lugano | 29.41% | 30% | 22.01% | Normal | Medium | 140 | 10 | 7 | 2 | 3 | II | 70 | 70 | 144 | 60 | 11.5156 | 23.0311 | 47.3783 | 61.3002 | 7.1613 | 7.657% | 15.31% | 31.5% | 40.76% | 4.762% | 150.3864 | 15.121 | 0.49754 | 20.51 | 82.0689 | 24.67% | 48.77% | 16.3179 | 2284.5048 | 83.7322 | 11722.5112 | Glasersatz Vakuum | -5551.2449 | -32.14% | Solarthermie | 826.7455 | 203.6015 | -391.5088 | -32.14% | -96.4164 | -32.14% | 818.9847 | 200.3243 | - | - | - | - | 818.9847 | 209.2% | 200.3243 | 207.8% | NEIN | NEIN | NEIN
21098 | L | E1 | 70 | 29.41% | VK | HS | HO-SC | EFH-1 | L_E1_70_29%_VK-HO-SC | 83.7322 | 1970 | Lugano | 29.41% | 30% | 22.01% | Normal | Medium | 140 | 10 | 7 | 2 | 3 | II | 70 | 70 | 144 | 60 | 11.5156 | 23.0311 | 47.3783 | 61.3002 | 7.1613 | 7.657% | 15.31% | 31.5% | 40.76% | 4.762% | 150.3864 | 15.121 | 0.49754 | 20.51 | 82.0689 | 24.67% | 48.77% | 16.3179 | 2284.5048 | 83.7322 | 11722.5112 | Glasersatz Vakuum | -5551.2449 | -32.14% | Holz Schnitzel | 423.3895 | 147.5657 | -200.4979 | -32.14% | -69.8804 | -32.14% | 818.9847 | 200.3243 | - | - | - | - | 818.9847 | 408.5% | 200.3243 | 286.7% | NEIN | NEIN | NEIN
21099 | L | E1 | 70 | 29.41% | VA | ÖL | ÖL-HE | EFH-1 | L_E1_70_29%_VA-ÖL-HE | 86.8558 | 1970 | Lugano | 29.41% | 30% | 22.01% | Normal | Medium | 140 | 10 | 7 | 2 | 3 | II | 70 | 70 | 144 | 60 | 11.5156 | 23.0311 | 47.3783 | 72.0199 | 7.6972 | 7.124% | 14.25% | 29.31% | 44.56% | 4.762% | 161.6421 | 15.121 | 0.51178 | 20.51 | 90.2758 | 26.14% | 53.19% | 16.6312 | 2328.3708 | 86.8558 | 12159.8081 | Glasaufdopplung | -5113.948 | -29.61% | Öl-Heizung | 16888.6223 | 4377.5309 | -7102.7055 | -29.61% | -1841.0213 | -29.61% | 328.3897 | 76.0378 | - | - | - | - | 328.3897 | 4.623% | 76.0378 | 4.13% | JA | JA | JA
21100 | L | E1 | 70 | 29.41% | VA | FW | FEWA | EFH-1 | L_E1_70_29%_VA-FEWA | 86.8558 | 1970 | Lugano | 29.41% | 30% | 22.01% | Normal | Medium | 140 | 10 | 7 | 2 | 3 | II | 70 | 70 | 144 | 60 | 11.5156 | 23.0311 | 47.3783 | 72.0199 | 7.6972 | 7.124% | 14.25% | 29.31% | 44.56% | 4.762% | 161.6421 | 15.121 | 0.51178 | 20.51 | 90.2758 | 26.14% | 53.19% | 16.6312 | 2328.3708 | 86.8558 | 12159.8081 | Glasaufdopplung | -5113.948 | -29.61% | Fernwärme | 4792.3949 | 941.3122 | -2015.4971 | -29.61% | -395.8797 | -29.61% | 328.3897 | 76.0378 | - | - | - | - | 328.3897 | 16.29% | 76.0378 | 19.21% | JA | JA | JA
21101 | L | E1 | 70 | 29.41% | VA | W1 | LWMX | EFH-1 | L_E1_70_29%_VA-LWMX | 86.8558 | 1970 | Lugano | 29.41% | 30% | 22.01% | Normal | Medium | 140 | 10 | 7 | 2 | 3 | II | 70 | 70 | 144 | 60 | 11.5156 | 23.0311 | 47.3783 | 72.0199 | 7.6972 | 7.124% | 14.25% | 29.31% | 44.56% | 4.762% | 161.6421 | 15.121 | 0.51178 | 20.51 | 90.2758 | 26.14% | 53.19% | 16.6312 | 2328.3708 | 86.8558 | 12159.8081 | Glasaufdopplung | -5113.948 | -29.61% | WP LW CH Mix | 9533.2895 | 705.2689 | -4009.3352 | -29.61% | -296.609 | -29.61% | 328.3897 | 76.0378 | - | - | - | - | 328.3897 | 8.191% | 76.0378 | 25.64% | JA | JA | JA
21102 | L | E1 | 70 | 29.41% | VA | W2 | LWCH | EFH-1 | L_E1_70_29%_VA-LWCH | 86.8558 | 1970 | Lugano | 29.41% | 30% | 22.01% | Normal | Medium | 140 | 10 | 7 | 2 | 3 | II | 70 | 70 | 144 | 60 | 11.5156 | 23.0311 | 47.3783 | 72.0199 | 7.6972 | 7.124% | 14.25% | 29.31% | 44.56% | 4.762% | 161.6421 | 15.121 | 0.51178 | 20.51 | 90.2758 | 26.14% | 53.19% | 16.6312 | 2328.3708 | 86.8558 | 12159.8081 | Glasaufdopplung | -5113.948 | -29.61% | WP LW CH Zer | 301.5632 | 210.3647 | -126.8259 | -29.61% | -88.4713 | -29.61% | 328.3897 | 76.0378 | - | - | - | - | 328.3897 | 258.9% | 76.0378 | 85.95% | NEIN | JA | JA
21103 | L | E1 | 70 | 29.41% | VA | W3 | ERMX | EFH-1 | L_E1_70_29%_VA-ERMX | 86.8558 | 1970 | Lugano | 29.41% | 30% | 22.01% | Normal | Medium | 140 | 10 | 7 | 2 | 3 | II | 70 | 70 | 144 | 60 | 11.5156 | 23.0311 | 47.3783 | 72.0199 | 7.6972 | 7.124% | 14.25% | 29.31% | 44.56% | 4.762% | 161.6421 | 15.121 | 0.51178 | 20.51 | 90.2758 | 26.14% | 53.19% | 16.6312 | 2328.3708 | 86.8558 | 12159.8081 | Glasaufdopplung | -5113.948 | -29.61% | WP E CH Mix | 5119.2792 | 425.5933 | -2152.9721 | -29.61% | -178.9882 | -29.61% | 328.3897 | 76.0378 | - | - | - | - | 328.3897 | 15.25% | 76.0378 | 42.48% | JA | JA | JA
21104 | L | E1 | 70 | 29.41% | VA | ST | SOTH | EFH-1 | L_E1_70_29%_VA-SOTH | 86.8558 | 1970 | Lugano | 29.41% | 30% | 22.01% | Normal | Medium | 140 | 10 | 7 | 2 | 3 | II | 70 | 70 | 144 | 60 | 11.5156 | 23.0311 | 47.3783 | 72.0199 | 7.6972 | 7.124% | 14.25% | 29.31% | 44.56% | 4.762% | 161.6421 | 15.121 | 0.51178 | 20.51 | 90.2758 | 26.14% | 53.19% | 16.6312 | 2328.3708 | 86.8558 | 12159.8081 | Glasaufdopplung | -5113.948 | -29.61% | Solarthermie | 857.5865 | 211.1967 | -360.6679 | -29.61% | -88.8212 | -29.61% | 328.3897 | 76.0378 | - | - | - | - | 328.3897 | 91.05% | 76.0378 | 85.61% | JA | JA | JA
21105 | L | E1 | 70 | 29.41% | VA | HS | HO-SC | EFH-1 | L_E1_70_29%_VA-HO-SC | 86.8558 | 1970 | Lugano | 29.41% | 30% | 22.01% | Normal | Medium | 140 | 10 | 7 | 2 | 3 | II | 70 | 70 | 144 | 60 | 11.5156 | 23.0311 | 47.3783 | 72.0199 | 7.6972 | 7.124% | 14.25% | 29.31% | 44.56% | 4.762% | 161.6421 | 15.121 | 0.51178 | 20.51 | 90.2758 | 26.14% | 53.19% | 16.6312 | 2328.3708 | 86.8558 | 12159.8081 | Glasaufdopplung | -5113.948 | -29.61% | Holz Schnitzel | 439.1837 | 153.0705 | -184.7038 | -29.61% | -64.3756 | -29.61% | 328.3897 | 76.0378 | - | - | - | - | 328.3897 | 177.8% | 76.0378 | 118.1% | NEIN | NEIN | NEIN
21106 | L | E1 | 70 | 29.41% | HO | ÖL | ÖL-HE | EFH-1 | L_E1_70_29%_HO-ÖL-HE | 71.346 | 1970 | Lugano | 29.41% | 30% | 22.01% | Normal | Medium | 140 | 10 | 7 | 2 | 3 | II | 70 | 70 | 144 | 60 | 11.5156 | 23.0311 | 47.3783 | 43.635 | 6.278 | 8.735% | 17.47% | 35.94% | 33.1% | 4.762% | 131.8379 | 15.121 | 0.51825 | 20.51 | 82.0689 | 28.94% | 59.61% | 21.41 | 2997.3934 | 71.346 | 9988.4378 | Fensterersatz H | -7285.3182 | -42.18% | Öl-Heizung | 13872.8303 | 3595.8376 | -10118.4975 | -42.18% | -2622.7145 | -42.18% | 641.8059 | 160.3111 | 268.277 | 56.4473 | - | - | 910.0828 | 8.994% | 216.7584 | 8.265% | JA | JA | JA
21107 | L | E1 | 70 | 29.41% | HO | FW | FEWA | EFH-1 | L_E1_70_29%_HO-FEWA | 71.346 | 1970 | Lugano | 29.41% | 30% | 22.01% | Normal | Medium | 140 | 10 | 7 | 2 | 3 | II | 70 | 70 | 144 | 60 | 11.5156 | 23.0311 | 47.3783 | 43.635 | 6.278 | 8.735% | 17.47% | 35.94% | 33.1% | 4.762% | 131.8379 | 15.121 | 0.51825 | 20.51 | 82.0689 | 28.94% | 59.61% | 21.41 | 2997.3934 | 71.346 | 9988.4378 | Fensterersatz H | -7285.3182 | -42.18% | Fernwärme | 3936.6196 | 773.2226 | -2871.2725 | -42.18% | -563.9693 | -42.18% | 641.8059 | 160.3111 | 268.277 | 56.4473 | - | - | 910.0828 | 31.7% | 216.7584 | 38.43% | JA | JA | JA
21108 | L | E1 | 70 | 29.41% | HO | W1 | LWMX | EFH-1 | L_E1_70_29%_HO-LWMX | 71.346 | 1970 | Lugano | 29.41% | 30% | 22.01% | Normal | Medium | 140 | 10 | 7 | 2 | 3 | II | 70 | 70 | 144 | 60 | 11.5156 | 23.0311 | 47.3783 | 43.635 | 6.278 | 8.735% | 17.47% | 35.94% | 33.1% | 4.762% | 131.8379 | 15.121 | 0.51825 | 20.51 | 82.0689 | 28.94% | 59.61% | 21.41 | 2997.3934 | 71.346 | 9988.4378 | Fensterersatz H | -7285.3182 | -42.18% | WP LW CH Mix | 7830.9353 | 579.3294 | -5711.6895 | -42.18% | -422.5485 | -42.18% | 641.8059 | 160.3111 | 268.277 | 56.4473 | - | - | 910.0828 | 15.93% | 216.7584 | 51.3% | JA | JA | JA
21109 | L | E1 | 70 | 29.41% | HO | W2 | LWCH | EFH-1 | L_E1_70_29%_HO-LWCH | 71.346 | 1970 | Lugano | 29.41% | 30% | 22.01% | Normal | Medium | 140 | 10 | 7 | 2 | 3 | II | 70 | 70 | 144 | 60 | 11.5156 | 23.0311 | 47.3783 | 43.635 | 6.278 | 8.735% | 17.47% | 35.94% | 33.1% | 4.762% | 131.8379 | 15.121 | 0.51825 | 20.51 | 82.0689 | 28.94% | 59.61% | 21.41 | 2997.3934 | 71.346 | 9988.4378 | Fensterersatz H | -7285.3182 | -42.18% | WP LW CH Zer | 247.7133 | 172.8 | -180.6759 | -42.18% | -126.036 | -42.18% | 641.8059 | 160.3111 | 268.277 | 56.4473 | - | - | 910.0828 | 503.7% | 216.7584 | 172% | NEIN | NEIN | NEIN
21110 | L | E1 | 70 | 29.41% | HO | W3 | ERMX | EFH-1 | L_E1_70_29%_HO-ERMX | 71.346 | 1970 | Lugano | 29.41% | 30% | 22.01% | Normal | Medium | 140 | 10 | 7 | 2 | 3 | II | 70 | 70 | 144 | 60 | 11.5156 | 23.0311 | 47.3783 | 43.635 | 6.278 | 8.735% | 17.47% | 35.94% | 33.1% | 4.762% | 131.8379 | 15.121 | 0.51825 | 20.51 | 82.0689 | 28.94% | 59.61% | 21.41 | 2997.3934 | 71.346 | 9988.4378 | Fensterersatz H | -7285.3182 | -42.18% | WP E CH Mix | 4205.1323 | 349.5953 | -3067.119 | -42.18% | -254.9861 | -42.18% | 641.8059 | 160.3111 | 268.277 | 56.4473 | - | - | 910.0828 | 29.67% | 216.7584 | 85.01% | JA | JA | JA
21111 | L | E1 | 70 | 29.41% | HO | ST | SOTH | EFH-1 | L_E1_70_29%_HO-SOTH | 71.346 | 1970 | Lugano | 29.41% | 30% | 22.01% | Normal | Medium | 140 | 10 | 7 | 2 | 3 | II | 70 | 70 | 144 | 60 | 11.5156 | 23.0311 | 47.3783 | 43.635 | 6.278 | 8.735% | 17.47% | 35.94% | 33.1% | 4.762% | 131.8379 | 15.121 | 0.51825 | 20.51 | 82.0689 | 28.94% | 59.61% | 21.41 | 2997.3934 | 71.346 | 9988.4378 | Fensterersatz H | -7285.3182 | -42.18% | Solarthermie | 704.4477 | 173.4834 | -513.8067 | -42.18% | -126.5345 | -42.18% | 641.8059 | 160.3111 | 268.277 | 56.4473 | - | - | 910.0828 | 177.1% | 216.7584 | 171.3% | NEIN | NEIN | NEIN
21112 | L | E1 | 70 | 29.41% | HO | HS | HO-SC | EFH-1 | L_E1_70_29%_HO-HO-SC | 71.346 | 1970 | Lugano | 29.41% | 30% | 22.01% | Normal | Medium | 140 | 10 | 7 | 2 | 3 | II | 70 | 70 | 144 | 60 | 11.5156 | 23.0311 | 47.3783 | 43.635 | 6.278 | 8.735% | 17.47% | 35.94% | 33.1% | 4.762% | 131.8379 | 15.121 | 0.51825 | 20.51 | 82.0689 | 28.94% | 59.61% | 21.41 | 2997.3934 | 71.346 | 9988.4378 | Fensterersatz H | -7285.3182 | -42.18% | Holz Schnitzel | 360.7589 | 125.7368 | -263.1286 | -42.18% | -91.7093 | -42.18% | 641.8059 | 160.3111 | 268.277 | 56.4473 | - | - | 910.0828 | 345.9% | 216.7584 | 236.4% | NEIN | NEIN | NEIN
21113 | L | E1 | 70 | 29.41% | HM | ÖL | ÖL-HE | EFH-1 | L_E1_70_29%_HM-ÖL-HE | 72.1277 | 1970 | Lugano | 29.41% | 30% | 22.01% | Normal | Medium | 140 | 10 | 7 | 2 | 3 | II | 70 | 70 | 144 | 60 | 11.5156 | 23.0311 | 47.3783 | 44.7913 | 6.3358 | 8.655% | 17.31% | 35.61% | 33.66% | 4.762% | 133.0521 | 15.121 | 0.51693 | 20.51 | 82.0689 | 28.63% | 58.82% | 21.053 | 2947.4208 | 72.1277 | 10097.8765 | Fensterersatz HM | -7175.8795 | -41.54% | Öl-Heizung | 14024.8284 | 3635.2355 | -9966.4994 | -41.54% | -2583.3166 | -41.54% | 641.8059 | 160.3111 | 350.815 | 76.8684 | - | - | 992.6209 | 9.96% | 237.1795 | 9.181% | JA | JA | JA
21114 | L | E1 | 70 | 29.41% | HM | FW | FEWA | EFH-1 | L_E1_70_29%_HM-FEWA | 72.1277 | 1970 | Lugano | 29.41% | 30% | 22.01% | Normal | Medium | 140 | 10 | 7 | 2 | 3 | II | 70 | 70 | 144 | 60 | 11.5156 | 23.0311 | 47.3783 | 44.7913 | 6.3358 | 8.655% | 17.31% | 35.61% | 33.66% | 4.762% | 133.0521 | 15.121 | 0.51693 | 20.51 | 82.0689 | 28.63% | 58.82% | 21.053 | 2947.4208 | 72.1277 | 10097.8765 | Fensterersatz HM | -7175.8795 | -41.54% | Fernwärme | 3979.7513 | 781.6944 | -2828.1408 | -41.54% | -555.4975 | -41.54% | 641.8059 | 160.3111 | 350.815 | 76.8684 | - | - | 992.6209 | 35.1% | 237.1795 | 42.7% | JA | JA | JA
21115 | L | E1 | 70 | 29.41% | HM | W1 | LWMX | EFH-1 | L_E1_70_29%_HM-LWMX | 72.1277 | 1970 | Lugano | 29.41% | 30% | 22.01% | Normal | Medium | 140 | 10 | 7 | 2 | 3 | II | 70 | 70 | 144 | 60 | 11.5156 | 23.0311 | 47.3783 | 44.7913 | 6.3358 | 8.655% | 17.31% | 35.61% | 33.66% | 4.762% | 133.0521 | 15.121 | 0.51693 | 20.51 | 82.0689 | 28.63% | 58.82% | 21.053 | 2947.4208 | 72.1277 | 10097.8765 | Fensterersatz HM | -7175.8795 | -41.54% | WP LW CH Mix | 7916.7352 | 585.6768 | -5625.8896 | -41.54% | -416.201 | -41.54% | 641.8059 | 160.3111 | 350.815 | 76.8684 | - | - | 992.6209 | 17.64% | 237.1795 | 56.99% | JA | JA | JA
21116 | L | E1 | 70 | 29.41% | HM | W2 | LWCH | EFH-1 | L_E1_70_29%_HM-LWCH | 72.1277 | 1970 | Lugano | 29.41% | 30% | 22.01% | Normal | Medium | 140 | 10 | 7 | 2 | 3 | II | 70 | 70 | 144 | 60 | 11.5156 | 23.0311 | 47.3783 | 44.7913 | 6.3358 | 8.655% | 17.31% | 35.61% | 33.66% | 4.762% | 133.0521 | 15.121 | 0.51693 | 20.51 | 82.0689 | 28.63% | 58.82% | 21.053 | 2947.4208 | 72.1277 | 10097.8765 | Fensterersatz HM | -7175.8795 | -41.54% | WP LW CH Zer | 250.4273 | 174.6933 | -177.9618 | -41.54% | -124.1427 | -41.54% | 641.8059 | 160.3111 | 350.815 | 76.8684 | - | - | 992.6209 | 557.8% | 237.1795 | 191.1% | NEIN | NEIN | NEIN
21117 | L | E1 | 70 | 29.41% | HM | W3 | ERMX | EFH-1 | L_E1_70_29%_HM-ERMX | 72.1277 | 1970 | Lugano | 29.41% | 30% | 22.01% | Normal | Medium | 140 | 10 | 7 | 2 | 3 | II | 70 | 70 | 144 | 60 | 11.5156 | 23.0311 | 47.3783 | 44.7913 | 6.3358 | 8.655% | 17.31% | 35.61% | 33.66% | 4.762% | 133.0521 | 15.121 | 0.51693 | 20.51 | 82.0689 | 28.63% | 58.82% | 21.053 | 2947.4208 | 72.1277 | 10097.8765 | Fensterersatz HM | -7175.8795 | -41.54% | WP E CH Mix | 4251.206 | 353.4257 | -3021.0453 | -41.54% | -251.1558 | -41.54% | 641.8059 | 160.3111 | 350.815 | 76.8684 | - | - | 992.6209 | 32.86% | 237.1795 | 94.44% | JA | JA | JA
21118 | L | E1 | 70 | 29.41% | HM | ST | SOTH | EFH-1 | L_E1_70_29%_HM-SOTH | 72.1277 | 1970 | Lugano | 29.41% | 30% | 22.01% | Normal | Medium | 140 | 10 | 7 | 2 | 3 | II | 70 | 70 | 144 | 60 | 11.5156 | 23.0311 | 47.3783 | 44.7913 | 6.3358 | 8.655% | 17.31% | 35.61% | 33.66% | 4.762% | 133.0521 | 15.121 | 0.51693 | 20.51 | 82.0689 | 28.63% | 58.82% | 21.053 | 2947.4208 | 72.1277 | 10097.8765 | Fensterersatz HM | -7175.8795 | -41.54% | Solarthermie | 712.166 | 175.3842 | -506.0883 | -41.54% | -124.6337 | -41.54% | 641.8059 | 160.3111 | 350.815 | 76.8684 | - | - | 992.6209 | 196.1% | 237.1795 | 190.3% | NEIN | NEIN | NEIN
21119 | L | E1 | 70 | 29.41% | HM | HS | HO-SC | EFH-1 | L_E1_70_29%_HM-HO-SC | 72.1277 | 1970 | Lugano | 29.41% | 30% | 22.01% | Normal | Medium | 140 | 10 | 7 | 2 | 3 | II | 70 | 70 | 144 | 60 | 11.5156 | 23.0311 | 47.3783 | 44.7913 | 6.3358 | 8.655% | 17.31% | 35.61% | 33.66% | 4.762% | 133.0521 | 15.121 | 0.51693 | 20.51 | 82.0689 | 28.63% | 58.82% | 21.053 | 2947.4208 | 72.1277 | 10097.8765 | Fensterersatz HM | -7175.8795 | -41.54% | Holz Schnitzel | 364.7115 | 127.1144 | -259.1759 | -41.54% | -90.3317 | -41.54% | 641.8059 | 160.3111 | 350.815 | 76.8684 | - | - | 992.6209 | 383% | 237.1795 | 262.6% | NEIN | NEIN | NEIN
21120 | L | E1 | 70 | 29.41% | KU | ÖL | ÖL-HE | EFH-1 | L_E1_70_29%_KU-ÖL-HE | 70.5683 | 1970 | Lugano | 29.41% | 30% | 22.01% | Normal | Medium | 140 | 10 | 7 | 2 | 3 | II | 70 | 70 | 144 | 60 | 11.5156 | 23.0311 | 47.3783 | 42.4786 | 6.2202 | 8.816% | 17.63% | 36.27% | 32.52% | 4.762% | 130.6238 | 15.121 | 0.51956 | 20.51 | 82.0689 | 29.26% | 60.42% | 21.7701 | 3047.8183 | 70.5683 | 9879.5566 | Fensterersatz K | -7394.1994 | -42.81% | Öl-Heizung | 13721.6064 | 3556.6404 | -10269.7214 | -42.81% | -2661.9118 | -42.81% | 641.8059 | 160.3111 | 438.927 | 84.7613 | - | - | 1080.7328 | 10.52% | 245.0724 | 9.207% | JA | JA | JA
21121 | L | E1 | 70 | 29.41% | KU | FW | FEWA | EFH-1 | L_E1_70_29%_KU-FEWA | 70.5683 | 1970 | Lugano | 29.41% | 30% | 22.01% | Normal | Medium | 140 | 10 | 7 | 2 | 3 | II | 70 | 70 | 144 | 60 | 11.5156 | 23.0311 | 47.3783 | 42.4786 | 6.2202 | 8.816% | 17.63% | 36.27% | 32.52% | 4.762% | 130.6238 | 15.121 | 0.51956 | 20.51 | 82.0689 | 29.26% | 60.42% | 21.7701 | 3047.8183 | 70.5683 | 9879.5566 | Fensterersatz K | -7394.1994 | -42.81% | Fernwärme | 3893.7076 | 764.7939 | -2914.1845 | -42.81% | -572.398 | -42.81% | 641.8059 | 160.3111 | 438.927 | 84.7613 | - | - | 1080.7328 | 37.09% | 245.0724 | 42.82% | JA | JA | JA
21122 | L | E1 | 70 | 29.41% | KU | W1 | LWMX | EFH-1 | L_E1_70_29%_KU-LWMX | 70.5683 | 1970 | Lugano | 29.41% | 30% | 22.01% | Normal | Medium | 140 | 10 | 7 | 2 | 3 | II | 70 | 70 | 144 | 60 | 11.5156 | 23.0311 | 47.3783 | 42.4786 | 6.2202 | 8.816% | 17.63% | 36.27% | 32.52% | 4.762% | 130.6238 | 15.121 | 0.51956 | 20.51 | 82.0689 | 29.26% | 60.42% | 21.7701 | 3047.8183 | 70.5683 | 9879.5566 | Fensterersatz K | -7394.1994 | -42.81% | WP LW CH Mix | 7745.5724 | 573.0143 | -5797.0524 | -42.81% | -428.8636 | -42.81% | 641.8059 | 160.3111 | 438.927 | 84.7613 | - | - | 1080.7328 | 18.64% | 245.0724 | 57.14% | JA | JA | JA
21123 | L | E1 | 70 | 29.41% | KU | W2 | LWCH | EFH-1 | L_E1_70_29%_KU-LWCH | 70.5683 | 1970 | Lugano | 29.41% | 30% | 22.01% | Normal | Medium | 140 | 10 | 7 | 2 | 3 | II | 70 | 70 | 144 | 60 | 11.5156 | 23.0311 | 47.3783 | 42.4786 | 6.2202 | 8.816% | 17.63% | 36.27% | 32.52% | 4.762% | 130.6238 | 15.121 | 0.51956 | 20.51 | 82.0689 | 29.26% | 60.42% | 21.7701 | 3047.8183 | 70.5683 | 9879.5566 | Fensterersatz K | -7394.1994 | -42.81% | WP LW CH Zer | 245.013 | 170.9163 | -183.3761 | -42.81% | -127.9197 | -42.81% | 641.8059 | 160.3111 | 438.927 | 84.7613 | - | - | 1080.7328 | 589.4% | 245.0724 | 191.6% | NEIN | NEIN | NEIN
21124 | L | E1 | 70 | 29.41% | KU | W3 | ERMX | EFH-1 | L_E1_70_29%_KU-ERMX | 70.5683 | 1970 | Lugano | 29.41% | 30% | 22.01% | Normal | Medium | 140 | 10 | 7 | 2 | 3 | II | 70 | 70 | 144 | 60 | 11.5156 | 23.0311 | 47.3783 | 42.4786 | 6.2202 | 8.816% | 17.63% | 36.27% | 32.52% | 4.762% | 130.6238 | 15.121 | 0.51956 | 20.51 | 82.0689 | 29.26% | 60.42% | 21.7701 | 3047.8183 | 70.5683 | 9879.5566 | Fensterersatz K | -7394.1994 | -42.81% | WP E CH Mix | 4159.2933 | 345.7845 | -3112.958 | -42.81% | -258.797 | -42.81% | 641.8059 | 160.3111 | 438.927 | 84.7613 | - | - | 1080.7328 | 34.72% | 245.0724 | 94.7% | JA | JA | JA
21125 | L | E1 | 70 | 29.41% | KU | ST | SOTH | EFH-1 | L_E1_70_29%_KU-SOTH | 70.5683 | 1970 | Lugano | 29.41% | 30% | 22.01% | Normal | Medium | 140 | 10 | 7 | 2 | 3 | II | 70 | 70 | 144 | 60 | 11.5156 | 23.0311 | 47.3783 | 42.4786 | 6.2202 | 8.816% | 17.63% | 36.27% | 32.52% | 4.762% | 130.6238 | 15.121 | 0.51956 | 20.51 | 82.0689 | 29.26% | 60.42% | 21.7701 | 3047.8183 | 70.5683 | 9879.5566 | Fensterersatz K | -7394.1994 | -42.81% | Solarthermie | 696.7687 | 171.5923 | -521.4856 | -42.81% | -128.4256 | -42.81% | 641.8059 | 160.3111 | 438.927 | 84.7613 | - | - | 1080.7328 | 207.2% | 245.0724 | 190.8% | NEIN | NEIN | NEIN
21126 | L | E1 | 70 | 29.41% | KU | HS | HO-SC | EFH-1 | L_E1_70_29%_KU-HO-SC | 70.5683 | 1970 | Lugano | 29.41% | 30% | 22.01% | Normal | Medium | 140 | 10 | 7 | 2 | 3 | II | 70 | 70 | 144 | 60 | 11.5156 | 23.0311 | 47.3783 | 42.4786 | 6.2202 | 8.816% | 17.63% | 36.27% | 32.52% | 4.762% | 130.6238 | 15.121 | 0.51956 | 20.51 | 82.0689 | 29.26% | 60.42% | 21.7701 | 3047.8183 | 70.5683 | 9879.5566 | Fensterersatz K | -7394.1994 | -42.81% | Holz Schnitzel | 356.8263 | 124.3662 | -267.0611 | -42.81% | -93.0799 | -42.81% | 641.8059 | 160.3111 | 438.927 | 84.7613 | - | - | 1080.7328 | 404.7% | 245.0724 | 263.3% | NEIN | NEIN | NEIN
21127 | L | E1 | 70 | 29.41% | ME | ÖL | ÖL-HE | EFH-1 | L_E1_70_29%_ME-ÖL-HE | 73.7031 | 1970 | Lugano | 29.41% | 30% | 22.01% | Normal | Medium | 140 | 10 | 7 | 2 | 3 | II | 70 | 70 | 144 | 60 | 11.5156 | 23.0311 | 47.3783 | 47.1039 | 6.4514 | 8.5% | 17% | 34.97% | 34.77% | 4.762% | 135.4803 | 15.121 | 0.51428 | 20.51 | 82.0689 | 28.03% | 57.27% | 20.3489 | 2848.8403 | 73.7031 | 10318.435 | Fensterersatz M | -6955.3211 | -40.27% | Öl-Heizung | 14331.1597 | 3714.6366 | -9660.1682 | -40.27% | -2503.9156 | -40.27% | 641.8059 | 160.3111 | 575.007 | 137.154 | - | - | 1216.8128 | 12.6% | 297.4651 | 11.88% | JA | JA | JA
21128 | L | E1 | 70 | 29.41% | ME | FW | FEWA | EFH-1 | L_E1_70_29%_ME-FEWA | 73.7031 | 1970 | Lugano | 29.41% | 30% | 22.01% | Normal | Medium | 140 | 10 | 7 | 2 | 3 | II | 70 | 70 | 144 | 60 | 11.5156 | 23.0311 | 47.3783 | 47.1039 | 6.4514 | 8.5% | 17% | 34.97% | 34.77% | 4.762% | 135.4803 | 15.121 | 0.51428 | 20.51 | 82.0689 | 28.03% | 57.27% | 20.3489 | 2848.8403 | 73.7031 | 10318.435 | Fensterersatz M | -6955.3211 | -40.27% | Fernwärme | 4066.6773 | 798.7683 | -2741.2148 | -40.27% | -538.4237 | -40.27% | 641.8059 | 160.3111 | 575.007 | 137.154 | - | - | 1216.8128 | 44.39% | 297.4651 | 55.25% | JA | JA | JA
21129 | L | E1 | 70 | 29.41% | ME | W1 | LWMX | EFH-1 | L_E1_70_29%_ME-LWMX | 73.7031 | 1970 | Lugano | 29.41% | 30% | 22.01% | Normal | Medium | 140 | 10 | 7 | 2 | 3 | II | 70 | 70 | 144 | 60 | 11.5156 | 23.0311 | 47.3783 | 47.1039 | 6.4514 | 8.5% | 17% | 34.97% | 34.77% | 4.762% | 135.4803 | 15.121 | 0.51428 | 20.51 | 82.0689 | 28.03% | 57.27% | 20.3489 | 2848.8403 | 73.7031 | 10318.435 | Fensterersatz M | -6955.3211 | -40.27% | WP LW CH Mix | 8089.653 | 598.4692 | -5452.9717 | -40.27% | -403.4086 | -40.27% | 641.8059 | 160.3111 | 575.007 | 137.154 | - | - | 1216.8128 | 22.31% | 297.4651 | 73.74% | JA | JA | JA
21130 | L | E1 | 70 | 29.41% | ME | W2 | LWCH | EFH-1 | L_E1_70_29%_ME-LWCH | 73.7031 | 1970 | Lugano | 29.41% | 30% | 22.01% | Normal | Medium | 140 | 10 | 7 | 2 | 3 | II | 70 | 70 | 144 | 60 | 11.5156 | 23.0311 | 47.3783 | 47.1039 | 6.4514 | 8.5% | 17% | 34.97% | 34.77% | 4.762% | 135.4803 | 15.121 | 0.51428 | 20.51 | 82.0689 | 28.03% | 57.27% | 20.3489 | 2848.8403 | 73.7031 | 10318.435 | Fensterersatz M | -6955.3211 | -40.27% | WP LW CH Zer | 255.8972 | 178.5089 | -172.492 | -40.27% | -120.3271 | -40.27% | 641.8059 | 160.3111 | 575.007 | 137.154 | - | - | 1216.8128 | 705.4% | 297.4651 | 247.2% | NEIN | NEIN | NEIN
21131 | L | E1 | 70 | 29.41% | ME | W3 | ERMX | EFH-1 | L_E1_70_29%_ME-ERMX | 73.7031 | 1970 | Lugano | 29.41% | 30% | 22.01% | Normal | Medium | 140 | 10 | 7 | 2 | 3 | II | 70 | 70 | 144 | 60 | 11.5156 | 23.0311 | 47.3783 | 47.1039 | 6.4514 | 8.5% | 17% | 34.97% | 34.77% | 4.762% | 135.4803 | 15.121 | 0.51428 | 20.51 | 82.0689 | 28.03% | 57.27% | 20.3489 | 2848.8403 | 73.7031 | 10318.435 | Fensterersatz M | -6955.3211 | -40.27% | WP E CH Mix | 4344.0611 | 361.1452 | -2928.1902 | -40.27% | -243.4362 | -40.27% | 641.8059 | 160.3111 | 575.007 | 137.154 | - | - | 1216.8128 | 41.56% | 297.4651 | 122.2% | JA | NEIN | JA
21132 | L | E1 | 70 | 29.41% | ME | ST | SOTH | EFH-1 | L_E1_70_29%_ME-SOTH | 73.7031 | 1970 | Lugano | 29.41% | 30% | 22.01% | Normal | Medium | 140 | 10 | 7 | 2 | 3 | II | 70 | 70 | 144 | 60 | 11.5156 | 23.0311 | 47.3783 | 47.1039 | 6.4514 | 8.5% | 17% | 34.97% | 34.77% | 4.762% | 135.4803 | 15.121 | 0.51428 | 20.51 | 82.0689 | 28.03% | 57.27% | 20.3489 | 2848.8403 | 73.7031 | 10318.435 | Fensterersatz M | -6955.3211 | -40.27% | Solarthermie | 727.7212 | 179.2149 | -490.5332 | -40.27% | -120.8029 | -40.27% | 641.8059 | 160.3111 | 575.007 | 137.154 | - | - | 1216.8128 | 248.1% | 297.4651 | 246.2% | NEIN | NEIN | NEIN
21133 | L | E1 | 70 | 29.41% | ME | HS | HO-SC | EFH-1 | L_E1_70_29%_ME-HO-SC | 73.7031 | 1970 | Lugano | 29.41% | 30% | 22.01% | Normal | Medium | 140 | 10 | 7 | 2 | 3 | II | 70 | 70 | 144 | 60 | 11.5156 | 23.0311 | 47.3783 | 47.1039 | 6.4514 | 8.5% | 17% | 34.97% | 34.77% | 4.762% | 135.4803 | 15.121 | 0.51428 | 20.51 | 82.0689 | 28.03% | 57.27% | 20.3489 | 2848.8403 | 73.7031 | 10318.435 | Fensterersatz M | -6955.3211 | -40.27% | Holz Schnitzel | 372.6776 | 129.8909 | -251.2098 | -40.27% | -87.5552 | -40.27% | 641.8059 | 160.3111 | 575.007 | 137.154 | - | - | 1216.8128 | 484.4% | 297.4651 | 339.7% | NEIN | NEIN | NEIN
21134 | L | E1 | 70 | 29.41% | GH | ÖL | ÖL-HE | EFH-1 | L_E1_70_29%_GH-ÖL-HE | 17.1406 | 1970 | Lugano | 29.41% | 30% | 22.01% | Normal | Medium | 140 | 10 | 7 | 2 | 3 | II | 70 | 70 | 144 | 60 | 4.1127 | 4.9352 | 11.5062 | 43.635 | 12.8378 | 5.339% | 6.407% | 14.94% | 56.65% | 16.67% | 77.0269 | 15.121 | 0.81567 | 20.51 | 82.0689 | 72.65% | 390.5% | 22.0435 | 3086.0937 | 17.1406 | 2399.6886 | Gebäudehülle | -14874.0674 | -86.11% | Öl-Heizung | 3332.9008 | 863.8879 | -20658.427 | -86.11% | -5354.6643 | -86.11% | 641.8059 | 160.3111 | 356.6034 | 73.6648 | 1498.4 | 410 | 2496.8092 | 12.09% | 643.9758 | 12.03% | JA | JA | JA
21135 | L | E1 | 70 | 29.41% | GH | FW | FEWA | EFH-1 | L_E1_70_29%_GH-FEWA | 17.1406 | 1970 | Lugano | 29.41% | 30% | 22.01% | Normal | Medium | 140 | 10 | 7 | 2 | 3 | II | 70 | 70 | 144 | 60 | 4.1127 | 4.9352 | 11.5062 | 43.635 | 12.8378 | 5.339% | 6.407% | 14.94% | 56.65% | 16.67% | 77.0269 | 15.121 | 0.81567 | 20.51 | 82.0689 | 72.65% | 390.5% | 22.0435 | 3086.0937 | 17.1406 | 2399.6886 | Gebäudehülle | -14874.0674 | -86.11% | Fernwärme | 945.7596 | 185.7641 | -5862.1325 | -86.11% | -1151.4278 | -86.11% | 641.8059 | 160.3111 | 356.6034 | 73.6648 | 1498.4 | 410 | 2496.8092 | 42.59% | 643.9758 | 55.93% | JA | JA | JA
21136 | L | E1 | 70 | 29.41% | GH | W1 | LWMX | EFH-1 | L_E1_70_29%_GH-LWMX | 17.1406 | 1970 | Lugano | 29.41% | 30% | 22.01% | Normal | Medium | 140 | 10 | 7 | 2 | 3 | II | 70 | 70 | 144 | 60 | 4.1127 | 4.9352 | 11.5062 | 43.635 | 12.8378 | 5.339% | 6.407% | 14.94% | 56.65% | 16.67% | 77.0269 | 15.121 | 0.81567 | 20.51 | 82.0689 | 72.65% | 390.5% | 22.0435 | 3086.0937 | 17.1406 | 2399.6886 | Gebäudehülle | -14874.0674 | -86.11% | WP LW CH Mix | 1881.3559 | 139.1819 | -11661.2689 | -86.11% | -862.6959 | -86.11% | 641.8059 | 160.3111 | 356.6034 | 73.6648 | 1498.4 | 410 | 2496.8092 | 21.41% | 643.9758 | 74.65% | JA | JA | JA
21137 | L | E1 | 70 | 29.41% | GH | W2 | LWCH | EFH-1 | L_E1_70_29%_GH-LWCH | 17.1406 | 1970 | Lugano | 29.41% | 30% | 22.01% | Normal | Medium | 140 | 10 | 7 | 2 | 3 | II | 70 | 70 | 144 | 60 | 4.1127 | 4.9352 | 11.5062 | 43.635 | 12.8378 | 5.339% | 6.407% | 14.94% | 56.65% | 16.67% | 77.0269 | 15.121 | 0.81567 | 20.51 | 82.0689 | 72.65% | 390.5% | 22.0435 | 3086.0937 | 17.1406 | 2399.6886 | Gebäudehülle | -14874.0674 | -86.11% | WP LW CH Zer | 59.5123 | 41.5146 | -368.8769 | -86.11% | -257.3214 | -86.11% | 641.8059 | 160.3111 | 356.6034 | 73.6648 | 1498.4 | 410 | 2496.8092 | 676.9% | 643.9758 | 250.3% | NEIN | NEIN | NEIN
21138 | L | E1 | 70 | 29.41% | GH | W3 | ERMX | EFH-1 | L_E1_70_29%_GH-ERMX | 17.1406 | 1970 | Lugano | 29.41% | 30% | 22.01% | Normal | Medium | 140 | 10 | 7 | 2 | 3 | II | 70 | 70 | 144 | 60 | 4.1127 | 4.9352 | 11.5062 | 43.635 | 12.8378 | 5.339% | 6.407% | 14.94% | 56.65% | 16.67% | 77.0269 | 15.121 | 0.81567 | 20.51 | 82.0689 | 72.65% | 390.5% | 22.0435 | 3086.0937 | 17.1406 | 2399.6886 | Gebäudehülle | -14874.0674 | -86.11% | WP E CH Mix | 1010.2689 | 83.9891 | -6261.9824 | -86.11% | -520.5924 | -86.11% | 641.8059 | 160.3111 | 356.6034 | 73.6648 | 1498.4 | 410 | 2496.8092 | 39.87% | 643.9758 | 123.7% | JA | NEIN | JA
21139 | L | E1 | 70 | 29.41% | GH | ST | SOTH | EFH-1 | L_E1_70_29%_GH-SOTH | 17.1406 | 1970 | Lugano | 29.41% | 30% | 22.01% | Normal | Medium | 140 | 10 | 7 | 2 | 3 | II | 70 | 70 | 144 | 60 | 4.1127 | 4.9352 | 11.5062 | 43.635 | 12.8378 | 5.339% | 6.407% | 14.94% | 56.65% | 16.67% | 77.0269 | 15.121 | 0.81567 | 20.51 | 82.0689 | 72.65% | 390.5% | 22.0435 | 3086.0937 | 17.1406 | 2399.6886 | Gebäudehülle | -14874.0674 | -86.11% | Solarthermie | 169.2412 | 41.6788 | -1049.0132 | -86.11% | -258.3391 | -86.11% | 641.8059 | 160.3111 | 356.6034 | 73.6648 | 1498.4 | 410 | 2496.8092 | 238% | 643.9758 | 249.3% | NEIN | NEIN | NEIN
21140 | L | E1 | 70 | 29.41% | GH | HS | HO-SC | EFH-1 | L_E1_70_29%_GH-HO-SC | 17.1406 | 1970 | Lugano | 29.41% | 30% | 22.01% | Normal | Medium | 140 | 10 | 7 | 2 | 3 | II | 70 | 70 | 144 | 60 | 4.1127 | 4.9352 | 11.5062 | 43.635 | 12.8378 | 5.339% | 6.407% | 14.94% | 56.65% | 16.67% | 77.0269 | 15.121 | 0.81567 | 20.51 | 82.0689 | 72.65% | 390.5% | 22.0435 | 3086.0937 | 17.1406 | 2399.6886 | Gebäudehülle | -14874.0674 | -86.11% | Holz Schnitzel | 86.6711 | 30.2078 | -537.2163 | -86.11% | -187.2383 | -86.11% | 641.8059 | 160.3111 | 356.6034 | 73.6648 | 1498.4 | 410 | 2496.8092 | 464.8% | 643.9758 | 343.9% | NEIN | NEIN | NEIN
21141 | L | E1 | 70 | 37.94% | IZ | ÖL | ÖL-HE | EFH-1 | L_E1_70_38%_IZ-ÖL-HE | 146.065 | 1970 | Lugano | 37.94% | 40% | 22.01% | Normal | Medium | 140 | 10 | 7 | 2 | 3 | II | 70 | 70 | 126.6 | 77.4 | 11.5156 | 23.0311 | 41.6534 | 205.0335 | 14.0617 | 3.9% | 7.799% | 14.11% | 69.43% | 4.762% | 295.2952 | 15.121 | 0.53117 | 20.51 | 162.2139 | 27.76% | 58.99% | 15.5774 | 2180.8293 | 146.065 | 20449.1012 | Ist-Zustand | - | - | Öl-Heizung | 28401.5294 | 7361.6764 |  |  |  |  | - | - | - | - | - | - | - | - | - | - | JA | JA | JA
21142 | L | E1 | 70 | 37.94% | IZ | FW | FEWA | EFH-1 | L_E1_70_38%_IZ-FEWA | 146.065 | 1970 | Lugano | 37.94% | 40% | 22.01% | Normal | Medium | 140 | 10 | 7 | 2 | 3 | II | 70 | 70 | 126.6 | 77.4 | 11.5156 | 23.0311 | 41.6534 | 205.0335 | 14.0617 | 3.9% | 7.799% | 14.11% | 69.43% | 4.762% | 295.2952 | 15.121 | 0.53117 | 20.51 | 162.2139 | 27.76% | 58.99% | 15.5774 | 2180.8293 | 146.065 | 20449.1012 | Ist-Zustand | - | - | Fernwärme | 8059.3516 | 1583.001 | -20342.1778 | -71.62% | -5778.6754 | -78.5% | - | - | - | - | - | - | - | - | - | - | JA | JA | JA
21143 | L | E1 | 70 | 37.94% | IZ | W1 | LWMX | EFH-1 | L_E1_70_38%_IZ-LWMX | 146.065 | 1970 | Lugano | 37.94% | 40% | 22.01% | Normal | Medium | 140 | 10 | 7 | 2 | 3 | II | 70 | 70 | 126.6 | 77.4 | 11.5156 | 23.0311 | 41.6534 | 205.0335 | 14.0617 | 3.9% | 7.799% | 14.11% | 69.43% | 4.762% | 295.2952 | 15.121 | 0.53117 | 20.51 | 162.2139 | 27.76% | 58.99% | 15.5774 | 2180.8293 | 146.065 | 20449.1012 | Ist-Zustand | - | - | WP LW CH Mix | 16032.0953 | 1186.0479 | -12369.4341 | -43.55% | -6175.6286 | -83.89% | - | - | - | - | - | - | - | - | - | - | JA | JA | JA
21144 | L | E1 | 70 | 37.94% | IZ | W2 | LWCH | EFH-1 | L_E1_70_38%_IZ-LWCH | 146.065 | 1970 | Lugano | 37.94% | 40% | 22.01% | Normal | Medium | 140 | 10 | 7 | 2 | 3 | II | 70 | 70 | 126.6 | 77.4 | 11.5156 | 23.0311 | 41.6534 | 205.0335 | 14.0617 | 3.9% | 7.799% | 14.11% | 69.43% | 4.762% | 295.2952 | 15.121 | 0.53117 | 20.51 | 162.2139 | 27.76% | 58.99% | 15.5774 | 2180.8293 | 146.065 | 20449.1012 | Ist-Zustand | - | - | WP LW CH Zer | 507.1377 | 353.7695 | -27894.3917 | -98.21% | -7007.907 | -95.19% | - | - | - | - | - | - | - | - | - | - | JA | JA | JA
21145 | L | E1 | 70 | 37.94% | IZ | W3 | ERMX | EFH-1 | L_E1_70_38%_IZ-ERMX | 146.065 | 1970 | Lugano | 37.94% | 40% | 22.01% | Normal | Medium | 140 | 10 | 7 | 2 | 3 | II | 70 | 70 | 126.6 | 77.4 | 11.5156 | 23.0311 | 41.6534 | 205.0335 | 14.0617 | 3.9% | 7.799% | 14.11% | 69.43% | 4.762% | 295.2952 | 15.121 | 0.53117 | 20.51 | 162.2139 | 27.76% | 58.99% | 15.5774 | 2180.8293 | 146.065 | 20449.1012 | Ist-Zustand | - | - | WP E CH Mix | 8609.0716 | 715.7185 | -19792.4578 | -69.69% | -6645.9579 | -90.28% | - | - | - | - | - | - | - | - | - | - | JA | JA | JA
21146 | L | E1 | 70 | 37.94% | IZ | ST | SOTH | EFH-1 | L_E1_70_38%_IZ-SOTH | 146.065 | 1970 | Lugano | 37.94% | 40% | 22.01% | Normal | Medium | 140 | 10 | 7 | 2 | 3 | II | 70 | 70 | 126.6 | 77.4 | 11.5156 | 23.0311 | 41.6534 | 205.0335 | 14.0617 | 3.9% | 7.799% | 14.11% | 69.43% | 4.762% | 295.2952 | 15.121 | 0.53117 | 20.51 | 162.2139 | 27.76% | 58.99% | 15.5774 | 2180.8293 | 146.065 | 20449.1012 | Ist-Zustand | - | - | Solarthermie | 1442.1998 | 355.1686 | -26959.3296 | -94.92% | -7006.5078 | -95.18% | - | - | - | - | - | - | - | - | - | - | JA | JA | JA
21147 | L | E1 | 70 | 37.94% | IZ | HS | HO-SC | EFH-1 | L_E1_70_38%_IZ-HO-SC | 146.065 | 1970 | Lugano | 37.94% | 40% | 22.01% | Normal | Medium | 140 | 10 | 7 | 2 | 3 | II | 70 | 70 | 126.6 | 77.4 | 11.5156 | 23.0311 | 41.6534 | 205.0335 | 14.0617 | 3.9% | 7.799% | 14.11% | 69.43% | 4.762% | 295.2952 | 15.121 | 0.53117 | 20.51 | 162.2139 | 27.76% | 58.99% | 15.5774 | 2180.8293 | 146.065 | 20449.1012 | Ist-Zustand | - | - | Holz Schnitzel | 738.5734 | 257.4181 | -27662.956 | -97.4% | -7104.2583 | -96.5% | - | - | - | - | - | - | - | - | - | - | JA | JA | JA
21148 | L | E1 | 70 | 37.94% | 2V | ÖL | ÖL-HE | EFH-1 | L_E1_70_38%_2V-ÖL-HE | 88.7834 | 1970 | Lugano | 37.94% | 40% | 22.01% | Normal | Medium | 140 | 10 | 7 | 2 | 3 | II | 70 | 70 | 126.6 | 77.4 | 11.5156 | 23.0311 | 41.6534 | 108.7785 | 9.2489 | 5.929% | 11.86% | 21.45% | 56.01% | 4.762% | 194.2275 | 15.121 | 0.5782 | 20.51 | 124.78 | 34.46% | 81.26% | 20.7694 | 2907.7162 | 88.7834 | 12429.673 | Glasersatz 2-IV | -8019.4282 | -39.22% | Öl-Heizung | 17263.4347 | 4474.6823 | -11138.0947 | -39.22% | -2886.9941 | -39.22% | 782.5854 | 191.421 | - | - | - | - | 782.5854 | 7.026% | 191.421 | 6.63% | JA | JA | JA
21149 | L | E1 | 70 | 37.94% | 2V | FW | FEWA | EFH-1 | L_E1_70_38%_2V-FEWA | 88.7834 | 1970 | Lugano | 37.94% | 40% | 22.01% | Normal | Medium | 140 | 10 | 7 | 2 | 3 | II | 70 | 70 | 126.6 | 77.4 | 11.5156 | 23.0311 | 41.6534 | 108.7785 | 9.2489 | 5.929% | 11.86% | 21.45% | 56.01% | 4.762% | 194.2275 | 15.121 | 0.5782 | 20.51 | 124.78 | 34.46% | 81.26% | 20.7694 | 2907.7162 | 88.7834 | 12429.673 | Glasersatz 2-IV | -8019.4282 | -39.22% | Fernwärme | 4898.7535 | 962.2029 | -3160.5982 | -39.22% | -620.7981 | -39.22% | 782.5854 | 191.421 | - | - | - | - | 782.5854 | 24.76% | 191.421 | 30.83% | JA | JA | JA
21150 | L | E1 | 70 | 37.94% | 2V | W1 | LWMX | EFH-1 | L_E1_70_38%_2V-LWMX | 88.7834 | 1970 | Lugano | 37.94% | 40% | 22.01% | Normal | Medium | 140 | 10 | 7 | 2 | 3 | II | 70 | 70 | 126.6 | 77.4 | 11.5156 | 23.0311 | 41.6534 | 108.7785 | 9.2489 | 5.929% | 11.86% | 21.45% | 56.01% | 4.762% | 194.2275 | 15.121 | 0.5782 | 20.51 | 124.78 | 34.46% | 81.26% | 20.7694 | 2907.7162 | 88.7834 | 12429.673 | Glasersatz 2-IV | -8019.4282 | -39.22% | WP LW CH Mix | 9744.8636 | 720.921 | -6287.2317 | -39.22% | -465.1268 | -39.22% | 782.5854 | 191.421 | - | - | - | - | 782.5854 | 12.45% | 191.421 | 41.15% | JA | JA | JA
21151 | L | E1 | 70 | 37.94% | 2V | W2 | LWCH | EFH-1 | L_E1_70_38%_2V-LWCH | 88.7834 | 1970 | Lugano | 37.94% | 40% | 22.01% | Normal | Medium | 140 | 10 | 7 | 2 | 3 | II | 70 | 70 | 126.6 | 77.4 | 11.5156 | 23.0311 | 41.6534 | 108.7785 | 9.2489 | 5.929% | 11.86% | 21.45% | 56.01% | 4.762% | 194.2275 | 15.121 | 0.5782 | 20.51 | 124.78 | 34.46% | 81.26% | 20.7694 | 2907.7162 | 88.7834 | 12429.673 | Glasersatz 2-IV | -8019.4282 | -39.22% | WP LW CH Zer | 308.2559 | 215.0333 | -198.8818 | -39.22% | -138.7361 | -39.22% | 782.5854 | 191.421 | - | - | - | - | 782.5854 | 393.5% | 191.421 | 138% | NEIN | NEIN | NEIN
21152 | L | E1 | 70 | 37.94% | 2V | W3 | ERMX | EFH-1 | L_E1_70_38%_2V-ERMX | 88.7834 | 1970 | Lugano | 37.94% | 40% | 22.01% | Normal | Medium | 140 | 10 | 7 | 2 | 3 | II | 70 | 70 | 126.6 | 77.4 | 11.5156 | 23.0311 | 41.6534 | 108.7785 | 9.2489 | 5.929% | 11.86% | 21.45% | 56.01% | 4.762% | 194.2275 | 15.121 | 0.5782 | 20.51 | 124.78 | 34.46% | 81.26% | 20.7694 | 2907.7162 | 88.7834 | 12429.673 | Glasersatz 2-IV | -8019.4282 | -39.22% | WP E CH Mix | 5232.8923 | 435.0386 | -3376.1793 | -39.22% | -280.68 | -39.22% | 782.5854 | 191.421 | - | - | - | - | 782.5854 | 23.18% | 191.421 | 68.2% | JA | JA | JA
21153 | L | E1 | 70 | 37.94% | 2V | ST | SOTH | EFH-1 | L_E1_70_38%_2V-SOTH | 88.7834 | 1970 | Lugano | 37.94% | 40% | 22.01% | Normal | Medium | 140 | 10 | 7 | 2 | 3 | II | 70 | 70 | 126.6 | 77.4 | 11.5156 | 23.0311 | 41.6534 | 108.7785 | 9.2489 | 5.929% | 11.86% | 21.45% | 56.01% | 4.762% | 194.2275 | 15.121 | 0.5782 | 20.51 | 124.78 | 34.46% | 81.26% | 20.7694 | 2907.7162 | 88.7834 | 12429.673 | Glasersatz 2-IV | -8019.4282 | -39.22% | Solarthermie | 876.619 | 215.8838 | -565.5807 | -39.22% | -139.2848 | -39.22% | 782.5854 | 191.421 | - | - | - | - | 782.5854 | 138.4% | 191.421 | 137.4% | NEIN | NEIN | NEIN
21154 | L | E1 | 70 | 37.94% | 2V | HS | HO-SC | EFH-1 | L_E1_70_38%_2V-HO-SC | 88.7834 | 1970 | Lugano | 37.94% | 40% | 22.01% | Normal | Medium | 140 | 10 | 7 | 2 | 3 | II | 70 | 70 | 126.6 | 77.4 | 11.5156 | 23.0311 | 41.6534 | 108.7785 | 9.2489 | 5.929% | 11.86% | 21.45% | 56.01% | 4.762% | 194.2275 | 15.121 | 0.5782 | 20.51 | 124.78 | 34.46% | 81.26% | 20.7694 | 2907.7162 | 88.7834 | 12429.673 | Glasersatz 2-IV | -8019.4282 | -39.22% | Holz Schnitzel | 448.9305 | 156.4676 | -289.6429 | -39.22% | -100.9504 | -39.22% | 782.5854 | 191.421 | - | - | - | - | 782.5854 | 270.2% | 191.421 | 189.6% | NEIN | NEIN | NEIN
21155 | L | E1 | 70 | 37.94% | 3V | ÖL | ÖL-HE | EFH-1 | L_E1_70_38%_3V-ÖL-HE | 76.0821 | 1970 | Lugano | 37.94% | 40% | 22.01% | Normal | Medium | 140 | 10 | 7 | 2 | 3 | II | 70 | 70 | 126.6 | 77.4 | 11.5156 | 23.0311 | 41.6534 | 75.6586 | 7.5929 | 7.222% | 14.44% | 26.12% | 47.45% | 4.762% | 159.4516 | 15.121 | 0.567 | 20.51 | 103.9833 | 33.77% | 77.49% | 21.4014 | 2996.1998 | 76.0821 | 10651.492 | Glasersatz 3-IV | -9797.6092 | -47.91% | Öl-Heizung | 14793.7388 | 3834.5371 | -13607.7906 | -47.91% | -3527.1393 | -47.91% | 993.5155 | 248.1616 | - | - | - | - | 993.5155 | 7.301% | 248.1616 | 7.036% | JA | JA | JA
21156 | L | E1 | 70 | 37.94% | 3V | FW | FEWA | EFH-1 | L_E1_70_38%_3V-FEWA | 76.0821 | 1970 | Lugano | 37.94% | 40% | 22.01% | Normal | Medium | 140 | 10 | 7 | 2 | 3 | II | 70 | 70 | 126.6 | 77.4 | 11.5156 | 23.0311 | 41.6534 | 75.6586 | 7.5929 | 7.222% | 14.44% | 26.12% | 47.45% | 4.762% | 159.4516 | 15.121 | 0.567 | 20.51 | 103.9833 | 33.77% | 77.49% | 21.4014 | 2996.1998 | 76.0821 | 10651.492 | Glasersatz 3-IV | -9797.6092 | -47.91% | Fernwärme | 4197.9409 | 824.5508 | -3861.4107 | -47.91% | -758.4502 | -47.91% | 993.5155 | 248.1616 | - | - | - | - | 993.5155 | 25.73% | 248.1616 | 32.72% | JA | JA | JA
21157 | L | E1 | 70 | 37.94% | 3V | W1 | LWMX | EFH-1 | L_E1_70_38%_3V-LWMX | 76.0821 | 1970 | Lugano | 37.94% | 40% | 22.01% | Normal | Medium | 140 | 10 | 7 | 2 | 3 | II | 70 | 70 | 126.6 | 77.4 | 11.5156 | 23.0311 | 41.6534 | 75.6586 | 7.5929 | 7.222% | 14.44% | 26.12% | 47.45% | 4.762% | 159.4516 | 15.121 | 0.567 | 20.51 | 103.9833 | 33.77% | 77.49% | 21.4014 | 2996.1998 | 76.0821 | 10651.492 | Glasersatz 3-IV | -9797.6092 | -47.91% | WP LW CH Mix | 8350.7697 | 617.7865 | -7681.3256 | -47.91% | -568.2613 | -47.91% | 993.5155 | 248.1616 | - | - | - | - | 993.5155 | 12.93% | 248.1616 | 43.67% | JA | JA | JA
21158 | L | E1 | 70 | 37.94% | 3V | W2 | LWCH | EFH-1 | L_E1_70_38%_3V-LWCH | 76.0821 | 1970 | Lugano | 37.94% | 40% | 22.01% | Normal | Medium | 140 | 10 | 7 | 2 | 3 | II | 70 | 70 | 126.6 | 77.4 | 11.5156 | 23.0311 | 41.6534 | 75.6586 | 7.5929 | 7.222% | 14.44% | 26.12% | 47.45% | 4.762% | 159.4516 | 15.121 | 0.567 | 20.51 | 103.9833 | 33.77% | 77.49% | 21.4014 | 2996.1998 | 76.0821 | 10651.492 | Glasersatz 3-IV | -9797.6092 | -47.91% | WP LW CH Zer | 264.157 | 184.2708 | -242.9807 | -47.91% | -169.4986 | -47.91% | 993.5155 | 248.1616 | - | - | - | - | 993.5155 | 408.9% | 248.1616 | 146.4% | NEIN | NEIN | NEIN
21159 | L | E1 | 70 | 37.94% | 3V | W3 | ERMX | EFH-1 | L_E1_70_38%_3V-ERMX | 76.0821 | 1970 | Lugano | 37.94% | 40% | 22.01% | Normal | Medium | 140 | 10 | 7 | 2 | 3 | II | 70 | 70 | 126.6 | 77.4 | 11.5156 | 23.0311 | 41.6534 | 75.6586 | 7.5929 | 7.222% | 14.44% | 26.12% | 47.45% | 4.762% | 159.4516 | 15.121 | 0.567 | 20.51 | 103.9833 | 33.77% | 77.49% | 21.4014 | 2996.1998 | 76.0821 | 10651.492 | Glasersatz 3-IV | -9797.6092 | -47.91% | WP E CH Mix | 4484.2781 | 372.8022 | -4124.7935 | -47.91% | -342.9163 | -47.91% | 993.5155 | 248.1616 | - | - | - | - | 993.5155 | 24.09% | 248.1616 | 72.37% | JA | JA | JA
21160 | L | E1 | 70 | 37.94% | 3V | ST | SOTH | EFH-1 | L_E1_70_38%_3V-SOTH | 76.0821 | 1970 | Lugano | 37.94% | 40% | 22.01% | Normal | Medium | 140 | 10 | 7 | 2 | 3 | II | 70 | 70 | 126.6 | 77.4 | 11.5156 | 23.0311 | 41.6534 | 75.6586 | 7.5929 | 7.222% | 14.44% | 26.12% | 47.45% | 4.762% | 159.4516 | 15.121 | 0.567 | 20.51 | 103.9833 | 33.77% | 77.49% | 21.4014 | 2996.1998 | 76.0821 | 10651.492 | Glasersatz 3-IV | -9797.6092 | -47.91% | Solarthermie | 751.2105 | 184.9996 | -690.9893 | -47.91% | -170.169 | -47.91% | 993.5155 | 248.1616 | - | - | - | - | 993.5155 | 143.8% | 248.1616 | 145.8% | NEIN | NEIN | NEIN
21161 | L | E1 | 70 | 37.94% | 3V | HS | HO-SC | EFH-1 | L_E1_70_38%_3V-HO-SC | 76.0821 | 1970 | Lugano | 37.94% | 40% | 22.01% | Normal | Medium | 140 | 10 | 7 | 2 | 3 | II | 70 | 70 | 126.6 | 77.4 | 11.5156 | 23.0311 | 41.6534 | 75.6586 | 7.5929 | 7.222% | 14.44% | 26.12% | 47.45% | 4.762% | 159.4516 | 15.121 | 0.567 | 20.51 | 103.9833 | 33.77% | 77.49% | 21.4014 | 2996.1998 | 76.0821 | 10651.492 | Glasersatz 3-IV | -9797.6092 | -47.91% | Holz Schnitzel | 384.7068 | 134.0835 | -353.8666 | -47.91% | -123.3346 | -47.91% | 993.5155 | 248.1616 | - | - | - | - | 993.5155 | 280.8% | 248.1616 | 201.2% | NEIN | NEIN | NEIN
21162 | L | E1 | 70 | 37.94% | VK | ÖL | ÖL-HE | EFH-1 | L_E1_70_38%_VK-ÖL-HE | 83.3862 | 1970 | Lugano | 37.94% | 40% | 22.01% | Normal | Medium | 140 | 10 | 7 | 2 | 3 | II | 70 | 70 | 126.6 | 77.4 | 11.5156 | 23.0311 | 41.6534 | 85.8203 | 8.101 | 6.769% | 13.54% | 24.48% | 50.45% | 4.762% | 170.1214 | 15.121 | 0.5526 | 20.51 | 103.9833 | 31.02% | 68.91% | 18.5104 | 2591.4508 | 83.3862 | 11674.0697 | Glasersatz Vakuum | -8775.0315 | -42.91% | Öl-Heizung | 16213.9856 | 4202.6651 | -12187.5438 | -42.91% | -3159.0113 | -42.91% | 1056.4903 | 258.4183 | - | - | - | - | 1056.4903 | 8.669% | 258.4183 | 8.18% | JA | JA | JA
21163 | L | E1 | 70 | 37.94% | VK | FW | FEWA | EFH-1 | L_E1_70_38%_VK-FEWA | 83.3862 | 1970 | Lugano | 37.94% | 40% | 22.01% | Normal | Medium | 140 | 10 | 7 | 2 | 3 | II | 70 | 70 | 126.6 | 77.4 | 11.5156 | 23.0311 | 41.6534 | 85.8203 | 8.101 | 6.769% | 13.54% | 24.48% | 50.45% | 4.762% | 170.1214 | 15.121 | 0.5526 | 20.51 | 103.9833 | 31.02% | 68.91% | 18.5104 | 2591.4508 | 83.3862 | 11674.0697 | Glasersatz Vakuum | -8775.0315 | -42.91% | Fernwärme | 4600.9569 | 903.7103 | -3458.3948 | -42.91% | -679.2907 | -42.91% | 1056.4903 | 258.4183 | - | - | - | - | 1056.4903 | 30.55% | 258.4183 | 38.04% | JA | JA | JA
21164 | L | E1 | 70 | 37.94% | VK | W1 | LWMX | EFH-1 | L_E1_70_38%_VK-LWMX | 83.3862 | 1970 | Lugano | 37.94% | 40% | 22.01% | Normal | Medium | 140 | 10 | 7 | 2 | 3 | II | 70 | 70 | 126.6 | 77.4 | 11.5156 | 23.0311 | 41.6534 | 85.8203 | 8.101 | 6.769% | 13.54% | 24.48% | 50.45% | 4.762% | 170.1214 | 15.121 | 0.5526 | 20.51 | 103.9833 | 31.02% | 68.91% | 18.5104 | 2591.4508 | 83.3862 | 11674.0697 | Glasersatz Vakuum | -8775.0315 | -42.91% | WP LW CH Mix | 9152.4706 | 677.096 | -6879.6247 | -42.91% | -508.9518 | -42.91% | 1056.4903 | 258.4183 | - | - | - | - | 1056.4903 | 15.36% | 258.4183 | 50.77% | JA | JA | JA
21165 | L | E1 | 70 | 37.94% | VK | W2 | LWCH | EFH-1 | L_E1_70_38%_VK-LWCH | 83.3862 | 1970 | Lugano | 37.94% | 40% | 22.01% | Normal | Medium | 140 | 10 | 7 | 2 | 3 | II | 70 | 70 | 126.6 | 77.4 | 11.5156 | 23.0311 | 41.6534 | 85.8203 | 8.101 | 6.769% | 13.54% | 24.48% | 50.45% | 4.762% | 170.1214 | 15.121 | 0.5526 | 20.51 | 103.9833 | 31.02% | 68.91% | 18.5104 | 2591.4508 | 83.3862 | 11674.0697 | Glasersatz Vakuum | -8775.0315 | -42.91% | WP LW CH Zer | 289.5169 | 201.9614 | -217.6208 | -42.91% | -151.808 | -42.91% | 1056.4903 | 258.4183 | - | - | - | - | 1056.4903 | 485.5% | 258.4183 | 170.2% | NEIN | NEIN | NEIN
21166 | L | E1 | 70 | 37.94% | VK | W3 | ERMX | EFH-1 | L_E1_70_38%_VK-ERMX | 83.3862 | 1970 | Lugano | 37.94% | 40% | 22.01% | Normal | Medium | 140 | 10 | 7 | 2 | 3 | II | 70 | 70 | 126.6 | 77.4 | 11.5156 | 23.0311 | 41.6534 | 85.8203 | 8.101 | 6.769% | 13.54% | 24.48% | 50.45% | 4.762% | 170.1214 | 15.121 | 0.5526 | 20.51 | 103.9833 | 31.02% | 68.91% | 18.5104 | 2591.4508 | 83.3862 | 11674.0697 | Glasersatz Vakuum | -8775.0315 | -42.91% | WP E CH Mix | 4914.7833 | 408.5924 | -3694.2883 | -42.91% | -307.1261 | -42.91% | 1056.4903 | 258.4183 | - | - | - | - | 1056.4903 | 28.6% | 258.4183 | 84.14% | JA | JA | JA
21167 | L | E1 | 70 | 37.94% | VK | ST | SOTH | EFH-1 | L_E1_70_38%_VK-SOTH | 83.3862 | 1970 | Lugano | 37.94% | 40% | 22.01% | Normal | Medium | 140 | 10 | 7 | 2 | 3 | II | 70 | 70 | 126.6 | 77.4 | 11.5156 | 23.0311 | 41.6534 | 85.8203 | 8.101 | 6.769% | 13.54% | 24.48% | 50.45% | 4.762% | 170.1214 | 15.121 | 0.5526 | 20.51 | 103.9833 | 31.02% | 68.91% | 18.5104 | 2591.4508 | 83.3862 | 11674.0697 | Glasersatz Vakuum | -8775.0315 | -42.91% | Solarthermie | 823.3291 | 202.7602 | -618.8706 | -42.91% | -152.4084 | -42.91% | 1056.4903 | 258.4183 | - | - | - | - | 1056.4903 | 170.7% | 258.4183 | 169.6% | NEIN | NEIN | NEIN
21168 | L | E1 | 70 | 37.94% | VK | HS | HO-SC | EFH-1 | L_E1_70_38%_VK-HO-SC | 83.3862 | 1970 | Lugano | 37.94% | 40% | 22.01% | Normal | Medium | 140 | 10 | 7 | 2 | 3 | II | 70 | 70 | 126.6 | 77.4 | 11.5156 | 23.0311 | 41.6534 | 85.8203 | 8.101 | 6.769% | 13.54% | 24.48% | 50.45% | 4.762% | 170.1214 | 15.121 | 0.5526 | 20.51 | 103.9833 | 31.02% | 68.91% | 18.5104 | 2591.4508 | 83.3862 | 11674.0697 | Glasersatz Vakuum | -8775.0315 | -42.91% | Holz Schnitzel | 421.6399 | 146.9559 | -316.9335 | -42.91% | -110.4622 | -42.91% | 1056.4903 | 258.4183 | - | - | - | - | 1056.4903 | 333.3% | 258.4183 | 233.9% | NEIN | NEIN | NEIN
21169 | L | E1 | 70 | 37.94% | VA | ÖL | ÖL-HE | EFH-1 | L_E1_70_38%_VA-ÖL-HE | 88.6745 | 1970 | Lugano | 37.94% | 40% | 22.01% | Normal | Medium | 140 | 10 | 7 | 2 | 3 | II | 70 | 70 | 126.6 | 77.4 | 11.5156 | 23.0311 | 41.6534 | 100.8279 | 8.8514 | 6.195% | 12.39% | 22.41% | 54.24% | 4.762% | 185.8794 | 15.121 | 0.56132 | 20.51 | 114.3816 | 31.94% | 72.4% | 18.6766 | 2614.7278 | 88.6745 | 12414.4276 | Glasaufdopplung | -8034.6736 | -39.29% | Öl-Heizung | 17242.2605 | 4469.1939 | -11159.2689 | -39.29% | -2892.4825 | -39.29% | 423.6228 | 98.0888 | - | - | - | - | 423.6228 | 3.796% | 98.0888 | 3.391% | JA | JA | JA
21170 | L | E1 | 70 | 37.94% | VA | FW | FEWA | EFH-1 | L_E1_70_38%_VA-FEWA | 88.6745 | 1970 | Lugano | 37.94% | 40% | 22.01% | Normal | Medium | 140 | 10 | 7 | 2 | 3 | II | 70 | 70 | 126.6 | 77.4 | 11.5156 | 23.0311 | 41.6534 | 100.8279 | 8.8514 | 6.195% | 12.39% | 22.41% | 54.24% | 4.762% | 185.8794 | 15.121 | 0.56132 | 20.51 | 114.3816 | 31.94% | 72.4% | 18.6766 | 2614.7278 | 88.6745 | 12414.4276 | Glasaufdopplung | -8034.6736 | -39.29% | Fernwärme | 4892.745 | 961.0227 | -3166.6066 | -39.29% | -621.9783 | -39.29% | 423.6228 | 98.0888 | - | - | - | - | 423.6228 | 13.38% | 98.0888 | 15.77% | JA | JA | JA
21171 | L | E1 | 70 | 37.94% | VA | W1 | LWMX | EFH-1 | L_E1_70_38%_VA-LWMX | 88.6745 | 1970 | Lugano | 37.94% | 40% | 22.01% | Normal | Medium | 140 | 10 | 7 | 2 | 3 | II | 70 | 70 | 126.6 | 77.4 | 11.5156 | 23.0311 | 41.6534 | 100.8279 | 8.8514 | 6.195% | 12.39% | 22.41% | 54.24% | 4.762% | 185.8794 | 15.121 | 0.56132 | 20.51 | 114.3816 | 31.94% | 72.4% | 18.6766 | 2614.7278 | 88.6745 | 12414.4276 | Glasaufdopplung | -8034.6736 | -39.29% | WP LW CH Mix | 9732.9112 | 720.0368 | -6299.1841 | -39.29% | -466.0111 | -39.29% | 423.6228 | 98.0888 | - | - | - | - | 423.6228 | 6.725% | 98.0888 | 21.05% | JA | JA | JA
21172 | L | E1 | 70 | 37.94% | VA | W2 | LWCH | EFH-1 | L_E1_70_38%_VA-LWCH | 88.6745 | 1970 | Lugano | 37.94% | 40% | 22.01% | Normal | Medium | 140 | 10 | 7 | 2 | 3 | II | 70 | 70 | 126.6 | 77.4 | 11.5156 | 23.0311 | 41.6534 | 100.8279 | 8.8514 | 6.195% | 12.39% | 22.41% | 54.24% | 4.762% | 185.8794 | 15.121 | 0.56132 | 20.51 | 114.3816 | 31.94% | 72.4% | 18.6766 | 2614.7278 | 88.6745 | 12414.4276 | Glasaufdopplung | -8034.6736 | -39.29% | WP LW CH Zer | 307.8778 | 214.7696 | -199.2599 | -39.29% | -138.9999 | -39.29% | 423.6228 | 98.0888 | - | - | - | - | 423.6228 | 212.6% | 98.0888 | 70.57% | NEIN | JA | JA
21173 | L | E1 | 70 | 37.94% | VA | W3 | ERMX | EFH-1 | L_E1_70_38%_VA-ERMX | 88.6745 | 1970 | Lugano | 37.94% | 40% | 22.01% | Normal | Medium | 140 | 10 | 7 | 2 | 3 | II | 70 | 70 | 126.6 | 77.4 | 11.5156 | 23.0311 | 41.6534 | 100.8279 | 8.8514 | 6.195% | 12.39% | 22.41% | 54.24% | 4.762% | 185.8794 | 15.121 | 0.56132 | 20.51 | 114.3816 | 31.94% | 72.4% | 18.6766 | 2614.7278 | 88.6745 | 12414.4276 | Glasaufdopplung | -8034.6736 | -39.29% | WP E CH Mix | 5226.474 | 434.505 | -3382.5976 | -39.29% | -281.2136 | -39.29% | 423.6228 | 98.0888 | - | - | - | - | 423.6228 | 12.52% | 98.0888 | 34.88% | JA | JA | JA
21174 | L | E1 | 70 | 37.94% | VA | ST | SOTH | EFH-1 | L_E1_70_38%_VA-SOTH | 88.6745 | 1970 | Lugano | 37.94% | 40% | 22.01% | Normal | Medium | 140 | 10 | 7 | 2 | 3 | II | 70 | 70 | 126.6 | 77.4 | 11.5156 | 23.0311 | 41.6534 | 100.8279 | 8.8514 | 6.195% | 12.39% | 22.41% | 54.24% | 4.762% | 185.8794 | 15.121 | 0.56132 | 20.51 | 114.3816 | 31.94% | 72.4% | 18.6766 | 2614.7278 | 88.6745 | 12414.4276 | Glasaufdopplung | -8034.6736 | -39.29% | Solarthermie | 875.5438 | 215.619 | -566.6559 | -39.29% | -139.5496 | -39.29% | 423.6228 | 98.0888 | - | - | - | - | 423.6228 | 74.76% | 98.0888 | 70.29% | JA | JA | JA
21175 | L | E1 | 70 | 37.94% | VA | HS | HO-SC | EFH-1 | L_E1_70_38%_VA-HO-SC | 88.6745 | 1970 | Lugano | 37.94% | 40% | 22.01% | Normal | Medium | 140 | 10 | 7 | 2 | 3 | II | 70 | 70 | 126.6 | 77.4 | 11.5156 | 23.0311 | 41.6534 | 100.8279 | 8.8514 | 6.195% | 12.39% | 22.41% | 54.24% | 4.762% | 185.8794 | 15.121 | 0.56132 | 20.51 | 114.3816 | 31.94% | 72.4% | 18.6766 | 2614.7278 | 88.6745 | 12414.4276 | Glasaufdopplung | -8034.6736 | -39.29% | Holz Schnitzel | 448.3799 | 156.2757 | -290.1935 | -39.29% | -101.1424 | -39.29% | 423.6228 | 98.0888 | - | - | - | - | 423.6228 | 146% | 98.0888 | 96.98% | NEIN | JA | JA
21176 | L | E1 | 70 | 37.94% | HO | ÖL | ÖL-HE | EFH-1 | L_E1_70_38%_HO-ÖL-HE | 66.1845 | 1970 | Lugano | 37.94% | 40% | 22.01% | Normal | Medium | 140 | 10 | 7 | 2 | 3 | II | 70 | 70 | 126.6 | 77.4 | 11.5156 | 23.0311 | 41.6534 | 61.0889 | 6.8645 | 7.988% | 15.98% | 28.9% | 42.38% | 4.762% | 144.1535 | 15.121 | 0.58741 | 20.51 | 103.9833 | 38.35% | 92.29% | 26.0345 | 3644.8367 | 66.1845 | 9265.8345 | Fensterersatz H | -11183.2667 | -54.69% | Öl-Heizung | 12869.2146 | 3335.7004 | -15532.3148 | -54.69% | -4025.976 | -54.69% | 827.9296 | 206.8013 | 346.0773 | 72.8171 | - | - | 1174.0069 | 7.558% | 279.6184 | 6.945% | JA | JA | JA
21177 | L | E1 | 70 | 37.94% | HO | FW | FEWA | EFH-1 | L_E1_70_38%_HO-FEWA | 66.1845 | 1970 | Lugano | 37.94% | 40% | 22.01% | Normal | Medium | 140 | 10 | 7 | 2 | 3 | II | 70 | 70 | 126.6 | 77.4 | 11.5156 | 23.0311 | 41.6534 | 61.0889 | 6.8645 | 7.988% | 15.98% | 28.9% | 42.38% | 4.762% | 144.1535 | 15.121 | 0.58741 | 20.51 | 103.9833 | 38.35% | 92.29% | 26.0345 | 3644.8367 | 66.1845 | 9265.8345 | Fensterersatz H | -11183.2667 | -54.69% | Fernwärme | 3651.8289 | 717.2846 | -4407.5228 | -54.69% | -865.7164 | -54.69% | 827.9296 | 206.8013 | 346.0773 | 72.8171 | - | - | 1174.0069 | 26.64% | 279.6184 | 32.3% | JA | JA | JA
21178 | L | E1 | 70 | 37.94% | HO | W1 | LWMX | EFH-1 | L_E1_70_38%_HO-LWMX | 66.1845 | 1970 | Lugano | 37.94% | 40% | 22.01% | Normal | Medium | 140 | 10 | 7 | 2 | 3 | II | 70 | 70 | 126.6 | 77.4 | 11.5156 | 23.0311 | 41.6534 | 61.0889 | 6.8645 | 7.988% | 15.98% | 28.9% | 42.38% | 4.762% | 144.1535 | 15.121 | 0.58741 | 20.51 | 103.9833 | 38.35% | 92.29% | 26.0345 | 3644.8367 | 66.1845 | 9265.8345 | Fensterersatz H | -11183.2667 | -54.69% | WP LW CH Mix | 7264.4142 | 537.4184 | -8767.6811 | -54.69% | -648.6295 | -54.69% | 827.9296 | 206.8013 | 346.0773 | 72.8171 | - | - | 1174.0069 | 13.39% | 279.6184 | 43.11% | JA | JA | JA
21179 | L | E1 | 70 | 37.94% | HO | W2 | LWCH | EFH-1 | L_E1_70_38%_HO-LWCH | 66.1845 | 1970 | Lugano | 37.94% | 40% | 22.01% | Normal | Medium | 140 | 10 | 7 | 2 | 3 | II | 70 | 70 | 126.6 | 77.4 | 11.5156 | 23.0311 | 41.6534 | 61.0889 | 6.8645 | 7.988% | 15.98% | 28.9% | 42.38% | 4.762% | 144.1535 | 15.121 | 0.58741 | 20.51 | 103.9833 | 38.35% | 92.29% | 26.0345 | 3644.8367 | 66.1845 | 9265.8345 | Fensterersatz H | -11183.2667 | -54.69% | WP LW CH Zer | 229.7927 | 160.2989 | -277.345 | -54.69% | -193.4705 | -54.69% | 827.9296 | 206.8013 | 346.0773 | 72.8171 | - | - | 1174.0069 | 423.3% | 279.6184 | 144.5% | NEIN | NEIN | NEIN
21180 | L | E1 | 70 | 37.94% | HO | W3 | ERMX | EFH-1 | L_E1_70_38%_HO-ERMX | 66.1845 | 1970 | Lugano | 37.94% | 40% | 22.01% | Normal | Medium | 140 | 10 | 7 | 2 | 3 | II | 70 | 70 | 126.6 | 77.4 | 11.5156 | 23.0311 | 41.6534 | 61.0889 | 6.8645 | 7.988% | 15.98% | 28.9% | 42.38% | 4.762% | 144.1535 | 15.121 | 0.58741 | 20.51 | 103.9833 | 38.35% | 92.29% | 26.0345 | 3644.8367 | 66.1845 | 9265.8345 | Fensterersatz H | -11183.2667 | -54.69% | WP E CH Mix | 3900.9163 | 324.3042 | -4708.1553 | -54.69% | -391.4143 | -54.69% | 827.9296 | 206.8013 | 346.0773 | 72.8171 | - | - | 1174.0069 | 24.94% | 279.6184 | 71.44% | JA | JA | JA
21181 | L | E1 | 70 | 37.94% | HO | ST | SOTH | EFH-1 | L_E1_70_38%_HO-SOTH | 66.1845 | 1970 | Lugano | 37.94% | 40% | 22.01% | Normal | Medium | 140 | 10 | 7 | 2 | 3 | II | 70 | 70 | 126.6 | 77.4 | 11.5156 | 23.0311 | 41.6534 | 61.0889 | 6.8645 | 7.988% | 15.98% | 28.9% | 42.38% | 4.762% | 144.1535 | 15.121 | 0.58741 | 20.51 | 103.9833 | 38.35% | 92.29% | 26.0345 | 3644.8367 | 66.1845 | 9265.8345 | Fensterersatz H | -11183.2667 | -54.69% | Solarthermie | 653.4852 | 160.9329 | -788.7146 | -54.69% | -194.2357 | -54.69% | 827.9296 | 206.8013 | 346.0773 | 72.8171 | - | - | 1174.0069 | 148.9% | 279.6184 | 144% | NEIN | NEIN | NEIN
21182 | L | E1 | 70 | 37.94% | HO | HS | HO-SC | EFH-1 | L_E1_70_38%_HO-HO-SC | 66.1845 | 1970 | Lugano | 37.94% | 40% | 22.01% | Normal | Medium | 140 | 10 | 7 | 2 | 3 | II | 70 | 70 | 126.6 | 77.4 | 11.5156 | 23.0311 | 41.6534 | 61.0889 | 6.8645 | 7.988% | 15.98% | 28.9% | 42.38% | 4.762% | 144.1535 | 15.121 | 0.58741 | 20.51 | 103.9833 | 38.35% | 92.29% | 26.0345 | 3644.8367 | 66.1845 | 9265.8345 | Fensterersatz H | -11183.2667 | -54.69% | Holz Schnitzel | 334.6601 | 116.6405 | -403.9133 | -54.69% | -140.7776 | -54.69% | 827.9296 | 206.8013 | 346.0773 | 72.8171 | - | - | 1174.0069 | 290.7% | 279.6184 | 198.6% | NEIN | NEIN | NEIN
21183 | L | E1 | 70 | 37.94% | HM | ÖL | ÖL-HE | EFH-1 | L_E1_70_38%_HM-ÖL-HE | 67.2517 | 1970 | Lugano | 37.94% | 40% | 22.01% | Normal | Medium | 140 | 10 | 7 | 2 | 3 | II | 70 | 70 | 126.6 | 77.4 | 11.5156 | 23.0311 | 41.6534 | 62.7078 | 6.9454 | 7.895% | 15.79% | 28.56% | 42.99% | 4.762% | 145.8533 | 15.121 | 0.58515 | 20.51 | 103.9833 | 37.8% | 90.48% | 25.4922 | 3568.9126 | 67.2517 | 9415.2446 | Fensterersatz HM | -11033.8566 | -53.96% | Öl-Heizung | 13076.7286 | 3389.4881 | -15324.8008 | -53.96% | -3972.1884 | -53.96% | 827.9296 | 206.8013 | 452.5514 | 99.1602 | - | - | 1280.481 | 8.356% | 305.9615 | 7.703% | JA | JA | JA
21184 | L | E1 | 70 | 37.94% | HM | FW | FEWA | EFH-1 | L_E1_70_38%_HM-FEWA | 67.2517 | 1970 | Lugano | 37.94% | 40% | 22.01% | Normal | Medium | 140 | 10 | 7 | 2 | 3 | II | 70 | 70 | 126.6 | 77.4 | 11.5156 | 23.0311 | 41.6534 | 62.7078 | 6.9454 | 7.895% | 15.79% | 28.56% | 42.99% | 4.762% | 145.8533 | 15.121 | 0.58515 | 20.51 | 103.9833 | 37.8% | 90.48% | 25.4922 | 3568.9126 | 67.2517 | 9415.2446 | Fensterersatz HM | -11033.8566 | -53.96% | Fernwärme | 3710.7141 | 728.8507 | -4348.6376 | -53.96% | -854.1503 | -53.96% | 827.9296 | 206.8013 | 452.5514 | 99.1602 | - | - | 1280.481 | 29.45% | 305.9615 | 35.82% | JA | JA | JA
21185 | L | E1 | 70 | 37.94% | HM | W1 | LWMX | EFH-1 | L_E1_70_38%_HM-LWMX | 67.2517 | 1970 | Lugano | 37.94% | 40% | 22.01% | Normal | Medium | 140 | 10 | 7 | 2 | 3 | II | 70 | 70 | 126.6 | 77.4 | 11.5156 | 23.0311 | 41.6534 | 62.7078 | 6.9454 | 7.895% | 15.79% | 28.56% | 42.99% | 4.762% | 145.8533 | 15.121 | 0.58515 | 20.51 | 103.9833 | 37.8% | 90.48% | 25.4922 | 3568.9126 | 67.2517 | 9415.2446 | Fensterersatz HM | -11033.8566 | -53.96% | WP LW CH Mix | 7381.5518 | 546.0842 | -8650.5435 | -53.96% | -639.9637 | -53.96% | 827.9296 | 206.8013 | 452.5514 | 99.1602 | - | - | 1280.481 | 14.8% | 305.9615 | 47.81% | JA | JA | JA
21186 | L | E1 | 70 | 37.94% | HM | W2 | LWCH | EFH-1 | L_E1_70_38%_HM-LWCH | 67.2517 | 1970 | Lugano | 37.94% | 40% | 22.01% | Normal | Medium | 140 | 10 | 7 | 2 | 3 | II | 70 | 70 | 126.6 | 77.4 | 11.5156 | 23.0311 | 41.6534 | 62.7078 | 6.9454 | 7.895% | 15.79% | 28.56% | 42.99% | 4.762% | 145.8533 | 15.121 | 0.58515 | 20.51 | 103.9833 | 37.8% | 90.48% | 25.4922 | 3568.9126 | 67.2517 | 9415.2446 | Fensterersatz HM | -11033.8566 | -53.96% | WP LW CH Zer | 233.4981 | 162.8837 | -273.6396 | -53.96% | -190.8857 | -53.96% | 827.9296 | 206.8013 | 452.5514 | 99.1602 | - | - | 1280.481 | 467.9% | 305.9615 | 160.3% | NEIN | NEIN | NEIN
21187 | L | E1 | 70 | 37.94% | HM | W3 | ERMX | EFH-1 | L_E1_70_38%_HM-ERMX | 67.2517 | 1970 | Lugano | 37.94% | 40% | 22.01% | Normal | Medium | 140 | 10 | 7 | 2 | 3 | II | 70 | 70 | 126.6 | 77.4 | 11.5156 | 23.0311 | 41.6534 | 62.7078 | 6.9454 | 7.895% | 15.79% | 28.56% | 42.99% | 4.762% | 145.8533 | 15.121 | 0.58515 | 20.51 | 103.9833 | 37.8% | 90.48% | 25.4922 | 3568.9126 | 67.2517 | 9415.2446 | Fensterersatz HM | -11033.8566 | -53.96% | WP E CH Mix | 3963.818 | 329.5336 | -4645.2536 | -53.96% | -386.185 | -53.96% | 827.9296 | 206.8013 | 452.5514 | 99.1602 | - | - | 1280.481 | 27.57% | 305.9615 | 79.23% | JA | JA | JA
21188 | L | E1 | 70 | 37.94% | HM | ST | SOTH | EFH-1 | L_E1_70_38%_HM-SOTH | 67.2517 | 1970 | Lugano | 37.94% | 40% | 22.01% | Normal | Medium | 140 | 10 | 7 | 2 | 3 | II | 70 | 70 | 126.6 | 77.4 | 11.5156 | 23.0311 | 41.6534 | 62.7078 | 6.9454 | 7.895% | 15.79% | 28.56% | 42.99% | 4.762% | 145.8533 | 15.121 | 0.58515 | 20.51 | 103.9833 | 37.8% | 90.48% | 25.4922 | 3568.9126 | 67.2517 | 9415.2446 | Fensterersatz HM | -11033.8566 | -53.96% | Solarthermie | 664.0225 | 163.5279 | -778.1773 | -53.96% | -191.6407 | -53.96% | 827.9296 | 206.8013 | 452.5514 | 99.1602 | - | - | 1280.481 | 164.5% | 305.9615 | 159.7% | NEIN | NEIN | NEIN
21189 | L | E1 | 70 | 37.94% | HM | HS | HO-SC | EFH-1 | L_E1_70_38%_HM-HO-SC | 67.2517 | 1970 | Lugano | 37.94% | 40% | 22.01% | Normal | Medium | 140 | 10 | 7 | 2 | 3 | II | 70 | 70 | 126.6 | 77.4 | 11.5156 | 23.0311 | 41.6534 | 62.7078 | 6.9454 | 7.895% | 15.79% | 28.56% | 42.99% | 4.762% | 145.8533 | 15.121 | 0.58515 | 20.51 | 103.9833 | 37.8% | 90.48% | 25.4922 | 3568.9126 | 67.2517 | 9415.2446 | Fensterersatz HM | -11033.8566 | -53.96% | Holz Schnitzel | 340.0565 | 118.5213 | -398.5169 | -53.96% | -138.8968 | -53.96% | 827.9296 | 206.8013 | 452.5514 | 99.1602 | - | - | 1280.481 | 321.3% | 305.9615 | 220.3% | NEIN | NEIN | NEIN
21190 | L | E1 | 70 | 37.94% | KU | ÖL | ÖL-HE | EFH-1 | L_E1_70_38%_KU-ÖL-HE | 65.1253 | 1970 | Lugano | 37.94% | 40% | 22.01% | Normal | Medium | 140 | 10 | 7 | 2 | 3 | II | 70 | 70 | 126.6 | 77.4 | 11.5156 | 23.0311 | 41.6534 | 59.4701 | 6.7835 | 8.084% | 16.17% | 29.24% | 41.75% | 4.762% | 142.4537 | 15.121 | 0.58967 | 20.51 | 103.9833 | 38.91% | 94.15% | 26.5836 | 3721.7052 | 65.1253 | 9117.5419 | Fensterersatz K | -11331.5592 | -55.41% | Öl-Heizung | 12663.2527 | 3282.3151 | -15738.2767 | -55.41% | -4079.3613 | -55.41% | 827.9296 | 206.8013 | 566.2158 | 109.342 | - | - | 1394.1454 | 8.858% | 316.1433 | 7.75% | JA | JA | JA
21191 | L | E1 | 70 | 37.94% | KU | FW | FEWA | EFH-1 | L_E1_70_38%_KU-FEWA | 65.1253 | 1970 | Lugano | 37.94% | 40% | 22.01% | Normal | Medium | 140 | 10 | 7 | 2 | 3 | II | 70 | 70 | 126.6 | 77.4 | 11.5156 | 23.0311 | 41.6534 | 59.4701 | 6.7835 | 8.084% | 16.17% | 29.24% | 41.75% | 4.762% | 142.4537 | 15.121 | 0.58967 | 20.51 | 103.9833 | 38.91% | 94.15% | 26.5836 | 3721.7052 | 65.1253 | 9117.5419 | Fensterersatz K | -11331.5592 | -55.41% | Fernwärme | 3593.3842 | 705.805 | -4465.9675 | -55.41% | -877.196 | -55.41% | 827.9296 | 206.8013 | 566.2158 | 109.342 | - | - | 1394.1454 | 31.22% | 316.1433 | 36.04% | JA | JA | JA
21192 | L | E1 | 70 | 37.94% | KU | W1 | LWMX | EFH-1 | L_E1_70_38%_KU-LWMX | 65.1253 | 1970 | Lugano | 37.94% | 40% | 22.01% | Normal | Medium | 140 | 10 | 7 | 2 | 3 | II | 70 | 70 | 126.6 | 77.4 | 11.5156 | 23.0311 | 41.6534 | 59.4701 | 6.7835 | 8.084% | 16.17% | 29.24% | 41.75% | 4.762% | 142.4537 | 15.121 | 0.58967 | 20.51 | 103.9833 | 38.91% | 94.15% | 26.5836 | 3721.7052 | 65.1253 | 9117.5419 | Fensterersatz K | -11331.5592 | -55.41% | WP LW CH Mix | 7148.1529 | 528.8174 | -8883.9424 | -55.41% | -657.2304 | -55.41% | 827.9296 | 206.8013 | 566.2158 | 109.342 | - | - | 1394.1454 | 15.69% | 316.1433 | 48.1% | JA | JA | JA
21193 | L | E1 | 70 | 37.94% | KU | W2 | LWCH | EFH-1 | L_E1_70_38%_KU-LWCH | 65.1253 | 1970 | Lugano | 37.94% | 40% | 22.01% | Normal | Medium | 140 | 10 | 7 | 2 | 3 | II | 70 | 70 | 126.6 | 77.4 | 11.5156 | 23.0311 | 41.6534 | 59.4701 | 6.7835 | 8.084% | 16.17% | 29.24% | 41.75% | 4.762% | 142.4537 | 15.121 | 0.58967 | 20.51 | 103.9833 | 38.91% | 94.15% | 26.5836 | 3721.7052 | 65.1253 | 9117.5419 | Fensterersatz K | -11331.5592 | -55.41% | WP LW CH Zer | 226.115 | 157.7335 | -281.0227 | -55.41% | -196.036 | -55.41% | 827.9296 | 206.8013 | 566.2158 | 109.342 | - | - | 1394.1454 | 496.1% | 316.1433 | 161.3% | NEIN | NEIN | NEIN
21194 | L | E1 | 70 | 37.94% | KU | W3 | ERMX | EFH-1 | L_E1_70_38%_KU-ERMX | 65.1253 | 1970 | Lugano | 37.94% | 40% | 22.01% | Normal | Medium | 140 | 10 | 7 | 2 | 3 | II | 70 | 70 | 126.6 | 77.4 | 11.5156 | 23.0311 | 41.6534 | 59.4701 | 6.7835 | 8.084% | 16.17% | 29.24% | 41.75% | 4.762% | 142.4537 | 15.121 | 0.58967 | 20.51 | 103.9833 | 38.91% | 94.15% | 26.5836 | 3721.7052 | 65.1253 | 9117.5419 | Fensterersatz K | -11331.5592 | -55.41% | WP E CH Mix | 3838.4852 | 319.114 | -4770.5864 | -55.41% | -396.6046 | -55.41% | 827.9296 | 206.8013 | 566.2158 | 109.342 | - | - | 1394.1454 | 29.22% | 316.1433 | 79.71% | JA | JA | JA
21195 | L | E1 | 70 | 37.94% | KU | ST | SOTH | EFH-1 | L_E1_70_38%_KU-SOTH | 65.1253 | 1970 | Lugano | 37.94% | 40% | 22.01% | Normal | Medium | 140 | 10 | 7 | 2 | 3 | II | 70 | 70 | 126.6 | 77.4 | 11.5156 | 23.0311 | 41.6534 | 59.4701 | 6.7835 | 8.084% | 16.17% | 29.24% | 41.75% | 4.762% | 142.4537 | 15.121 | 0.58967 | 20.51 | 103.9833 | 38.91% | 94.15% | 26.5836 | 3721.7052 | 65.1253 | 9117.5419 | Fensterersatz K | -11331.5592 | -55.41% | Solarthermie | 643.0266 | 158.3573 | -799.1731 | -55.41% | -196.8113 | -55.41% | 827.9296 | 206.8013 | 566.2158 | 109.342 | - | - | 1394.1454 | 174.4% | 316.1433 | 160.6% | NEIN | NEIN | NEIN
21196 | L | E1 | 70 | 37.94% | KU | HS | HO-SC | EFH-1 | L_E1_70_38%_KU-HO-SC | 65.1253 | 1970 | Lugano | 37.94% | 40% | 22.01% | Normal | Medium | 140 | 10 | 7 | 2 | 3 | II | 70 | 70 | 126.6 | 77.4 | 11.5156 | 23.0311 | 41.6534 | 59.4701 | 6.7835 | 8.084% | 16.17% | 29.24% | 41.75% | 4.762% | 142.4537 | 15.121 | 0.58967 | 20.51 | 103.9833 | 38.91% | 94.15% | 26.5836 | 3721.7052 | 65.1253 | 9117.5419 | Fensterersatz K | -11331.5592 | -55.41% | Holz Schnitzel | 329.3042 | 114.7738 | -409.2693 | -55.41% | -142.6443 | -55.41% | 827.9296 | 206.8013 | 566.2158 | 109.342 | - | - | 1394.1454 | 340.6% | 316.1433 | 221.6% | NEIN | NEIN | NEIN
21197 | L | E1 | 70 | 37.94% | ME | ÖL | ÖL-HE | EFH-1 | L_E1_70_38%_ME-ÖL-HE | 69.4103 | 1970 | Lugano | 37.94% | 40% | 22.01% | Normal | Medium | 140 | 10 | 7 | 2 | 3 | II | 70 | 70 | 126.6 | 77.4 | 11.5156 | 23.0311 | 41.6534 | 65.9455 | 7.1073 | 7.715% | 15.43% | 27.91% | 44.18% | 4.762% | 149.2529 | 15.121 | 0.58063 | 20.51 | 103.9833 | 36.73% | 86.98% | 24.428 | 3419.919 | 69.4103 | 9717.4405 | Fensterersatz M | -10731.6607 | -52.48% | Öl-Heizung | 13496.4452 | 3498.2786 | -14905.0842 | -52.48% | -3863.3978 | -52.48% | 827.9296 | 206.8013 | 741.759 | 176.9287 | - | - | 1569.6886 | 10.53% | 383.73 | 9.932% | JA | JA | JA
21198 | L | E1 | 70 | 37.94% | ME | FW | FEWA | EFH-1 | L_E1_70_38%_ME-FEWA | 69.4103 | 1970 | Lugano | 37.94% | 40% | 22.01% | Normal | Medium | 140 | 10 | 7 | 2 | 3 | II | 70 | 70 | 126.6 | 77.4 | 11.5156 | 23.0311 | 41.6534 | 65.9455 | 7.1073 | 7.715% | 15.43% | 27.91% | 44.18% | 4.762% | 149.2529 | 15.121 | 0.58063 | 20.51 | 103.9833 | 36.73% | 86.98% | 24.428 | 3419.919 | 69.4103 | 9717.4405 | Fensterersatz M | -10731.6607 | -52.48% | Fernwärme | 3829.8148 | 752.2442 | -4229.5368 | -52.48% | -830.7568 | -52.48% | 827.9296 | 206.8013 | 741.759 | 176.9287 | - | - | 1569.6886 | 37.11% | 383.73 | 46.19% | JA | JA | JA
21199 | L | E1 | 70 | 37.94% | ME | W1 | LWMX | EFH-1 | L_E1_70_38%_ME-LWMX | 69.4103 | 1970 | Lugano | 37.94% | 40% | 22.01% | Normal | Medium | 140 | 10 | 7 | 2 | 3 | II | 70 | 70 | 126.6 | 77.4 | 11.5156 | 23.0311 | 41.6534 | 65.9455 | 7.1073 | 7.715% | 15.43% | 27.91% | 44.18% | 4.762% | 149.2529 | 15.121 | 0.58063 | 20.51 | 103.9833 | 36.73% | 86.98% | 24.428 | 3419.919 | 69.4103 | 9717.4405 | Fensterersatz M | -10731.6607 | -52.48% | WP LW CH Mix | 7618.4734 | 563.6115 | -8413.622 | -52.48% | -622.4363 | -52.48% | 827.9296 | 206.8013 | 741.759 | 176.9287 | - | - | 1569.6886 | 18.66% | 383.73 | 61.65% | JA | JA | JA
21200 | L | E1 | 70 | 37.94% | ME | W2 | LWCH | EFH-1 | L_E1_70_38%_ME-LWCH | 69.4103 | 1970 | Lugano | 37.94% | 40% | 22.01% | Normal | Medium | 140 | 10 | 7 | 2 | 3 | II | 70 | 70 | 126.6 | 77.4 | 11.5156 | 23.0311 | 41.6534 | 65.9455 | 7.1073 | 7.715% | 15.43% | 27.91% | 44.18% | 4.762% | 149.2529 | 15.121 | 0.58063 | 20.51 | 103.9833 | 36.73% | 86.98% | 24.428 | 3419.919 | 69.4103 | 9717.4405 | Fensterersatz M | -10731.6607 | -52.48% | WP LW CH Zer | 240.9925 | 168.1117 | -266.1452 | -52.48% | -185.6577 | -52.48% | 827.9296 | 206.8013 | 741.759 | 176.9287 | - | - | 1569.6886 | 589.8% | 383.73 | 206.7% | NEIN | NEIN | NEIN
21201 | L | E1 | 70 | 37.94% | ME | W3 | ERMX | EFH-1 | L_E1_70_38%_ME-ERMX | 69.4103 | 1970 | Lugano | 37.94% | 40% | 22.01% | Normal | Medium | 140 | 10 | 7 | 2 | 3 | II | 70 | 70 | 126.6 | 77.4 | 11.5156 | 23.0311 | 41.6534 | 65.9455 | 7.1073 | 7.715% | 15.43% | 27.91% | 44.18% | 4.762% | 149.2529 | 15.121 | 0.58063 | 20.51 | 103.9833 | 36.73% | 86.98% | 24.428 | 3419.919 | 69.4103 | 9717.4405 | Fensterersatz M | -10731.6607 | -52.48% | WP E CH Mix | 4091.0425 | 340.1104 | -4518.0291 | -52.48% | -375.6081 | -52.48% | 827.9296 | 206.8013 | 741.759 | 176.9287 | - | - | 1569.6886 | 34.74% | 383.73 | 102.2% | JA | NEIN | JA
21202 | L | E1 | 70 | 37.94% | ME | ST | SOTH | EFH-1 | L_E1_70_38%_ME-SOTH | 69.4103 | 1970 | Lugano | 37.94% | 40% | 22.01% | Normal | Medium | 140 | 10 | 7 | 2 | 3 | II | 70 | 70 | 126.6 | 77.4 | 11.5156 | 23.0311 | 41.6534 | 65.9455 | 7.1073 | 7.715% | 15.43% | 27.91% | 44.18% | 4.762% | 149.2529 | 15.121 | 0.58063 | 20.51 | 103.9833 | 36.73% | 86.98% | 24.428 | 3419.919 | 69.4103 | 9717.4405 | Fensterersatz M | -10731.6607 | -52.48% | Solarthermie | 685.3353 | 168.7766 | -756.8645 | -52.48% | -186.392 | -52.48% | 827.9296 | 206.8013 | 741.759 | 176.9287 | - | - | 1569.6886 | 207.4% | 383.73 | 205.9% | NEIN | NEIN | NEIN
21203 | L | E1 | 70 | 37.94% | ME | HS | HO-SC | EFH-1 | L_E1_70_38%_ME-HO-SC | 69.4103 | 1970 | Lugano | 37.94% | 40% | 22.01% | Normal | Medium | 140 | 10 | 7 | 2 | 3 | II | 70 | 70 | 126.6 | 77.4 | 11.5156 | 23.0311 | 41.6534 | 65.9455 | 7.1073 | 7.715% | 15.43% | 27.91% | 44.18% | 4.762% | 149.2529 | 15.121 | 0.58063 | 20.51 | 103.9833 | 36.73% | 86.98% | 24.428 | 3419.919 | 69.4103 | 9717.4405 | Fensterersatz M | -10731.6607 | -52.48% | Holz Schnitzel | 350.9711 | 122.3254 | -387.6023 | -52.48% | -135.0927 | -52.48% | 827.9296 | 206.8013 | 741.759 | 176.9287 | - | - | 1569.6886 | 405% | 383.73 | 284% | NEIN | NEIN | NEIN
21204 | L | E1 | 70 | 37.94% | GH | ÖL | ÖL-HE | EFH-1 | L_E1_70_38%_GH-ÖL-HE | 18.281 | 1970 | Lugano | 37.94% | 40% | 22.01% | Normal | Medium | 140 | 10 | 7 | 2 | 3 | II | 70 | 70 | 126.6 | 77.4 | 4.1127 | 4.9352 | 10.1158 | 61.0889 | 16.0505 | 4.271% | 5.125% | 10.5% | 63.43% | 16.67% | 96.3033 | 15.121 | 0.83716 | 20.51 | 103.9833 | 78.13% | 476.2% | 26.1421 | 3659.8966 | 18.281 | 2559.3367 | Gebäudehülle | -17889.7645 | -87.48% | Öl-Heizung | 3554.6343 | 921.3612 | -24846.8951 | -87.48% | -6440.3152 | -87.48% | 827.9296 | 206.8013 | 460.0184 | 95.0275 | 1435.76 | 392.6 | 2723.7079 | 10.96% | 694.4288 | 10.78% | JA | JA | JA
21205 | L | E1 | 70 | 37.94% | GH | FW | FEWA | EFH-1 | L_E1_70_38%_GH-FEWA | 18.281 | 1970 | Lugano | 37.94% | 40% | 22.01% | Normal | Medium | 140 | 10 | 7 | 2 | 3 | II | 70 | 70 | 126.6 | 77.4 | 4.1127 | 4.9352 | 10.1158 | 61.0889 | 16.0505 | 4.271% | 5.125% | 10.5% | 63.43% | 16.67% | 96.3033 | 15.121 | 0.83716 | 20.51 | 103.9833 | 78.13% | 476.2% | 26.1421 | 3659.8966 | 18.281 | 2559.3367 | Gebäudehülle | -17889.7645 | -87.48% | Fernwärme | 1008.6798 | 198.1228 | -7050.6719 | -87.48% | -1384.8782 | -87.48% | 827.9296 | 206.8013 | 460.0184 | 95.0275 | 1435.76 | 392.6 | 2723.7079 | 38.63% | 694.4288 | 50.14% | JA | JA | JA
21206 | L | E1 | 70 | 37.94% | GH | W1 | LWMX | EFH-1 | L_E1_70_38%_GH-LWMX | 18.281 | 1970 | Lugano | 37.94% | 40% | 22.01% | Normal | Medium | 140 | 10 | 7 | 2 | 3 | II | 70 | 70 | 126.6 | 77.4 | 4.1127 | 4.9352 | 10.1158 | 61.0889 | 16.0505 | 4.271% | 5.125% | 10.5% | 63.43% | 16.67% | 96.3033 | 15.121 | 0.83716 | 20.51 | 103.9833 | 78.13% | 476.2% | 26.1421 | 3659.8966 | 18.281 | 2559.3367 | Gebäudehülle | -17889.7645 | -87.48% | WP LW CH Mix | 2006.52 | 148.4415 | -14025.5754 | -87.48% | -1037.6063 | -87.48% | 827.9296 | 206.8013 | 460.0184 | 95.0275 | 1435.76 | 392.6 | 2723.7079 | 19.42% | 694.4288 | 66.93% | JA | JA | JA
21207 | L | E1 | 70 | 37.94% | GH | W2 | LWCH | EFH-1 | L_E1_70_38%_GH-LWCH | 18.281 | 1970 | Lugano | 37.94% | 40% | 22.01% | Normal | Medium | 140 | 10 | 7 | 2 | 3 | II | 70 | 70 | 126.6 | 77.4 | 4.1127 | 4.9352 | 10.1158 | 61.0889 | 16.0505 | 4.271% | 5.125% | 10.5% | 63.43% | 16.67% | 96.3033 | 15.121 | 0.83716 | 20.51 | 103.9833 | 78.13% | 476.2% | 26.1421 | 3659.8966 | 18.281 | 2559.3367 | Gebäudehülle | -17889.7645 | -87.48% | WP LW CH Zer | 63.4715 | 44.2765 | -443.6662 | -87.48% | -309.4929 | -87.48% | 827.9296 | 206.8013 | 460.0184 | 95.0275 | 1435.76 | 392.6 | 2723.7079 | 613.9% | 694.4288 | 224.4% | NEIN | NEIN | NEIN
21208 | L | E1 | 70 | 37.94% | GH | W3 | ERMX | EFH-1 | L_E1_70_38%_GH-ERMX | 18.281 | 1970 | Lugano | 37.94% | 40% | 22.01% | Normal | Medium | 140 | 10 | 7 | 2 | 3 | II | 70 | 70 | 126.6 | 77.4 | 4.1127 | 4.9352 | 10.1158 | 61.0889 | 16.0505 | 4.271% | 5.125% | 10.5% | 63.43% | 16.67% | 96.3033 | 15.121 | 0.83716 | 20.51 | 103.9833 | 78.13% | 476.2% | 26.1421 | 3659.8966 | 18.281 | 2559.3367 | Gebäudehülle | -17889.7645 | -87.48% | WP E CH Mix | 1077.4807 | 89.5768 | -7531.5908 | -87.48% | -626.1418 | -87.48% | 827.9296 | 206.8013 | 460.0184 | 95.0275 | 1435.76 | 392.6 | 2723.7079 | 36.16% | 694.4288 | 110.9% | JA | NEIN | JA
21209 | L | E1 | 70 | 37.94% | GH | ST | SOTH | EFH-1 | L_E1_70_38%_GH-SOTH | 18.281 | 1970 | Lugano | 37.94% | 40% | 22.01% | Normal | Medium | 140 | 10 | 7 | 2 | 3 | II | 70 | 70 | 126.6 | 77.4 | 4.1127 | 4.9352 | 10.1158 | 61.0889 | 16.0505 | 4.271% | 5.125% | 10.5% | 63.43% | 16.67% | 96.3033 | 15.121 | 0.83716 | 20.51 | 103.9833 | 78.13% | 476.2% | 26.1421 | 3659.8966 | 18.281 | 2559.3367 | Gebäudehülle | -17889.7645 | -87.48% | Solarthermie | 180.5006 | 44.4516 | -1261.6992 | -87.48% | -310.717 | -87.48% | 827.9296 | 206.8013 | 460.0184 | 95.0275 | 1435.76 | 392.6 | 2723.7079 | 215.9% | 694.4288 | 223.5% | NEIN | NEIN | NEIN
21210 | L | E1 | 70 | 37.94% | GH | HS | HO-SC | EFH-1 | L_E1_70_38%_GH-HO-SC | 18.281 | 1970 | Lugano | 37.94% | 40% | 22.01% | Normal | Medium | 140 | 10 | 7 | 2 | 3 | II | 70 | 70 | 126.6 | 77.4 | 4.1127 | 4.9352 | 10.1158 | 61.0889 | 16.0505 | 4.271% | 5.125% | 10.5% | 63.43% | 16.67% | 96.3033 | 15.121 | 0.83716 | 20.51 | 103.9833 | 78.13% | 476.2% | 26.1421 | 3659.8966 | 18.281 | 2559.3367 | Gebäudehülle | -17889.7645 | -87.48% | Holz Schnitzel | 92.4372 | 32.2175 | -646.1362 | -87.48% | -225.2006 | -87.48% | 827.9296 | 206.8013 | 460.0184 | 95.0275 | 1435.76 | 392.6 | 2723.7079 | 421.5% | 694.4288 | 308.4% | NEIN | NEIN | NEIN
21211 | L | E1 | 70 | 52.94% | IZ | ÖL | ÖL-HE | EFH-1 | L_E1_70_53%_IZ-ÖL-HE | 174.4949 | 1970 | Lugano | 52.94% | 50% | 22.01% | Normal | Medium | 140 | 10 | 7 | 2 | 3 | II | 70 | 70 | 96 | 108 | 11.5156 | 23.0311 | 31.5855 | 292.9049 | 17.9519 | 3.055% | 6.109% | 8.378% | 77.7% | 4.762% | 376.989 | 15.121 | 0.55627 | 20.51 | 223.0579 | 31.64% | 71.11% | 22.9955 | 3219.3675 | 174.4949 | 24429.2859 | Ist-Zustand | - | - | Öl-Heizung | 33929.5637 | 8794.5429 |  |  |  |  | - | - | - | - | - | - | - | - | - | - | JA | JA | JA
21212 | L | E1 | 70 | 52.94% | IZ | FW | FEWA | EFH-1 | L_E1_70_53%_IZ-FEWA | 174.4949 | 1970 | Lugano | 52.94% | 50% | 22.01% | Normal | Medium | 140 | 10 | 7 | 2 | 3 | II | 70 | 70 | 96 | 108 | 11.5156 | 23.0311 | 31.5855 | 292.9049 | 17.9519 | 3.055% | 6.109% | 8.378% | 77.7% | 4.762% | 376.989 | 15.121 | 0.55627 | 20.51 | 223.0579 | 31.64% | 71.11% | 22.9955 | 3219.3675 | 174.4949 | 24429.2859 | Ist-Zustand | - | - | Fernwärme | 9628.0127 | 1891.1141 | -24301.5511 | -71.62% | -6903.4288 | -78.5% | - | - | - | - | - | - | - | - | - | - | JA | JA | JA
21213 | L | E1 | 70 | 52.94% | IZ | W1 | LWMX | EFH-1 | L_E1_70_53%_IZ-LWMX | 174.4949 | 1970 | Lugano | 52.94% | 50% | 22.01% | Normal | Medium | 140 | 10 | 7 | 2 | 3 | II | 70 | 70 | 96 | 108 | 11.5156 | 23.0311 | 31.5855 | 292.9049 | 17.9519 | 3.055% | 6.109% | 8.378% | 77.7% | 4.762% | 376.989 | 15.121 | 0.55627 | 20.51 | 223.0579 | 31.64% | 71.11% | 22.9955 | 3219.3675 | 174.4949 | 24429.2859 | Ist-Zustand | - | - | WP LW CH Mix | 19152.5601 | 1416.8986 | -14777.0036 | -43.55% | -7377.6443 | -83.89% | - | - | - | - | - | - | - | - | - | - | JA | JA | JA
21214 | L | E1 | 70 | 52.94% | IZ | W2 | LWCH | EFH-1 | L_E1_70_53%_IZ-LWCH | 174.4949 | 1970 | Lugano | 52.94% | 50% | 22.01% | Normal | Medium | 140 | 10 | 7 | 2 | 3 | II | 70 | 70 | 96 | 108 | 11.5156 | 23.0311 | 31.5855 | 292.9049 | 17.9519 | 3.055% | 6.109% | 8.378% | 77.7% | 4.762% | 376.989 | 15.121 | 0.55627 | 20.51 | 223.0579 | 31.64% | 71.11% | 22.9955 | 3219.3675 | 174.4949 | 24429.2859 | Ist-Zustand | - | - | WP LW CH Zer | 605.8463 | 422.6266 | -33323.7174 | -98.21% | -8371.9163 | -95.19% | - | - | - | - | - | - | - | - | - | - | JA | JA | JA
21215 | L | E1 | 70 | 52.94% | IZ | W3 | ERMX | EFH-1 | L_E1_70_53%_IZ-ERMX | 174.4949 | 1970 | Lugano | 52.94% | 50% | 22.01% | Normal | Medium | 140 | 10 | 7 | 2 | 3 | II | 70 | 70 | 96 | 108 | 11.5156 | 23.0311 | 31.5855 | 292.9049 | 17.9519 | 3.055% | 6.109% | 8.378% | 77.7% | 4.762% | 376.989 | 15.121 | 0.55627 | 20.51 | 223.0579 | 31.64% | 71.11% | 22.9955 | 3219.3675 | 174.4949 | 24429.2859 | Ist-Zustand | - | - | WP E CH Mix | 10284.7294 | 855.025 | -23644.8344 | -69.69% | -7939.5179 | -90.28% | - | - | - | - | - | - | - | - | - | - | JA | JA | JA
21216 | L | E1 | 70 | 52.94% | IZ | ST | SOTH | EFH-1 | L_E1_70_53%_IZ-SOTH | 174.4949 | 1970 | Lugano | 52.94% | 50% | 22.01% | Normal | Medium | 140 | 10 | 7 | 2 | 3 | II | 70 | 70 | 96 | 108 | 11.5156 | 23.0311 | 31.5855 | 292.9049 | 17.9519 | 3.055% | 6.109% | 8.378% | 77.7% | 4.762% | 376.989 | 15.121 | 0.55627 | 20.51 | 223.0579 | 31.64% | 71.11% | 22.9955 | 3219.3675 | 174.4949 | 24429.2859 | Ist-Zustand | - | - | Solarthermie | 1722.9075 | 424.2981 | -32206.6562 | -94.92% | -8370.2448 | -95.18% | - | - | - | - | - | - | - | - | - | - | JA | JA | JA
21217 | L | E1 | 70 | 52.94% | IZ | HS | HO-SC | EFH-1 | L_E1_70_53%_IZ-HO-SC | 174.4949 | 1970 | Lugano | 52.94% | 50% | 22.01% | Normal | Medium | 140 | 10 | 7 | 2 | 3 | II | 70 | 70 | 96 | 108 | 11.5156 | 23.0311 | 31.5855 | 292.9049 | 17.9519 | 3.055% | 6.109% | 8.378% | 77.7% | 4.762% | 376.989 | 15.121 | 0.55627 | 20.51 | 223.0579 | 31.64% | 71.11% | 22.9955 | 3219.3675 | 174.4949 | 24429.2859 | Ist-Zustand | - | - | Holz Schnitzel | 882.3283 | 307.5216 | -33047.2354 | -97.4% | -8487.0213 | -96.5% | - | - | - | - | - | - | - | - | - | - | JA | JA | JA
21218 | L | E1 | 70 | 52.94% | 2V | ÖL | ÖL-HE | EFH-1 | L_E1_70_53%_2V-ÖL-HE | 88.0254 | 1970 | Lugano | 52.94% | 50% | 22.01% | Normal | Medium | 140 | 10 | 7 | 2 | 3 | II | 70 | 70 | 96 | 108 | 11.5156 | 23.0311 | 31.5855 | 155.3978 | 11.0765 | 4.951% | 9.901% | 13.58% | 66.81% | 4.762% | 232.6065 | 15.121 | 0.64629 | 20.51 | 171.583 | 44.76% | 126% | 28.4065 | 3976.9157 | 88.0254 | 12323.5558 | Glasersatz 2-IV | -12105.7301 | -49.55% | Öl-Heizung | 17116.0497 | 4436.4801 | -16813.514 | -49.55% | -4358.0628 | -49.55% | 1091.9796 | 267.0991 | - | - | - | - | 1091.9796 | 6.495% | 267.0991 | 6.129% | JA | JA | JA
21219 | L | E1 | 70 | 52.94% | 2V | FW | FEWA | EFH-1 | L_E1_70_53%_2V-FEWA | 88.0254 | 1970 | Lugano | 52.94% | 50% | 22.01% | Normal | Medium | 140 | 10 | 7 | 2 | 3 | II | 70 | 70 | 96 | 108 | 11.5156 | 23.0311 | 31.5855 | 155.3978 | 11.0765 | 4.951% | 9.901% | 13.58% | 66.81% | 4.762% | 232.6065 | 15.121 | 0.64629 | 20.51 | 171.583 | 44.76% | 126% | 28.4065 | 3976.9157 | 88.0254 | 12323.5558 | Glasersatz 2-IV | -12105.7301 | -49.55% | Fernwärme | 4856.9308 | 953.9882 | -4771.0819 | -49.55% | -937.1259 | -49.55% | 1091.9796 | 267.0991 | - | - | - | - | 1091.9796 | 22.89% | 267.0991 | 28.5% | JA | JA | JA
21220 | L | E1 | 70 | 52.94% | 2V | W1 | LWMX | EFH-1 | L_E1_70_53%_2V-LWMX | 88.0254 | 1970 | Lugano | 52.94% | 50% | 22.01% | Normal | Medium | 140 | 10 | 7 | 2 | 3 | II | 70 | 70 | 96 | 108 | 11.5156 | 23.0311 | 31.5855 | 155.3978 | 11.0765 | 4.951% | 9.901% | 13.58% | 66.81% | 4.762% | 232.6065 | 15.121 | 0.64629 | 20.51 | 171.583 | 44.76% | 126% | 28.4065 | 3976.9157 | 88.0254 | 12323.5558 | Glasersatz 2-IV | -12105.7301 | -49.55% | WP LW CH Mix | 9661.6678 | 714.7662 | -9490.8924 | -49.55% | -702.1323 | -49.55% | 1091.9796 | 267.0991 | - | - | - | - | 1091.9796 | 11.51% | 267.0991 | 38.04% | JA | JA | JA
21221 | L | E1 | 70 | 52.94% | 2V | W2 | LWCH | EFH-1 | L_E1_70_53%_2V-LWCH | 88.0254 | 1970 | Lugano | 52.94% | 50% | 22.01% | Normal | Medium | 140 | 10 | 7 | 2 | 3 | II | 70 | 70 | 96 | 108 | 11.5156 | 23.0311 | 31.5855 | 155.3978 | 11.0765 | 4.951% | 9.901% | 13.58% | 66.81% | 4.762% | 232.6065 | 15.121 | 0.64629 | 20.51 | 171.583 | 44.76% | 126% | 28.4065 | 3976.9157 | 88.0254 | 12323.5558 | Glasersatz 2-IV | -12105.7301 | -49.55% | WP LW CH Zer | 305.6242 | 213.1975 | -300.2221 | -49.55% | -209.4291 | -49.55% | 1091.9796 | 267.0991 | - | - | - | - | 1091.9796 | 363.7% | 267.0991 | 127.5% | NEIN | NEIN | NEIN
21222 | L | E1 | 70 | 52.94% | 2V | W3 | ERMX | EFH-1 | L_E1_70_53%_2V-ERMX | 88.0254 | 1970 | Lugano | 52.94% | 50% | 22.01% | Normal | Medium | 140 | 10 | 7 | 2 | 3 | II | 70 | 70 | 96 | 108 | 11.5156 | 23.0311 | 31.5855 | 155.3978 | 11.0765 | 4.951% | 9.901% | 13.58% | 66.81% | 4.762% | 232.6065 | 15.121 | 0.64629 | 20.51 | 171.583 | 44.76% | 126% | 28.4065 | 3976.9157 | 88.0254 | 12323.5558 | Glasersatz 2-IV | -12105.7301 | -49.55% | WP E CH Mix | 5188.217 | 431.3245 | -5096.5124 | -49.55% | -423.7006 | -49.55% | 1091.9796 | 267.0991 | - | - | - | - | 1091.9796 | 21.43% | 267.0991 | 63.04% | JA | JA | JA
21223 | L | E1 | 70 | 52.94% | 2V | ST | SOTH | EFH-1 | L_E1_70_53%_2V-SOTH | 88.0254 | 1970 | Lugano | 52.94% | 50% | 22.01% | Normal | Medium | 140 | 10 | 7 | 2 | 3 | II | 70 | 70 | 96 | 108 | 11.5156 | 23.0311 | 31.5855 | 155.3978 | 11.0765 | 4.951% | 9.901% | 13.58% | 66.81% | 4.762% | 232.6065 | 15.121 | 0.64629 | 20.51 | 171.583 | 44.76% | 126% | 28.4065 | 3976.9157 | 88.0254 | 12323.5558 | Glasersatz 2-IV | -12105.7301 | -49.55% | Solarthermie | 869.135 | 214.0407 | -853.7725 | -49.55% | -210.2574 | -49.55% | 1091.9796 | 267.0991 | - | - | - | - | 1091.9796 | 127.9% | 267.0991 | 127% | NEIN | NEIN | NEIN
21224 | L | E1 | 70 | 52.94% | 2V | HS | HO-SC | EFH-1 | L_E1_70_53%_2V-HO-SC | 88.0254 | 1970 | Lugano | 52.94% | 50% | 22.01% | Normal | Medium | 140 | 10 | 7 | 2 | 3 | II | 70 | 70 | 96 | 108 | 11.5156 | 23.0311 | 31.5855 | 155.3978 | 11.0765 | 4.951% | 9.901% | 13.58% | 66.81% | 4.762% | 232.6065 | 15.121 | 0.64629 | 20.51 | 171.583 | 44.76% | 126% | 28.4065 | 3976.9157 | 88.0254 | 12323.5558 | Glasersatz 2-IV | -12105.7301 | -49.55% | Holz Schnitzel | 445.0978 | 155.1318 | -437.2305 | -49.55% | -152.3898 | -49.55% | 1091.9796 | 267.0991 | - | - | - | - | 1091.9796 | 249.7% | 267.0991 | 175.3% | NEIN | NEIN | NEIN
21225 | L | E1 | 70 | 52.94% | 3V | ÖL | ÖL-HE | EFH-1 | L_E1_70_53%_3V-ÖL-HE | 68.4263 | 1970 | Lugano | 52.94% | 50% | 22.01% | Normal | Medium | 140 | 10 | 7 | 2 | 3 | II | 70 | 70 | 96 | 108 | 11.5156 | 23.0311 | 31.5855 | 108.0837 | 8.7108 | 6.295% | 12.59% | 17.27% | 59.09% | 4.762% | 182.9267 | 15.121 | 0.65647 | 20.51 | 142.9859 | 47.4% | 137.2% | 29.2515 | 4095.2165 | 68.4263 | 9579.6825 | Glasersatz 3-IV | -14849.6034 | -60.79% | Öl-Heizung | 13305.1145 | 3448.6857 | -20624.4492 | -60.79% | -5345.8572 | -60.79% | 1386.3007 | 346.272 | - | - | - | - | 1386.3007 | 6.722% | 346.272 | 6.477% | JA | JA | JA
21226 | L | E1 | 70 | 52.94% | 3V | FW | FEWA | EFH-1 | L_E1_70_53%_3V-FEWA | 68.4263 | 1970 | Lugano | 52.94% | 50% | 22.01% | Normal | Medium | 140 | 10 | 7 | 2 | 3 | II | 70 | 70 | 96 | 108 | 11.5156 | 23.0311 | 31.5855 | 108.0837 | 8.7108 | 6.295% | 12.59% | 17.27% | 59.09% | 4.762% | 182.9267 | 15.121 | 0.65647 | 20.51 | 142.9859 | 47.4% | 137.2% | 29.2515 | 4095.2165 | 68.4263 | 9579.6825 | Glasersatz 3-IV | -14849.6034 | -60.79% | Fernwärme | 3775.5219 | 741.5801 | -5852.4908 | -60.79% | -1149.534 | -60.79% | 1386.3007 | 346.272 | - | - | - | - | 1386.3007 | 23.69% | 346.272 | 30.12% | JA | JA | JA
21227 | L | E1 | 70 | 52.94% | 3V | W1 | LWMX | EFH-1 | L_E1_70_53%_3V-LWMX | 68.4263 | 1970 | Lugano | 52.94% | 50% | 22.01% | Normal | Medium | 140 | 10 | 7 | 2 | 3 | II | 70 | 70 | 96 | 108 | 11.5156 | 23.0311 | 31.5855 | 108.0837 | 8.7108 | 6.295% | 12.59% | 17.27% | 59.09% | 4.762% | 182.9267 | 15.121 | 0.65647 | 20.51 | 142.9859 | 47.4% | 137.2% | 29.2515 | 4095.2165 | 68.4263 | 9579.6825 | Glasersatz 3-IV | -14849.6034 | -60.79% | WP LW CH Mix | 7510.4711 | 555.6216 | -11642.0891 | -60.79% | -861.277 | -60.79% | 1386.3007 | 346.272 | - | - | - | - | 1386.3007 | 11.91% | 346.272 | 40.2% | JA | JA | JA
21228 | L | E1 | 70 | 52.94% | 3V | W2 | LWCH | EFH-1 | L_E1_70_53%_3V-LWCH | 68.4263 | 1970 | Lugano | 52.94% | 50% | 22.01% | Normal | Medium | 140 | 10 | 7 | 2 | 3 | II | 70 | 70 | 96 | 108 | 11.5156 | 23.0311 | 31.5855 | 108.0837 | 8.7108 | 6.295% | 12.59% | 17.27% | 59.09% | 4.762% | 182.9267 | 15.121 | 0.65647 | 20.51 | 142.9859 | 47.4% | 137.2% | 29.2515 | 4095.2165 | 68.4263 | 9579.6825 | Glasersatz 3-IV | -14849.6034 | -60.79% | WP LW CH Zer | 237.5761 | 165.7285 | -368.2702 | -60.79% | -256.8981 | -60.79% | 1386.3007 | 346.272 | - | - | - | - | 1386.3007 | 376.4% | 346.272 | 134.8% | NEIN | NEIN | NEIN
21229 | L | E1 | 70 | 52.94% | 3V | W3 | ERMX | EFH-1 | L_E1_70_53%_3V-ERMX | 68.4263 | 1970 | Lugano | 52.94% | 50% | 22.01% | Normal | Medium | 140 | 10 | 7 | 2 | 3 | II | 70 | 70 | 96 | 108 | 11.5156 | 23.0311 | 31.5855 | 108.0837 | 8.7108 | 6.295% | 12.59% | 17.27% | 59.09% | 4.762% | 182.9267 | 15.121 | 0.65647 | 20.51 | 142.9859 | 47.4% | 137.2% | 29.2515 | 4095.2165 | 68.4263 | 9579.6825 | Glasersatz 3-IV | -14849.6034 | -60.79% | WP E CH Mix | 4033.0463 | 335.2889 | -6251.683 | -60.79% | -519.7361 | -60.79% | 1386.3007 | 346.272 | - | - | - | - | 1386.3007 | 22.17% | 346.272 | 66.62% | JA | JA | JA
21230 | L | E1 | 70 | 52.94% | 3V | ST | SOTH | EFH-1 | L_E1_70_53%_3V-SOTH | 68.4263 | 1970 | Lugano | 52.94% | 50% | 22.01% | Normal | Medium | 140 | 10 | 7 | 2 | 3 | II | 70 | 70 | 96 | 108 | 11.5156 | 23.0311 | 31.5855 | 108.0837 | 8.7108 | 6.295% | 12.59% | 17.27% | 59.09% | 4.762% | 182.9267 | 15.121 | 0.65647 | 20.51 | 142.9859 | 47.4% | 137.2% | 29.2515 | 4095.2165 | 68.4263 | 9579.6825 | Glasersatz 3-IV | -14849.6034 | -60.79% | Solarthermie | 675.6197 | 166.384 | -1047.2878 | -60.79% | -257.9142 | -60.79% | 1386.3007 | 346.272 | - | - | - | - | 1386.3007 | 132.4% | 346.272 | 134.3% | NEIN | NEIN | NEIN
21231 | L | E1 | 70 | 52.94% | 3V | HS | HO-SC | EFH-1 | L_E1_70_53%_3V-HO-SC | 68.4263 | 1970 | Lugano | 52.94% | 50% | 22.01% | Normal | Medium | 140 | 10 | 7 | 2 | 3 | II | 70 | 70 | 96 | 108 | 11.5156 | 23.0311 | 31.5855 | 108.0837 | 8.7108 | 6.295% | 12.59% | 17.27% | 59.09% | 4.762% | 182.9267 | 15.121 | 0.65647 | 20.51 | 142.9859 | 47.4% | 137.2% | 29.2515 | 4095.2165 | 68.4263 | 9579.6825 | Glasersatz 3-IV | -14849.6034 | -60.79% | Holz Schnitzel | 345.9956 | 120.5913 | -536.3327 | -60.79% | -186.9303 | -60.79% | 1386.3007 | 346.272 | - | - | - | - | 1386.3007 | 258.5% | 346.272 | 185.2% | NEIN | NEIN | NEIN
21232 | L | E1 | 70 | 52.94% | VK | ÖL | ÖL-HE | EFH-1 | L_E1_70_53%_VK-ÖL-HE | 78.661 | 1970 | Lugano | 52.94% | 50% | 22.01% | Normal | Medium | 140 | 10 | 7 | 2 | 3 | II | 70 | 70 | 96 | 108 | 11.5156 | 23.0311 | 31.5855 | 122.6004 | 9.4366 | 5.811% | 11.62% | 15.94% | 61.87% | 4.762% | 198.1692 | 15.121 | 0.63316 | 20.51 | 142.9859 | 42.45% | 115.1% | 24.7819 | 3469.4723 | 78.661 | 11012.5375 | Glasersatz Vakuum | -13416.7484 | -54.92% | Öl-Heizung | 15295.1909 | 3964.5135 | -18634.3728 | -54.92% | -4830.0294 | -54.92% | 1474.1725 | 360.5837 | - | - | - | - | 1474.1725 | 7.911% | 360.5837 | 7.465% | JA | JA | JA
21233 | L | E1 | 70 | 52.94% | VK | FW | FEWA | EFH-1 | L_E1_70_53%_VK-FEWA | 78.661 | 1970 | Lugano | 52.94% | 50% | 22.01% | Normal | Medium | 140 | 10 | 7 | 2 | 3 | II | 70 | 70 | 96 | 108 | 11.5156 | 23.0311 | 31.5855 | 122.6004 | 9.4366 | 5.811% | 11.62% | 15.94% | 61.87% | 4.762% | 198.1692 | 15.121 | 0.63316 | 20.51 | 142.9859 | 42.45% | 115.1% | 24.7819 | 3469.4723 | 78.661 | 11012.5375 | Glasersatz Vakuum | -13416.7484 | -54.92% | Fernwärme | 4340.2354 | 852.5 | -5287.7773 | -54.92% | -1038.6142 | -54.92% | 1474.1725 | 360.5837 | - | - | - | - | 1474.1725 | 27.88% | 360.5837 | 34.72% | JA | JA | JA
21234 | L | E1 | 70 | 52.94% | VK | W1 | LWMX | EFH-1 | L_E1_70_53%_VK-LWMX | 78.661 | 1970 | Lugano | 52.94% | 50% | 22.01% | Normal | Medium | 140 | 10 | 7 | 2 | 3 | II | 70 | 70 | 96 | 108 | 11.5156 | 23.0311 | 31.5855 | 122.6004 | 9.4366 | 5.811% | 11.62% | 15.94% | 61.87% | 4.762% | 198.1692 | 15.121 | 0.63316 | 20.51 | 142.9859 | 42.45% | 115.1% | 24.7819 | 3469.4723 | 78.661 | 11012.5375 | Glasersatz Vakuum | -13416.7484 | -54.92% | WP LW CH Mix | 8633.8294 | 638.7272 | -10518.7308 | -54.92% | -778.1714 | -54.92% | 1474.1725 | 360.5837 | - | - | - | - | 1474.1725 | 14.01% | 360.5837 | 46.34% | JA | JA | JA
21235 | L | E1 | 70 | 52.94% | VK | W2 | LWCH | EFH-1 | L_E1_70_53%_VK-LWCH | 78.661 | 1970 | Lugano | 52.94% | 50% | 22.01% | Normal | Medium | 140 | 10 | 7 | 2 | 3 | II | 70 | 70 | 96 | 108 | 11.5156 | 23.0311 | 31.5855 | 122.6004 | 9.4366 | 5.811% | 11.62% | 15.94% | 61.87% | 4.762% | 198.1692 | 15.121 | 0.63316 | 20.51 | 142.9859 | 42.45% | 115.1% | 24.7819 | 3469.4723 | 78.661 | 11012.5375 | Glasersatz Vakuum | -13416.7484 | -54.92% | WP LW CH Zer | 273.1109 | 190.5169 | -332.7354 | -54.92% | -232.1097 | -54.92% | 1474.1725 | 360.5837 | - | - | - | - | 1474.1725 | 443% | 360.5837 | 155.4% | NEIN | NEIN | NEIN
21236 | L | E1 | 70 | 52.94% | VK | W3 | ERMX | EFH-1 | L_E1_70_53%_VK-ERMX | 78.661 | 1970 | Lugano | 52.94% | 50% | 22.01% | Normal | Medium | 140 | 10 | 7 | 2 | 3 | II | 70 | 70 | 96 | 108 | 11.5156 | 23.0311 | 31.5855 | 122.6004 | 9.4366 | 5.811% | 11.62% | 15.94% | 61.87% | 4.762% | 198.1692 | 15.121 | 0.63316 | 20.51 | 142.9859 | 42.45% | 115.1% | 24.7819 | 3469.4723 | 78.661 | 11012.5375 | Glasersatz Vakuum | -13416.7484 | -54.92% | WP E CH Mix | 4636.2783 | 385.4388 | -5648.4511 | -54.92% | -469.5862 | -54.92% | 1474.1725 | 360.5837 | - | - | - | - | 1474.1725 | 26.1% | 360.5837 | 76.79% | JA | JA | JA
21237 | L | E1 | 70 | 52.94% | VK | ST | SOTH | EFH-1 | L_E1_70_53%_VK-SOTH | 78.661 | 1970 | Lugano | 52.94% | 50% | 22.01% | Normal | Medium | 140 | 10 | 7 | 2 | 3 | II | 70 | 70 | 96 | 108 | 11.5156 | 23.0311 | 31.5855 | 122.6004 | 9.4366 | 5.811% | 11.62% | 15.94% | 61.87% | 4.762% | 198.1692 | 15.121 | 0.63316 | 20.51 | 142.9859 | 42.45% | 115.1% | 24.7819 | 3469.4723 | 78.661 | 11012.5375 | Glasersatz Vakuum | -13416.7484 | -54.92% | Solarthermie | 776.6737 | 191.2704 | -946.2338 | -54.92% | -233.0277 | -54.92% | 1474.1725 | 360.5837 | - | - | - | - | 1474.1725 | 155.8% | 360.5837 | 154.7% | NEIN | NEIN | NEIN
21238 | L | E1 | 70 | 52.94% | VK | HS | HO-SC | EFH-1 | L_E1_70_53%_VK-HO-SC | 78.661 | 1970 | Lugano | 52.94% | 50% | 22.01% | Normal | Medium | 140 | 10 | 7 | 2 | 3 | II | 70 | 70 | 96 | 108 | 11.5156 | 23.0311 | 31.5855 | 122.6004 | 9.4366 | 5.811% | 11.62% | 15.94% | 61.87% | 4.762% | 198.1692 | 15.121 | 0.63316 | 20.51 | 142.9859 | 42.45% | 115.1% | 24.7819 | 3469.4723 | 78.661 | 11012.5375 | Glasersatz Vakuum | -13416.7484 | -54.92% | Holz Schnitzel | 397.7469 | 138.6284 | -484.5814 | -54.92% | -168.8932 | -54.92% | 1474.1725 | 360.5837 | - | - | - | - | 1474.1725 | 304.2% | 360.5837 | 213.5% | NEIN | NEIN | NEIN
21239 | L | E1 | 70 | 52.94% | VA | ÖL | ÖL-HE | EFH-1 | L_E1_70_53%_VA-ÖL-HE | 87.0259 | 1970 | Lugano | 52.94% | 50% | 22.01% | Normal | Medium | 140 | 10 | 7 | 2 | 3 | II | 70 | 70 | 96 | 108 | 11.5156 | 23.0311 | 31.5855 | 144.0398 | 10.5086 | 5.218% | 10.44% | 14.31% | 65.27% | 4.762% | 220.6806 | 15.121 | 0.63271 | 20.51 | 157.2844 | 42.2% | 114.4% | 25.1478 | 3520.6971 | 87.0259 | 12183.6249 | Glasaufdopplung | -12245.6609 | -50.13% | Öl-Heizung | 16921.7013 | 4386.105 | -17007.8624 | -50.13% | -4408.4379 | -50.13% | 591.1015 | 136.868 | - | - | - | - | 591.1015 | 3.475% | 136.868 | 3.105% | JA | JA | JA
21240 | L | E1 | 70 | 52.94% | VA | FW | FEWA | EFH-1 | L_E1_70_53%_VA-FEWA | 87.0259 | 1970 | Lugano | 52.94% | 50% | 22.01% | Normal | Medium | 140 | 10 | 7 | 2 | 3 | II | 70 | 70 | 96 | 108 | 11.5156 | 23.0311 | 31.5855 | 144.0398 | 10.5086 | 5.218% | 10.44% | 14.31% | 65.27% | 4.762% | 220.6806 | 15.121 | 0.63271 | 20.51 | 157.2844 | 42.2% | 114.4% | 25.1478 | 3520.6971 | 87.0259 | 12183.6249 | Glasaufdopplung | -12245.6609 | -50.13% | Fernwärme | 4801.7816 | 943.1559 | -4826.2311 | -50.13% | -947.9582 | -50.13% | 591.1015 | 136.868 | - | - | - | - | 591.1015 | 12.25% | 136.868 | 14.44% | JA | JA | JA
21241 | L | E1 | 70 | 52.94% | VA | W1 | LWMX | EFH-1 | L_E1_70_53%_VA-LWMX | 87.0259 | 1970 | Lugano | 52.94% | 50% | 22.01% | Normal | Medium | 140 | 10 | 7 | 2 | 3 | II | 70 | 70 | 96 | 108 | 11.5156 | 23.0311 | 31.5855 | 144.0398 | 10.5086 | 5.218% | 10.44% | 14.31% | 65.27% | 4.762% | 220.6806 | 15.121 | 0.63271 | 20.51 | 157.2844 | 42.2% | 114.4% | 25.1478 | 3520.6971 | 87.0259 | 12183.6249 | Glasaufdopplung | -12245.6609 | -50.13% | WP LW CH Mix | 9551.962 | 706.6502 | -9600.5982 | -50.13% | -710.2483 | -50.13% | 591.1015 | 136.868 | - | - | - | - | 591.1015 | 6.157% | 136.868 | 19.27% | JA | JA | JA
21242 | L | E1 | 70 | 52.94% | VA | W2 | LWCH | EFH-1 | L_E1_70_53%_VA-LWCH | 87.0259 | 1970 | Lugano | 52.94% | 50% | 22.01% | Normal | Medium | 140 | 10 | 7 | 2 | 3 | II | 70 | 70 | 96 | 108 | 11.5156 | 23.0311 | 31.5855 | 144.0398 | 10.5086 | 5.218% | 10.44% | 14.31% | 65.27% | 4.762% | 220.6806 | 15.121 | 0.63271 | 20.51 | 157.2844 | 42.2% | 114.4% | 25.1478 | 3520.6971 | 87.0259 | 12183.6249 | Glasaufdopplung | -12245.6609 | -50.13% | WP LW CH Zer | 302.1539 | 210.7767 | -303.6924 | -50.13% | -211.8499 | -50.13% | 591.1015 | 136.868 | - | - | - | - | 591.1015 | 194.6% | 136.868 | 64.61% | NEIN | JA | JA
21243 | L | E1 | 70 | 52.94% | VA | W3 | ERMX | EFH-1 | L_E1_70_53%_VA-ERMX | 87.0259 | 1970 | Lugano | 52.94% | 50% | 22.01% | Normal | Medium | 140 | 10 | 7 | 2 | 3 | II | 70 | 70 | 96 | 108 | 11.5156 | 23.0311 | 31.5855 | 144.0398 | 10.5086 | 5.218% | 10.44% | 14.31% | 65.27% | 4.762% | 220.6806 | 15.121 | 0.63271 | 20.51 | 157.2844 | 42.2% | 114.4% | 25.1478 | 3520.6971 | 87.0259 | 12183.6249 | Glasaufdopplung | -12245.6609 | -50.13% | WP E CH Mix | 5129.3061 | 426.4269 | -5155.4233 | -50.13% | -428.5981 | -50.13% | 591.1015 | 136.868 | - | - | - | - | 591.1015 | 11.47% | 136.868 | 31.93% | JA | JA | JA
21244 | L | E1 | 70 | 52.94% | VA | ST | SOTH | EFH-1 | L_E1_70_53%_VA-SOTH | 87.0259 | 1970 | Lugano | 52.94% | 50% | 22.01% | Normal | Medium | 140 | 10 | 7 | 2 | 3 | II | 70 | 70 | 96 | 108 | 11.5156 | 23.0311 | 31.5855 | 144.0398 | 10.5086 | 5.218% | 10.44% | 14.31% | 65.27% | 4.762% | 220.6806 | 15.121 | 0.63271 | 20.51 | 157.2844 | 42.2% | 114.4% | 25.1478 | 3520.6971 | 87.0259 | 12183.6249 | Glasaufdopplung | -12245.6609 | -50.13% | Solarthermie | 859.2662 | 211.6103 | -863.6414 | -50.13% | -212.6878 | -50.13% | 591.1015 | 136.868 | - | - | - | - | 591.1015 | 68.44% | 136.868 | 64.35% | JA | JA | JA
21245 | L | E1 | 70 | 52.94% | VA | HS | HO-SC | EFH-1 | L_E1_70_53%_VA-HO-SC | 87.0259 | 1970 | Lugano | 52.94% | 50% | 22.01% | Normal | Medium | 140 | 10 | 7 | 2 | 3 | II | 70 | 70 | 96 | 108 | 11.5156 | 23.0311 | 31.5855 | 144.0398 | 10.5086 | 5.218% | 10.44% | 14.31% | 65.27% | 4.762% | 220.6806 | 15.121 | 0.63271 | 20.51 | 157.2844 | 42.2% | 114.4% | 25.1478 | 3520.6971 | 87.0259 | 12183.6249 | Glasaufdopplung | -12245.6609 | -50.13% | Holz Schnitzel | 440.0439 | 153.3703 | -442.2845 | -50.13% | -154.1513 | -50.13% | 591.1015 | 136.868 | - | - | - | - | 591.1015 | 133.6% | 136.868 | 88.79% | NEIN | JA | JA
21246 | L | E1 | 70 | 52.94% | HO | ÖL | ÖL-HE | EFH-1 | L_E1_70_53%_HO-ÖL-HE | 54.9913 | 1970 | Lugano | 52.94% | 50% | 22.01% | Normal | Medium | 140 | 10 | 7 | 2 | 3 | II | 70 | 70 | 96 | 108 | 11.5156 | 23.0311 | 31.5855 | 87.2699 | 7.6701 | 7.149% | 14.3% | 19.61% | 54.18% | 4.762% | 161.0722 | 15.121 | 0.6899 | 20.51 | 142.9859 | 55.99% | 179.4% | 36.7569 | 5145.9615 | 54.9913 | 7698.7836 | Fensterersatz H | -16730.5023 | -68.49% | Öl-Heizung | 10692.7549 | 2771.5621 | -23236.8088 | -68.49% | -6022.9808 | -68.49% | 1155.2506 | 288.56 | 482.8986 | 101.6052 | - | - | 1638.1491 | 7.05% | 390.1652 | 6.478% | JA | JA | JA
21247 | L | E1 | 70 | 52.94% | HO | FW | FEWA | EFH-1 | L_E1_70_53%_HO-FEWA | 54.9913 | 1970 | Lugano | 52.94% | 50% | 22.01% | Normal | Medium | 140 | 10 | 7 | 2 | 3 | II | 70 | 70 | 96 | 108 | 11.5156 | 23.0311 | 31.5855 | 87.2699 | 7.6701 | 7.149% | 14.3% | 19.61% | 54.18% | 4.762% | 161.0722 | 15.121 | 0.6899 | 20.51 | 142.9859 | 55.99% | 179.4% | 36.7569 | 5145.9615 | 54.9913 | 7698.7836 | Fensterersatz H | -16730.5023 | -68.49% | Fernwärme | 3034.2265 | 595.9764 | -6593.7862 | -68.49% | -1295.1377 | -68.49% | 1155.2506 | 288.56 | 482.8986 | 101.6052 | - | - | 1638.1491 | 24.84% | 390.1652 | 30.13% | JA | JA | JA
21248 | L | E1 | 70 | 52.94% | HO | W1 | LWMX | EFH-1 | L_E1_70_53%_HO-LWMX | 54.9913 | 1970 | Lugano | 52.94% | 50% | 22.01% | Normal | Medium | 140 | 10 | 7 | 2 | 3 | II | 70 | 70 | 96 | 108 | 11.5156 | 23.0311 | 31.5855 | 87.2699 | 7.6701 | 7.149% | 14.3% | 19.61% | 54.18% | 4.762% | 161.0722 | 15.121 | 0.6899 | 20.51 | 142.9859 | 55.99% | 179.4% | 36.7569 | 5145.9615 | 54.9913 | 7698.7836 | Fensterersatz H | -16730.5023 | -68.49% | WP LW CH Mix | 6035.8463 | 446.5294 | -13116.7138 | -68.49% | -970.3691 | -68.49% | 1155.2506 | 288.56 | 482.8986 | 101.6052 | - | - | 1638.1491 | 12.49% | 390.1652 | 40.21% | JA | JA | JA
21249 | L | E1 | 70 | 52.94% | HO | W2 | LWCH | EFH-1 | L_E1_70_53%_HO-LWCH | 54.9913 | 1970 | Lugano | 52.94% | 50% | 22.01% | Normal | Medium | 140 | 10 | 7 | 2 | 3 | II | 70 | 70 | 96 | 108 | 11.5156 | 23.0311 | 31.5855 | 87.2699 | 7.6701 | 7.149% | 14.3% | 19.61% | 54.18% | 4.762% | 161.0722 | 15.121 | 0.6899 | 20.51 | 142.9859 | 55.99% | 179.4% | 36.7569 | 5145.9615 | 54.9913 | 7698.7836 | Fensterersatz H | -16730.5023 | -68.49% | WP LW CH Zer | 190.9298 | 133.189 | -414.9165 | -68.49% | -289.4377 | -68.49% | 1155.2506 | 288.56 | 482.8986 | 101.6052 | - | - | 1638.1491 | 394.8% | 390.1652 | 134.8% | NEIN | NEIN | NEIN
21250 | L | E1 | 70 | 52.94% | HO | W3 | ERMX | EFH-1 | L_E1_70_53%_HO-ERMX | 54.9913 | 1970 | Lugano | 52.94% | 50% | 22.01% | Normal | Medium | 140 | 10 | 7 | 2 | 3 | II | 70 | 70 | 96 | 108 | 11.5156 | 23.0311 | 31.5855 | 87.2699 | 7.6701 | 7.149% | 14.3% | 19.61% | 54.18% | 4.762% | 161.0722 | 15.121 | 0.6899 | 20.51 | 142.9859 | 55.99% | 179.4% | 36.7569 | 5145.9615 | 54.9913 | 7698.7836 | Fensterersatz H | -16730.5023 | -68.49% | WP E CH Mix | 3241.1879 | 269.4574 | -7043.5415 | -68.49% | -585.5676 | -68.49% | 1155.2506 | 288.56 | 482.8986 | 101.6052 | - | - | 1638.1491 | 23.26% | 390.1652 | 66.63% | JA | JA | JA
21251 | L | E1 | 70 | 52.94% | HO | ST | SOTH | EFH-1 | L_E1_70_53%_HO-SOTH | 54.9913 | 1970 | Lugano | 52.94% | 50% | 22.01% | Normal | Medium | 140 | 10 | 7 | 2 | 3 | II | 70 | 70 | 96 | 108 | 11.5156 | 23.0311 | 31.5855 | 87.2699 | 7.6701 | 7.149% | 14.3% | 19.61% | 54.18% | 4.762% | 161.0722 | 15.121 | 0.6899 | 20.51 | 142.9859 | 55.99% | 179.4% | 36.7569 | 5145.9615 | 54.9913 | 7698.7836 | Fensterersatz H | -16730.5023 | -68.49% | Solarthermie | 542.9668 | 133.7157 | -1179.9407 | -68.49% | -290.5824 | -68.49% | 1155.2506 | 288.56 | 482.8986 | 101.6052 | - | - | 1638.1491 | 138.8% | 390.1652 | 134.3% | NEIN | NEIN | NEIN
21252 | L | E1 | 70 | 52.94% | HO | HS | HO-SC | EFH-1 | L_E1_70_53%_HO-HO-SC | 54.9913 | 1970 | Lugano | 52.94% | 50% | 22.01% | Normal | Medium | 140 | 10 | 7 | 2 | 3 | II | 70 | 70 | 96 | 108 | 11.5156 | 23.0311 | 31.5855 | 87.2699 | 7.6701 | 7.149% | 14.3% | 19.61% | 54.18% | 4.762% | 161.0722 | 15.121 | 0.6899 | 20.51 | 142.9859 | 55.99% | 179.4% | 36.7569 | 5145.9615 | 54.9913 | 7698.7836 | Fensterersatz H | -16730.5023 | -68.49% | Holz Schnitzel | 278.0619 | 96.9141 | -604.2664 | -68.49% | -210.6075 | -68.49% | 1155.2506 | 288.56 | 482.8986 | 101.6052 | - | - | 1638.1491 | 271.1% | 390.1652 | 185.3% | NEIN | NEIN | NEIN
21253 | L | E1 | 70 | 52.94% | HM | ÖL | ÖL-HE | EFH-1 | L_E1_70_53%_HM-ÖL-HE | 56.4126 | 1970 | Lugano | 52.94% | 50% | 22.01% | Normal | Medium | 140 | 10 | 7 | 2 | 3 | II | 70 | 70 | 96 | 108 | 11.5156 | 23.0311 | 31.5855 | 89.5826 | 7.7857 | 7.043% | 14.09% | 19.32% | 54.79% | 4.762% | 163.5005 | 15.121 | 0.68618 | 20.51 | 142.9859 | 54.93% | 173.9% | 35.8599 | 5020.3808 | 56.4126 | 7897.7689 | Fensterersatz HM | -16531.517 | -67.67% | Öl-Heizung | 10969.1234 | 2843.1968 | -22960.4403 | -67.67% | -5951.3461 | -67.67% | 1155.2506 | 288.56 | 631.4671 | 138.3631 | - | - | 1786.7176 | 7.782% | 426.923 | 7.174% | JA | JA | JA
21254 | L | E1 | 70 | 52.94% | HM | FW | FEWA | EFH-1 | L_E1_70_53%_HM-FEWA | 56.4126 | 1970 | Lugano | 52.94% | 50% | 22.01% | Normal | Medium | 140 | 10 | 7 | 2 | 3 | II | 70 | 70 | 96 | 108 | 11.5156 | 23.0311 | 31.5855 | 89.5826 | 7.7857 | 7.043% | 14.09% | 19.32% | 54.79% | 4.762% | 163.5005 | 15.121 | 0.68618 | 20.51 | 142.9859 | 54.93% | 173.9% | 35.8599 | 5020.3808 | 56.4126 | 7897.7689 | Fensterersatz HM | -16531.517 | -67.67% | Fernwärme | 3112.6501 | 611.3802 | -6515.3626 | -67.67% | -1279.7339 | -67.67% | 1155.2506 | 288.56 | 631.4671 | 138.3631 | - | - | 1786.7176 | 27.42% | 426.923 | 33.36% | JA | JA | JA
21255 | L | E1 | 70 | 52.94% | HM | W1 | LWMX | EFH-1 | L_E1_70_53%_HM-LWMX | 56.4126 | 1970 | Lugano | 52.94% | 50% | 22.01% | Normal | Medium | 140 | 10 | 7 | 2 | 3 | II | 70 | 70 | 96 | 108 | 11.5156 | 23.0311 | 31.5855 | 89.5826 | 7.7857 | 7.043% | 14.09% | 19.32% | 54.79% | 4.762% | 163.5005 | 15.121 | 0.68618 | 20.51 | 142.9859 | 54.93% | 173.9% | 35.8599 | 5020.3808 | 56.4126 | 7897.7689 | Fensterersatz HM | -16531.517 | -67.67% | WP LW CH Mix | 6191.8508 | 458.0706 | -12960.7093 | -67.67% | -958.828 | -67.67% | 1155.2506 | 288.56 | 631.4671 | 138.3631 | - | - | 1786.7176 | 13.79% | 426.923 | 44.53% | JA | JA | JA
21256 | L | E1 | 70 | 52.94% | HM | W2 | LWCH | EFH-1 | L_E1_70_53%_HM-LWCH | 56.4126 | 1970 | Lugano | 52.94% | 50% | 22.01% | Normal | Medium | 140 | 10 | 7 | 2 | 3 | II | 70 | 70 | 96 | 108 | 11.5156 | 23.0311 | 31.5855 | 89.5826 | 7.7857 | 7.043% | 14.09% | 19.32% | 54.79% | 4.762% | 163.5005 | 15.121 | 0.68618 | 20.51 | 142.9859 | 54.93% | 173.9% | 35.8599 | 5020.3808 | 56.4126 | 7897.7689 | Fensterersatz HM | -16531.517 | -67.67% | WP LW CH Zer | 195.8647 | 136.6314 | -409.9816 | -67.67% | -285.9952 | -67.67% | 1155.2506 | 288.56 | 631.4671 | 138.3631 | - | - | 1786.7176 | 435.8% | 426.923 | 149.3% | NEIN | NEIN | NEIN
21257 | L | E1 | 70 | 52.94% | HM | W3 | ERMX | EFH-1 | L_E1_70_53%_HM-ERMX | 56.4126 | 1970 | Lugano | 52.94% | 50% | 22.01% | Normal | Medium | 140 | 10 | 7 | 2 | 3 | II | 70 | 70 | 96 | 108 | 11.5156 | 23.0311 | 31.5855 | 89.5826 | 7.7857 | 7.043% | 14.09% | 19.32% | 54.79% | 4.762% | 163.5005 | 15.121 | 0.68618 | 20.51 | 142.9859 | 54.93% | 173.9% | 35.8599 | 5020.3808 | 56.4126 | 7897.7689 | Fensterersatz HM | -16531.517 | -67.67% | WP E CH Mix | 3324.9607 | 276.4219 | -6959.7687 | -67.67% | -578.6031 | -67.67% | 1155.2506 | 288.56 | 631.4671 | 138.3631 | - | - | 1786.7176 | 25.67% | 426.923 | 73.79% | JA | JA | JA
21258 | L | E1 | 70 | 52.94% | HM | ST | SOTH | EFH-1 | L_E1_70_53%_HM-SOTH | 56.4126 | 1970 | Lugano | 52.94% | 50% | 22.01% | Normal | Medium | 140 | 10 | 7 | 2 | 3 | II | 70 | 70 | 96 | 108 | 11.5156 | 23.0311 | 31.5855 | 89.5826 | 7.7857 | 7.043% | 14.09% | 19.32% | 54.79% | 4.762% | 163.5005 | 15.121 | 0.68618 | 20.51 | 142.9859 | 54.93% | 173.9% | 35.8599 | 5020.3808 | 56.4126 | 7897.7689 | Fensterersatz HM | -16531.517 | -67.67% | Solarthermie | 557.0005 | 137.1718 | -1165.907 | -67.67% | -287.1263 | -67.67% | 1155.2506 | 288.56 | 631.4671 | 138.3631 | - | - | 1786.7176 | 153.2% | 426.923 | 148.7% | NEIN | NEIN | NEIN
21259 | L | E1 | 70 | 52.94% | HM | HS | HO-SC | EFH-1 | L_E1_70_53%_HM-HO-SC | 56.4126 | 1970 | Lugano | 52.94% | 50% | 22.01% | Normal | Medium | 140 | 10 | 7 | 2 | 3 | II | 70 | 70 | 96 | 108 | 11.5156 | 23.0311 | 31.5855 | 89.5826 | 7.7857 | 7.043% | 14.09% | 19.32% | 54.79% | 4.762% | 163.5005 | 15.121 | 0.68618 | 20.51 | 142.9859 | 54.93% | 173.9% | 35.8599 | 5020.3808 | 56.4126 | 7897.7689 | Fensterersatz HM | -16531.517 | -67.67% | Holz Schnitzel | 285.2488 | 99.419 | -597.0795 | -67.67% | -208.1026 | -67.67% | 1155.2506 | 288.56 | 631.4671 | 138.3631 | - | - | 1786.7176 | 299.2% | 426.923 | 205.2% | NEIN | NEIN | NEIN
21260 | L | E1 | 70 | 52.94% | KU | ÖL | ÖL-HE | EFH-1 | L_E1_70_53%_KU-ÖL-HE | 53.5877 | 1970 | Lugano | 52.94% | 50% | 22.01% | Normal | Medium | 140 | 10 | 7 | 2 | 3 | II | 70 | 70 | 96 | 108 | 11.5156 | 23.0311 | 31.5855 | 84.9573 | 7.5545 | 7.259% | 14.52% | 19.91% | 53.55% | 4.762% | 158.644 | 15.121 | 0.69362 | 20.51 | 142.9859 | 57.08% | 185.1% | 37.6695 | 5273.7303 | 53.5877 | 7502.2816 | Fensterersatz K | -16927.0042 | -69.29% | Öl-Heizung | 10419.8356 | 2700.8214 | -23509.7281 | -69.29% | -6093.7215 | -69.29% | 1155.2506 | 288.56 | 790.0686 | 152.5703 | - | - | 1945.3191 | 8.275% | 441.1302 | 7.239% | JA | JA | JA
21261 | L | E1 | 70 | 52.94% | KU | FW | FEWA | EFH-1 | L_E1_70_53%_KU-FEWA | 53.5877 | 1970 | Lugano | 52.94% | 50% | 22.01% | Normal | Medium | 140 | 10 | 7 | 2 | 3 | II | 70 | 70 | 96 | 108 | 11.5156 | 23.0311 | 31.5855 | 84.9573 | 7.5545 | 7.259% | 14.52% | 19.91% | 53.55% | 4.762% | 158.644 | 15.121 | 0.69362 | 20.51 | 142.9859 | 57.08% | 185.1% | 37.6695 | 5273.7303 | 53.5877 | 7502.2816 | Fensterersatz K | -16927.0042 | -69.29% | Fernwärme | 2956.7816 | 580.7649 | -6671.2311 | -69.29% | -1310.3493 | -69.29% | 1155.2506 | 288.56 | 790.0686 | 152.5703 | - | - | 1945.3191 | 29.16% | 441.1302 | 33.67% | JA | JA | JA
21262 | L | E1 | 70 | 52.94% | KU | W1 | LWMX | EFH-1 | L_E1_70_53%_KU-LWMX | 53.5877 | 1970 | Lugano | 52.94% | 50% | 22.01% | Normal | Medium | 140 | 10 | 7 | 2 | 3 | II | 70 | 70 | 96 | 108 | 11.5156 | 23.0311 | 31.5855 | 84.9573 | 7.5545 | 7.259% | 14.52% | 19.91% | 53.55% | 4.762% | 158.644 | 15.121 | 0.69362 | 20.51 | 142.9859 | 57.08% | 185.1% | 37.6695 | 5273.7303 | 53.5877 | 7502.2816 | Fensterersatz K | -16927.0042 | -69.29% | WP LW CH Mix | 5881.7888 | 435.1323 | -13270.7713 | -69.29% | -981.7662 | -69.29% | 1155.2506 | 288.56 | 790.0686 | 152.5703 | - | - | 1945.3191 | 14.66% | 441.1302 | 44.93% | JA | JA | JA
21263 | L | E1 | 70 | 52.94% | KU | W2 | LWCH | EFH-1 | L_E1_70_53%_KU-LWCH | 53.5877 | 1970 | Lugano | 52.94% | 50% | 22.01% | Normal | Medium | 140 | 10 | 7 | 2 | 3 | II | 70 | 70 | 96 | 108 | 11.5156 | 23.0311 | 31.5855 | 84.9573 | 7.5545 | 7.259% | 14.52% | 19.91% | 53.55% | 4.762% | 158.644 | 15.121 | 0.69362 | 20.51 | 142.9859 | 57.08% | 185.1% | 37.6695 | 5273.7303 | 53.5877 | 7502.2816 | Fensterersatz K | -16927.0042 | -69.29% | WP LW CH Zer | 186.0566 | 129.7895 | -419.7897 | -69.29% | -292.8372 | -69.29% | 1155.2506 | 288.56 | 790.0686 | 152.5703 | - | - | 1945.3191 | 463.4% | 441.1302 | 150.6% | NEIN | NEIN | NEIN
21264 | L | E1 | 70 | 52.94% | KU | W3 | ERMX | EFH-1 | L_E1_70_53%_KU-ERMX | 53.5877 | 1970 | Lugano | 52.94% | 50% | 22.01% | Normal | Medium | 140 | 10 | 7 | 2 | 3 | II | 70 | 70 | 96 | 108 | 11.5156 | 23.0311 | 31.5855 | 84.9573 | 7.5545 | 7.259% | 14.52% | 19.91% | 53.55% | 4.762% | 158.644 | 15.121 | 0.69362 | 20.51 | 142.9859 | 57.08% | 185.1% | 37.6695 | 5273.7303 | 53.5877 | 7502.2816 | Fensterersatz K | -16927.0042 | -69.29% | WP E CH Mix | 3158.4606 | 262.5799 | -7126.2688 | -69.29% | -592.4451 | -69.29% | 1155.2506 | 288.56 | 790.0686 | 152.5703 | - | - | 1945.3191 | 27.3% | 441.1302 | 74.46% | JA | JA | JA
21265 | L | E1 | 70 | 52.94% | KU | ST | SOTH | EFH-1 | L_E1_70_53%_KU-SOTH | 53.5877 | 1970 | Lugano | 52.94% | 50% | 22.01% | Normal | Medium | 140 | 10 | 7 | 2 | 3 | II | 70 | 70 | 96 | 108 | 11.5156 | 23.0311 | 31.5855 | 84.9573 | 7.5545 | 7.259% | 14.52% | 19.91% | 53.55% | 4.762% | 158.644 | 15.121 | 0.69362 | 20.51 | 142.9859 | 57.08% | 185.1% | 37.6695 | 5273.7303 | 53.5877 | 7502.2816 | Fensterersatz K | -16927.0042 | -69.29% | Solarthermie | 529.1083 | 130.3028 | -1193.7992 | -69.29% | -293.9953 | -69.29% | 1155.2506 | 288.56 | 790.0686 | 152.5703 | - | - | 1945.3191 | 163% | 441.1302 | 150% | NEIN | NEIN | NEIN
21266 | L | E1 | 70 | 52.94% | KU | HS | HO-SC | EFH-1 | L_E1_70_53%_KU-HO-SC | 53.5877 | 1970 | Lugano | 52.94% | 50% | 22.01% | Normal | Medium | 140 | 10 | 7 | 2 | 3 | II | 70 | 70 | 96 | 108 | 11.5156 | 23.0311 | 31.5855 | 84.9573 | 7.5545 | 7.259% | 14.52% | 19.91% | 53.55% | 4.762% | 158.644 | 15.121 | 0.69362 | 20.51 | 142.9859 | 57.08% | 185.1% | 37.6695 | 5273.7303 | 53.5877 | 7502.2816 | Fensterersatz K | -16927.0042 | -69.29% | Holz Schnitzel | 270.9648 | 94.4405 | -611.3636 | -69.29% | -213.0811 | -69.29% | 1155.2506 | 288.56 | 790.0686 | 152.5703 | - | - | 1945.3191 | 318.2% | 441.1302 | 207% | NEIN | NEIN | NEIN
21267 | L | E1 | 70 | 52.94% | ME | ÖL | ÖL-HE | EFH-1 | L_E1_70_53%_ME-ÖL-HE | 59.3086 | 1970 | Lugano | 52.94% | 50% | 22.01% | Normal | Medium | 140 | 10 | 7 | 2 | 3 | II | 70 | 70 | 96 | 108 | 11.5156 | 23.0311 | 31.5855 | 94.2078 | 8.017 | 6.84% | 13.68% | 18.76% | 55.96% | 4.762% | 168.3571 | 15.121 | 0.67875 | 20.51 | 142.9859 | 52.9% | 163.6% | 34.1129 | 4775.8046 | 59.3086 | 8303.2074 | Fensterersatz M | -16126.0785 | -66.01% | Öl-Heizung | 11532.2325 | 2989.1547 | -22397.3312 | -66.01% | -5805.3883 | -66.01% | 1155.2506 | 288.56 | 1035.0126 | 246.8772 | - | - | 2190.2631 | 9.779% | 535.4372 | 9.223% | JA | JA | JA
21268 | L | E1 | 70 | 52.94% | ME | FW | FEWA | EFH-1 | L_E1_70_53%_ME-FEWA | 59.3086 | 1970 | Lugano | 52.94% | 50% | 22.01% | Normal | Medium | 140 | 10 | 7 | 2 | 3 | II | 70 | 70 | 96 | 108 | 11.5156 | 23.0311 | 31.5855 | 94.2078 | 8.017 | 6.84% | 13.68% | 18.76% | 55.96% | 4.762% | 168.3571 | 15.121 | 0.67875 | 20.51 | 142.9859 | 52.9% | 163.6% | 34.1129 | 4775.8046 | 59.3086 | 8303.2074 | Fensterersatz M | -16126.0785 | -66.01% | Fernwärme | 3272.4406 | 642.7659 | -6355.5721 | -66.01% | -1248.3482 | -66.01% | 1155.2506 | 288.56 | 1035.0126 | 246.8772 | - | - | 2190.2631 | 34.46% | 535.4372 | 42.89% | JA | JA | JA
21269 | L | E1 | 70 | 52.94% | ME | W1 | LWMX | EFH-1 | L_E1_70_53%_ME-LWMX | 59.3086 | 1970 | Lugano | 52.94% | 50% | 22.01% | Normal | Medium | 140 | 10 | 7 | 2 | 3 | II | 70 | 70 | 96 | 108 | 11.5156 | 23.0311 | 31.5855 | 94.2078 | 8.017 | 6.84% | 13.68% | 18.76% | 55.96% | 4.762% | 168.3571 | 15.121 | 0.67875 | 20.51 | 142.9859 | 52.9% | 163.6% | 34.1129 | 4775.8046 | 59.3086 | 8303.2074 | Fensterersatz M | -16126.0785 | -66.01% | WP LW CH Mix | 6509.7146 | 481.586 | -12642.8455 | -66.01% | -935.3126 | -66.01% | 1155.2506 | 288.56 | 1035.0126 | 246.8772 | - | - | 2190.2631 | 17.32% | 535.4372 | 57.25% | JA | JA | JA
21270 | L | E1 | 70 | 52.94% | ME | W2 | LWCH | EFH-1 | L_E1_70_53%_ME-LWCH | 59.3086 | 1970 | Lugano | 52.94% | 50% | 22.01% | Normal | Medium | 140 | 10 | 7 | 2 | 3 | II | 70 | 70 | 96 | 108 | 11.5156 | 23.0311 | 31.5855 | 94.2078 | 8.017 | 6.84% | 13.68% | 18.76% | 55.96% | 4.762% | 168.3571 | 15.121 | 0.67875 | 20.51 | 142.9859 | 52.9% | 163.6% | 34.1129 | 4775.8046 | 59.3086 | 8303.2074 | Fensterersatz M | -16126.0785 | -66.01% | WP LW CH Zer | 205.9195 | 143.6455 | -399.9267 | -66.01% | -278.9812 | -66.01% | 1155.2506 | 288.56 | 1035.0126 | 246.8772 | - | - | 2190.2631 | 547.7% | 535.4372 | 191.9% | NEIN | NEIN | NEIN
21271 | L | E1 | 70 | 52.94% | ME | W3 | ERMX | EFH-1 | L_E1_70_53%_ME-ERMX | 59.3086 | 1970 | Lugano | 52.94% | 50% | 22.01% | Normal | Medium | 140 | 10 | 7 | 2 | 3 | II | 70 | 70 | 96 | 108 | 11.5156 | 23.0311 | 31.5855 | 94.2078 | 8.017 | 6.84% | 13.68% | 18.76% | 55.96% | 4.762% | 168.3571 | 15.121 | 0.67875 | 20.51 | 142.9859 | 52.9% | 163.6% | 34.1129 | 4775.8046 | 59.3086 | 8303.2074 | Fensterersatz M | -16126.0785 | -66.01% | WP E CH Mix | 3495.6503 | 290.6123 | -6789.079 | -66.01% | -564.4127 | -66.01% | 1155.2506 | 288.56 | 1035.0126 | 246.8772 | - | - | 2190.2631 | 32.26% | 535.4372 | 94.87% | JA | JA | JA
21272 | L | E1 | 70 | 52.94% | ME | ST | SOTH | EFH-1 | L_E1_70_53%_ME-SOTH | 59.3086 | 1970 | Lugano | 52.94% | 50% | 22.01% | Normal | Medium | 140 | 10 | 7 | 2 | 3 | II | 70 | 70 | 96 | 108 | 11.5156 | 23.0311 | 31.5855 | 94.2078 | 8.017 | 6.84% | 13.68% | 18.76% | 55.96% | 4.762% | 168.3571 | 15.121 | 0.67875 | 20.51 | 142.9859 | 52.9% | 163.6% | 34.1129 | 4775.8046 | 59.3086 | 8303.2074 | Fensterersatz M | -16126.0785 | -66.01% | Solarthermie | 585.5946 | 144.2136 | -1137.3129 | -66.01% | -280.0845 | -66.01% | 1155.2506 | 288.56 | 1035.0126 | 246.8772 | - | - | 2190.2631 | 192.6% | 535.4372 | 191.2% | NEIN | NEIN | NEIN
21273 | L | E1 | 70 | 52.94% | ME | HS | HO-SC | EFH-1 | L_E1_70_53%_ME-HO-SC | 59.3086 | 1970 | Lugano | 52.94% | 50% | 22.01% | Normal | Medium | 140 | 10 | 7 | 2 | 3 | II | 70 | 70 | 96 | 108 | 11.5156 | 23.0311 | 31.5855 | 94.2078 | 8.017 | 6.84% | 13.68% | 18.76% | 55.96% | 4.762% | 168.3571 | 15.121 | 0.67875 | 20.51 | 142.9859 | 52.9% | 163.6% | 34.1129 | 4775.8046 | 59.3086 | 8303.2074 | Fensterersatz M | -16126.0785 | -66.01% | Holz Schnitzel | 299.8923 | 104.5227 | -582.436 | -66.01% | -202.9989 | -66.01% | 1155.2506 | 288.56 | 1035.0126 | 246.8772 | - | - | 2190.2631 | 376.1% | 535.4372 | 263.8% | NEIN | NEIN | NEIN
21274 | L | E1 | 70 | 52.94% | GH | ÖL | ÖL-HE | EFH-1 | L_E1_70_53%_GH-ÖL-HE | 18.1334 | 1970 | Lugano | 52.94% | 50% | 22.01% | Normal | Medium | 140 | 10 | 7 | 2 | 3 | II | 70 | 70 | 96 | 108 | 4.1127 | 4.9352 | 7.6708 | 87.2699 | 20.7977 | 3.296% | 3.955% | 6.147% | 69.94% | 16.67% | 124.7864 | 15.121 | 0.87116 | 20.51 | 142.9859 | 89.03% | 686.9% | 36.4146 | 5098.0487 | 18.1334 | 2538.6821 | Gebäudehülle | -21890.6038 | -89.61% | Öl-Heizung | 3525.9473 | 913.9256 | -30403.6164 | -89.61% | -7880.6174 | -89.61% | 1155.2506 | 288.56 | 641.8861 | 132.5966 | 1325.6 | 362 | 3122.7366 | 10.27% | 783.1565 | 9.938% | JA | JA | JA
21275 | L | E1 | 70 | 52.94% | GH | FW | FEWA | EFH-1 | L_E1_70_53%_GH-FEWA | 18.1334 | 1970 | Lugano | 52.94% | 50% | 22.01% | Normal | Medium | 140 | 10 | 7 | 2 | 3 | II | 70 | 70 | 96 | 108 | 4.1127 | 4.9352 | 7.6708 | 87.2699 | 20.7977 | 3.296% | 3.955% | 6.147% | 69.94% | 16.67% | 124.7864 | 15.121 | 0.87116 | 20.51 | 142.9859 | 89.03% | 686.9% | 36.4146 | 5098.0487 | 18.1334 | 2538.6821 | Gebäudehülle | -21890.6038 | -89.61% | Fernwärme | 1000.5394 | 196.5239 | -8627.4733 | -89.61% | -1694.5903 | -89.61% | 1155.2506 | 288.56 | 641.8861 | 132.5966 | 1325.6 | 362 | 3122.7366 | 36.2% | 783.1565 | 46.22% | JA | JA | JA
21276 | L | E1 | 70 | 52.94% | GH | W1 | LWMX | EFH-1 | L_E1_70_53%_GH-LWMX | 18.1334 | 1970 | Lugano | 52.94% | 50% | 22.01% | Normal | Medium | 140 | 10 | 7 | 2 | 3 | II | 70 | 70 | 96 | 108 | 4.1127 | 4.9352 | 7.6708 | 87.2699 | 20.7977 | 3.296% | 3.955% | 6.147% | 69.94% | 16.67% | 124.7864 | 15.121 | 0.87116 | 20.51 | 142.9859 | 89.03% | 686.9% | 36.4146 | 5098.0487 | 18.1334 | 2538.6821 | Gebäudehülle | -21890.6038 | -89.61% | WP LW CH Mix | 1990.3268 | 147.2436 | -17162.2334 | -89.61% | -1269.655 | -89.61% | 1155.2506 | 288.56 | 641.8861 | 132.5966 | 1325.6 | 362 | 3122.7366 | 18.2% | 783.1565 | 61.68% | JA | JA | JA
21277 | L | E1 | 70 | 52.94% | GH | W2 | LWCH | EFH-1 | L_E1_70_53%_GH-LWCH | 18.1334 | 1970 | Lugano | 52.94% | 50% | 22.01% | Normal | Medium | 140 | 10 | 7 | 2 | 3 | II | 70 | 70 | 96 | 108 | 4.1127 | 4.9352 | 7.6708 | 87.2699 | 20.7977 | 3.296% | 3.955% | 6.147% | 69.94% | 16.67% | 124.7864 | 15.121 | 0.87116 | 20.51 | 142.9859 | 89.03% | 686.9% | 36.4146 | 5098.0487 | 18.1334 | 2538.6821 | Gebäudehülle | -21890.6038 | -89.61% | WP LW CH Zer | 62.9593 | 43.9192 | -542.887 | -89.61% | -378.7074 | -89.61% | 1155.2506 | 288.56 | 641.8861 | 132.5966 | 1325.6 | 362 | 3122.7366 | 575.2% | 783.1565 | 206.8% | NEIN | NEIN | NEIN
21278 | L | E1 | 70 | 52.94% | GH | W3 | ERMX | EFH-1 | L_E1_70_53%_GH-ERMX | 18.1334 | 1970 | Lugano | 52.94% | 50% | 22.01% | Normal | Medium | 140 | 10 | 7 | 2 | 3 | II | 70 | 70 | 96 | 108 | 4.1127 | 4.9352 | 7.6708 | 87.2699 | 20.7977 | 3.296% | 3.955% | 6.147% | 69.94% | 16.67% | 124.7864 | 15.121 | 0.87116 | 20.51 | 142.9859 | 89.03% | 686.9% | 36.4146 | 5098.0487 | 18.1334 | 2538.6821 | Gebäudehülle | -21890.6038 | -89.61% | WP E CH Mix | 1068.7852 | 88.8539 | -9215.9442 | -89.61% | -766.1711 | -89.61% | 1155.2506 | 288.56 | 641.8861 | 132.5966 | 1325.6 | 362 | 3122.7366 | 33.88% | 783.1565 | 102.2% | JA | NEIN | JA
21279 | L | E1 | 70 | 52.94% | GH | ST | SOTH | EFH-1 | L_E1_70_53%_GH-SOTH | 18.1334 | 1970 | Lugano | 52.94% | 50% | 22.01% | Normal | Medium | 140 | 10 | 7 | 2 | 3 | II | 70 | 70 | 96 | 108 | 4.1127 | 4.9352 | 7.6708 | 87.2699 | 20.7977 | 3.296% | 3.955% | 6.147% | 69.94% | 16.67% | 124.7864 | 15.121 | 0.87116 | 20.51 | 142.9859 | 89.03% | 686.9% | 36.4146 | 5098.0487 | 18.1334 | 2538.6821 | Gebäudehülle | -21890.6038 | -89.61% | Solarthermie | 179.0439 | 44.0929 | -1543.8636 | -89.61% | -380.2052 | -89.61% | 1155.2506 | 288.56 | 641.8861 | 132.5966 | 1325.6 | 362 | 3122.7366 | 202.3% | 783.1565 | 206% | NEIN | NEIN | NEIN
21280 | L | E1 | 70 | 52.94% | GH | HS | HO-SC | EFH-1 | L_E1_70_53%_GH-HO-SC | 18.1334 | 1970 | Lugano | 52.94% | 50% | 22.01% | Normal | Medium | 140 | 10 | 7 | 2 | 3 | II | 70 | 70 | 96 | 108 | 4.1127 | 4.9352 | 7.6708 | 87.2699 | 20.7977 | 3.296% | 3.955% | 6.147% | 69.94% | 16.67% | 124.7864 | 15.121 | 0.87116 | 20.51 | 142.9859 | 89.03% | 686.9% | 36.4146 | 5098.0487 | 18.1334 | 2538.6821 | Gebäudehülle | -21890.6038 | -89.61% | Holz Schnitzel | 91.6912 | 31.9575 | -790.6371 | -89.61% | -275.5641 | -89.61% | 1155.2506 | 288.56 | 641.8861 | 132.5966 | 1325.6 | 362 | 3122.7366 | 395% | 783.1565 | 284.2% | NEIN | NEIN | NEIN
21281 | L | E2 | 70 | 17.73% | IZ | ÖL | ÖL-HE | EFH-2 | L_E2_70_18%_IZ-ÖL-HE | 102.9832 | 1970 | Lugano | 17.73% | 20% | 22.01% | Normal | Medium | 240 | 12 | 10 | 2 | 3 | II | 120 | 120 | 217.2 | 46.8 | 11.5156 | 23.0311 | 41.6863 | 73.2262 | 7.473 | 7.338% | 14.68% | 26.56% | 46.66% | 4.762% | 156.9322 | 15.121 | 0.40538 | 20.51 | 57.1513 | 13.47% | 22.5% | 5.7986 | 1391.6654 | 102.9832 | 24715.9632 | Ist-Zustand | - | - | Öl-Heizung | 34327.7266 | 8897.7467 |  |  |  |  | - | - | - | - | - | - | - | - | - | - | JA | JA | JA
21282 | L | E2 | 70 | 17.73% | IZ | FW | FEWA | EFH-2 | L_E2_70_18%_IZ-FEWA | 102.9832 | 1970 | Lugano | 17.73% | 20% | 22.01% | Normal | Medium | 240 | 12 | 10 | 2 | 3 | II | 120 | 120 | 217.2 | 46.8 | 11.5156 | 23.0311 | 41.6863 | 73.2262 | 7.473 | 7.338% | 14.68% | 26.56% | 46.66% | 4.762% | 156.9322 | 15.121 | 0.40538 | 20.51 | 57.1513 | 13.47% | 22.5% | 5.7986 | 1391.6654 | 102.9832 | 24715.9632 | Ist-Zustand | - | - | Fernwärme | 9740.9973 | 1913.3063 | -24586.7294 | -71.62% | -6984.4404 | -78.5% | - | - | - | - | - | - | - | - | - | - | JA | JA | JA
21283 | L | E2 | 70 | 17.73% | IZ | W1 | LWMX | EFH-2 | L_E2_70_18%_IZ-LWMX | 102.9832 | 1970 | Lugano | 17.73% | 20% | 22.01% | Normal | Medium | 240 | 12 | 10 | 2 | 3 | II | 120 | 120 | 217.2 | 46.8 | 11.5156 | 23.0311 | 41.6863 | 73.2262 | 7.473 | 7.338% | 14.68% | 26.56% | 46.66% | 4.762% | 156.9322 | 15.121 | 0.40538 | 20.51 | 57.1513 | 13.47% | 22.5% | 5.7986 | 1391.6654 | 102.9832 | 24715.9632 | Ist-Zustand | - | - | WP LW CH Mix | 19377.3151 | 1433.5259 | -14950.4115 | -43.55% | -7464.2209 | -83.89% | - | - | - | - | - | - | - | - | - | - | JA | JA | JA
21284 | L | E2 | 70 | 17.73% | IZ | W2 | LWCH | EFH-2 | L_E2_70_18%_IZ-LWCH | 102.9832 | 1970 | Lugano | 17.73% | 20% | 22.01% | Normal | Medium | 240 | 12 | 10 | 2 | 3 | II | 120 | 120 | 217.2 | 46.8 | 11.5156 | 23.0311 | 41.6863 | 73.2262 | 7.473 | 7.338% | 14.68% | 26.56% | 46.66% | 4.762% | 156.9322 | 15.121 | 0.40538 | 20.51 | 57.1513 | 13.47% | 22.5% | 5.7986 | 1391.6654 | 102.9832 | 24715.9632 | Ist-Zustand | - | - | WP LW CH Zer | 612.9559 | 427.5862 | -33714.7707 | -98.21% | -8470.1606 | -95.19% | - | - | - | - | - | - | - | - | - | - | JA | JA | JA
21285 | L | E2 | 70 | 17.73% | IZ | W3 | ERMX | EFH-2 | L_E2_70_18%_IZ-ERMX | 102.9832 | 1970 | Lugano | 17.73% | 20% | 22.01% | Normal | Medium | 240 | 12 | 10 | 2 | 3 | II | 120 | 120 | 217.2 | 46.8 | 11.5156 | 23.0311 | 41.6863 | 73.2262 | 7.473 | 7.338% | 14.68% | 26.56% | 46.66% | 4.762% | 156.9322 | 15.121 | 0.40538 | 20.51 | 57.1513 | 13.47% | 22.5% | 5.7986 | 1391.6654 | 102.9832 | 24715.9632 | Ist-Zustand | - | - | WP E CH Mix | 10405.4205 | 865.0587 | -23922.3061 | -69.69% | -8032.688 | -90.28% | - | - | - | - | - | - | - | - | - | - | JA | JA | JA
21286 | L | E2 | 70 | 17.73% | IZ | ST | SOTH | EFH-2 | L_E2_70_18%_IZ-SOTH | 102.9832 | 1970 | Lugano | 17.73% | 20% | 22.01% | Normal | Medium | 240 | 12 | 10 | 2 | 3 | II | 120 | 120 | 217.2 | 46.8 | 11.5156 | 23.0311 | 41.6863 | 73.2262 | 7.473 | 7.338% | 14.68% | 26.56% | 46.66% | 4.762% | 156.9322 | 15.121 | 0.40538 | 20.51 | 57.1513 | 13.47% | 22.5% | 5.7986 | 1391.6654 | 102.9832 | 24715.9632 | Ist-Zustand | - | - | Solarthermie | 1743.1258 | 429.2773 | -32584.6008 | -94.92% | -8468.4695 | -95.18% | - | - | - | - | - | - | - | - | - | - | JA | JA | JA
21287 | L | E2 | 70 | 17.73% | IZ | HS | HO-SC | EFH-2 | L_E2_70_18%_IZ-HO-SC | 102.9832 | 1970 | Lugano | 17.73% | 20% | 22.01% | Normal | Medium | 240 | 12 | 10 | 2 | 3 | II | 120 | 120 | 217.2 | 46.8 | 11.5156 | 23.0311 | 41.6863 | 73.2262 | 7.473 | 7.338% | 14.68% | 26.56% | 46.66% | 4.762% | 156.9322 | 15.121 | 0.40538 | 20.51 | 57.1513 | 13.47% | 22.5% | 5.7986 | 1391.6654 | 102.9832 | 24715.9632 | Ist-Zustand | - | - | Holz Schnitzel | 892.6824 | 311.1304 | -33435.0442 | -97.4% | -8586.6164 | -96.5% | - | - | - | - | - | - | - | - | - | - | JA | JA | JA
21288 | L | E2 | 70 | 17.73% | 2V | ÖL | ÖL-HE | EFH-2 | L_E2_70_18%_2V-ÖL-HE | 84.1781 | 1970 | Lugano | 17.73% | 20% | 22.01% | Normal | Medium | 240 | 12 | 10 | 2 | 3 | II | 120 | 120 | 217.2 | 46.8 | 11.5156 | 23.0311 | 41.6863 | 38.8495 | 5.7541 | 9.53% | 19.06% | 34.5% | 32.15% | 4.762% | 120.8366 | 15.121 | 0.38599 | 20.51 | 43.9626 | 12.48% | 20.16% | 8.4267 | 2022.4146 | 84.1781 | 20202.7518 | Glasersatz 2-IV | -4513.2114 | -18.26% | Öl-Heizung | 28059.3775 | 7272.9906 | -6268.3492 | -18.26% | -1624.7561 | -18.26% | 473.1912 | 115.7429 | - | - | - | - | 473.1912 | 7.549% | 115.7429 | 7.124% | JA | JA | JA
21289 | L | E2 | 70 | 17.73% | 2V | FW | FEWA | EFH-2 | L_E2_70_18%_2V-FEWA | 84.1781 | 1970 | Lugano | 17.73% | 20% | 22.01% | Normal | Medium | 240 | 12 | 10 | 2 | 3 | II | 120 | 120 | 217.2 | 46.8 | 11.5156 | 23.0311 | 41.6863 | 38.8495 | 5.7541 | 9.53% | 19.06% | 34.5% | 32.15% | 4.762% | 120.8366 | 15.121 | 0.38599 | 20.51 | 43.9626 | 12.48% | 20.16% | 8.4267 | 2022.4146 | 84.1781 | 20202.7518 | Glasersatz 2-IV | -4513.2114 | -18.26% | Fernwärme | 7962.261 | 1563.9307 | -1778.7363 | -18.26% | -349.3757 | -18.26% | 473.1912 | 115.7429 | - | - | - | - | 473.1912 | 26.6% | 115.7429 | 33.13% | JA | JA | JA
21290 | L | E2 | 70 | 17.73% | 2V | W1 | LWMX | EFH-2 | L_E2_70_18%_2V-LWMX | 84.1781 | 1970 | Lugano | 17.73% | 20% | 22.01% | Normal | Medium | 240 | 12 | 10 | 2 | 3 | II | 120 | 120 | 217.2 | 46.8 | 11.5156 | 23.0311 | 41.6863 | 38.8495 | 5.7541 | 9.53% | 19.06% | 34.5% | 32.15% | 4.762% | 120.8366 | 15.121 | 0.38599 | 20.51 | 43.9626 | 12.48% | 20.16% | 8.4267 | 2022.4146 | 84.1781 | 20202.7518 | Glasersatz 2-IV | -4513.2114 | -18.26% | WP LW CH Mix | 15838.9574 | 1171.7596 | -3538.3577 | -18.26% | -261.7663 | -18.26% | 473.1912 | 115.7429 | - | - | - | - | 473.1912 | 13.37% | 115.7429 | 44.22% | JA | JA | JA
21291 | L | E2 | 70 | 17.73% | 2V | W2 | LWCH | EFH-2 | L_E2_70_18%_2V-LWCH | 84.1781 | 1970 | Lugano | 17.73% | 20% | 22.01% | Normal | Medium | 240 | 12 | 10 | 2 | 3 | II | 120 | 120 | 217.2 | 46.8 | 11.5156 | 23.0311 | 41.6863 | 38.8495 | 5.7541 | 9.53% | 19.06% | 34.5% | 32.15% | 4.762% | 120.8366 | 15.121 | 0.38599 | 20.51 | 43.9626 | 12.48% | 20.16% | 8.4267 | 2022.4146 | 84.1781 | 20202.7518 | Glasersatz 2-IV | -4513.2114 | -18.26% | WP LW CH Zer | 501.0282 | 349.5076 | -111.9276 | -18.26% | -78.0786 | -18.26% | 473.1912 | 115.7429 | - | - | - | - | 473.1912 | 422.8% | 115.7429 | 148.2% | NEIN | NEIN | NEIN
21292 | L | E2 | 70 | 17.73% | 2V | W3 | ERMX | EFH-2 | L_E2_70_18%_2V-ERMX | 84.1781 | 1970 | Lugano | 17.73% | 20% | 22.01% | Normal | Medium | 240 | 12 | 10 | 2 | 3 | II | 120 | 120 | 217.2 | 46.8 | 11.5156 | 23.0311 | 41.6863 | 38.8495 | 5.7541 | 9.53% | 19.06% | 34.5% | 32.15% | 4.762% | 120.8366 | 15.121 | 0.38599 | 20.51 | 43.9626 | 12.48% | 20.16% | 8.4267 | 2022.4146 | 84.1781 | 20202.7518 | Glasersatz 2-IV | -4513.2114 | -18.26% | WP E CH Mix | 8505.3585 | 707.0963 | -1900.062 | -18.26% | -157.9624 | -18.26% | 473.1912 | 115.7429 | - | - | - | - | 473.1912 | 24.9% | 115.7429 | 73.27% | JA | JA | JA
21293 | L | E2 | 70 | 17.73% | 2V | ST | SOTH | EFH-2 | L_E2_70_18%_2V-SOTH | 84.1781 | 1970 | Lugano | 17.73% | 20% | 22.01% | Normal | Medium | 240 | 12 | 10 | 2 | 3 | II | 120 | 120 | 217.2 | 46.8 | 11.5156 | 23.0311 | 41.6863 | 38.8495 | 5.7541 | 9.53% | 19.06% | 34.5% | 32.15% | 4.762% | 120.8366 | 15.121 | 0.38599 | 20.51 | 43.9626 | 12.48% | 20.16% | 8.4267 | 2022.4146 | 84.1781 | 20202.7518 | Glasersatz 2-IV | -4513.2114 | -18.26% | Solarthermie | 1424.8257 | 350.8899 | -318.3002 | -18.26% | -78.3874 | -18.26% | 473.1912 | 115.7429 | - | - | - | - | 473.1912 | 148.7% | 115.7429 | 147.7% | NEIN | NEIN | NEIN
21294 | L | E2 | 70 | 17.73% | 2V | HS | HO-SC | EFH-2 | L_E2_70_18%_2V-HO-SC | 84.1781 | 1970 | Lugano | 17.73% | 20% | 22.01% | Normal | Medium | 240 | 12 | 10 | 2 | 3 | II | 120 | 120 | 217.2 | 46.8 | 11.5156 | 23.0311 | 41.6863 | 38.8495 | 5.7541 | 9.53% | 19.06% | 34.5% | 32.15% | 4.762% | 120.8366 | 15.121 | 0.38599 | 20.51 | 43.9626 | 12.48% | 20.16% | 8.4267 | 2022.4146 | 84.1781 | 20202.7518 | Glasersatz 2-IV | -4513.2114 | -18.26% | Holz Schnitzel | 729.6759 | 254.317 | -163.0066 | -18.26% | -56.8134 | -18.26% | 473.1912 | 115.7429 | - | - | - | - | 473.1912 | 290.3% | 115.7429 | 203.7% | NEIN | NEIN | NEIN
21295 | L | E2 | 70 | 17.73% | 3V | ÖL | ÖL-HE | EFH-2 | L_E2_70_18%_3V-ÖL-HE | 79.8441 | 1970 | Lugano | 17.73% | 20% | 22.01% | Normal | Medium | 240 | 12 | 10 | 2 | 3 | II | 120 | 120 | 217.2 | 46.8 | 11.5156 | 23.0311 | 41.6863 | 27.0209 | 5.1627 | 10.62% | 21.24% | 38.45% | 24.92% | 4.762% | 108.4166 | 15.121 | 0.35959 | 20.51 | 36.6355 | 10.66% | 16.5% | 8.5186 | 2044.4739 | 79.8441 | 19162.5803 | Glasersatz 3-IV | -5553.3828 | -22.47% | Öl-Heizung | 26614.6949 | 6898.5289 | -7713.0317 | -22.47% | -1999.2178 | -22.47% | 600.7303 | 150.0512 | - | - | - | - | 600.7303 | 7.789% | 150.0512 | 7.505% | JA | JA | JA
21296 | L | E2 | 70 | 17.73% | 3V | FW | FEWA | EFH-2 | L_E2_70_18%_3V-FEWA | 79.8441 | 1970 | Lugano | 17.73% | 20% | 22.01% | Normal | Medium | 240 | 12 | 10 | 2 | 3 | II | 120 | 120 | 217.2 | 46.8 | 11.5156 | 23.0311 | 41.6863 | 27.0209 | 5.1627 | 10.62% | 21.24% | 38.45% | 24.92% | 4.762% | 108.4166 | 15.121 | 0.35959 | 20.51 | 36.6355 | 10.66% | 16.5% | 8.5186 | 2044.4739 | 79.8441 | 19162.5803 | Glasersatz 3-IV | -5553.3828 | -22.47% | Fernwärme | 7552.3111 | 1483.4092 | -2188.6862 | -22.47% | -429.8972 | -22.47% | 600.7303 | 150.0512 | - | - | - | - | 600.7303 | 27.45% | 150.0512 | 34.9% | JA | JA | JA
21297 | L | E2 | 70 | 17.73% | 3V | W1 | LWMX | EFH-2 | L_E2_70_18%_3V-LWMX | 79.8441 | 1970 | Lugano | 17.73% | 20% | 22.01% | Normal | Medium | 240 | 12 | 10 | 2 | 3 | II | 120 | 120 | 217.2 | 46.8 | 11.5156 | 23.0311 | 41.6863 | 27.0209 | 5.1627 | 10.62% | 21.24% | 38.45% | 24.92% | 4.762% | 108.4166 | 15.121 | 0.35959 | 20.51 | 36.6355 | 10.66% | 16.5% | 8.5186 | 2044.4739 | 79.8441 | 19162.5803 | Glasersatz 3-IV | -5553.3828 | -22.47% | WP LW CH Mix | 15023.463 | 1111.4297 | -4353.8521 | -22.47% | -322.0962 | -22.47% | 600.7303 | 150.0512 | - | - | - | - | 600.7303 | 13.8% | 150.0512 | 46.59% | JA | JA | JA
21298 | L | E2 | 70 | 17.73% | 3V | W2 | LWCH | EFH-2 | L_E2_70_18%_3V-LWCH | 79.8441 | 1970 | Lugano | 17.73% | 20% | 22.01% | Normal | Medium | 240 | 12 | 10 | 2 | 3 | II | 120 | 120 | 217.2 | 46.8 | 11.5156 | 23.0311 | 41.6863 | 27.0209 | 5.1627 | 10.62% | 21.24% | 38.45% | 24.92% | 4.762% | 108.4166 | 15.121 | 0.35959 | 20.51 | 36.6355 | 10.66% | 16.5% | 8.5186 | 2044.4739 | 79.8441 | 19162.5803 | Glasersatz 3-IV | -5553.3828 | -22.47% | WP LW CH Zer | 475.232 | 331.5126 | -137.7239 | -22.47% | -96.0735 | -22.47% | 600.7303 | 150.0512 | - | - | - | - | 600.7303 | 436.2% | 150.0512 | 156.2% | NEIN | NEIN | NEIN
21299 | L | E2 | 70 | 17.73% | 3V | W3 | ERMX | EFH-2 | L_E2_70_18%_3V-ERMX | 79.8441 | 1970 | Lugano | 17.73% | 20% | 22.01% | Normal | Medium | 240 | 12 | 10 | 2 | 3 | II | 120 | 120 | 217.2 | 46.8 | 11.5156 | 23.0311 | 41.6863 | 27.0209 | 5.1627 | 10.62% | 21.24% | 38.45% | 24.92% | 4.762% | 108.4166 | 15.121 | 0.35959 | 20.51 | 36.6355 | 10.66% | 16.5% | 8.5186 | 2044.4739 | 79.8441 | 19162.5803 | Glasersatz 3-IV | -5553.3828 | -22.47% | WP E CH Mix | 8067.4463 | 670.6903 | -2337.9742 | -22.47% | -194.3684 | -22.47% | 600.7303 | 150.0512 | - | - | - | - | 600.7303 | 25.69% | 150.0512 | 77.2% | JA | JA | JA
21300 | L | E2 | 70 | 17.73% | 3V | ST | SOTH | EFH-2 | L_E2_70_18%_3V-SOTH | 79.8441 | 1970 | Lugano | 17.73% | 20% | 22.01% | Normal | Medium | 240 | 12 | 10 | 2 | 3 | II | 120 | 120 | 217.2 | 46.8 | 11.5156 | 23.0311 | 41.6863 | 27.0209 | 5.1627 | 10.62% | 21.24% | 38.45% | 24.92% | 4.762% | 108.4166 | 15.121 | 0.35959 | 20.51 | 36.6355 | 10.66% | 16.5% | 8.5186 | 2044.4739 | 79.8441 | 19162.5803 | Glasersatz 3-IV | -5553.3828 | -22.47% | Solarthermie | 1351.4662 | 332.8238 | -391.6596 | -22.47% | -96.4535 | -22.47% | 600.7303 | 150.0512 | - | - | - | - | 600.7303 | 153.4% | 150.0512 | 155.6% | NEIN | NEIN | NEIN
21301 | L | E2 | 70 | 17.73% | 3V | HS | HO-SC | EFH-2 | L_E2_70_18%_3V-HO-SC | 79.8441 | 1970 | Lugano | 17.73% | 20% | 22.01% | Normal | Medium | 240 | 12 | 10 | 2 | 3 | II | 120 | 120 | 217.2 | 46.8 | 11.5156 | 23.0311 | 41.6863 | 27.0209 | 5.1627 | 10.62% | 21.24% | 38.45% | 24.92% | 4.762% | 108.4166 | 15.121 | 0.35959 | 20.51 | 36.6355 | 10.66% | 16.5% | 8.5186 | 2044.4739 | 79.8441 | 19162.5803 | Glasersatz 3-IV | -5553.3828 | -22.47% | Holz Schnitzel | 692.1073 | 241.2231 | -200.5751 | -22.47% | -69.9073 | -22.47% | 600.7303 | 150.0512 | - | - | - | - | 600.7303 | 299.5% | 150.0512 | 214.6% | NEIN | NEIN | NEIN
21302 | L | E2 | 70 | 17.73% | VK | ÖL | ÖL-HE | EFH-2 | L_E2_70_18%_VK-ÖL-HE | 82.5786 | 1970 | Lugano | 17.73% | 20% | 22.01% | Normal | Medium | 240 | 12 | 10 | 2 | 3 | II | 120 | 120 | 217.2 | 46.8 | 11.5156 | 23.0311 | 41.6863 | 30.6501 | 5.3442 | 10.26% | 20.52% | 37.14% | 27.31% | 4.762% | 112.2273 | 15.121 | 0.3573 | 20.51 | 36.6355 | 10.28% | 15.85% | 7.7792 | 1866.9991 | 82.5786 | 19818.8639 | Glasersatz Vakuum | -4897.0993 | -19.81% | Öl-Heizung | 27526.1998 | 7134.791 | -6801.5268 | -19.81% | -1762.9557 | -19.81% | 638.8081 | 156.2529 | - | - | - | - | 638.8081 | 9.392% | 156.2529 | 8.863% | JA | JA | JA
21303 | L | E2 | 70 | 17.73% | VK | FW | FEWA | EFH-2 | L_E2_70_18%_VK-FEWA | 82.5786 | 1970 | Lugano | 17.73% | 20% | 22.01% | Normal | Medium | 240 | 12 | 10 | 2 | 3 | II | 120 | 120 | 217.2 | 46.8 | 11.5156 | 23.0311 | 41.6863 | 30.6501 | 5.3442 | 10.26% | 20.52% | 37.14% | 27.31% | 4.762% | 112.2273 | 15.121 | 0.3573 | 20.51 | 36.6355 | 10.28% | 15.85% | 7.7792 | 1866.9991 | 82.5786 | 19818.8639 | Glasersatz Vakuum | -4897.0993 | -19.81% | Fernwärme | 7810.964 | 1534.2132 | -1930.0333 | -19.81% | -379.0931 | -19.81% | 638.8081 | 156.2529 | - | - | - | - | 638.8081 | 33.1% | 156.2529 | 41.22% | JA | JA | JA
21304 | L | E2 | 70 | 17.73% | VK | W1 | LWMX | EFH-2 | L_E2_70_18%_VK-LWMX | 82.5786 | 1970 | Lugano | 17.73% | 20% | 22.01% | Normal | Medium | 240 | 12 | 10 | 2 | 3 | II | 120 | 120 | 217.2 | 46.8 | 11.5156 | 23.0311 | 41.6863 | 30.6501 | 5.3442 | 10.26% | 20.52% | 37.14% | 27.31% | 4.762% | 112.2273 | 15.121 | 0.3573 | 20.51 | 36.6355 | 10.28% | 15.85% | 7.7792 | 1866.9991 | 82.5786 | 19818.8639 | Glasersatz Vakuum | -4897.0993 | -19.81% | WP LW CH Mix | 15537.9893 | 1149.4941 | -3839.3258 | -19.81% | -284.0318 | -19.81% | 638.8081 | 156.2529 | - | - | - | - | 638.8081 | 16.64% | 156.2529 | 55.01% | JA | JA | JA
21305 | L | E2 | 70 | 17.73% | VK | W2 | LWCH | EFH-2 | L_E2_70_18%_VK-LWCH | 82.5786 | 1970 | Lugano | 17.73% | 20% | 22.01% | Normal | Medium | 240 | 12 | 10 | 2 | 3 | II | 120 | 120 | 217.2 | 46.8 | 11.5156 | 23.0311 | 41.6863 | 30.6501 | 5.3442 | 10.26% | 20.52% | 37.14% | 27.31% | 4.762% | 112.2273 | 15.121 | 0.3573 | 20.51 | 36.6355 | 10.28% | 15.85% | 7.7792 | 1866.9991 | 82.5786 | 19818.8639 | Glasersatz Vakuum | -4897.0993 | -19.81% | WP LW CH Zer | 491.5078 | 342.8663 | -121.4481 | -19.81% | -84.7198 | -19.81% | 638.8081 | 156.2529 | - | - | - | - | 638.8081 | 526% | 156.2529 | 184.4% | NEIN | NEIN | NEIN
21306 | L | E2 | 70 | 17.73% | VK | W3 | ERMX | EFH-2 | L_E2_70_18%_VK-ERMX | 82.5786 | 1970 | Lugano | 17.73% | 20% | 22.01% | Normal | Medium | 240 | 12 | 10 | 2 | 3 | II | 120 | 120 | 217.2 | 46.8 | 11.5156 | 23.0311 | 41.6863 | 30.6501 | 5.3442 | 10.26% | 20.52% | 37.14% | 27.31% | 4.762% | 112.2273 | 15.121 | 0.3573 | 20.51 | 36.6355 | 10.28% | 15.85% | 7.7792 | 1866.9991 | 82.5786 | 19818.8639 | Glasersatz Vakuum | -4897.0993 | -19.81% | WP E CH Mix | 8343.7417 | 693.6602 | -2061.6788 | -19.81% | -171.3985 | -19.81% | 638.8081 | 156.2529 | - | - | - | - | 638.8081 | 30.98% | 156.2529 | 91.16% | JA | JA | JA
21307 | L | E2 | 70 | 17.73% | VK | ST | SOTH | EFH-2 | L_E2_70_18%_VK-SOTH | 82.5786 | 1970 | Lugano | 17.73% | 20% | 22.01% | Normal | Medium | 240 | 12 | 10 | 2 | 3 | II | 120 | 120 | 217.2 | 46.8 | 11.5156 | 23.0311 | 41.6863 | 30.6501 | 5.3442 | 10.26% | 20.52% | 37.14% | 27.31% | 4.762% | 112.2273 | 15.121 | 0.3573 | 20.51 | 36.6355 | 10.28% | 15.85% | 7.7792 | 1866.9991 | 82.5786 | 19818.8639 | Glasersatz Vakuum | -4897.0993 | -19.81% | Solarthermie | 1397.7515 | 344.2224 | -345.3744 | -19.81% | -85.0549 | -19.81% | 638.8081 | 156.2529 | - | - | - | - | 638.8081 | 185% | 156.2529 | 183.7% | NEIN | NEIN | NEIN
21308 | L | E2 | 70 | 17.73% | VK | HS | HO-SC | EFH-2 | L_E2_70_18%_VK-HO-SC | 82.5786 | 1970 | Lugano | 17.73% | 20% | 22.01% | Normal | Medium | 240 | 12 | 10 | 2 | 3 | II | 120 | 120 | 217.2 | 46.8 | 11.5156 | 23.0311 | 41.6863 | 30.6501 | 5.3442 | 10.26% | 20.52% | 37.14% | 27.31% | 4.762% | 112.2273 | 15.121 | 0.3573 | 20.51 | 36.6355 | 10.28% | 15.85% | 7.7792 | 1866.9991 | 82.5786 | 19818.8639 | Glasersatz Vakuum | -4897.0993 | -19.81% | Holz Schnitzel | 715.8107 | 249.4845 | -176.8717 | -19.81% | -61.6458 | -19.81% | 638.8081 | 156.2529 | - | - | - | - | 638.8081 | 361.2% | 156.2529 | 253.5% | NEIN | NEIN | NEIN
21309 | L | E2 | 70 | 17.73% | VA | ÖL | ÖL-HE | EFH-2 | L_E2_70_18%_VA-ÖL-HE | 84.3361 | 1970 | Lugano | 17.73% | 20% | 22.01% | Normal | Medium | 240 | 12 | 10 | 2 | 3 | II | 120 | 120 | 217.2 | 46.8 | 11.5156 | 23.0311 | 41.6863 | 36.0099 | 5.6121 | 9.771% | 19.54% | 35.37% | 30.55% | 4.762% | 117.8551 | 15.121 | 0.37116 | 20.51 | 40.299 | 11.25% | 17.74% | 7.8552 | 1885.236 | 84.3361 | 20240.6734 | Glasaufdopplung | -4475.2898 | -18.11% | Öl-Heizung | 28112.0464 | 7286.6424 | -6215.6803 | -18.11% | -1611.1043 | -18.11% | 256.144 | 59.3095 | - | - | - | - | 256.144 | 4.121% | 59.3095 | 3.681% | JA | JA | JA
21310 | L | E2 | 70 | 17.73% | VA | FW | FEWA | EFH-2 | L_E2_70_18%_VA-FEWA | 84.3361 | 1970 | Lugano | 17.73% | 20% | 22.01% | Normal | Medium | 240 | 12 | 10 | 2 | 3 | II | 120 | 120 | 217.2 | 46.8 | 11.5156 | 23.0311 | 41.6863 | 36.0099 | 5.6121 | 9.771% | 19.54% | 35.37% | 30.55% | 4.762% | 117.8551 | 15.121 | 0.37116 | 20.51 | 40.299 | 11.25% | 17.74% | 7.8552 | 1885.236 | 84.3361 | 20240.6734 | Glasaufdopplung | -4475.2898 | -18.11% | Fernwärme | 7977.2066 | 1566.8662 | -1763.7907 | -18.11% | -346.4401 | -18.11% | 256.144 | 59.3095 | - | - | - | - | 256.144 | 14.52% | 59.3095 | 17.12% | JA | JA | JA
21311 | L | E2 | 70 | 17.73% | VA | W1 | LWMX | EFH-2 | L_E2_70_18%_VA-LWMX | 84.3361 | 1970 | Lugano | 17.73% | 20% | 22.01% | Normal | Medium | 240 | 12 | 10 | 2 | 3 | II | 120 | 120 | 217.2 | 46.8 | 11.5156 | 23.0311 | 41.6863 | 36.0099 | 5.6121 | 9.771% | 19.54% | 35.37% | 30.55% | 4.762% | 117.8551 | 15.121 | 0.37116 | 20.51 | 40.299 | 11.25% | 17.74% | 7.8552 | 1885.236 | 84.3361 | 20240.6734 | Glasaufdopplung | -4475.2898 | -18.11% | WP LW CH Mix | 15868.6879 | 1173.9591 | -3508.6272 | -18.11% | -259.5668 | -18.11% | 256.144 | 59.3095 | - | - | - | - | 256.144 | 7.3% | 59.3095 | 22.85% | JA | JA | JA
21312 | L | E2 | 70 | 17.73% | VA | W2 | LWCH | EFH-2 | L_E2_70_18%_VA-LWCH | 84.3361 | 1970 | Lugano | 17.73% | 20% | 22.01% | Normal | Medium | 240 | 12 | 10 | 2 | 3 | II | 120 | 120 | 217.2 | 46.8 | 11.5156 | 23.0311 | 41.6863 | 36.0099 | 5.6121 | 9.771% | 19.54% | 35.37% | 30.55% | 4.762% | 117.8551 | 15.121 | 0.37116 | 20.51 | 40.299 | 11.25% | 17.74% | 7.8552 | 1885.236 | 84.3361 | 20240.6734 | Glasaufdopplung | -4475.2898 | -18.11% | WP LW CH Zer | 501.9687 | 350.1636 | -110.9872 | -18.11% | -77.4225 | -18.11% | 256.144 | 59.3095 | - | - | - | - | 256.144 | 230.8% | 59.3095 | 76.6% | NEIN | JA | JA
21313 | L | E2 | 70 | 17.73% | VA | W3 | ERMX | EFH-2 | L_E2_70_18%_VA-ERMX | 84.3361 | 1970 | Lugano | 17.73% | 20% | 22.01% | Normal | Medium | 240 | 12 | 10 | 2 | 3 | II | 120 | 120 | 217.2 | 46.8 | 11.5156 | 23.0311 | 41.6863 | 36.0099 | 5.6121 | 9.771% | 19.54% | 35.37% | 30.55% | 4.762% | 117.8551 | 15.121 | 0.37116 | 20.51 | 40.299 | 11.25% | 17.74% | 7.8552 | 1885.236 | 84.3361 | 20240.6734 | Glasaufdopplung | -4475.2898 | -18.11% | WP E CH Mix | 8521.3235 | 708.4236 | -1884.097 | -18.11% | -156.6351 | -18.11% | 256.144 | 59.3095 | - | - | - | - | 256.144 | 13.6% | 59.3095 | 37.86% | JA | JA | JA
21314 | L | E2 | 70 | 17.73% | VA | ST | SOTH | EFH-2 | L_E2_70_18%_VA-SOTH | 84.3361 | 1970 | Lugano | 17.73% | 20% | 22.01% | Normal | Medium | 240 | 12 | 10 | 2 | 3 | II | 120 | 120 | 217.2 | 46.8 | 11.5156 | 23.0311 | 41.6863 | 36.0099 | 5.6121 | 9.771% | 19.54% | 35.37% | 30.55% | 4.762% | 117.8551 | 15.121 | 0.37116 | 20.51 | 40.299 | 11.25% | 17.74% | 7.8552 | 1885.236 | 84.3361 | 20240.6734 | Glasaufdopplung | -4475.2898 | -18.11% | Solarthermie | 1427.5001 | 351.5485 | -315.6257 | -18.11% | -77.7287 | -18.11% | 256.144 | 59.3095 | - | - | - | - | 256.144 | 81.15% | 59.3095 | 76.3% | JA | JA | JA
21315 | L | E2 | 70 | 17.73% | VA | HS | HO-SC | EFH-2 | L_E2_70_18%_VA-HO-SC | 84.3361 | 1970 | Lugano | 17.73% | 20% | 22.01% | Normal | Medium | 240 | 12 | 10 | 2 | 3 | II | 120 | 120 | 217.2 | 46.8 | 11.5156 | 23.0311 | 41.6863 | 36.0099 | 5.6121 | 9.771% | 19.54% | 35.37% | 30.55% | 4.762% | 117.8551 | 15.121 | 0.37116 | 20.51 | 40.299 | 11.25% | 17.74% | 7.8552 | 1885.236 | 84.3361 | 20240.6734 | Glasaufdopplung | -4475.2898 | -18.11% | Holz Schnitzel | 731.0455 | 254.7944 | -161.6369 | -18.11% | -56.336 | -18.11% | 256.144 | 59.3095 | - | - | - | - | 256.144 | 158.5% | 59.3095 | 105.3% | NEIN | NEIN | NEIN
21316 | L | E2 | 70 | 17.73% | HO | ÖL | ÖL-HE | EFH-2 | L_E2_70_18%_HO-ÖL-HE | 76.0044 | 1970 | Lugano | 17.73% | 20% | 22.01% | Normal | Medium | 240 | 12 | 10 | 2 | 3 | II | 120 | 120 | 217.2 | 46.8 | 11.5156 | 23.0311 | 41.6863 | 21.8175 | 4.9025 | 11.19% | 22.37% | 40.49% | 21.19% | 4.762% | 102.953 | 15.121 | 0.36245 | 20.51 | 36.6355 | 11.25% | 17.47% | 9.6329 | 2311.8925 | 76.0044 | 18241.0501 | Fensterersatz H | -6474.913 | -26.2% | Öl-Heizung | 25334.7918 | 6566.778 | -8992.9348 | -26.2% | -2330.9687 | -26.2% | 500.6086 | 125.0426 | 209.256 | 44.0289 | - | - | 709.8646 | 7.894% | 169.0716 | 7.253% | JA | JA | JA
21317 | L | E2 | 70 | 17.73% | HO | FW | FEWA | EFH-2 | L_E2_70_18%_HO-FEWA | 76.0044 | 1970 | Lugano | 17.73% | 20% | 22.01% | Normal | Medium | 240 | 12 | 10 | 2 | 3 | II | 120 | 120 | 217.2 | 46.8 | 11.5156 | 23.0311 | 41.6863 | 21.8175 | 4.9025 | 11.19% | 22.37% | 40.49% | 21.19% | 4.762% | 102.953 | 15.121 | 0.36245 | 20.51 | 36.6355 | 11.25% | 17.47% | 9.6329 | 2311.8925 | 76.0044 | 18241.0501 | Fensterersatz H | -6474.913 | -26.2% | Fernwärme | 7189.1198 | 1412.0719 | -2551.8775 | -26.2% | -501.2344 | -26.2% | 500.6086 | 125.0426 | 209.256 | 44.0289 | - | - | 709.8646 | 27.82% | 169.0716 | 33.73% | JA | JA | JA
21318 | L | E2 | 70 | 17.73% | HO | W1 | LWMX | EFH-2 | L_E2_70_18%_HO-LWMX | 76.0044 | 1970 | Lugano | 17.73% | 20% | 22.01% | Normal | Medium | 240 | 12 | 10 | 2 | 3 | II | 120 | 120 | 217.2 | 46.8 | 11.5156 | 23.0311 | 41.6863 | 21.8175 | 4.9025 | 11.19% | 22.37% | 40.49% | 21.19% | 4.762% | 102.953 | 15.121 | 0.36245 | 20.51 | 36.6355 | 11.25% | 17.47% | 9.6329 | 2311.8925 | 76.0044 | 18241.0501 | Fensterersatz H | -6474.913 | -26.2% | WP LW CH Mix | 14300.9833 | 1057.9809 | -5076.3318 | -26.2% | -375.545 | -26.2% | 500.6086 | 125.0426 | 209.256 | 44.0289 | - | - | 709.8646 | 13.98% | 169.0716 | 45.02% | JA | JA | JA
21319 | L | E2 | 70 | 17.73% | HO | W2 | LWCH | EFH-2 | L_E2_70_18%_HO-LWCH | 76.0044 | 1970 | Lugano | 17.73% | 20% | 22.01% | Normal | Medium | 240 | 12 | 10 | 2 | 3 | II | 120 | 120 | 217.2 | 46.8 | 11.5156 | 23.0311 | 41.6863 | 21.8175 | 4.9025 | 11.19% | 22.37% | 40.49% | 21.19% | 4.762% | 102.953 | 15.121 | 0.36245 | 20.51 | 36.6355 | 11.25% | 17.47% | 9.6329 | 2311.8925 | 76.0044 | 18241.0501 | Fensterersatz H | -6474.913 | -26.2% | WP LW CH Zer | 452.378 | 315.5702 | -160.5778 | -26.2% | -112.016 | -26.2% | 500.6086 | 125.0426 | 209.256 | 44.0289 | - | - | 709.8646 | 442.1% | 169.0716 | 150.9% | NEIN | NEIN | NEIN
21320 | L | E2 | 70 | 17.73% | HO | W3 | ERMX | EFH-2 | L_E2_70_18%_HO-ERMX | 76.0044 | 1970 | Lugano | 17.73% | 20% | 22.01% | Normal | Medium | 240 | 12 | 10 | 2 | 3 | II | 120 | 120 | 217.2 | 46.8 | 11.5156 | 23.0311 | 41.6863 | 21.8175 | 4.9025 | 11.19% | 22.37% | 40.49% | 21.19% | 4.762% | 102.953 | 15.121 | 0.36245 | 20.51 | 36.6355 | 11.25% | 17.47% | 9.6329 | 2311.8925 | 76.0044 | 18241.0501 | Fensterersatz H | -6474.913 | -26.2% | WP E CH Mix | 7679.4821 | 638.4368 | -2725.9384 | -26.2% | -226.622 | -26.2% | 500.6086 | 125.0426 | 209.256 | 44.0289 | - | - | 709.8646 | 26.04% | 169.0716 | 74.61% | JA | JA | JA
21321 | L | E2 | 70 | 17.73% | HO | ST | SOTH | EFH-2 | L_E2_70_18%_HO-SOTH | 76.0044 | 1970 | Lugano | 17.73% | 20% | 22.01% | Normal | Medium | 240 | 12 | 10 | 2 | 3 | II | 120 | 120 | 217.2 | 46.8 | 11.5156 | 23.0311 | 41.6863 | 21.8175 | 4.9025 | 11.19% | 22.37% | 40.49% | 21.19% | 4.762% | 102.953 | 15.121 | 0.36245 | 20.51 | 36.6355 | 11.25% | 17.47% | 9.6329 | 2311.8925 | 76.0044 | 18241.0501 | Fensterersatz H | -6474.913 | -26.2% | Solarthermie | 1286.4741 | 316.8182 | -456.6518 | -26.2% | -112.459 | -26.2% | 500.6086 | 125.0426 | 209.256 | 44.0289 | - | - | 709.8646 | 155.4% | 169.0716 | 150.3% | NEIN | NEIN | NEIN
21322 | L | E2 | 70 | 17.73% | HO | HS | HO-SC | EFH-2 | L_E2_70_18%_HO-HO-SC | 76.0044 | 1970 | Lugano | 17.73% | 20% | 22.01% | Normal | Medium | 240 | 12 | 10 | 2 | 3 | II | 120 | 120 | 217.2 | 46.8 | 11.5156 | 23.0311 | 41.6863 | 21.8175 | 4.9025 | 11.19% | 22.37% | 40.49% | 21.19% | 4.762% | 102.953 | 15.121 | 0.36245 | 20.51 | 36.6355 | 11.25% | 17.47% | 9.6329 | 2311.8925 | 76.0044 | 18241.0501 | Fensterersatz H | -6474.913 | -26.2% | Holz Schnitzel | 658.8238 | 229.6226 | -233.8586 | -26.2% | -81.5077 | -26.2% | 500.6086 | 125.0426 | 209.256 | 44.0289 | - | - | 709.8646 | 303.5% | 169.0716 | 207.4% | NEIN | NEIN | NEIN
21323 | L | E2 | 70 | 17.73% | HM | ÖL | ÖL-HE | EFH-2 | L_E2_70_18%_HM-ÖL-HE | 76.4263 | 1970 | Lugano | 17.73% | 20% | 22.01% | Normal | Medium | 240 | 12 | 10 | 2 | 3 | II | 120 | 120 | 217.2 | 46.8 | 11.5156 | 23.0311 | 41.6863 | 22.3956 | 4.9314 | 11.12% | 22.24% | 40.25% | 21.63% | 4.762% | 103.5601 | 15.121 | 0.36215 | 20.51 | 36.6355 | 11.18% | 17.36% | 9.5059 | 2281.4202 | 76.4263 | 18342.3024 | Fensterersatz HM | -6373.6607 | -25.79% | Öl-Heizung | 25475.4201 | 6603.2289 | -8852.3066 | -25.79% | -2294.5179 | -25.79% | 500.6086 | 125.0426 | 273.6357 | 59.9573 | - | - | 774.2443 | 8.746% | 185 | 8.063% | JA | JA | JA
21324 | L | E2 | 70 | 17.73% | HM | FW | FEWA | EFH-2 | L_E2_70_18%_HM-FEWA | 76.4263 | 1970 | Lugano | 17.73% | 20% | 22.01% | Normal | Medium | 240 | 12 | 10 | 2 | 3 | II | 120 | 120 | 217.2 | 46.8 | 11.5156 | 23.0311 | 41.6863 | 22.3956 | 4.9314 | 11.12% | 22.24% | 40.25% | 21.63% | 4.762% | 103.5601 | 15.121 | 0.36215 | 20.51 | 36.6355 | 11.18% | 17.36% | 9.5059 | 2281.4202 | 76.4263 | 18342.3024 | Fensterersatz HM | -6373.6607 | -25.79% | Fernwärme | 7229.0251 | 1419.91 | -2511.9722 | -25.79% | -493.3963 | -25.79% | 500.6086 | 125.0426 | 273.6357 | 59.9573 | - | - | 774.2443 | 30.82% | 185 | 37.5% | JA | JA | JA
21325 | L | E2 | 70 | 17.73% | HM | W1 | LWMX | EFH-2 | L_E2_70_18%_HM-LWMX | 76.4263 | 1970 | Lugano | 17.73% | 20% | 22.01% | Normal | Medium | 240 | 12 | 10 | 2 | 3 | II | 120 | 120 | 217.2 | 46.8 | 11.5156 | 23.0311 | 41.6863 | 22.3956 | 4.9314 | 11.12% | 22.24% | 40.25% | 21.63% | 4.762% | 103.5601 | 15.121 | 0.36215 | 20.51 | 36.6355 | 11.18% | 17.36% | 9.5059 | 2281.4202 | 76.4263 | 18342.3024 | Fensterersatz HM | -6373.6607 | -25.79% | WP LW CH Mix | 14380.3651 | 1063.8535 | -4996.95 | -25.79% | -369.6723 | -25.79% | 500.6086 | 125.0426 | 273.6357 | 59.9573 | - | - | 774.2443 | 15.49% | 185 | 50.04% | JA | JA | JA
21326 | L | E2 | 70 | 17.73% | HM | W2 | LWCH | EFH-2 | L_E2_70_18%_HM-LWCH | 76.4263 | 1970 | Lugano | 17.73% | 20% | 22.01% | Normal | Medium | 240 | 12 | 10 | 2 | 3 | II | 120 | 120 | 217.2 | 46.8 | 11.5156 | 23.0311 | 41.6863 | 22.3956 | 4.9314 | 11.12% | 22.24% | 40.25% | 21.63% | 4.762% | 103.5601 | 15.121 | 0.36215 | 20.51 | 36.6355 | 11.18% | 17.36% | 9.5059 | 2281.4202 | 76.4263 | 18342.3024 | Fensterersatz HM | -6373.6607 | -25.79% | WP LW CH Zer | 454.8891 | 317.3218 | -158.0668 | -25.79% | -110.2643 | -25.79% | 500.6086 | 125.0426 | 273.6357 | 59.9573 | - | - | 774.2443 | 489.8% | 185 | 167.8% | NEIN | NEIN | NEIN
21327 | L | E2 | 70 | 17.73% | HM | W3 | ERMX | EFH-2 | L_E2_70_18%_HM-ERMX | 76.4263 | 1970 | Lugano | 17.73% | 20% | 22.01% | Normal | Medium | 240 | 12 | 10 | 2 | 3 | II | 120 | 120 | 217.2 | 46.8 | 11.5156 | 23.0311 | 41.6863 | 22.3956 | 4.9314 | 11.12% | 22.24% | 40.25% | 21.63% | 4.762% | 103.5601 | 15.121 | 0.36215 | 20.51 | 36.6355 | 11.18% | 17.36% | 9.5059 | 2281.4202 | 76.4263 | 18342.3024 | Fensterersatz HM | -6373.6607 | -25.79% | WP E CH Mix | 7722.1093 | 641.9806 | -2683.3112 | -25.79% | -223.0781 | -25.79% | 500.6086 | 125.0426 | 273.6357 | 59.9573 | - | - | 774.2443 | 28.85% | 185 | 82.93% | JA | JA | JA
21328 | L | E2 | 70 | 17.73% | HM | ST | SOTH | EFH-2 | L_E2_70_18%_HM-SOTH | 76.4263 | 1970 | Lugano | 17.73% | 20% | 22.01% | Normal | Medium | 240 | 12 | 10 | 2 | 3 | II | 120 | 120 | 217.2 | 46.8 | 11.5156 | 23.0311 | 41.6863 | 22.3956 | 4.9314 | 11.12% | 22.24% | 40.25% | 21.63% | 4.762% | 103.5601 | 15.121 | 0.36215 | 20.51 | 36.6355 | 11.18% | 17.36% | 9.5059 | 2281.4202 | 76.4263 | 18342.3024 | Fensterersatz HM | -6373.6607 | -25.79% | Solarthermie | 1293.615 | 318.5768 | -449.5108 | -25.79% | -110.7004 | -25.79% | 500.6086 | 125.0426 | 273.6357 | 59.9573 | - | - | 774.2443 | 172.2% | 185 | 167.1% | NEIN | NEIN | NEIN
21329 | L | E2 | 70 | 17.73% | HM | HS | HO-SC | EFH-2 | L_E2_70_18%_HM-HO-SC | 76.4263 | 1970 | Lugano | 17.73% | 20% | 22.01% | Normal | Medium | 240 | 12 | 10 | 2 | 3 | II | 120 | 120 | 217.2 | 46.8 | 11.5156 | 23.0311 | 41.6863 | 22.3956 | 4.9314 | 11.12% | 22.24% | 40.25% | 21.63% | 4.762% | 103.5601 | 15.121 | 0.36215 | 20.51 | 36.6355 | 11.18% | 17.36% | 9.5059 | 2281.4202 | 76.4263 | 18342.3024 | Fensterersatz HM | -6373.6607 | -25.79% | Holz Schnitzel | 662.4808 | 230.8972 | -230.2016 | -25.79% | -80.2331 | -25.79% | 500.6086 | 125.0426 | 273.6357 | 59.9573 | - | - | 774.2443 | 336.3% | 185 | 230.6% | NEIN | NEIN | NEIN
21330 | L | E2 | 70 | 17.73% | KU | ÖL | ÖL-HE | EFH-2 | L_E2_70_18%_KU-ÖL-HE | 75.5837 | 1970 | Lugano | 17.73% | 20% | 22.01% | Normal | Medium | 240 | 12 | 10 | 2 | 3 | II | 120 | 120 | 217.2 | 46.8 | 11.5156 | 23.0311 | 41.6863 | 21.2393 | 4.8736 | 11.25% | 22.5% | 40.73% | 20.75% | 4.762% | 102.3459 | 15.121 | 0.36273 | 20.51 | 36.6355 | 11.31% | 17.58% | 9.7607 | 2342.5561 | 75.5837 | 18140.0854 | Fensterersatz K | -6575.8778 | -26.61% | Öl-Heizung | 25194.563 | 6530.4307 | -9133.1636 | -26.61% | -2367.316 | -26.61% | 500.6086 | 125.0426 | 342.363 | 66.1138 | - | - | 842.9716 | 9.23% | 191.1564 | 8.075% | JA | JA | JA
21331 | L | E2 | 70 | 17.73% | KU | FW | FEWA | EFH-2 | L_E2_70_18%_KU-FEWA | 75.5837 | 1970 | Lugano | 17.73% | 20% | 22.01% | Normal | Medium | 240 | 12 | 10 | 2 | 3 | II | 120 | 120 | 217.2 | 46.8 | 11.5156 | 23.0311 | 41.6863 | 21.2393 | 4.8736 | 11.25% | 22.5% | 40.73% | 20.75% | 4.762% | 102.3459 | 15.121 | 0.36273 | 20.51 | 36.6355 | 11.31% | 17.58% | 9.7607 | 2342.5561 | 75.5837 | 18140.0854 | Fensterersatz K | -6575.8778 | -26.61% | Fernwärme | 7149.3278 | 1404.256 | -2591.6695 | -26.61% | -509.0503 | -26.61% | 500.6086 | 125.0426 | 342.363 | 66.1138 | - | - | 842.9716 | 32.53% | 191.1564 | 37.55% | JA | JA | JA
21332 | L | E2 | 70 | 17.73% | KU | W1 | LWMX | EFH-2 | L_E2_70_18%_KU-LWMX | 75.5837 | 1970 | Lugano | 17.73% | 20% | 22.01% | Normal | Medium | 240 | 12 | 10 | 2 | 3 | II | 120 | 120 | 217.2 | 46.8 | 11.5156 | 23.0311 | 41.6863 | 21.2393 | 4.8736 | 11.25% | 22.5% | 40.73% | 20.75% | 4.762% | 102.3459 | 15.121 | 0.36273 | 20.51 | 36.6355 | 11.31% | 17.58% | 9.7607 | 2342.5561 | 75.5837 | 18140.0854 | Fensterersatz K | -6575.8778 | -26.61% | WP LW CH Mix | 14221.8269 | 1052.125 | -5155.4882 | -26.61% | -381.4009 | -26.61% | 500.6086 | 125.0426 | 342.363 | 66.1138 | - | - | 842.9716 | 16.35% | 191.1564 | 50.12% | JA | JA | JA
21333 | L | E2 | 70 | 17.73% | KU | W2 | LWCH | EFH-2 | L_E2_70_18%_KU-LWCH | 75.5837 | 1970 | Lugano | 17.73% | 20% | 22.01% | Normal | Medium | 240 | 12 | 10 | 2 | 3 | II | 120 | 120 | 217.2 | 46.8 | 11.5156 | 23.0311 | 41.6863 | 21.2393 | 4.8736 | 11.25% | 22.5% | 40.73% | 20.75% | 4.762% | 102.3459 | 15.121 | 0.36273 | 20.51 | 36.6355 | 11.31% | 17.58% | 9.7607 | 2342.5561 | 75.5837 | 18140.0854 | Fensterersatz K | -6575.8778 | -26.61% | WP LW CH Zer | 449.8741 | 313.8235 | -163.0818 | -26.61% | -113.7627 | -26.61% | 500.6086 | 125.0426 | 342.363 | 66.1138 | - | - | 842.9716 | 516.9% | 191.1564 | 168% | NEIN | NEIN | NEIN
21334 | L | E2 | 70 | 17.73% | KU | W3 | ERMX | EFH-2 | L_E2_70_18%_KU-ERMX | 75.5837 | 1970 | Lugano | 17.73% | 20% | 22.01% | Normal | Medium | 240 | 12 | 10 | 2 | 3 | II | 120 | 120 | 217.2 | 46.8 | 11.5156 | 23.0311 | 41.6863 | 21.2393 | 4.8736 | 11.25% | 22.5% | 40.73% | 20.75% | 4.762% | 102.3459 | 15.121 | 0.36273 | 20.51 | 36.6355 | 11.31% | 17.58% | 9.7607 | 2342.5561 | 75.5837 | 18140.0854 | Fensterersatz K | -6575.8778 | -26.61% | WP E CH Mix | 7636.976 | 634.903 | -2768.4445 | -26.61% | -230.1557 | -26.61% | 500.6086 | 125.0426 | 342.363 | 66.1138 | - | - | 842.9716 | 30.45% | 191.1564 | 83.06% | JA | JA | JA
21335 | L | E2 | 70 | 17.73% | KU | ST | SOTH | EFH-2 | L_E2_70_18%_KU-SOTH | 75.5837 | 1970 | Lugano | 17.73% | 20% | 22.01% | Normal | Medium | 240 | 12 | 10 | 2 | 3 | II | 120 | 120 | 217.2 | 46.8 | 11.5156 | 23.0311 | 41.6863 | 21.2393 | 4.8736 | 11.25% | 22.5% | 40.73% | 20.75% | 4.762% | 102.3459 | 15.121 | 0.36273 | 20.51 | 36.6355 | 11.31% | 17.58% | 9.7607 | 2342.5561 | 75.5837 | 18140.0854 | Fensterersatz K | -6575.8778 | -26.61% | Solarthermie | 1279.3534 | 315.0646 | -463.7724 | -26.61% | -114.2126 | -26.61% | 500.6086 | 125.0426 | 342.363 | 66.1138 | - | - | 842.9716 | 181.8% | 191.1564 | 167.4% | NEIN | NEIN | NEIN
21336 | L | E2 | 70 | 17.73% | KU | HS | HO-SC | EFH-2 | L_E2_70_18%_KU-HO-SC | 75.5837 | 1970 | Lugano | 17.73% | 20% | 22.01% | Normal | Medium | 240 | 12 | 10 | 2 | 3 | II | 120 | 120 | 217.2 | 46.8 | 11.5156 | 23.0311 | 41.6863 | 21.2393 | 4.8736 | 11.25% | 22.5% | 40.73% | 20.75% | 4.762% | 102.3459 | 15.121 | 0.36273 | 20.51 | 36.6355 | 11.31% | 17.58% | 9.7607 | 2342.5561 | 75.5837 | 18140.0854 | Fensterersatz K | -6575.8778 | -26.61% | Holz Schnitzel | 655.1772 | 228.3517 | -237.5052 | -26.61% | -82.7787 | -26.61% | 500.6086 | 125.0426 | 342.363 | 66.1138 | - | - | 842.9716 | 354.9% | 191.1564 | 230.9% | NEIN | NEIN | NEIN
21337 | L | E2 | 70 | 17.73% | ME | ÖL | ÖL-HE | EFH-2 | L_E2_70_18%_ME-ÖL-HE | 77.2736 | 1970 | Lugano | 17.73% | 20% | 22.01% | Normal | Medium | 240 | 12 | 10 | 2 | 3 | II | 120 | 120 | 217.2 | 46.8 | 11.5156 | 23.0311 | 41.6863 | 23.552 | 4.9892 | 10.99% | 21.98% | 39.79% | 22.48% | 4.762% | 104.7742 | 15.121 | 0.36155 | 20.51 | 36.6355 | 11.05% | 17.14% | 9.2544 | 2221.0475 | 77.2736 | 18545.6663 | Fensterersatz M | -6170.2969 | -24.96% | Öl-Heizung | 25757.8699 | 6676.4399 | -8569.8568 | -24.96% | -2221.3069 | -24.96% | 500.6086 | 125.0426 | 448.5054 | 106.9801 | - | - | 949.114 | 11.08% | 232.0228 | 10.45% | JA | JA | JA
21338 | L | E2 | 70 | 17.73% | ME | FW | FEWA | EFH-2 | L_E2_70_18%_ME-FEWA | 77.2736 | 1970 | Lugano | 17.73% | 20% | 22.01% | Normal | Medium | 240 | 12 | 10 | 2 | 3 | II | 120 | 120 | 217.2 | 46.8 | 11.5156 | 23.0311 | 41.6863 | 23.552 | 4.9892 | 10.99% | 21.98% | 39.79% | 22.48% | 4.762% | 104.7742 | 15.121 | 0.36155 | 20.51 | 36.6355 | 11.05% | 17.14% | 9.2544 | 2221.0475 | 77.2736 | 18545.6663 | Fensterersatz M | -6170.2969 | -24.96% | Fernwärme | 7309.1744 | 1435.6528 | -2431.8229 | -24.96% | -477.6536 | -24.96% | 500.6086 | 125.0426 | 448.5054 | 106.9801 | - | - | 949.114 | 39.03% | 232.0228 | 48.58% | JA | JA | JA
21339 | L | E2 | 70 | 17.73% | ME | W1 | LWMX | EFH-2 | L_E2_70_18%_ME-LWMX | 77.2736 | 1970 | Lugano | 17.73% | 20% | 22.01% | Normal | Medium | 240 | 12 | 10 | 2 | 3 | II | 120 | 120 | 217.2 | 46.8 | 11.5156 | 23.0311 | 41.6863 | 23.552 | 4.9892 | 10.99% | 21.98% | 39.79% | 22.48% | 4.762% | 104.7742 | 15.121 | 0.36155 | 20.51 | 36.6355 | 11.05% | 17.14% | 9.2544 | 2221.0475 | 77.2736 | 18545.6663 | Fensterersatz M | -6170.2969 | -24.96% | WP LW CH Mix | 14539.8024 | 1075.6486 | -4837.5127 | -24.96% | -357.8772 | -24.96% | 500.6086 | 125.0426 | 448.5054 | 106.9801 | - | - | 949.114 | 19.62% | 232.0228 | 64.83% | JA | JA | JA
21340 | L | E2 | 70 | 17.73% | ME | W2 | LWCH | EFH-2 | L_E2_70_18%_ME-LWCH | 77.2736 | 1970 | Lugano | 17.73% | 20% | 22.01% | Normal | Medium | 240 | 12 | 10 | 2 | 3 | II | 120 | 120 | 217.2 | 46.8 | 11.5156 | 23.0311 | 41.6863 | 23.552 | 4.9892 | 10.99% | 21.98% | 39.79% | 22.48% | 4.762% | 104.7742 | 15.121 | 0.36155 | 20.51 | 36.6355 | 11.05% | 17.14% | 9.2544 | 2221.0475 | 77.2736 | 18545.6663 | Fensterersatz M | -6170.2969 | -24.96% | WP LW CH Zer | 459.9325 | 320.84 | -153.0234 | -24.96% | -106.7461 | -24.96% | 500.6086 | 125.0426 | 448.5054 | 106.9801 | - | - | 949.114 | 620.2% | 232.0228 | 217.4% | NEIN | NEIN | NEIN
21341 | L | E2 | 70 | 17.73% | ME | W3 | ERMX | EFH-2 | L_E2_70_18%_ME-ERMX | 77.2736 | 1970 | Lugano | 17.73% | 20% | 22.01% | Normal | Medium | 240 | 12 | 10 | 2 | 3 | II | 120 | 120 | 217.2 | 46.8 | 11.5156 | 23.0311 | 41.6863 | 23.552 | 4.9892 | 10.99% | 21.98% | 39.79% | 22.48% | 4.762% | 104.7742 | 15.121 | 0.36155 | 20.51 | 36.6355 | 11.05% | 17.14% | 9.2544 | 2221.0475 | 77.2736 | 18545.6663 | Fensterersatz M | -6170.2969 | -24.96% | WP E CH Mix | 7807.7255 | 649.0983 | -2597.695 | -24.96% | -215.9604 | -24.96% | 500.6086 | 125.0426 | 448.5054 | 106.9801 | - | - | 949.114 | 36.54% | 232.0228 | 107.4% | JA | NEIN | JA
21342 | L | E2 | 70 | 17.73% | ME | ST | SOTH | EFH-2 | L_E2_70_18%_ME-SOTH | 77.2736 | 1970 | Lugano | 17.73% | 20% | 22.01% | Normal | Medium | 240 | 12 | 10 | 2 | 3 | II | 120 | 120 | 217.2 | 46.8 | 11.5156 | 23.0311 | 41.6863 | 23.552 | 4.9892 | 10.99% | 21.98% | 39.79% | 22.48% | 4.762% | 104.7742 | 15.121 | 0.36155 | 20.51 | 36.6355 | 11.05% | 17.14% | 9.2544 | 2221.0475 | 77.2736 | 18545.6663 | Fensterersatz M | -6170.2969 | -24.96% | Solarthermie | 1307.9575 | 322.1089 | -435.1683 | -24.96% | -107.1683 | -24.96% | 500.6086 | 125.0426 | 448.5054 | 106.9801 | - | - | 949.114 | 218.1% | 232.0228 | 216.5% | NEIN | NEIN | NEIN
21343 | L | E2 | 70 | 17.73% | ME | HS | HO-SC | EFH-2 | L_E2_70_18%_ME-HO-SC | 77.2736 | 1970 | Lugano | 17.73% | 20% | 22.01% | Normal | Medium | 240 | 12 | 10 | 2 | 3 | II | 120 | 120 | 217.2 | 46.8 | 11.5156 | 23.0311 | 41.6863 | 23.552 | 4.9892 | 10.99% | 21.98% | 39.79% | 22.48% | 4.762% | 104.7742 | 15.121 | 0.36155 | 20.51 | 36.6355 | 11.05% | 17.14% | 9.2544 | 2221.0475 | 77.2736 | 18545.6663 | Fensterersatz M | -6170.2969 | -24.96% | Holz Schnitzel | 669.8258 | 233.4572 | -222.8566 | -24.96% | -77.6731 | -24.96% | 500.6086 | 125.0426 | 448.5054 | 106.9801 | - | - | 949.114 | 425.9% | 232.0228 | 298.7% | NEIN | NEIN | NEIN
21344 | L | E2 | 70 | 17.73% | GH | ÖL | ÖL-HE | EFH-2 | L_E2_70_18%_GH-ÖL-HE | 21.3589 | 1970 | Lugano | 17.73% | 20% | 22.01% | Normal | Medium | 240 | 12 | 10 | 2 | 3 | II | 120 | 120 | 217.2 | 46.8 | 4.1127 | 4.9352 | 10.1238 | 21.8175 | 8.1978 | 8.361% | 10.03% | 20.58% | 44.36% | 16.67% | 49.1871 | 15.121 | 0.67214 | 20.51 | 36.6355 | 38.29% | 115.3% | 9.1529 | 2196.7035 | 21.3589 | 5126.1308 | Gebäudehülle | -19589.8324 | -79.26% | Öl-Heizung | 7119.6261 | 1845.4071 | -27208.1006 | -79.26% | -7052.3397 | -79.26% | 500.6086 | 125.0426 | 278.1506 | 57.4585 | 2461.92 | 673.2 | 3240.6792 | 11.91% | 855.7012 | 12.13% | JA | JA | JA
21345 | L | E2 | 70 | 17.73% | GH | FW | FEWA | EFH-2 | L_E2_70_18%_GH-FEWA | 21.3589 | 1970 | Lugano | 17.73% | 20% | 22.01% | Normal | Medium | 240 | 12 | 10 | 2 | 3 | II | 120 | 120 | 217.2 | 46.8 | 4.1127 | 4.9352 | 10.1238 | 21.8175 | 8.1978 | 8.361% | 10.03% | 20.58% | 44.36% | 16.67% | 49.1871 | 15.121 | 0.67214 | 20.51 | 36.6355 | 38.29% | 115.3% | 9.1529 | 2196.7035 | 21.3589 | 5126.1308 | Gebäudehülle | -19589.8324 | -79.26% | Fernwärme | 2020.2986 | 396.8228 | -7720.6987 | -79.26% | -1516.4835 | -79.26% | 500.6086 | 125.0426 | 278.1506 | 57.4585 | 2461.92 | 673.2 | 3240.6792 | 41.97% | 855.7012 | 56.43% | JA | JA | JA
21346 | L | E2 | 70 | 17.73% | GH | W1 | LWMX | EFH-2 | L_E2_70_18%_GH-LWMX | 21.3589 | 1970 | Lugano | 17.73% | 20% | 22.01% | Normal | Medium | 240 | 12 | 10 | 2 | 3 | II | 120 | 120 | 217.2 | 46.8 | 4.1127 | 4.9352 | 10.1238 | 21.8175 | 8.1978 | 8.361% | 10.03% | 20.58% | 44.36% | 16.67% | 49.1871 | 15.121 | 0.67214 | 20.51 | 36.6355 | 38.29% | 115.3% | 9.1529 | 2196.7035 | 21.3589 | 5126.1308 | Gebäudehülle | -19589.8324 | -79.26% | WP LW CH Mix | 4018.8865 | 297.3156 | -15358.4286 | -79.26% | -1136.2103 | -79.26% | 500.6086 | 125.0426 | 278.1506 | 57.4585 | 2461.92 | 673.2 | 3240.6792 | 21.1% | 855.7012 | 75.31% | JA | JA | JA
21347 | L | E2 | 70 | 17.73% | GH | W2 | LWCH | EFH-2 | L_E2_70_18%_GH-LWCH | 21.3589 | 1970 | Lugano | 17.73% | 20% | 22.01% | Normal | Medium | 240 | 12 | 10 | 2 | 3 | II | 120 | 120 | 217.2 | 46.8 | 4.1127 | 4.9352 | 10.1238 | 21.8175 | 8.1978 | 8.361% | 10.03% | 20.58% | 44.36% | 16.67% | 49.1871 | 15.121 | 0.67214 | 20.51 | 36.6355 | 38.29% | 115.3% | 9.1529 | 2196.7035 | 21.3589 | 5126.1308 | Gebäudehülle | -19589.8324 | -79.26% | WP LW CH Zer | 127.128 | 88.6821 | -485.8278 | -79.26% | -338.9041 | -79.26% | 500.6086 | 125.0426 | 278.1506 | 57.4585 | 2461.92 | 673.2 | 3240.6792 | 667% | 855.7012 | 252.5% | NEIN | NEIN | NEIN
21348 | L | E2 | 70 | 17.73% | GH | W3 | ERMX | EFH-2 | L_E2_70_18%_GH-ERMX | 21.3589 | 1970 | Lugano | 17.73% | 20% | 22.01% | Normal | Medium | 240 | 12 | 10 | 2 | 3 | II | 120 | 120 | 217.2 | 46.8 | 4.1127 | 4.9352 | 10.1238 | 21.8175 | 8.1978 | 8.361% | 10.03% | 20.58% | 44.36% | 16.67% | 49.1871 | 15.121 | 0.67214 | 20.51 | 36.6355 | 38.29% | 115.3% | 9.1529 | 2196.7035 | 21.3589 | 5126.1308 | Gebäudehülle | -19589.8324 | -79.26% | WP E CH Mix | 2158.1011 | 179.4146 | -8247.3194 | -79.26% | -685.6441 | -79.26% | 500.6086 | 125.0426 | 278.1506 | 57.4585 | 2461.92 | 673.2 | 3240.6792 | 39.29% | 855.7012 | 124.8% | JA | NEIN | JA
21349 | L | E2 | 70 | 17.73% | GH | ST | SOTH | EFH-2 | L_E2_70_18%_GH-SOTH | 21.3589 | 1970 | Lugano | 17.73% | 20% | 22.01% | Normal | Medium | 240 | 12 | 10 | 2 | 3 | II | 120 | 120 | 217.2 | 46.8 | 4.1127 | 4.9352 | 10.1238 | 21.8175 | 8.1978 | 8.361% | 10.03% | 20.58% | 44.36% | 16.67% | 49.1871 | 15.121 | 0.67214 | 20.51 | 36.6355 | 38.29% | 115.3% | 9.1529 | 2196.7035 | 21.3589 | 5126.1308 | Gebäudehülle | -19589.8324 | -79.26% | Solarthermie | 361.5271 | 89.0328 | -1381.5987 | -79.26% | -340.2445 | -79.26% | 500.6086 | 125.0426 | 278.1506 | 57.4585 | 2461.92 | 673.2 | 3240.6792 | 234.6% | 855.7012 | 251.5% | NEIN | NEIN | NEIN
21350 | L | E2 | 70 | 17.73% | GH | HS | HO-SC | EFH-2 | L_E2_70_18%_GH-HO-SC | 21.3589 | 1970 | Lugano | 17.73% | 20% | 22.01% | Normal | Medium | 240 | 12 | 10 | 2 | 3 | II | 120 | 120 | 217.2 | 46.8 | 4.1127 | 4.9352 | 10.1238 | 21.8175 | 8.1978 | 8.361% | 10.03% | 20.58% | 44.36% | 16.67% | 49.1871 | 15.121 | 0.67214 | 20.51 | 36.6355 | 38.29% | 115.3% | 9.1529 | 2196.7035 | 21.3589 | 5126.1308 | Gebäudehülle | -19589.8324 | -79.26% | Holz Schnitzel | 185.1438 | 64.5289 | -707.5387 | -79.26% | -246.6014 | -79.26% | 500.6086 | 125.0426 | 278.1506 | 57.4585 | 2461.92 | 673.2 | 3240.6792 | 458% | 855.7012 | 347% | NEIN | NEIN | NEIN
21351 | L | E2 | 70 | 29.09% | IZ | ÖL | ÖL-HE | EFH-2 | L_E2_70_29%_IZ-ÖL-HE | 112.3825 | 1970 | Lugano | 29.09% | 30% | 22.01% | Normal | Medium | 240 | 12 | 10 | 2 | 3 | II | 120 | 120 | 187.2 | 76.8 | 11.5156 | 23.0311 | 35.9285 | 122.0437 | 9.6259 | 5.697% | 11.39% | 17.77% | 60.37% | 4.762% | 202.1449 | 15.121 | 0.48544 | 20.51 | 94.6385 | 21.15% | 40.88% | 7.7599 | 1862.38 | 112.3825 | 26971.799 | Ist-Zustand | - | - | Öl-Heizung | 37460.8319 | 9709.8476 |  |  |  |  | - | - | - | - | - | - | - | - | - | - | JA | JA | JA
21352 | L | E2 | 70 | 29.09% | IZ | FW | FEWA | EFH-2 | L_E2_70_29%_IZ-FEWA | 112.3825 | 1970 | Lugano | 29.09% | 30% | 22.01% | Normal | Medium | 240 | 12 | 10 | 2 | 3 | II | 120 | 120 | 187.2 | 76.8 | 11.5156 | 23.0311 | 35.9285 | 122.0437 | 9.6259 | 5.697% | 11.39% | 17.77% | 60.37% | 4.762% | 202.1449 | 15.121 | 0.48544 | 20.51 | 94.6385 | 21.15% | 40.88% | 7.7599 | 1862.38 | 112.3825 | 26971.799 | Ist-Zustand | - | - | Fernwärme | 10630.062 | 2087.9346 | -26830.77 | -71.62% | -7621.9131 | -78.5% | - | - | - | - | - | - | - | - | - | - | JA | JA | JA
21353 | L | E2 | 70 | 29.09% | IZ | W1 | LWMX | EFH-2 | L_E2_70_29%_IZ-LWMX | 112.3825 | 1970 | Lugano | 29.09% | 30% | 22.01% | Normal | Medium | 240 | 12 | 10 | 2 | 3 | II | 120 | 120 | 187.2 | 76.8 | 11.5156 | 23.0311 | 35.9285 | 122.0437 | 9.6259 | 5.697% | 11.39% | 17.77% | 60.37% | 4.762% | 202.1449 | 15.121 | 0.48544 | 20.51 | 94.6385 | 21.15% | 40.88% | 7.7599 | 1862.38 | 112.3825 | 26971.799 | Ist-Zustand | - | - | WP LW CH Mix | 21145.8904 | 1564.3643 | -16314.9415 | -43.55% | -8145.4833 | -83.89% | - | - | - | - | - | - | - | - | - | - | JA | JA | JA
21354 | L | E2 | 70 | 29.09% | IZ | W2 | LWCH | EFH-2 | L_E2_70_29%_IZ-LWCH | 112.3825 | 1970 | Lugano | 29.09% | 30% | 22.01% | Normal | Medium | 240 | 12 | 10 | 2 | 3 | II | 120 | 120 | 187.2 | 76.8 | 11.5156 | 23.0311 | 35.9285 | 122.0437 | 9.6259 | 5.697% | 11.39% | 17.77% | 60.37% | 4.762% | 202.1449 | 15.121 | 0.48544 | 20.51 | 94.6385 | 21.15% | 40.88% | 7.7599 | 1862.38 | 112.3825 | 26971.799 | Ist-Zustand | - | - | WP LW CH Zer | 668.9006 | 466.6121 | -36791.9313 | -98.21% | -9243.2355 | -95.19% | - | - | - | - | - | - | - | - | - | - | JA | JA | JA
21355 | L | E2 | 70 | 29.09% | IZ | W3 | ERMX | EFH-2 | L_E2_70_29%_IZ-ERMX | 112.3825 | 1970 | Lugano | 29.09% | 30% | 22.01% | Normal | Medium | 240 | 12 | 10 | 2 | 3 | II | 120 | 120 | 187.2 | 76.8 | 11.5156 | 23.0311 | 35.9285 | 122.0437 | 9.6259 | 5.697% | 11.39% | 17.77% | 60.37% | 4.762% | 202.1449 | 15.121 | 0.48544 | 20.51 | 94.6385 | 21.15% | 40.88% | 7.7599 | 1862.38 | 112.3825 | 26971.799 | Ist-Zustand | - | - | WP E CH Mix | 11355.1274 | 944.013 | -26105.7046 | -69.69% | -8765.8347 | -90.28% | - | - | - | - | - | - | - | - | - | - | JA | JA | JA
21356 | L | E2 | 70 | 29.09% | IZ | ST | SOTH | EFH-2 | L_E2_70_29%_IZ-SOTH | 112.3825 | 1970 | Lugano | 29.09% | 30% | 22.01% | Normal | Medium | 240 | 12 | 10 | 2 | 3 | II | 120 | 120 | 187.2 | 76.8 | 11.5156 | 23.0311 | 35.9285 | 122.0437 | 9.6259 | 5.697% | 11.39% | 17.77% | 60.37% | 4.762% | 202.1449 | 15.121 | 0.48544 | 20.51 | 94.6385 | 21.15% | 40.88% | 7.7599 | 1862.38 | 112.3825 | 26971.799 | Ist-Zustand | - | - | Solarthermie | 1902.2216 | 468.4576 | -35558.6103 | -94.92% | -9241.3901 | -95.18% | - | - | - | - | - | - | - | - | - | - | JA | JA | JA
21357 | L | E2 | 70 | 29.09% | IZ | HS | HO-SC | EFH-2 | L_E2_70_29%_IZ-HO-SC | 112.3825 | 1970 | Lugano | 29.09% | 30% | 22.01% | Normal | Medium | 240 | 12 | 10 | 2 | 3 | II | 120 | 120 | 187.2 | 76.8 | 11.5156 | 23.0311 | 35.9285 | 122.0437 | 9.6259 | 5.697% | 11.39% | 17.77% | 60.37% | 4.762% | 202.1449 | 15.121 | 0.48544 | 20.51 | 94.6385 | 21.15% | 40.88% | 7.7599 | 1862.38 | 112.3825 | 26971.799 | Ist-Zustand | - | - | Holz Schnitzel | 974.1579 | 339.5274 | -36486.674 | -97.4% | -9370.3203 | -96.5% | - | - | - | - | - | - | - | - | - | - | JA | JA | JA
21358 | L | E2 | 70 | 29.09% | 2V | ÖL | ÖL-HE | EFH-2 | L_E2_70_29%_2V-ÖL-HE | 79.7114 | 1970 | Lugano | 29.09% | 30% | 22.01% | Normal | Medium | 240 | 12 | 10 | 2 | 3 | II | 120 | 120 | 187.2 | 76.8 | 11.5156 | 23.0311 | 35.9285 | 64.7491 | 6.7612 | 8.11% | 16.22% | 25.3% | 45.6% | 4.762% | 141.9855 | 15.121 | 0.49628 | 20.51 | 72.7989 | 23% | 45.32% | 12.0368 | 2888.8339 | 79.7114 | 19130.7308 | Glasersatz 2-IV | -7841.0682 | -29.07% | Öl-Heizung | 26570.4595 | 6887.0631 | -10890.3725 | -29.07% | -2822.7845 | -29.07% | 776.5188 | 189.9371 | - | - | - | - | 776.5188 | 7.13% | 189.9371 | 6.729% | JA | JA | JA
21359 | L | E2 | 70 | 29.09% | 2V | FW | FEWA | EFH-2 | L_E2_70_29%_2V-FEWA | 79.7114 | 1970 | Lugano | 29.09% | 30% | 22.01% | Normal | Medium | 240 | 12 | 10 | 2 | 3 | II | 120 | 120 | 187.2 | 76.8 | 11.5156 | 23.0311 | 35.9285 | 64.7491 | 6.7612 | 8.11% | 16.22% | 25.3% | 45.6% | 4.762% | 141.9855 | 15.121 | 0.49628 | 20.51 | 72.7989 | 23% | 45.32% | 12.0368 | 2888.8339 | 79.7114 | 19130.7308 | Glasersatz 2-IV | -7841.0682 | -29.07% | Fernwärme | 7539.7586 | 1480.9436 | -3090.3033 | -29.07% | -606.9909 | -29.07% | 776.5188 | 189.9371 | - | - | - | - | 776.5188 | 25.13% | 189.9371 | 31.29% | JA | JA | JA
21360 | L | E2 | 70 | 29.09% | 2V | W1 | LWMX | EFH-2 | L_E2_70_29%_2V-LWMX | 79.7114 | 1970 | Lugano | 29.09% | 30% | 22.01% | Normal | Medium | 240 | 12 | 10 | 2 | 3 | II | 120 | 120 | 187.2 | 76.8 | 11.5156 | 23.0311 | 35.9285 | 64.7491 | 6.7612 | 8.11% | 16.22% | 25.3% | 45.6% | 4.762% | 141.9855 | 15.121 | 0.49628 | 20.51 | 72.7989 | 23% | 45.32% | 12.0368 | 2888.8339 | 79.7114 | 19130.7308 | Glasersatz 2-IV | -7841.0682 | -29.07% | WP LW CH Mix | 14998.493 | 1109.5824 | -6147.3975 | -29.07% | -454.782 | -29.07% | 776.5188 | 189.9371 | - | - | - | - | 776.5188 | 12.63% | 189.9371 | 41.76% | JA | JA | JA
21361 | L | E2 | 70 | 29.09% | 2V | W2 | LWCH | EFH-2 | L_E2_70_29%_2V-LWCH | 79.7114 | 1970 | Lugano | 29.09% | 30% | 22.01% | Normal | Medium | 240 | 12 | 10 | 2 | 3 | II | 120 | 120 | 187.2 | 76.8 | 11.5156 | 23.0311 | 35.9285 | 64.7491 | 6.7612 | 8.11% | 16.22% | 25.3% | 45.6% | 4.762% | 141.9855 | 15.121 | 0.49628 | 20.51 | 72.7989 | 23% | 45.32% | 12.0368 | 2888.8339 | 79.7114 | 19130.7308 | Glasersatz 2-IV | -7841.0682 | -29.07% | WP LW CH Zer | 474.4421 | 330.9616 | -194.4585 | -29.07% | -135.6505 | -29.07% | 776.5188 | 189.9371 | - | - | - | - | 776.5188 | 399.3% | 189.9371 | 140% | NEIN | NEIN | NEIN
21362 | L | E2 | 70 | 29.09% | 2V | W3 | ERMX | EFH-2 | L_E2_70_29%_2V-ERMX | 79.7114 | 1970 | Lugano | 29.09% | 30% | 22.01% | Normal | Medium | 240 | 12 | 10 | 2 | 3 | II | 120 | 120 | 187.2 | 76.8 | 11.5156 | 23.0311 | 35.9285 | 64.7491 | 6.7612 | 8.11% | 16.22% | 25.3% | 45.6% | 4.762% | 141.9855 | 15.121 | 0.49628 | 20.51 | 72.7989 | 23% | 45.32% | 12.0368 | 2888.8339 | 79.7114 | 19130.7308 | Glasersatz 2-IV | -7841.0682 | -29.07% | WP E CH Mix | 8054.0377 | 669.5756 | -3301.0897 | -29.07% | -274.4374 | -29.07% | 776.5188 | 189.9371 | - | - | - | - | 776.5188 | 23.52% | 189.9371 | 69.21% | JA | JA | JA
21363 | L | E2 | 70 | 29.09% | 2V | ST | SOTH | EFH-2 | L_E2_70_29%_2V-SOTH | 79.7114 | 1970 | Lugano | 29.09% | 30% | 22.01% | Normal | Medium | 240 | 12 | 10 | 2 | 3 | II | 120 | 120 | 187.2 | 76.8 | 11.5156 | 23.0311 | 35.9285 | 64.7491 | 6.7612 | 8.11% | 16.22% | 25.3% | 45.6% | 4.762% | 141.9855 | 15.121 | 0.49628 | 20.51 | 72.7989 | 23% | 45.32% | 12.0368 | 2888.8339 | 79.7114 | 19130.7308 | Glasersatz 2-IV | -7841.0682 | -29.07% | Solarthermie | 1349.22 | 332.2706 | -553.0017 | -29.07% | -136.187 | -29.07% | 776.5188 | 189.9371 | - | - | - | - | 776.5188 | 140.4% | 189.9371 | 139.5% | NEIN | NEIN | NEIN
21364 | L | E2 | 70 | 29.09% | 2V | HS | HO-SC | EFH-2 | L_E2_70_29%_2V-HO-SC | 79.7114 | 1970 | Lugano | 29.09% | 30% | 22.01% | Normal | Medium | 240 | 12 | 10 | 2 | 3 | II | 120 | 120 | 187.2 | 76.8 | 11.5156 | 23.0311 | 35.9285 | 64.7491 | 6.7612 | 8.11% | 16.22% | 25.3% | 45.6% | 4.762% | 141.9855 | 15.121 | 0.49628 | 20.51 | 72.7989 | 23% | 45.32% | 12.0368 | 2888.8339 | 79.7114 | 19130.7308 | Glasersatz 2-IV | -7841.0682 | -29.07% | Holz Schnitzel | 690.957 | 240.8221 | -283.2009 | -29.07% | -98.7052 | -29.07% | 776.5188 | 189.9371 | - | - | - | - | 776.5188 | 274.2% | 189.9371 | 192.4% | NEIN | NEIN | NEIN
21365 | L | E2 | 70 | 29.09% | 3V | ÖL | ÖL-HE | EFH-2 | L_E2_70_29%_3V-ÖL-HE | 72.3944 | 1970 | Lugano | 29.09% | 30% | 22.01% | Normal | Medium | 240 | 12 | 10 | 2 | 3 | II | 120 | 120 | 187.2 | 76.8 | 11.5156 | 23.0311 | 35.9285 | 45.0349 | 5.7755 | 9.495% | 18.99% | 29.62% | 37.13% | 4.762% | 121.2856 | 15.121 | 0.47367 | 20.51 | 60.6657 | 21.07% | 39.69% | 12.5917 | 3021.9975 | 72.3944 | 17374.6532 | Glasersatz 3-IV | -9597.1458 | -35.58% | Öl-Heizung | 24131.4628 | 6254.8752 | -13329.3691 | -35.58% | -3454.9725 | -35.58% | 985.8138 | 246.2378 | - | - | - | - | 985.8138 | 7.396% | 246.2378 | 7.127% | JA | JA | JA
21366 | L | E2 | 70 | 29.09% | 3V | FW | FEWA | EFH-2 | L_E2_70_29%_3V-FEWA | 72.3944 | 1970 | Lugano | 29.09% | 30% | 22.01% | Normal | Medium | 240 | 12 | 10 | 2 | 3 | II | 120 | 120 | 187.2 | 76.8 | 11.5156 | 23.0311 | 35.9285 | 45.0349 | 5.7755 | 9.495% | 18.99% | 29.62% | 37.13% | 4.762% | 121.2856 | 15.121 | 0.47367 | 20.51 | 60.6657 | 21.07% | 39.69% | 12.5917 | 3021.9975 | 72.3944 | 17374.6532 | Glasersatz 3-IV | -9597.1458 | -35.58% | Fernwärme | 6847.6574 | 1345.0026 | -3782.4045 | -35.58% | -742.932 | -35.58% | 985.8138 | 246.2378 | - | - | - | - | 985.8138 | 26.06% | 246.2378 | 33.14% | JA | JA | JA
21367 | L | E2 | 70 | 29.09% | 3V | W1 | LWMX | EFH-2 | L_E2_70_29%_3V-LWMX | 72.3944 | 1970 | Lugano | 29.09% | 30% | 22.01% | Normal | Medium | 240 | 12 | 10 | 2 | 3 | II | 120 | 120 | 187.2 | 76.8 | 11.5156 | 23.0311 | 35.9285 | 45.0349 | 5.7755 | 9.495% | 18.99% | 29.62% | 37.13% | 4.762% | 121.2856 | 15.121 | 0.47367 | 20.51 | 60.6657 | 21.07% | 39.69% | 12.5917 | 3021.9975 | 72.3944 | 17374.6532 | Glasersatz 3-IV | -9597.1458 | -35.58% | WP LW CH Mix | 13621.7281 | 1007.7299 | -7524.1623 | -35.58% | -556.6345 | -35.58% | 985.8138 | 246.2378 | - | - | - | - | 985.8138 | 13.1% | 246.2378 | 44.24% | JA | JA | JA
21368 | L | E2 | 70 | 29.09% | 3V | W2 | LWCH | EFH-2 | L_E2_70_29%_3V-LWCH | 72.3944 | 1970 | Lugano | 29.09% | 30% | 22.01% | Normal | Medium | 240 | 12 | 10 | 2 | 3 | II | 120 | 120 | 187.2 | 76.8 | 11.5156 | 23.0311 | 35.9285 | 45.0349 | 5.7755 | 9.495% | 18.99% | 29.62% | 37.13% | 4.762% | 121.2856 | 15.121 | 0.47367 | 20.51 | 60.6657 | 21.07% | 39.69% | 12.5917 | 3021.9975 | 72.3944 | 17374.6532 | Glasersatz 3-IV | -9597.1458 | -35.58% | WP LW CH Zer | 430.8914 | 300.5815 | -238.0092 | -35.58% | -166.0306 | -35.58% | 985.8138 | 246.2378 | - | - | - | - | 985.8138 | 414.2% | 246.2378 | 148.3% | NEIN | NEIN | NEIN
21369 | L | E2 | 70 | 29.09% | 3V | W3 | ERMX | EFH-2 | L_E2_70_29%_3V-ERMX | 72.3944 | 1970 | Lugano | 29.09% | 30% | 22.01% | Normal | Medium | 240 | 12 | 10 | 2 | 3 | II | 120 | 120 | 187.2 | 76.8 | 11.5156 | 23.0311 | 35.9285 | 45.0349 | 5.7755 | 9.495% | 18.99% | 29.62% | 37.13% | 4.762% | 121.2856 | 15.121 | 0.47367 | 20.51 | 60.6657 | 21.07% | 39.69% | 12.5917 | 3021.9975 | 72.3944 | 17374.6532 | Glasersatz 3-IV | -9597.1458 | -35.58% | WP E CH Mix | 7314.729 | 608.1129 | -4040.3984 | -35.58% | -335.9001 | -35.58% | 985.8138 | 246.2378 | - | - | - | - | 985.8138 | 24.4% | 246.2378 | 73.31% | JA | JA | JA
21370 | L | E2 | 70 | 29.09% | 3V | ST | SOTH | EFH-2 | L_E2_70_29%_3V-SOTH | 72.3944 | 1970 | Lugano | 29.09% | 30% | 22.01% | Normal | Medium | 240 | 12 | 10 | 2 | 3 | II | 120 | 120 | 187.2 | 76.8 | 11.5156 | 23.0311 | 35.9285 | 45.0349 | 5.7755 | 9.495% | 18.99% | 29.62% | 37.13% | 4.762% | 121.2856 | 15.121 | 0.47367 | 20.51 | 60.6657 | 21.07% | 39.69% | 12.5917 | 3021.9975 | 72.3944 | 17374.6532 | Glasersatz 3-IV | -9597.1458 | -35.58% | Solarthermie | 1225.3703 | 301.7703 | -676.8513 | -35.58% | -166.6873 | -35.58% | 985.8138 | 246.2378 | - | - | - | - | 985.8138 | 145.6% | 246.2378 | 147.7% | NEIN | NEIN | NEIN
21371 | L | E2 | 70 | 29.09% | 3V | HS | HO-SC | EFH-2 | L_E2_70_29%_3V-HO-SC | 72.3944 | 1970 | Lugano | 29.09% | 30% | 22.01% | Normal | Medium | 240 | 12 | 10 | 2 | 3 | II | 120 | 120 | 187.2 | 76.8 | 11.5156 | 23.0311 | 35.9285 | 45.0349 | 5.7755 | 9.495% | 18.99% | 29.62% | 37.13% | 4.762% | 121.2856 | 15.121 | 0.47367 | 20.51 | 60.6657 | 21.07% | 39.69% | 12.5917 | 3021.9975 | 72.3944 | 17374.6532 | Glasersatz 3-IV | -9597.1458 | -35.58% | Holz Schnitzel | 627.5316 | 218.7162 | -346.6263 | -35.58% | -120.8111 | -35.58% | 985.8138 | 246.2378 | - | - | - | - | 985.8138 | 284.4% | 246.2378 | 203.8% | NEIN | NEIN | NEIN
21372 | L | E2 | 70 | 29.09% | VK | ÖL | ÖL-HE | EFH-2 | L_E2_70_29%_VK-ÖL-HE | 76.8204 | 1970 | Lugano | 29.09% | 30% | 22.01% | Normal | Medium | 240 | 12 | 10 | 2 | 3 | II | 120 | 120 | 187.2 | 76.8 | 11.5156 | 23.0311 | 35.9285 | 51.0835 | 6.0779 | 9.022% | 18.04% | 28.15% | 40.02% | 4.762% | 127.6367 | 15.121 | 0.46614 | 20.51 | 60.6657 | 19.81% | 36.81% | 11.0855 | 2660.5201 | 76.8204 | 18436.8894 | Glasersatz Vakuum | -8534.9096 | -31.64% | Öl-Heizung | 25606.7908 | 6637.2802 | -11854.0411 | -31.64% | -3072.5675 | -31.64% | 1048.3004 | 256.4151 | - | - | - | - | 1048.3004 | 8.843% | 256.4151 | 8.345% | JA | JA | JA
21373 | L | E2 | 70 | 29.09% | VK | FW | FEWA | EFH-2 | L_E2_70_29%_VK-FEWA | 76.8204 | 1970 | Lugano | 29.09% | 30% | 22.01% | Normal | Medium | 240 | 12 | 10 | 2 | 3 | II | 120 | 120 | 187.2 | 76.8 | 11.5156 | 23.0311 | 35.9285 | 51.0835 | 6.0779 | 9.022% | 18.04% | 28.15% | 40.02% | 4.762% | 127.6367 | 15.121 | 0.46614 | 20.51 | 60.6657 | 19.81% | 36.81% | 11.0855 | 2660.5201 | 76.8204 | 18436.8894 | Glasersatz Vakuum | -8534.9096 | -31.64% | Fernwärme | 7266.3035 | 1427.2321 | -3363.7585 | -31.64% | -660.7024 | -31.64% | 1048.3004 | 256.4151 | - | - | - | - | 1048.3004 | 31.16% | 256.4151 | 38.81% | JA | JA | JA
21374 | L | E2 | 70 | 29.09% | VK | W1 | LWMX | EFH-2 | L_E2_70_29%_VK-LWMX | 76.8204 | 1970 | Lugano | 29.09% | 30% | 22.01% | Normal | Medium | 240 | 12 | 10 | 2 | 3 | II | 120 | 120 | 187.2 | 76.8 | 11.5156 | 23.0311 | 35.9285 | 51.0835 | 6.0779 | 9.022% | 18.04% | 28.15% | 40.02% | 4.762% | 127.6367 | 15.121 | 0.46614 | 20.51 | 60.6657 | 19.81% | 36.81% | 11.0855 | 2660.5201 | 76.8204 | 18436.8894 | Glasersatz Vakuum | -8534.9096 | -31.64% | WP LW CH Mix | 14454.5213 | 1069.3396 | -6691.3691 | -31.64% | -495.0248 | -31.64% | 1048.3004 | 256.4151 | - | - | - | - | 1048.3004 | 15.67% | 256.4151 | 51.8% | JA | JA | JA
21375 | L | E2 | 70 | 29.09% | VK | W2 | LWCH | EFH-2 | L_E2_70_29%_VK-LWCH | 76.8204 | 1970 | Lugano | 29.09% | 30% | 22.01% | Normal | Medium | 240 | 12 | 10 | 2 | 3 | II | 120 | 120 | 187.2 | 76.8 | 11.5156 | 23.0311 | 35.9285 | 51.0835 | 6.0779 | 9.022% | 18.04% | 28.15% | 40.02% | 4.762% | 127.6367 | 15.121 | 0.46614 | 20.51 | 60.6657 | 19.81% | 36.81% | 11.0855 | 2660.5201 | 76.8204 | 18436.8894 | Glasersatz Vakuum | -8534.9096 | -31.64% | WP LW CH Zer | 457.2349 | 318.9582 | -211.6658 | -31.64% | -147.6539 | -31.64% | 1048.3004 | 256.4151 | - | - | - | - | 1048.3004 | 495.3% | 256.4151 | 173.7% | NEIN | NEIN | NEIN
21376 | L | E2 | 70 | 29.09% | VK | W3 | ERMX | EFH-2 | L_E2_70_29%_VK-ERMX | 76.8204 | 1970 | Lugano | 29.09% | 30% | 22.01% | Normal | Medium | 240 | 12 | 10 | 2 | 3 | II | 120 | 120 | 187.2 | 76.8 | 11.5156 | 23.0311 | 35.9285 | 51.0835 | 6.0779 | 9.022% | 18.04% | 28.15% | 40.02% | 4.762% | 127.6367 | 15.121 | 0.46614 | 20.51 | 60.6657 | 19.81% | 36.81% | 11.0855 | 2660.5201 | 76.8204 | 18436.8894 | Glasersatz Vakuum | -8534.9096 | -31.64% | WP E CH Mix | 7761.9304 | 645.2911 | -3593.197 | -31.64% | -298.7218 | -31.64% | 1048.3004 | 256.4151 | - | - | - | - | 1048.3004 | 29.17% | 256.4151 | 85.84% | JA | JA | JA
21377 | L | E2 | 70 | 29.09% | VK | ST | SOTH | EFH-2 | L_E2_70_29%_VK-SOTH | 76.8204 | 1970 | Lugano | 29.09% | 30% | 22.01% | Normal | Medium | 240 | 12 | 10 | 2 | 3 | II | 120 | 120 | 187.2 | 76.8 | 11.5156 | 23.0311 | 35.9285 | 51.0835 | 6.0779 | 9.022% | 18.04% | 28.15% | 40.02% | 4.762% | 127.6367 | 15.121 | 0.46614 | 20.51 | 60.6657 | 19.81% | 36.81% | 11.0855 | 2660.5201 | 76.8204 | 18436.8894 | Glasersatz Vakuum | -8534.9096 | -31.64% | Solarthermie | 1300.2859 | 320.2197 | -601.9357 | -31.64% | -148.2379 | -31.64% | 1048.3004 | 256.4151 | - | - | - | - | 1048.3004 | 174.2% | 256.4151 | 173% | NEIN | NEIN | NEIN
21378 | L | E2 | 70 | 29.09% | VK | HS | HO-SC | EFH-2 | L_E2_70_29%_VK-HO-SC | 76.8204 | 1970 | Lugano | 29.09% | 30% | 22.01% | Normal | Medium | 240 | 12 | 10 | 2 | 3 | II | 120 | 120 | 187.2 | 76.8 | 11.5156 | 23.0311 | 35.9285 | 51.0835 | 6.0779 | 9.022% | 18.04% | 28.15% | 40.02% | 4.762% | 127.6367 | 15.121 | 0.46614 | 20.51 | 60.6657 | 19.81% | 36.81% | 11.0855 | 2660.5201 | 76.8204 | 18436.8894 | Glasersatz Vakuum | -8534.9096 | -31.64% | Holz Schnitzel | 665.8971 | 232.0879 | -308.2609 | -31.64% | -107.4395 | -31.64% | 1048.3004 | 256.4151 | - | - | - | - | 1048.3004 | 340.1% | 256.4151 | 238.7% | NEIN | NEIN | NEIN
21379 | L | E2 | 70 | 29.09% | VA | ÖL | ÖL-HE | EFH-2 | L_E2_70_29%_VA-ÖL-HE | 79.8269 | 1970 | Lugano | 29.09% | 30% | 22.01% | Normal | Medium | 240 | 12 | 10 | 2 | 3 | II | 120 | 120 | 187.2 | 76.8 | 11.5156 | 23.0311 | 35.9285 | 60.0166 | 6.5246 | 8.405% | 16.81% | 26.22% | 43.8% | 4.762% | 137.0164 | 15.121 | 0.47919 | 20.51 | 66.7323 | 21.02% | 40.06% | 11.0569 | 2653.652 | 79.8269 | 19158.4497 | Glasaufdopplung | -7813.3493 | -28.97% | Öl-Heizung | 26608.9579 | 6897.0419 | -10851.874 | -28.97% | -2812.8057 | -28.97% | 420.3389 | 97.3284 | - | - | - | - | 420.3389 | 3.873% | 97.3284 | 3.46% | JA | JA | JA
21380 | L | E2 | 70 | 29.09% | VA | FW | FEWA | EFH-2 | L_E2_70_29%_VA-FEWA | 79.8269 | 1970 | Lugano | 29.09% | 30% | 22.01% | Normal | Medium | 240 | 12 | 10 | 2 | 3 | II | 120 | 120 | 187.2 | 76.8 | 11.5156 | 23.0311 | 35.9285 | 60.0166 | 6.5246 | 8.405% | 16.81% | 26.22% | 43.8% | 4.762% | 137.0164 | 15.121 | 0.47919 | 20.51 | 66.7323 | 21.02% | 40.06% | 11.0569 | 2653.652 | 79.8269 | 19158.4497 | Glasaufdopplung | -7813.3493 | -28.97% | Fernwärme | 7550.6831 | 1483.0894 | -3079.3788 | -28.97% | -604.8452 | -28.97% | 420.3389 | 97.3284 | - | - | - | - | 420.3389 | 13.65% | 97.3284 | 16.09% | JA | JA | JA
21381 | L | E2 | 70 | 29.09% | VA | W1 | LWMX | EFH-2 | L_E2_70_29%_VA-LWMX | 79.8269 | 1970 | Lugano | 29.09% | 30% | 22.01% | Normal | Medium | 240 | 12 | 10 | 2 | 3 | II | 120 | 120 | 187.2 | 76.8 | 11.5156 | 23.0311 | 35.9285 | 60.0166 | 6.5246 | 8.405% | 16.81% | 26.22% | 43.8% | 4.762% | 137.0164 | 15.121 | 0.47919 | 20.51 | 66.7323 | 21.02% | 40.06% | 11.0569 | 2653.652 | 79.8269 | 19158.4497 | Glasaufdopplung | -7813.3493 | -28.97% | WP LW CH Mix | 15020.2246 | 1111.1901 | -6125.6658 | -28.97% | -453.1743 | -28.97% | 420.3389 | 97.3284 | - | - | - | - | 420.3389 | 6.862% | 97.3284 | 21.48% | JA | JA | JA
21382 | L | E2 | 70 | 29.09% | VA | W2 | LWCH | EFH-2 | L_E2_70_29%_VA-LWCH | 79.8269 | 1970 | Lugano | 29.09% | 30% | 22.01% | Normal | Medium | 240 | 12 | 10 | 2 | 3 | II | 120 | 120 | 187.2 | 76.8 | 11.5156 | 23.0311 | 35.9285 | 60.0166 | 6.5246 | 8.405% | 16.81% | 26.22% | 43.8% | 4.762% | 137.0164 | 15.121 | 0.47919 | 20.51 | 66.7323 | 21.02% | 40.06% | 11.0569 | 2653.652 | 79.8269 | 19158.4497 | Glasaufdopplung | -7813.3493 | -28.97% | WP LW CH Zer | 475.1296 | 331.4412 | -193.7711 | -28.97% | -135.1709 | -28.97% | 420.3389 | 97.3284 | - | - | - | - | 420.3389 | 216.9% | 97.3284 | 72% | NEIN | JA | JA
21383 | L | E2 | 70 | 29.09% | VA | W3 | ERMX | EFH-2 | L_E2_70_29%_VA-ERMX | 79.8269 | 1970 | Lugano | 29.09% | 30% | 22.01% | Normal | Medium | 240 | 12 | 10 | 2 | 3 | II | 120 | 120 | 187.2 | 76.8 | 11.5156 | 23.0311 | 35.9285 | 60.0166 | 6.5246 | 8.405% | 16.81% | 26.22% | 43.8% | 4.762% | 137.0164 | 15.121 | 0.47919 | 20.51 | 66.7323 | 21.02% | 40.06% | 11.0569 | 2653.652 | 79.8269 | 19158.4497 | Glasaufdopplung | -7813.3493 | -28.97% | WP E CH Mix | 8065.7073 | 670.5457 | -3289.42 | -28.97% | -273.4672 | -28.97% | 420.3389 | 97.3284 | - | - | - | - | 420.3389 | 12.78% | 97.3284 | 35.59% | JA | JA | JA
21384 | L | E2 | 70 | 29.09% | VA | ST | SOTH | EFH-2 | L_E2_70_29%_VA-SOTH | 79.8269 | 1970 | Lugano | 29.09% | 30% | 22.01% | Normal | Medium | 240 | 12 | 10 | 2 | 3 | II | 120 | 120 | 187.2 | 76.8 | 11.5156 | 23.0311 | 35.9285 | 60.0166 | 6.5246 | 8.405% | 16.81% | 26.22% | 43.8% | 4.762% | 137.0164 | 15.121 | 0.47919 | 20.51 | 66.7323 | 21.02% | 40.06% | 11.0569 | 2653.652 | 79.8269 | 19158.4497 | Glasaufdopplung | -7813.3493 | -28.97% | Solarthermie | 1351.1749 | 332.752 | -551.0467 | -28.97% | -135.7055 | -28.97% | 420.3389 | 97.3284 | - | - | - | - | 420.3389 | 76.28% | 97.3284 | 71.72% | JA | JA | JA
21385 | L | E2 | 70 | 29.09% | VA | HS | HO-SC | EFH-2 | L_E2_70_29%_VA-HO-SC | 79.8269 | 1970 | Lugano | 29.09% | 30% | 22.01% | Normal | Medium | 240 | 12 | 10 | 2 | 3 | II | 120 | 120 | 187.2 | 76.8 | 11.5156 | 23.0311 | 35.9285 | 60.0166 | 6.5246 | 8.405% | 16.81% | 26.22% | 43.8% | 4.762% | 137.0164 | 15.121 | 0.47919 | 20.51 | 66.7323 | 21.02% | 40.06% | 11.0569 | 2653.652 | 79.8269 | 19158.4497 | Glasaufdopplung | -7813.3493 | -28.97% | Holz Schnitzel | 691.9581 | 241.1711 | -282.1998 | -28.97% | -98.3563 | -28.97% | 420.3389 | 97.3284 | - | - | - | - | 420.3389 | 149% | 97.3284 | 98.95% | NEIN | JA | JA
21386 | L | E2 | 70 | 29.09% | HO | ÖL | ÖL-HE | EFH-2 | L_E2_70_29%_HO-ÖL-HE | 66.276 | 1970 | Lugano | 29.09% | 30% | 22.01% | Normal | Medium | 240 | 12 | 10 | 2 | 3 | II | 120 | 120 | 187.2 | 76.8 | 11.5156 | 23.0311 | 35.9285 | 36.3625 | 5.3419 | 10.27% | 20.53% | 32.03% | 32.41% | 4.762% | 112.1796 | 15.121 | 0.48399 | 20.51 | 60.6657 | 23.06% | 44.3% | 14.9255 | 3582.122 | 66.276 | 15906.2495 | Fensterersatz H | -11065.5495 | -41.03% | Öl-Heizung | 22092.0131 | 5726.2498 | -15368.8188 | -41.03% | -3983.5978 | -41.03% | 821.5115 | 205.1982 | 343.3945 | 72.2526 | - | - | 1164.906 | 7.58% | 277.4508 | 6.965% | JA | JA | JA
21387 | L | E2 | 70 | 29.09% | HO | FW | FEWA | EFH-2 | L_E2_70_29%_HO-FEWA | 66.276 | 1970 | Lugano | 29.09% | 30% | 22.01% | Normal | Medium | 240 | 12 | 10 | 2 | 3 | II | 120 | 120 | 187.2 | 76.8 | 11.5156 | 23.0311 | 35.9285 | 36.3625 | 5.3419 | 10.27% | 20.53% | 32.03% | 32.41% | 4.762% | 112.1796 | 15.121 | 0.48399 | 20.51 | 60.6657 | 23.06% | 44.3% | 14.9255 | 3582.122 | 66.276 | 15906.2495 | Fensterersatz H | -11065.5495 | -41.03% | Fernwärme | 6268.9336 | 1231.3308 | -4361.1283 | -41.03% | -856.6037 | -41.03% | 821.5115 | 205.1982 | 343.3945 | 72.2526 | - | - | 1164.906 | 26.71% | 277.4508 | 32.39% | JA | JA | JA
21388 | L | E2 | 70 | 29.09% | HO | W1 | LWMX | EFH-2 | L_E2_70_29%_HO-LWMX | 66.276 | 1970 | Lugano | 29.09% | 30% | 22.01% | Normal | Medium | 240 | 12 | 10 | 2 | 3 | II | 120 | 120 | 187.2 | 76.8 | 11.5156 | 23.0311 | 35.9285 | 36.3625 | 5.3419 | 10.27% | 20.53% | 32.03% | 32.41% | 4.762% | 112.1796 | 15.121 | 0.48399 | 20.51 | 60.6657 | 23.06% | 44.3% | 14.9255 | 3582.122 | 66.276 | 15906.2495 | Fensterersatz H | -11065.5495 | -41.03% | WP LW CH Mix | 12470.4996 | 922.5625 | -8675.3908 | -41.03% | -641.8019 | -41.03% | 821.5115 | 205.1982 | 343.3945 | 72.2526 | - | - | 1164.906 | 13.43% | 277.4508 | 43.23% | JA | JA | JA
21389 | L | E2 | 70 | 29.09% | HO | W2 | LWCH | EFH-2 | L_E2_70_29%_HO-LWCH | 66.276 | 1970 | Lugano | 29.09% | 30% | 22.01% | Normal | Medium | 240 | 12 | 10 | 2 | 3 | II | 120 | 120 | 187.2 | 76.8 | 11.5156 | 23.0311 | 35.9285 | 36.3625 | 5.3419 | 10.27% | 20.53% | 32.03% | 32.41% | 4.762% | 112.1796 | 15.121 | 0.48399 | 20.51 | 60.6657 | 23.06% | 44.3% | 14.9255 | 3582.122 | 66.276 | 15906.2495 | Fensterersatz H | -11065.5495 | -41.03% | WP LW CH Zer | 394.475 | 275.1781 | -274.4256 | -41.03% | -191.434 | -41.03% | 821.5115 | 205.1982 | 343.3945 | 72.2526 | - | - | 1164.906 | 424.5% | 277.4508 | 144.9% | NEIN | NEIN | NEIN
21390 | L | E2 | 70 | 29.09% | HO | W3 | ERMX | EFH-2 | L_E2_70_29%_HO-ERMX | 66.276 | 1970 | Lugano | 29.09% | 30% | 22.01% | Normal | Medium | 240 | 12 | 10 | 2 | 3 | II | 120 | 120 | 187.2 | 76.8 | 11.5156 | 23.0311 | 35.9285 | 36.3625 | 5.3419 | 10.27% | 20.53% | 32.03% | 32.41% | 4.762% | 112.1796 | 15.121 | 0.48399 | 20.51 | 60.6657 | 23.06% | 44.3% | 14.9255 | 3582.122 | 66.276 | 15906.2495 | Fensterersatz H | -11065.5495 | -41.03% | WP E CH Mix | 6696.531 | 556.7187 | -4658.5963 | -41.03% | -387.2942 | -41.03% | 821.5115 | 205.1982 | 343.3945 | 72.2526 | - | - | 1164.906 | 25.01% | 277.4508 | 71.64% | JA | JA | JA
21391 | L | E2 | 70 | 29.09% | HO | ST | SOTH | EFH-2 | L_E2_70_29%_HO-SOTH | 66.276 | 1970 | Lugano | 29.09% | 30% | 22.01% | Normal | Medium | 240 | 12 | 10 | 2 | 3 | II | 120 | 120 | 187.2 | 76.8 | 11.5156 | 23.0311 | 35.9285 | 36.3625 | 5.3419 | 10.27% | 20.53% | 32.03% | 32.41% | 4.762% | 112.1796 | 15.121 | 0.48399 | 20.51 | 60.6657 | 23.06% | 44.3% | 14.9255 | 3582.122 | 66.276 | 15906.2495 | Fensterersatz H | -11065.5495 | -41.03% | Solarthermie | 1121.8092 | 276.2664 | -780.4124 | -41.03% | -192.1911 | -41.03% | 821.5115 | 205.1982 | 343.3945 | 72.2526 | - | - | 1164.906 | 149.3% | 277.4508 | 144.4% | NEIN | NEIN | NEIN
21392 | L | E2 | 70 | 29.09% | HO | HS | HO-SC | EFH-2 | L_E2_70_29%_HO-HO-SC | 66.276 | 1970 | Lugano | 29.09% | 30% | 22.01% | Normal | Medium | 240 | 12 | 10 | 2 | 3 | II | 120 | 120 | 187.2 | 76.8 | 11.5156 | 23.0311 | 35.9285 | 36.3625 | 5.3419 | 10.27% | 20.53% | 32.03% | 32.41% | 4.762% | 112.1796 | 15.121 | 0.48399 | 20.51 | 60.6657 | 23.06% | 44.3% | 14.9255 | 3582.122 | 66.276 | 15906.2495 | Fensterersatz H | -11065.5495 | -41.03% | Holz Schnitzel | 574.4963 | 200.2316 | -399.6616 | -41.03% | -139.2957 | -41.03% | 821.5115 | 205.1982 | 343.3945 | 72.2526 | - | - | 1164.906 | 291.5% | 277.4508 | 199.2% | NEIN | NEIN | NEIN
21393 | L | E2 | 70 | 29.09% | HM | ÖL | ÖL-HE | EFH-2 | L_E2_70_29%_HM-ÖL-HE | 66.9428 | 1970 | Lugano | 29.09% | 30% | 22.01% | Normal | Medium | 240 | 12 | 10 | 2 | 3 | II | 120 | 120 | 187.2 | 76.8 | 11.5156 | 23.0311 | 35.9285 | 37.3261 | 5.3901 | 10.17% | 20.35% | 31.74% | 32.98% | 4.762% | 113.1914 | 15.121 | 0.48287 | 20.51 | 60.6657 | 22.83% | 43.76% | 14.6562 | 3517.4908 | 66.9428 | 16066.2732 | Fensterersatz HM | -10905.5258 | -40.43% | Öl-Heizung | 22314.2684 | 5783.8584 | -15146.5636 | -40.43% | -3925.9893 | -40.43% | 821.5115 | 205.1982 | 449.0432 | 98.3915 | - | - | 1270.5548 | 8.388% | 303.5897 | 7.733% | JA | JA | JA
21394 | L | E2 | 70 | 29.09% | HM | FW | FEWA | EFH-2 | L_E2_70_29%_HM-FEWA | 66.9428 | 1970 | Lugano | 29.09% | 30% | 22.01% | Normal | Medium | 240 | 12 | 10 | 2 | 3 | II | 120 | 120 | 187.2 | 76.8 | 11.5156 | 23.0311 | 35.9285 | 37.3261 | 5.3901 | 10.17% | 20.35% | 31.74% | 32.98% | 4.762% | 113.1914 | 15.121 | 0.48287 | 20.51 | 60.6657 | 22.83% | 43.76% | 14.6562 | 3517.4908 | 66.9428 | 16066.2732 | Fensterersatz HM | -10905.5258 | -40.43% | Fernwärme | 6332.0018 | 1243.7186 | -4298.0602 | -40.43% | -844.216 | -40.43% | 821.5115 | 205.1982 | 449.0432 | 98.3915 | - | - | 1270.5548 | 29.56% | 303.5897 | 35.96% | JA | JA | JA
21395 | L | E2 | 70 | 29.09% | HM | W1 | LWMX | EFH-2 | L_E2_70_29%_HM-LWMX | 66.9428 | 1970 | Lugano | 29.09% | 30% | 22.01% | Normal | Medium | 240 | 12 | 10 | 2 | 3 | II | 120 | 120 | 187.2 | 76.8 | 11.5156 | 23.0311 | 35.9285 | 37.3261 | 5.3901 | 10.17% | 20.35% | 31.74% | 32.98% | 4.762% | 113.1914 | 15.121 | 0.48287 | 20.51 | 60.6657 | 22.83% | 43.76% | 14.6562 | 3517.4908 | 66.9428 | 16066.2732 | Fensterersatz HM | -10905.5258 | -40.43% | WP LW CH Mix | 12595.9582 | 931.8438 | -8549.9322 | -40.43% | -632.5205 | -40.43% | 821.5115 | 205.1982 | 449.0432 | 98.3915 | - | - | 1270.5548 | 14.86% | 303.5897 | 48% | JA | JA | JA
21396 | L | E2 | 70 | 29.09% | HM | W2 | LWCH | EFH-2 | L_E2_70_29%_HM-LWCH | 66.9428 | 1970 | Lugano | 29.09% | 30% | 22.01% | Normal | Medium | 240 | 12 | 10 | 2 | 3 | II | 120 | 120 | 187.2 | 76.8 | 11.5156 | 23.0311 | 35.9285 | 37.3261 | 5.3901 | 10.17% | 20.35% | 31.74% | 32.98% | 4.762% | 113.1914 | 15.121 | 0.48287 | 20.51 | 60.6657 | 22.83% | 43.76% | 14.6562 | 3517.4908 | 66.9428 | 16066.2732 | Fensterersatz HM | -10905.5258 | -40.43% | WP LW CH Zer | 398.4436 | 277.9465 | -270.457 | -40.43% | -188.6656 | -40.43% | 821.5115 | 205.1982 | 449.0432 | 98.3915 | - | - | 1270.5548 | 469.8% | 303.5897 | 160.9% | NEIN | NEIN | NEIN
21397 | L | E2 | 70 | 29.09% | HM | W3 | ERMX | EFH-2 | L_E2_70_29%_HM-ERMX | 66.9428 | 1970 | Lugano | 29.09% | 30% | 22.01% | Normal | Medium | 240 | 12 | 10 | 2 | 3 | II | 120 | 120 | 187.2 | 76.8 | 11.5156 | 23.0311 | 35.9285 | 37.3261 | 5.3901 | 10.17% | 20.35% | 31.74% | 32.98% | 4.762% | 113.1914 | 15.121 | 0.48287 | 20.51 | 60.6657 | 22.83% | 43.76% | 14.6562 | 3517.4908 | 66.9428 | 16066.2732 | Fensterersatz HM | -10905.5258 | -40.43% | WP E CH Mix | 6763.901 | 562.3196 | -4591.2263 | -40.43% | -381.6934 | -40.43% | 821.5115 | 205.1982 | 449.0432 | 98.3915 | - | - | 1270.5548 | 27.67% | 303.5897 | 79.54% | JA | JA | JA
21398 | L | E2 | 70 | 29.09% | HM | ST | SOTH | EFH-2 | L_E2_70_29%_HM-SOTH | 66.9428 | 1970 | Lugano | 29.09% | 30% | 22.01% | Normal | Medium | 240 | 12 | 10 | 2 | 3 | II | 120 | 120 | 187.2 | 76.8 | 11.5156 | 23.0311 | 35.9285 | 37.3261 | 5.3901 | 10.17% | 20.35% | 31.74% | 32.98% | 4.762% | 113.1914 | 15.121 | 0.48287 | 20.51 | 60.6657 | 22.83% | 43.76% | 14.6562 | 3517.4908 | 66.9428 | 16066.2732 | Fensterersatz HM | -10905.5258 | -40.43% | Solarthermie | 1133.0951 | 279.0458 | -769.1266 | -40.43% | -189.4118 | -40.43% | 821.5115 | 205.1982 | 449.0432 | 98.3915 | - | - | 1270.5548 | 165.2% | 303.5897 | 160.3% | NEIN | NEIN | NEIN
21399 | L | E2 | 70 | 29.09% | HM | HS | HO-SC | EFH-2 | L_E2_70_29%_HM-HO-SC | 66.9428 | 1970 | Lugano | 29.09% | 30% | 22.01% | Normal | Medium | 240 | 12 | 10 | 2 | 3 | II | 120 | 120 | 187.2 | 76.8 | 11.5156 | 23.0311 | 35.9285 | 37.3261 | 5.3901 | 10.17% | 20.35% | 31.74% | 32.98% | 4.762% | 113.1914 | 15.121 | 0.48287 | 20.51 | 60.6657 | 22.83% | 43.76% | 14.6562 | 3517.4908 | 66.9428 | 16066.2732 | Fensterersatz HM | -10905.5258 | -40.43% | Holz Schnitzel | 580.276 | 202.246 | -393.8819 | -40.43% | -137.2813 | -40.43% | 821.5115 | 205.1982 | 449.0432 | 98.3915 | - | - | 1270.5548 | 322.6% | 303.5897 | 221.1% | NEIN | NEIN | NEIN
21400 | L | E2 | 70 | 29.09% | KU | ÖL | ÖL-HE | EFH-2 | L_E2_70_29%_KU-ÖL-HE | 65.6125 | 1970 | Lugano | 29.09% | 30% | 22.01% | Normal | Medium | 240 | 12 | 10 | 2 | 3 | II | 120 | 120 | 187.2 | 76.8 | 11.5156 | 23.0311 | 35.9285 | 35.3989 | 5.2937 | 10.36% | 20.72% | 32.32% | 31.84% | 4.762% | 111.1678 | 15.121 | 0.4851 | 20.51 | 60.6657 | 23.3% | 44.85% | 15.1973 | 3647.3452 | 65.6125 | 15747.0011 | Fensterersatz K | -11224.7979 | -41.62% | Öl-Heizung | 21870.8348 | 5668.9204 | -15589.9971 | -41.62% | -4040.9273 | -41.62% | 821.5115 | 205.1982 | 561.8265 | 108.4944 | - | - | 1383.338 | 8.873% | 313.6926 | 7.763% | JA | JA | JA
21401 | L | E2 | 70 | 29.09% | KU | FW | FEWA | EFH-2 | L_E2_70_29%_KU-FEWA | 65.6125 | 1970 | Lugano | 29.09% | 30% | 22.01% | Normal | Medium | 240 | 12 | 10 | 2 | 3 | II | 120 | 120 | 187.2 | 76.8 | 11.5156 | 23.0311 | 35.9285 | 35.3989 | 5.2937 | 10.36% | 20.72% | 32.32% | 31.84% | 4.762% | 111.1678 | 15.121 | 0.4851 | 20.51 | 60.6657 | 23.3% | 44.85% | 15.1973 | 3647.3452 | 65.6125 | 15747.0011 | Fensterersatz K | -11224.7979 | -41.62% | Fernwärme | 6206.171 | 1219.0031 | -4423.8909 | -41.62% | -868.9314 | -41.62% | 821.5115 | 205.1982 | 561.8265 | 108.4944 | - | - | 1383.338 | 31.27% | 313.6926 | 36.1% | JA | JA | JA
21402 | L | E2 | 70 | 29.09% | KU | W1 | LWMX | EFH-2 | L_E2_70_29%_KU-LWMX | 65.6125 | 1970 | Lugano | 29.09% | 30% | 22.01% | Normal | Medium | 240 | 12 | 10 | 2 | 3 | II | 120 | 120 | 187.2 | 76.8 | 11.5156 | 23.0311 | 35.9285 | 35.3989 | 5.2937 | 10.36% | 20.72% | 32.32% | 31.84% | 4.762% | 111.1678 | 15.121 | 0.4851 | 20.51 | 60.6657 | 23.3% | 44.85% | 15.1973 | 3647.3452 | 65.6125 | 15747.0011 | Fensterersatz K | -11224.7979 | -41.62% | WP LW CH Mix | 12345.6488 | 913.3261 | -8800.2416 | -41.62% | -651.0383 | -41.62% | 821.5115 | 205.1982 | 561.8265 | 108.4944 | - | - | 1383.338 | 15.72% | 313.6926 | 48.18% | JA | JA | JA
21403 | L | E2 | 70 | 29.09% | KU | W2 | LWCH | EFH-2 | L_E2_70_29%_KU-LWCH | 65.6125 | 1970 | Lugano | 29.09% | 30% | 22.01% | Normal | Medium | 240 | 12 | 10 | 2 | 3 | II | 120 | 120 | 187.2 | 76.8 | 11.5156 | 23.0311 | 35.9285 | 35.3989 | 5.2937 | 10.36% | 20.72% | 32.32% | 31.84% | 4.762% | 111.1678 | 15.121 | 0.4851 | 20.51 | 60.6657 | 23.3% | 44.85% | 15.1973 | 3647.3452 | 65.6125 | 15747.0011 | Fensterersatz K | -11224.7979 | -41.62% | WP LW CH Zer | 390.5256 | 272.4231 | -278.375 | -41.62% | -194.189 | -41.62% | 821.5115 | 205.1982 | 561.8265 | 108.4944 | - | - | 1383.338 | 496.9% | 313.6926 | 161.5% | NEIN | NEIN | NEIN
21404 | L | E2 | 70 | 29.09% | KU | W3 | ERMX | EFH-2 | L_E2_70_29%_KU-ERMX | 65.6125 | 1970 | Lugano | 29.09% | 30% | 22.01% | Normal | Medium | 240 | 12 | 10 | 2 | 3 | II | 120 | 120 | 187.2 | 76.8 | 11.5156 | 23.0311 | 35.9285 | 35.3989 | 5.2937 | 10.36% | 20.72% | 32.32% | 31.84% | 4.762% | 111.1678 | 15.121 | 0.4851 | 20.51 | 60.6657 | 23.3% | 44.85% | 15.1973 | 3647.3452 | 65.6125 | 15747.0011 | Fensterersatz K | -11224.7979 | -41.62% | WP E CH Mix | 6629.4874 | 551.145 | -4725.6399 | -41.62% | -392.8679 | -41.62% | 821.5115 | 205.1982 | 561.8265 | 108.4944 | - | - | 1383.338 | 29.27% | 313.6926 | 79.85% | JA | JA | JA
21405 | L | E2 | 70 | 29.09% | KU | ST | SOTH | EFH-2 | L_E2_70_29%_KU-SOTH | 65.6125 | 1970 | Lugano | 29.09% | 30% | 22.01% | Normal | Medium | 240 | 12 | 10 | 2 | 3 | II | 120 | 120 | 187.2 | 76.8 | 11.5156 | 23.0311 | 35.9285 | 35.3989 | 5.2937 | 10.36% | 20.72% | 32.32% | 31.84% | 4.762% | 111.1678 | 15.121 | 0.4851 | 20.51 | 60.6657 | 23.3% | 44.85% | 15.1973 | 3647.3452 | 65.6125 | 15747.0011 | Fensterersatz K | -11224.7979 | -41.62% | Solarthermie | 1110.578 | 273.5005 | -791.6436 | -41.62% | -194.957 | -41.62% | 821.5115 | 205.1982 | 561.8265 | 108.4944 | - | - | 1383.338 | 174.7% | 313.6926 | 160.9% | NEIN | NEIN | NEIN
21406 | L | E2 | 70 | 29.09% | KU | HS | HO-SC | EFH-2 | L_E2_70_29%_KU-HO-SC | 65.6125 | 1970 | Lugano | 29.09% | 30% | 22.01% | Normal | Medium | 240 | 12 | 10 | 2 | 3 | II | 120 | 120 | 187.2 | 76.8 | 11.5156 | 23.0311 | 35.9285 | 35.3989 | 5.2937 | 10.36% | 20.72% | 32.32% | 31.84% | 4.762% | 111.1678 | 15.121 | 0.4851 | 20.51 | 60.6657 | 23.3% | 44.85% | 15.1973 | 3647.3452 | 65.6125 | 15747.0011 | Fensterersatz K | -11224.7979 | -41.62% | Holz Schnitzel | 568.7446 | 198.227 | -405.4133 | -41.62% | -141.3004 | -41.62% | 821.5115 | 205.1982 | 561.8265 | 108.4944 | - | - | 1383.338 | 341.2% | 313.6926 | 222% | NEIN | NEIN | NEIN
21407 | L | E2 | 70 | 29.09% | ME | ÖL | ÖL-HE | EFH-2 | L_E2_70_29%_ME-ÖL-HE | 68.2861 | 1970 | Lugano | 29.09% | 30% | 22.01% | Normal | Medium | 240 | 12 | 10 | 2 | 3 | II | 120 | 120 | 187.2 | 76.8 | 11.5156 | 23.0311 | 35.9285 | 39.2533 | 5.4864 | 9.995% | 19.99% | 31.18% | 34.07% | 4.762% | 115.2149 | 15.121 | 0.48061 | 20.51 | 60.6657 | 22.37% | 42.7% | 14.1251 | 3390.0129 | 68.2861 | 16388.6564 | Fensterersatz M | -10583.1426 | -39.24% | Öl-Heizung | 22762.0228 | 5899.9163 | -14698.8091 | -39.24% | -3809.9313 | -39.24% | 821.5115 | 205.1982 | 736.0089 | 175.5571 | - | - | 1557.5204 | 10.6% | 380.7553 | 9.994% | JA | JA | JA
21408 | L | E2 | 70 | 29.09% | ME | FW | FEWA | EFH-2 | L_E2_70_29%_ME-FEWA | 68.2861 | 1970 | Lugano | 29.09% | 30% | 22.01% | Normal | Medium | 240 | 12 | 10 | 2 | 3 | II | 120 | 120 | 187.2 | 76.8 | 11.5156 | 23.0311 | 35.9285 | 39.2533 | 5.4864 | 9.995% | 19.99% | 31.18% | 34.07% | 4.762% | 115.2149 | 15.121 | 0.48061 | 20.51 | 60.6657 | 22.37% | 42.7% | 14.1251 | 3390.0129 | 68.2861 | 16388.6564 | Fensterersatz M | -10583.1426 | -39.24% | Fernwärme | 6459.0587 | 1268.6748 | -4171.0032 | -39.24% | -819.2597 | -39.24% | 821.5115 | 205.1982 | 736.0089 | 175.5571 | - | - | 1557.5204 | 37.34% | 380.7553 | 46.48% | JA | JA | JA
21409 | L | E2 | 70 | 29.09% | ME | W1 | LWMX | EFH-2 | L_E2_70_29%_ME-LWMX | 68.2861 | 1970 | Lugano | 29.09% | 30% | 22.01% | Normal | Medium | 240 | 12 | 10 | 2 | 3 | II | 120 | 120 | 187.2 | 76.8 | 11.5156 | 23.0311 | 35.9285 | 39.2533 | 5.4864 | 9.995% | 19.99% | 31.18% | 34.07% | 4.762% | 115.2149 | 15.121 | 0.48061 | 20.51 | 60.6657 | 22.37% | 42.7% | 14.1251 | 3390.0129 | 68.2861 | 16388.6564 | Fensterersatz M | -10583.1426 | -39.24% | WP LW CH Mix | 12848.7066 | 950.5421 | -8297.1838 | -39.24% | -613.8223 | -39.24% | 821.5115 | 205.1982 | 736.0089 | 175.5571 | - | - | 1557.5204 | 18.77% | 380.7553 | 62.03% | JA | JA | JA
21410 | L | E2 | 70 | 29.09% | ME | W2 | LWCH | EFH-2 | L_E2_70_29%_ME-LWCH | 68.2861 | 1970 | Lugano | 29.09% | 30% | 22.01% | Normal | Medium | 240 | 12 | 10 | 2 | 3 | II | 120 | 120 | 187.2 | 76.8 | 11.5156 | 23.0311 | 35.9285 | 39.2533 | 5.4864 | 9.995% | 19.99% | 31.18% | 34.07% | 4.762% | 115.2149 | 15.121 | 0.48061 | 20.51 | 60.6657 | 22.37% | 42.7% | 14.1251 | 3390.0129 | 68.2861 | 16388.6564 | Fensterersatz M | -10583.1426 | -39.24% | WP LW CH Zer | 406.4387 | 283.5238 | -262.4619 | -39.24% | -183.0884 | -39.24% | 821.5115 | 205.1982 | 736.0089 | 175.5571 | - | - | 1557.5204 | 593.4% | 380.7553 | 208% | NEIN | NEIN | NEIN
21411 | L | E2 | 70 | 29.09% | ME | W3 | ERMX | EFH-2 | L_E2_70_29%_ME-ERMX | 68.2861 | 1970 | Lugano | 29.09% | 30% | 22.01% | Normal | Medium | 240 | 12 | 10 | 2 | 3 | II | 120 | 120 | 187.2 | 76.8 | 11.5156 | 23.0311 | 35.9285 | 39.2533 | 5.4864 | 9.995% | 19.99% | 31.18% | 34.07% | 4.762% | 115.2149 | 15.121 | 0.48061 | 20.51 | 60.6657 | 22.37% | 42.7% | 14.1251 | 3390.0129 | 68.2861 | 16388.6564 | Fensterersatz M | -10583.1426 | -39.24% | WP E CH Mix | 6899.6244 | 573.603 | -4455.503 | -39.24% | -370.41 | -39.24% | 821.5115 | 205.1982 | 736.0089 | 175.5571 | - | - | 1557.5204 | 34.96% | 380.7553 | 102.8% | JA | NEIN | JA
21412 | L | E2 | 70 | 29.09% | ME | ST | SOTH | EFH-2 | L_E2_70_29%_ME-SOTH | 68.2861 | 1970 | Lugano | 29.09% | 30% | 22.01% | Normal | Medium | 240 | 12 | 10 | 2 | 3 | II | 120 | 120 | 187.2 | 76.8 | 11.5156 | 23.0311 | 35.9285 | 39.2533 | 5.4864 | 9.995% | 19.99% | 31.18% | 34.07% | 4.762% | 115.2149 | 15.121 | 0.48061 | 20.51 | 60.6657 | 22.37% | 42.7% | 14.1251 | 3390.0129 | 68.2861 | 16388.6564 | Fensterersatz M | -10583.1426 | -39.24% | Solarthermie | 1155.8316 | 284.6451 | -746.3901 | -39.24% | -183.8125 | -39.24% | 821.5115 | 205.1982 | 736.0089 | 175.5571 | - | - | 1557.5204 | 208.7% | 380.7553 | 207.1% | NEIN | NEIN | NEIN
21413 | L | E2 | 70 | 29.09% | ME | HS | HO-SC | EFH-2 | L_E2_70_29%_ME-HO-SC | 68.2861 | 1970 | Lugano | 29.09% | 30% | 22.01% | Normal | Medium | 240 | 12 | 10 | 2 | 3 | II | 120 | 120 | 187.2 | 76.8 | 11.5156 | 23.0311 | 35.9285 | 39.2533 | 5.4864 | 9.995% | 19.99% | 31.18% | 34.07% | 4.762% | 115.2149 | 15.121 | 0.48061 | 20.51 | 60.6657 | 22.37% | 42.7% | 14.1251 | 3390.0129 | 68.2861 | 16388.6564 | Fensterersatz M | -10583.1426 | -39.24% | Holz Schnitzel | 591.9197 | 206.3043 | -382.2382 | -39.24% | -133.2231 | -39.24% | 821.5115 | 205.1982 | 736.0089 | 175.5571 | - | - | 1557.5204 | 407.5% | 380.7553 | 285.8% | NEIN | NEIN | NEIN
21414 | L | E2 | 70 | 29.09% | GH | ÖL | ÖL-HE | EFH-2 | L_E2_70_29%_GH-ÖL-HE | 18.4423 | 1970 | Lugano | 29.09% | 30% | 22.01% | Normal | Medium | 240 | 12 | 10 | 2 | 3 | II | 120 | 120 | 187.2 | 76.8 | 4.1127 | 4.9352 | 8.7255 | 36.3625 | 10.8272 | 6.331% | 7.597% | 13.43% | 55.97% | 16.67% | 64.9631 | 15.121 | 0.7721 | 20.51 | 60.6657 | 58.49% | 254% | 14.5891 | 3501.3813 | 18.4423 | 4426.1559 | Gebäudehülle | -22545.6431 | -83.59% | Öl-Heizung | 6147.4387 | 1593.4161 | -31313.3932 | -83.59% | -8116.4315 | -83.59% | 821.5115 | 205.1982 | 456.4523 | 94.2909 | 2353.92 | 643.2 | 3631.8838 | 11.6% | 942.6891 | 11.61% | JA | JA | JA
21415 | L | E2 | 70 | 29.09% | GH | FW | FEWA | EFH-2 | L_E2_70_29%_GH-FEWA | 18.4423 | 1970 | Lugano | 29.09% | 30% | 22.01% | Normal | Medium | 240 | 12 | 10 | 2 | 3 | II | 120 | 120 | 187.2 | 76.8 | 4.1127 | 4.9352 | 8.7255 | 36.3625 | 10.8272 | 6.331% | 7.597% | 13.43% | 55.97% | 16.67% | 64.9631 | 15.121 | 0.7721 | 20.51 | 60.6657 | 58.49% | 254% | 14.5891 | 3501.3813 | 18.4423 | 4426.1559 | Gebäudehülle | -22545.6431 | -83.59% | Fernwärme | 1744.4261 | 342.6365 | -8885.6358 | -83.59% | -1745.298 | -83.59% | 821.5115 | 205.1982 | 456.4523 | 94.2909 | 2353.92 | 643.2 | 3631.8838 | 40.87% | 942.6891 | 54.01% | JA | JA | JA
21416 | L | E2 | 70 | 29.09% | GH | W1 | LWMX | EFH-2 | L_E2_70_29%_GH-LWMX | 18.4423 | 1970 | Lugano | 29.09% | 30% | 22.01% | Normal | Medium | 240 | 12 | 10 | 2 | 3 | II | 120 | 120 | 187.2 | 76.8 | 4.1127 | 4.9352 | 8.7255 | 36.3625 | 10.8272 | 6.331% | 7.597% | 13.43% | 55.97% | 16.67% | 64.9631 | 15.121 | 0.7721 | 20.51 | 60.6657 | 58.49% | 254% | 14.5891 | 3501.3813 | 18.4423 | 4426.1559 | Gebäudehülle | -22545.6431 | -83.59% | WP LW CH Mix | 3470.1062 | 256.717 | -17675.7842 | -83.59% | -1307.6473 | -83.59% | 821.5115 | 205.1982 | 456.4523 | 94.2909 | 2353.92 | 643.2 | 3631.8838 | 20.55% | 942.6891 | 72.09% | JA | JA | JA
21417 | L | E2 | 70 | 29.09% | GH | W2 | LWCH | EFH-2 | L_E2_70_29%_GH-LWCH | 18.4423 | 1970 | Lugano | 29.09% | 30% | 22.01% | Normal | Medium | 240 | 12 | 10 | 2 | 3 | II | 120 | 120 | 187.2 | 76.8 | 4.1127 | 4.9352 | 8.7255 | 36.3625 | 10.8272 | 6.331% | 7.597% | 13.43% | 55.97% | 16.67% | 64.9631 | 15.121 | 0.7721 | 20.51 | 60.6657 | 58.49% | 254% | 14.5891 | 3501.3813 | 18.4423 | 4426.1559 | Gebäudehülle | -22545.6431 | -83.59% | WP LW CH Zer | 109.7687 | 76.5725 | -559.1319 | -83.59% | -390.0396 | -83.59% | 821.5115 | 205.1982 | 456.4523 | 94.2909 | 2353.92 | 643.2 | 3631.8838 | 649.6% | 942.6891 | 241.7% | NEIN | NEIN | NEIN
21418 | L | E2 | 70 | 29.09% | GH | W3 | ERMX | EFH-2 | L_E2_70_29%_GH-ERMX | 18.4423 | 1970 | Lugano | 29.09% | 30% | 22.01% | Normal | Medium | 240 | 12 | 10 | 2 | 3 | II | 120 | 120 | 187.2 | 76.8 | 4.1127 | 4.9352 | 8.7255 | 36.3625 | 10.8272 | 6.331% | 7.597% | 13.43% | 55.97% | 16.67% | 64.9631 | 15.121 | 0.7721 | 20.51 | 60.6657 | 58.49% | 254% | 14.5891 | 3501.3813 | 18.4423 | 4426.1559 | Gebäudehülle | -22545.6431 | -83.59% | WP E CH Mix | 1863.4116 | 154.9155 | -9491.7158 | -83.59% | -789.0975 | -83.59% | 821.5115 | 205.1982 | 456.4523 | 94.2909 | 2353.92 | 643.2 | 3631.8838 | 38.26% | 942.6891 | 119.5% | JA | NEIN | JA
21419 | L | E2 | 70 | 29.09% | GH | ST | SOTH | EFH-2 | L_E2_70_29%_GH-SOTH | 18.4423 | 1970 | Lugano | 29.09% | 30% | 22.01% | Normal | Medium | 240 | 12 | 10 | 2 | 3 | II | 120 | 120 | 187.2 | 76.8 | 4.1127 | 4.9352 | 8.7255 | 36.3625 | 10.8272 | 6.331% | 7.597% | 13.43% | 55.97% | 16.67% | 64.9631 | 15.121 | 0.7721 | 20.51 | 60.6657 | 58.49% | 254% | 14.5891 | 3501.3813 | 18.4423 | 4426.1559 | Gebäudehülle | -22545.6431 | -83.59% | Solarthermie | 312.1605 | 76.8753 | -1590.0611 | -83.59% | -391.5822 | -83.59% | 821.5115 | 205.1982 | 456.4523 | 94.2909 | 2353.92 | 643.2 | 3631.8838 | 228.4% | 942.6891 | 240.7% | NEIN | NEIN | NEIN
21420 | L | E2 | 70 | 29.09% | GH | HS | HO-SC | EFH-2 | L_E2_70_29%_GH-HO-SC | 18.4423 | 1970 | Lugano | 29.09% | 30% | 22.01% | Normal | Medium | 240 | 12 | 10 | 2 | 3 | II | 120 | 120 | 187.2 | 76.8 | 4.1127 | 4.9352 | 8.7255 | 36.3625 | 10.8272 | 6.331% | 7.597% | 13.43% | 55.97% | 16.67% | 64.9631 | 15.121 | 0.7721 | 20.51 | 60.6657 | 58.49% | 254% | 14.5891 | 3501.3813 | 18.4423 | 4426.1559 | Gebäudehülle | -22545.6431 | -83.59% | Holz Schnitzel | 159.8623 | 55.7175 | -814.2956 | -83.59% | -283.8099 | -83.59% | 821.5115 | 205.1982 | 456.4523 | 94.2909 | 2353.92 | 643.2 | 3631.8838 | 446% | 942.6891 | 332.2% | NEIN | NEIN | NEIN
21421 | L | E2 | 70 | 37.73% | IZ | ÖL | ÖL-HE | EFH-2 | L_E2_70_38%_IZ-ÖL-HE | 133.0758 | 1970 | Lugano | 37.73% | 40% | 22.01% | Normal | Medium | 240 | 12 | 10 | 2 | 3 | II | 120 | 120 | 164.4 | 99.6 | 11.5156 | 23.0311 | 31.5526 | 170.8612 | 11.848 | 4.628% | 9.257% | 12.68% | 68.67% | 4.762% | 248.8086 | 15.121 | 0.49796 | 20.51 | 120.5768 | 22.75% | 45.12% | 7.987 | 1916.8815 | 133.0758 | 31938.1813 | Ist-Zustand | - | - | Öl-Heizung | 44358.5851 | 11497.7453 |  |  |  |  | - | - | - | - | - | - | - | - | - | - | JA | JA | JA
21422 | L | E2 | 70 | 37.73% | IZ | FW | FEWA | EFH-2 | L_E2_70_38%_IZ-FEWA | 133.0758 | 1970 | Lugano | 37.73% | 40% | 22.01% | Normal | Medium | 240 | 12 | 10 | 2 | 3 | II | 120 | 120 | 164.4 | 99.6 | 11.5156 | 23.0311 | 31.5526 | 170.8612 | 11.848 | 4.628% | 9.257% | 12.68% | 68.67% | 4.762% | 248.8086 | 15.121 | 0.49796 | 20.51 | 120.5768 | 22.75% | 45.12% | 7.987 | 1916.8815 | 133.0758 | 31938.1813 | Ist-Zustand | - | - | Fernwärme | 12587.4009 | 2472.391 | -31771.1843 | -71.62% | -9025.3543 | -78.5% | - | - | - | - | - | - | - | - | - | - | JA | JA | JA
21423 | L | E2 | 70 | 37.73% | IZ | W1 | LWMX | EFH-2 | L_E2_70_38%_IZ-LWMX | 133.0758 | 1970 | Lugano | 37.73% | 40% | 22.01% | Normal | Medium | 240 | 12 | 10 | 2 | 3 | II | 120 | 120 | 164.4 | 99.6 | 11.5156 | 23.0311 | 31.5526 | 170.8612 | 11.848 | 4.628% | 9.257% | 12.68% | 68.67% | 4.762% | 248.8086 | 15.121 | 0.49796 | 20.51 | 120.5768 | 22.75% | 45.12% | 7.987 | 1916.8815 | 133.0758 | 31938.1813 | Ist-Zustand | - | - | WP LW CH Mix | 25039.5341 | 1852.4145 | -19319.051 | -43.55% | -9645.3307 | -83.89% | - | - | - | - | - | - | - | - | - | - | JA | JA | JA
21424 | L | E2 | 70 | 37.73% | IZ | W2 | LWCH | EFH-2 | L_E2_70_38%_IZ-LWCH | 133.0758 | 1970 | Lugano | 37.73% | 40% | 22.01% | Normal | Medium | 240 | 12 | 10 | 2 | 3 | II | 120 | 120 | 164.4 | 99.6 | 11.5156 | 23.0311 | 31.5526 | 170.8612 | 11.848 | 4.628% | 9.257% | 12.68% | 68.67% | 4.762% | 248.8086 | 15.121 | 0.49796 | 20.51 | 120.5768 | 22.75% | 45.12% | 7.987 | 1916.8815 | 133.0758 | 31938.1813 | Ist-Zustand | - | - | WP LW CH Zer | 792.0669 | 552.5305 | -43566.5182 | -98.21% | -10945.2147 | -95.19% | - | - | - | - | - | - | - | - | - | - | JA | JA | JA
21425 | L | E2 | 70 | 37.73% | IZ | W3 | ERMX | EFH-2 | L_E2_70_38%_IZ-ERMX | 133.0758 | 1970 | Lugano | 37.73% | 40% | 22.01% | Normal | Medium | 240 | 12 | 10 | 2 | 3 | II | 120 | 120 | 164.4 | 99.6 | 11.5156 | 23.0311 | 31.5526 | 170.8612 | 11.848 | 4.628% | 9.257% | 12.68% | 68.67% | 4.762% | 248.8086 | 15.121 | 0.49796 | 20.51 | 120.5768 | 22.75% | 45.12% | 7.987 | 1916.8815 | 133.0758 | 31938.1813 | Ist-Zustand | - | - | WP E CH Mix | 13445.9743 | 1117.8363 | -30912.6108 | -69.69% | -10379.9089 | -90.28% | - | - | - | - | - | - | - | - | - | - | JA | JA | JA
21426 | L | E2 | 70 | 37.73% | IZ | ST | SOTH | EFH-2 | L_E2_70_38%_IZ-SOTH | 133.0758 | 1970 | Lugano | 37.73% | 40% | 22.01% | Normal | Medium | 240 | 12 | 10 | 2 | 3 | II | 120 | 120 | 164.4 | 99.6 | 11.5156 | 23.0311 | 31.5526 | 170.8612 | 11.848 | 4.628% | 9.257% | 12.68% | 68.67% | 4.762% | 248.8086 | 15.121 | 0.49796 | 20.51 | 120.5768 | 22.75% | 45.12% | 7.987 | 1916.8815 | 133.0758 | 31938.1813 | Ist-Zustand | - | - | Solarthermie | 2252.4823 | 554.7158 | -42106.1029 | -94.92% | -10943.0295 | -95.18% | - | - | - | - | - | - | - | - | - | - | JA | JA | JA
21427 | L | E2 | 70 | 37.73% | IZ | HS | HO-SC | EFH-2 | L_E2_70_38%_IZ-HO-SC | 133.0758 | 1970 | Lugano | 37.73% | 40% | 22.01% | Normal | Medium | 240 | 12 | 10 | 2 | 3 | II | 120 | 120 | 164.4 | 99.6 | 11.5156 | 23.0311 | 31.5526 | 170.8612 | 11.848 | 4.628% | 9.257% | 12.68% | 68.67% | 4.762% | 248.8086 | 15.121 | 0.49796 | 20.51 | 120.5768 | 22.75% | 45.12% | 7.987 | 1916.8815 | 133.0758 | 31938.1813 | Ist-Zustand | - | - | Holz Schnitzel | 1153.532 | 402.0453 | -43205.0532 | -97.4% | -11095.6999 | -96.5% | - | - | - | - | - | - | - | - | - | - | JA | JA | JA
21428 | L | E2 | 70 | 37.73% | 2V | ÖL | ÖL-HE | EFH-2 | L_E2_70_38%_2V-ÖL-HE | 82.9575 | 1970 | Lugano | 37.73% | 40% | 22.01% | Normal | Medium | 240 | 12 | 10 | 2 | 3 | II | 120 | 120 | 164.4 | 99.6 | 11.5156 | 23.0311 | 31.5526 | 90.6487 | 7.8374 | 6.997% | 13.99% | 19.17% | 55.08% | 4.762% | 164.5855 | 15.121 | 0.54128 | 20.51 | 92.7514 | 27.94% | 60.52% | 13.0535 | 3132.8348 | 82.9575 | 19909.8099 | Glasersatz 2-IV | -12028.3713 | -37.66% | Öl-Heizung | 27652.5138 | 7167.5316 | -16706.0713 | -37.66% | -4330.2137 | -37.66% | 1007.0479 | 246.3247 | - | - | - | - | 1007.0479 | 6.028% | 246.3247 | 5.689% | JA | JA | JA
21429 | L | E2 | 70 | 37.73% | 2V | FW | FEWA | EFH-2 | L_E2_70_38%_2V-FEWA | 82.9575 | 1970 | Lugano | 37.73% | 40% | 22.01% | Normal | Medium | 240 | 12 | 10 | 2 | 3 | II | 120 | 120 | 164.4 | 99.6 | 11.5156 | 23.0311 | 31.5526 | 90.6487 | 7.8374 | 6.997% | 13.99% | 19.17% | 55.08% | 4.762% | 164.5855 | 15.121 | 0.54128 | 20.51 | 92.7514 | 27.94% | 60.52% | 13.0535 | 3132.8348 | 82.9575 | 19909.8099 | Glasersatz 2-IV | -12028.3713 | -37.66% | Fernwärme | 7846.8074 | 1541.2535 | -4740.5934 | -37.66% | -931.1375 | -37.66% | 1007.0479 | 246.3247 | - | - | - | - | 1007.0479 | 21.24% | 246.3247 | 26.45% | JA | JA | JA
21430 | L | E2 | 70 | 37.73% | 2V | W1 | LWMX | EFH-2 | L_E2_70_38%_2V-LWMX | 82.9575 | 1970 | Lugano | 37.73% | 40% | 22.01% | Normal | Medium | 240 | 12 | 10 | 2 | 3 | II | 120 | 120 | 164.4 | 99.6 | 11.5156 | 23.0311 | 31.5526 | 90.6487 | 7.8374 | 6.997% | 13.99% | 19.17% | 55.08% | 4.762% | 164.5855 | 15.121 | 0.54128 | 20.51 | 92.7514 | 27.94% | 60.52% | 13.0535 | 3132.8348 | 82.9575 | 19909.8099 | Glasersatz 2-IV | -12028.3713 | -37.66% | WP LW CH Mix | 15609.291 | 1154.769 | -9430.2431 | -37.66% | -697.6455 | -37.66% | 1007.0479 | 246.3247 | - | - | - | - | 1007.0479 | 10.68% | 246.3247 | 35.31% | JA | JA | JA
21431 | L | E2 | 70 | 37.73% | 2V | W2 | LWCH | EFH-2 | L_E2_70_38%_2V-LWCH | 82.9575 | 1970 | Lugano | 37.73% | 40% | 22.01% | Normal | Medium | 240 | 12 | 10 | 2 | 3 | II | 120 | 120 | 164.4 | 99.6 | 11.5156 | 23.0311 | 31.5526 | 90.6487 | 7.8374 | 6.997% | 13.99% | 19.17% | 55.08% | 4.762% | 164.5855 | 15.121 | 0.54128 | 20.51 | 92.7514 | 27.94% | 60.52% | 13.0535 | 3132.8348 | 82.9575 | 19909.8099 | Glasersatz 2-IV | -12028.3713 | -37.66% | WP LW CH Zer | 493.7633 | 344.4397 | -298.3036 | -37.66% | -208.0908 | -37.66% | 1007.0479 | 246.3247 | - | - | - | - | 1007.0479 | 337.6% | 246.3247 | 118.4% | NEIN | NEIN | NEIN
21432 | L | E2 | 70 | 37.73% | 2V | W3 | ERMX | EFH-2 | L_E2_70_38%_2V-ERMX | 82.9575 | 1970 | Lugano | 37.73% | 40% | 22.01% | Normal | Medium | 240 | 12 | 10 | 2 | 3 | II | 120 | 120 | 164.4 | 99.6 | 11.5156 | 23.0311 | 31.5526 | 90.6487 | 7.8374 | 6.997% | 13.99% | 19.17% | 55.08% | 4.762% | 164.5855 | 15.121 | 0.54128 | 20.51 | 92.7514 | 27.94% | 60.52% | 13.0535 | 3132.8348 | 82.9575 | 19909.8099 | Glasersatz 2-IV | -12028.3713 | -37.66% | WP E CH Mix | 8382.03 | 696.8433 | -5063.9443 | -37.66% | -420.993 | -37.66% | 1007.0479 | 246.3247 | - | - | - | - | 1007.0479 | 19.89% | 246.3247 | 58.51% | JA | JA | JA
21433 | L | E2 | 70 | 37.73% | 2V | ST | SOTH | EFH-2 | L_E2_70_38%_2V-SOTH | 82.9575 | 1970 | Lugano | 37.73% | 40% | 22.01% | Normal | Medium | 240 | 12 | 10 | 2 | 3 | II | 120 | 120 | 164.4 | 99.6 | 11.5156 | 23.0311 | 31.5526 | 90.6487 | 7.8374 | 6.997% | 13.99% | 19.17% | 55.08% | 4.762% | 164.5855 | 15.121 | 0.54128 | 20.51 | 92.7514 | 27.94% | 60.52% | 13.0535 | 3132.8348 | 82.9575 | 19909.8099 | Glasersatz 2-IV | -12028.3713 | -37.66% | Solarthermie | 1404.1655 | 345.802 | -848.3167 | -37.66% | -208.9138 | -37.66% | 1007.0479 | 246.3247 | - | - | - | - | 1007.0479 | 118.7% | 246.3247 | 117.9% | NEIN | NEIN | NEIN
21434 | L | E2 | 70 | 37.73% | 2V | HS | HO-SC | EFH-2 | L_E2_70_38%_2V-HO-SC | 82.9575 | 1970 | Lugano | 37.73% | 40% | 22.01% | Normal | Medium | 240 | 12 | 10 | 2 | 3 | II | 120 | 120 | 164.4 | 99.6 | 11.5156 | 23.0311 | 31.5526 | 90.6487 | 7.8374 | 6.997% | 13.99% | 19.17% | 55.08% | 4.762% | 164.5855 | 15.121 | 0.54128 | 20.51 | 92.7514 | 27.94% | 60.52% | 13.0535 | 3132.8348 | 82.9575 | 19909.8099 | Glasersatz 2-IV | -12028.3713 | -37.66% | Holz Schnitzel | 719.0955 | 250.6294 | -434.4365 | -37.66% | -151.416 | -37.66% | 1007.0479 | 246.3247 | - | - | - | - | 1007.0479 | 231.8% | 246.3247 | 162.7% | NEIN | NEIN | NEIN
21435 | L | E2 | 70 | 37.73% | 3V | ÖL | ÖL-HE | EFH-2 | L_E2_70_38%_3V-ÖL-HE | 71.4199 | 1970 | Lugano | 37.73% | 40% | 22.01% | Normal | Medium | 240 | 12 | 10 | 2 | 3 | II | 120 | 120 | 164.4 | 99.6 | 11.5156 | 23.0311 | 31.5526 | 63.0488 | 6.4574 | 8.492% | 16.98% | 23.27% | 46.49% | 4.762% | 135.6055 | 15.121 | 0.52971 | 20.51 | 77.2928 | 27.16% | 57.33% | 14.3126 | 3435.016 | 71.4199 | 17140.7671 | Glasersatz 3-IV | -14797.4142 | -46.33% | Öl-Heizung | 23806.621 | 6170.6762 | -20551.9641 | -46.33% | -5327.0691 | -46.33% | 1278.4773 | 319.3397 | - | - | - | - | 1278.4773 | 6.221% | 319.3397 | 5.995% | JA | JA | JA
21436 | L | E2 | 70 | 37.73% | 3V | FW | FEWA | EFH-2 | L_E2_70_38%_3V-FEWA | 71.4199 | 1970 | Lugano | 37.73% | 40% | 22.01% | Normal | Medium | 240 | 12 | 10 | 2 | 3 | II | 120 | 120 | 164.4 | 99.6 | 11.5156 | 23.0311 | 31.5526 | 63.0488 | 6.4574 | 8.492% | 16.98% | 23.27% | 46.49% | 4.762% | 135.6055 | 15.121 | 0.52971 | 20.51 | 77.2928 | 27.16% | 57.33% | 14.3126 | 3435.016 | 71.4199 | 17140.7671 | Glasersatz 3-IV | -14797.4142 | -46.33% | Fernwärme | 6755.4788 | 1326.897 | -5831.9221 | -46.33% | -1145.4939 | -46.33% | 1278.4773 | 319.3397 | - | - | - | - | 1278.4773 | 21.92% | 319.3397 | 27.88% | JA | JA | JA
21437 | L | E2 | 70 | 37.73% | 3V | W1 | LWMX | EFH-2 | L_E2_70_38%_3V-LWMX | 71.4199 | 1970 | Lugano | 37.73% | 40% | 22.01% | Normal | Medium | 240 | 12 | 10 | 2 | 3 | II | 120 | 120 | 164.4 | 99.6 | 11.5156 | 23.0311 | 31.5526 | 63.0488 | 6.4574 | 8.492% | 16.98% | 23.27% | 46.49% | 4.762% | 135.6055 | 15.121 | 0.52971 | 20.51 | 77.2928 | 27.16% | 57.33% | 14.3126 | 3435.016 | 71.4199 | 17140.7671 | Glasersatz 3-IV | -14797.4142 | -46.33% | WP LW CH Mix | 13438.3614 | 994.1645 | -11601.1727 | -46.33% | -858.25 | -46.33% | 1278.4773 | 319.3397 | - | - | - | - | 1278.4773 | 11.02% | 319.3397 | 37.21% | JA | JA | JA
21438 | L | E2 | 70 | 37.73% | 3V | W2 | LWCH | EFH-2 | L_E2_70_38%_3V-LWCH | 71.4199 | 1970 | Lugano | 37.73% | 40% | 22.01% | Normal | Medium | 240 | 12 | 10 | 2 | 3 | II | 120 | 120 | 164.4 | 99.6 | 11.5156 | 23.0311 | 31.5526 | 63.0488 | 6.4574 | 8.492% | 16.98% | 23.27% | 46.49% | 4.762% | 135.6055 | 15.121 | 0.52971 | 20.51 | 77.2928 | 27.16% | 57.33% | 14.3126 | 3435.016 | 71.4199 | 17140.7671 | Glasersatz 3-IV | -14797.4142 | -46.33% | WP LW CH Zer | 425.091 | 296.5353 | -366.9759 | -46.33% | -255.9953 | -46.33% | 1278.4773 | 319.3397 | - | - | - | - | 1278.4773 | 348.4% | 319.3397 | 124.7% | NEIN | NEIN | NEIN
21439 | L | E2 | 70 | 37.73% | 3V | W3 | ERMX | EFH-2 | L_E2_70_38%_3V-ERMX | 71.4199 | 1970 | Lugano | 37.73% | 40% | 22.01% | Normal | Medium | 240 | 12 | 10 | 2 | 3 | II | 120 | 120 | 164.4 | 99.6 | 11.5156 | 23.0311 | 31.5526 | 63.0488 | 6.4574 | 8.492% | 16.98% | 23.27% | 46.49% | 4.762% | 135.6055 | 15.121 | 0.52971 | 20.51 | 77.2928 | 27.16% | 57.33% | 14.3126 | 3435.016 | 71.4199 | 17140.7671 | Glasersatz 3-IV | -14797.4142 | -46.33% | WP E CH Mix | 7216.2629 | 599.9268 | -6229.7114 | -46.33% | -517.9095 | -46.33% | 1278.4773 | 319.3397 | - | - | - | - | 1278.4773 | 20.52% | 319.3397 | 61.66% | JA | JA | JA
21440 | L | E2 | 70 | 37.73% | 3V | ST | SOTH | EFH-2 | L_E2_70_38%_3V-SOTH | 71.4199 | 1970 | Lugano | 37.73% | 40% | 22.01% | Normal | Medium | 240 | 12 | 10 | 2 | 3 | II | 120 | 120 | 164.4 | 99.6 | 11.5156 | 23.0311 | 31.5526 | 63.0488 | 6.4574 | 8.492% | 16.98% | 23.27% | 46.49% | 4.762% | 135.6055 | 15.121 | 0.52971 | 20.51 | 77.2928 | 27.16% | 57.33% | 14.3126 | 3435.016 | 71.4199 | 17140.7671 | Glasersatz 3-IV | -14797.4142 | -46.33% | Solarthermie | 1208.8752 | 297.7081 | -1043.6071 | -46.33% | -257.0077 | -46.33% | 1278.4773 | 319.3397 | - | - | - | - | 1278.4773 | 122.5% | 319.3397 | 124.3% | NEIN | NEIN | NEIN
21441 | L | E2 | 70 | 37.73% | 3V | HS | HO-SC | EFH-2 | L_E2_70_38%_3V-HO-SC | 71.4199 | 1970 | Lugano | 37.73% | 40% | 22.01% | Normal | Medium | 240 | 12 | 10 | 2 | 3 | II | 120 | 120 | 164.4 | 99.6 | 11.5156 | 23.0311 | 31.5526 | 63.0488 | 6.4574 | 8.492% | 16.98% | 23.27% | 46.49% | 4.762% | 135.6055 | 15.121 | 0.52971 | 20.51 | 77.2928 | 27.16% | 57.33% | 14.3126 | 3435.016 | 71.4199 | 17140.7671 | Glasersatz 3-IV | -14797.4142 | -46.33% | Holz Schnitzel | 619.0842 | 215.772 | -534.4478 | -46.33% | -186.2733 | -46.33% | 1278.4773 | 319.3397 | - | - | - | - | 1278.4773 | 239.2% | 319.3397 | 171.4% | NEIN | NEIN | NEIN
21442 | L | E2 | 70 | 37.73% | VK | ÖL | ÖL-HE | EFH-2 | L_E2_70_38%_VK-ÖL-HE | 77.6619 | 1970 | Lugano | 37.73% | 40% | 22.01% | Normal | Medium | 240 | 12 | 10 | 2 | 3 | II | 120 | 120 | 164.4 | 99.6 | 11.5156 | 23.0311 | 31.5526 | 71.5169 | 6.8808 | 7.969% | 15.94% | 21.84% | 49.49% | 4.762% | 144.497 | 15.121 | 0.5169 | 20.51 | 77.2928 | 25.03% | 51.44% | 12.1343 | 2912.2324 | 77.6619 | 18638.8534 | Glasersatz Vakuum | -13299.3279 | -41.64% | Öl-Heizung | 25887.2963 | 6709.9872 | -18471.2888 | -41.64% | -4787.758 | -41.64% | 1359.5146 | 332.5383 | - | - | - | - | 1359.5146 | 7.36% | 332.5383 | 6.946% | JA | JA | JA
21443 | L | E2 | 70 | 37.73% | VK | FW | FEWA | EFH-2 | L_E2_70_38%_VK-FEWA | 77.6619 | 1970 | Lugano | 37.73% | 40% | 22.01% | Normal | Medium | 240 | 12 | 10 | 2 | 3 | II | 120 | 120 | 164.4 | 99.6 | 11.5156 | 23.0311 | 31.5526 | 71.5169 | 6.8808 | 7.969% | 15.94% | 21.84% | 49.49% | 4.762% | 144.497 | 15.121 | 0.5169 | 20.51 | 77.2928 | 25.03% | 51.44% | 12.1343 | 2912.2324 | 77.6619 | 18638.8534 | Glasersatz Vakuum | -13299.3279 | -41.64% | Fernwärme | 7345.901 | 1442.8665 | -5241.4998 | -41.64% | -1029.5244 | -41.64% | 1359.5146 | 332.5383 | - | - | - | - | 1359.5146 | 25.94% | 332.5383 | 32.3% | JA | JA | JA
21444 | L | E2 | 70 | 37.73% | VK | W1 | LWMX | EFH-2 | L_E2_70_38%_VK-LWMX | 77.6619 | 1970 | Lugano | 37.73% | 40% | 22.01% | Normal | Medium | 240 | 12 | 10 | 2 | 3 | II | 120 | 120 | 164.4 | 99.6 | 11.5156 | 23.0311 | 31.5526 | 71.5169 | 6.8808 | 7.969% | 15.94% | 21.84% | 49.49% | 4.762% | 144.497 | 15.121 | 0.5169 | 20.51 | 77.2928 | 25.03% | 51.44% | 12.1343 | 2912.2324 | 77.6619 | 18638.8534 | Glasersatz Vakuum | -13299.3279 | -41.64% | WP LW CH Mix | 14612.861 | 1081.0535 | -10426.6731 | -41.64% | -771.361 | -41.64% | 1359.5146 | 332.5383 | - | - | - | - | 1359.5146 | 13.04% | 332.5383 | 43.11% | JA | JA | JA
21445 | L | E2 | 70 | 37.73% | VK | W2 | LWCH | EFH-2 | L_E2_70_38%_VK-LWCH | 77.6619 | 1970 | Lugano | 37.73% | 40% | 22.01% | Normal | Medium | 240 | 12 | 10 | 2 | 3 | II | 120 | 120 | 164.4 | 99.6 | 11.5156 | 23.0311 | 31.5526 | 71.5169 | 6.8808 | 7.969% | 15.94% | 21.84% | 49.49% | 4.762% | 144.497 | 15.121 | 0.5169 | 20.51 | 77.2928 | 25.03% | 51.44% | 12.1343 | 2912.2324 | 77.6619 | 18638.8534 | Glasersatz Vakuum | -13299.3279 | -41.64% | WP LW CH Zer | 462.2436 | 322.4522 | -329.8233 | -41.64% | -230.0784 | -41.64% | 1359.5146 | 332.5383 | - | - | - | - | 1359.5146 | 412.2% | 332.5383 | 144.5% | NEIN | NEIN | NEIN
21446 | L | E2 | 70 | 37.73% | VK | W3 | ERMX | EFH-2 | L_E2_70_38%_VK-ERMX | 77.6619 | 1970 | Lugano | 37.73% | 40% | 22.01% | Normal | Medium | 240 | 12 | 10 | 2 | 3 | II | 120 | 120 | 164.4 | 99.6 | 11.5156 | 23.0311 | 31.5526 | 71.5169 | 6.8808 | 7.969% | 15.94% | 21.84% | 49.49% | 4.762% | 144.497 | 15.121 | 0.5169 | 20.51 | 77.2928 | 25.03% | 51.44% | 12.1343 | 2912.2324 | 77.6619 | 18638.8534 | Glasersatz Vakuum | -13299.3279 | -41.64% | WP E CH Mix | 7846.9573 | 652.3599 | -5599.0171 | -41.64% | -465.4765 | -41.64% | 1359.5146 | 332.5383 | - | - | - | - | 1359.5146 | 24.28% | 332.5383 | 71.44% | JA | JA | JA
21447 | L | E2 | 70 | 37.73% | VK | ST | SOTH | EFH-2 | L_E2_70_38%_VK-SOTH | 77.6619 | 1970 | Lugano | 37.73% | 40% | 22.01% | Normal | Medium | 240 | 12 | 10 | 2 | 3 | II | 120 | 120 | 164.4 | 99.6 | 11.5156 | 23.0311 | 31.5526 | 71.5169 | 6.8808 | 7.969% | 15.94% | 21.84% | 49.49% | 4.762% | 144.497 | 15.121 | 0.5169 | 20.51 | 77.2928 | 25.03% | 51.44% | 12.1343 | 2912.2324 | 77.6619 | 18638.8534 | Glasersatz Vakuum | -13299.3279 | -41.64% | Solarthermie | 1314.5297 | 323.7275 | -937.9526 | -41.64% | -230.9883 | -41.64% | 1359.5146 | 332.5383 | - | - | - | - | 1359.5146 | 144.9% | 332.5383 | 144% | NEIN | NEIN | NEIN
21448 | L | E2 | 70 | 37.73% | VK | HS | HO-SC | EFH-2 | L_E2_70_38%_VK-HO-SC | 77.6619 | 1970 | Lugano | 37.73% | 40% | 22.01% | Normal | Medium | 240 | 12 | 10 | 2 | 3 | II | 120 | 120 | 164.4 | 99.6 | 11.5156 | 23.0311 | 31.5526 | 71.5169 | 6.8808 | 7.969% | 15.94% | 21.84% | 49.49% | 4.762% | 144.497 | 15.121 | 0.5169 | 20.51 | 77.2928 | 25.03% | 51.44% | 12.1343 | 2912.2324 | 77.6619 | 18638.8534 | Glasersatz Vakuum | -13299.3279 | -41.64% | Holz Schnitzel | 673.1915 | 234.6303 | -480.3404 | -41.64% | -167.4151 | -41.64% | 1359.5146 | 332.5383 | - | - | - | - | 1359.5146 | 283% | 332.5383 | 198.6% | NEIN | NEIN | NEIN
21449 | L | E2 | 70 | 37.73% | VA | ÖL | ÖL-HE | EFH-2 | L_E2_70_38%_VA-ÖL-HE | 82.5339 | 1970 | Lugano | 37.73% | 40% | 22.01% | Normal | Medium | 240 | 12 | 10 | 2 | 3 | II | 120 | 120 | 164.4 | 99.6 | 11.5156 | 23.0311 | 31.5526 | 84.0232 | 7.5061 | 7.305% | 14.61% | 20.02% | 53.3% | 4.762% | 157.6287 | 15.121 | 0.52536 | 20.51 | 85.0221 | 25.86% | 54.12% | 11.882 | 2851.6805 | 82.5339 | 19808.1268 | Glasaufdopplung | -12130.0545 | -37.98% | Öl-Heizung | 27511.2872 | 7130.9256 | -16847.2979 | -37.98% | -4366.8196 | -37.98% | 545.127 | 126.2228 | - | - | - | - | 545.127 | 3.236% | 126.2228 | 2.89% | JA | JA | JA
21450 | L | E2 | 70 | 37.73% | VA | FW | FEWA | EFH-2 | L_E2_70_38%_VA-FEWA | 82.5339 | 1970 | Lugano | 37.73% | 40% | 22.01% | Normal | Medium | 240 | 12 | 10 | 2 | 3 | II | 120 | 120 | 164.4 | 99.6 | 11.5156 | 23.0311 | 31.5526 | 84.0232 | 7.5061 | 7.305% | 14.61% | 20.02% | 53.3% | 4.762% | 157.6287 | 15.121 | 0.52536 | 20.51 | 85.0221 | 25.86% | 54.12% | 11.882 | 2851.6805 | 82.5339 | 19808.1268 | Glasaufdopplung | -12130.0545 | -37.98% | Fernwärme | 7806.7323 | 1533.382 | -4780.6685 | -37.98% | -939.0089 | -37.98% | 545.127 | 126.2228 | - | - | - | - | 545.127 | 11.4% | 126.2228 | 13.44% | JA | JA | JA
21451 | L | E2 | 70 | 37.73% | VA | W1 | LWMX | EFH-2 | L_E2_70_38%_VA-LWMX | 82.5339 | 1970 | Lugano | 37.73% | 40% | 22.01% | Normal | Medium | 240 | 12 | 10 | 2 | 3 | II | 120 | 120 | 164.4 | 99.6 | 11.5156 | 23.0311 | 31.5526 | 84.0232 | 7.5061 | 7.305% | 14.61% | 20.02% | 53.3% | 4.762% | 157.6287 | 15.121 | 0.52536 | 20.51 | 85.0221 | 25.86% | 54.12% | 11.882 | 2851.6805 | 82.5339 | 19808.1268 | Glasaufdopplung | -12130.0545 | -37.98% | WP LW CH Mix | 15529.5714 | 1148.8714 | -9509.9627 | -37.98% | -703.5432 | -37.98% | 545.127 | 126.2228 | - | - | - | - | 545.127 | 5.732% | 126.2228 | 17.94% | JA | JA | JA
21452 | L | E2 | 70 | 37.73% | VA | W2 | LWCH | EFH-2 | L_E2_70_38%_VA-LWCH | 82.5339 | 1970 | Lugano | 37.73% | 40% | 22.01% | Normal | Medium | 240 | 12 | 10 | 2 | 3 | II | 120 | 120 | 164.4 | 99.6 | 11.5156 | 23.0311 | 31.5526 | 84.0232 | 7.5061 | 7.305% | 14.61% | 20.02% | 53.3% | 4.762% | 157.6287 | 15.121 | 0.52536 | 20.51 | 85.0221 | 25.86% | 54.12% | 11.882 | 2851.6805 | 82.5339 | 19808.1268 | Glasaufdopplung | -12130.0545 | -37.98% | WP LW CH Zer | 491.2415 | 342.6806 | -300.8254 | -37.98% | -209.8499 | -37.98% | 545.127 | 126.2228 | - | - | - | - | 545.127 | 181.2% | 126.2228 | 60.15% | NEIN | JA | JA
21453 | L | E2 | 70 | 37.73% | VA | W3 | ERMX | EFH-2 | L_E2_70_38%_VA-ERMX | 82.5339 | 1970 | Lugano | 37.73% | 40% | 22.01% | Normal | Medium | 240 | 12 | 10 | 2 | 3 | II | 120 | 120 | 164.4 | 99.6 | 11.5156 | 23.0311 | 31.5526 | 84.0232 | 7.5061 | 7.305% | 14.61% | 20.02% | 53.3% | 4.762% | 157.6287 | 15.121 | 0.52536 | 20.51 | 85.0221 | 25.86% | 54.12% | 11.882 | 2851.6805 | 82.5339 | 19808.1268 | Glasaufdopplung | -12130.0545 | -37.98% | WP E CH Mix | 8339.2214 | 693.2844 | -5106.753 | -37.98% | -424.5519 | -37.98% | 545.127 | 126.2228 | - | - | - | - | 545.127 | 10.67% | 126.2228 | 29.73% | JA | JA | JA
21454 | L | E2 | 70 | 37.73% | VA | ST | SOTH | EFH-2 | L_E2_70_38%_VA-SOTH | 82.5339 | 1970 | Lugano | 37.73% | 40% | 22.01% | Normal | Medium | 240 | 12 | 10 | 2 | 3 | II | 120 | 120 | 164.4 | 99.6 | 11.5156 | 23.0311 | 31.5526 | 84.0232 | 7.5061 | 7.305% | 14.61% | 20.02% | 53.3% | 4.762% | 157.6287 | 15.121 | 0.52536 | 20.51 | 85.0221 | 25.86% | 54.12% | 11.882 | 2851.6805 | 82.5339 | 19808.1268 | Glasaufdopplung | -12130.0545 | -37.98% | Solarthermie | 1396.9942 | 344.0359 | -855.4881 | -37.98% | -210.6799 | -37.98% | 545.127 | 126.2228 | - | - | - | - | 545.127 | 63.72% | 126.2228 | 59.91% | JA | JA | JA
21455 | L | E2 | 70 | 37.73% | VA | HS | HO-SC | EFH-2 | L_E2_70_38%_VA-HO-SC | 82.5339 | 1970 | Lugano | 37.73% | 40% | 22.01% | Normal | Medium | 240 | 12 | 10 | 2 | 3 | II | 120 | 120 | 164.4 | 99.6 | 11.5156 | 23.0311 | 31.5526 | 84.0232 | 7.5061 | 7.305% | 14.61% | 20.02% | 53.3% | 4.762% | 157.6287 | 15.121 | 0.52536 | 20.51 | 85.0221 | 25.86% | 54.12% | 11.882 | 2851.6805 | 82.5339 | 19808.1268 | Glasaufdopplung | -12130.0545 | -37.98% | Holz Schnitzel | 715.4229 | 249.3494 | -438.109 | -37.98% | -152.696 | -37.98% | 545.127 | 126.2228 | - | - | - | - | 545.127 | 124.4% | 126.2228 | 82.66% | NEIN | JA | JA
21456 | L | E2 | 70 | 37.73% | HO | ÖL | ÖL-HE | EFH-2 | L_E2_70_38%_HO-ÖL-HE | 62.9253 | 1970 | Lugano | 37.73% | 40% | 22.01% | Normal | Medium | 240 | 12 | 10 | 2 | 3 | II | 120 | 120 | 164.4 | 99.6 | 11.5156 | 23.0311 | 31.5526 | 50.9074 | 5.8503 | 9.373% | 18.75% | 25.68% | 41.44% | 4.762% | 122.8571 | 15.121 | 0.54768 | 20.51 | 77.2928 | 30.68% | 67.27% | 17.8039 | 4272.9439 | 62.9253 | 15102.0765 | Fensterersatz H | -16836.1047 | -52.71% | Öl-Heizung | 20975.1063 | 5436.7476 | -23383.4788 | -52.71% | -6060.9977 | -52.71% | 1065.3977 | 266.1164 | 445.3398 | 93.7026 | - | - | 1510.7375 | 6.461% | 359.819 | 5.937% | JA | JA | JA
21457 | L | E2 | 70 | 37.73% | HO | FW | FEWA | EFH-2 | L_E2_70_38%_HO-FEWA | 62.9253 | 1970 | Lugano | 37.73% | 40% | 22.01% | Normal | Medium | 240 | 12 | 10 | 2 | 3 | II | 120 | 120 | 164.4 | 99.6 | 11.5156 | 23.0311 | 31.5526 | 50.9074 | 5.8503 | 9.373% | 18.75% | 25.68% | 41.44% | 4.762% | 122.8571 | 15.121 | 0.54768 | 20.51 | 77.2928 | 30.68% | 67.27% | 17.8039 | 4272.9439 | 62.9253 | 15102.0765 | Fensterersatz H | -16836.1047 | -52.71% | Fernwärme | 5951.9949 | 1169.0784 | -6635.406 | -52.71% | -1303.3126 | -52.71% | 1065.3977 | 266.1164 | 445.3398 | 93.7026 | - | - | 1510.7375 | 22.77% | 359.819 | 27.61% | JA | JA | JA
21458 | L | E2 | 70 | 37.73% | HO | W1 | LWMX | EFH-2 | L_E2_70_38%_HO-LWMX | 62.9253 | 1970 | Lugano | 37.73% | 40% | 22.01% | Normal | Medium | 240 | 12 | 10 | 2 | 3 | II | 120 | 120 | 164.4 | 99.6 | 11.5156 | 23.0311 | 31.5526 | 50.9074 | 5.8503 | 9.373% | 18.75% | 25.68% | 41.44% | 4.762% | 122.8571 | 15.121 | 0.54768 | 20.51 | 77.2928 | 30.68% | 67.27% | 17.8039 | 4272.9439 | 62.9253 | 15102.0765 | Fensterersatz H | -16836.1047 | -52.71% | WP LW CH Mix | 11840.028 | 875.9204 | -13199.5061 | -52.71% | -976.4941 | -52.71% | 1065.3977 | 266.1164 | 445.3398 | 93.7026 | - | - | 1510.7375 | 11.45% | 359.819 | 36.85% | JA | JA | JA
21459 | L | E2 | 70 | 37.73% | HO | W2 | LWCH | EFH-2 | L_E2_70_38%_HO-LWCH | 62.9253 | 1970 | Lugano | 37.73% | 40% | 22.01% | Normal | Medium | 240 | 12 | 10 | 2 | 3 | II | 120 | 120 | 164.4 | 99.6 | 11.5156 | 23.0311 | 31.5526 | 50.9074 | 5.8503 | 9.373% | 18.75% | 25.68% | 41.44% | 4.762% | 122.8571 | 15.121 | 0.54768 | 20.51 | 77.2928 | 30.68% | 67.27% | 17.8039 | 4272.9439 | 62.9253 | 15102.0765 | Fensterersatz H | -16836.1047 | -52.71% | WP LW CH Zer | 374.5315 | 261.2659 | -417.5354 | -52.71% | -291.2646 | -52.71% | 1065.3977 | 266.1164 | 445.3398 | 93.7026 | - | - | 1510.7375 | 361.8% | 359.819 | 123.5% | NEIN | NEIN | NEIN
21460 | L | E2 | 70 | 37.73% | HO | W3 | ERMX | EFH-2 | L_E2_70_38%_HO-ERMX | 62.9253 | 1970 | Lugano | 37.73% | 40% | 22.01% | Normal | Medium | 240 | 12 | 10 | 2 | 3 | II | 120 | 120 | 164.4 | 99.6 | 11.5156 | 23.0311 | 31.5526 | 50.9074 | 5.8503 | 9.373% | 18.75% | 25.68% | 41.44% | 4.762% | 122.8571 | 15.121 | 0.54768 | 20.51 | 77.2928 | 30.68% | 67.27% | 17.8039 | 4272.9439 | 62.9253 | 15102.0765 | Fensterersatz H | -16836.1047 | -52.71% | WP E CH Mix | 6357.9742 | 528.5727 | -7088.0001 | -52.71% | -589.2637 | -52.71% | 1065.3977 | 266.1164 | 445.3398 | 93.7026 | - | - | 1510.7375 | 21.31% | 359.819 | 61.06% | JA | JA | JA
21461 | L | E2 | 70 | 37.73% | HO | ST | SOTH | EFH-2 | L_E2_70_38%_HO-SOTH | 62.9253 | 1970 | Lugano | 37.73% | 40% | 22.01% | Normal | Medium | 240 | 12 | 10 | 2 | 3 | II | 120 | 120 | 164.4 | 99.6 | 11.5156 | 23.0311 | 31.5526 | 50.9074 | 5.8503 | 9.373% | 18.75% | 25.68% | 41.44% | 4.762% | 122.8571 | 15.121 | 0.54768 | 20.51 | 77.2928 | 30.68% | 67.27% | 17.8039 | 4272.9439 | 62.9253 | 15102.0765 | Fensterersatz H | -16836.1047 | -52.71% | Solarthermie | 1065.0938 | 262.2992 | -1187.3884 | -52.71% | -292.4166 | -52.71% | 1065.3977 | 266.1164 | 445.3398 | 93.7026 | - | - | 1510.7375 | 127.2% | 359.819 | 123.1% | NEIN | NEIN | NEIN
21462 | L | E2 | 70 | 37.73% | HO | HS | HO-SC | EFH-2 | L_E2_70_38%_HO-HO-SC | 62.9253 | 1970 | Lugano | 37.73% | 40% | 22.01% | Normal | Medium | 240 | 12 | 10 | 2 | 3 | II | 120 | 120 | 164.4 | 99.6 | 11.5156 | 23.0311 | 31.5526 | 50.9074 | 5.8503 | 9.373% | 18.75% | 25.68% | 41.44% | 4.762% | 122.8571 | 15.121 | 0.54768 | 20.51 | 77.2928 | 30.68% | 67.27% | 17.8039 | 4272.9439 | 62.9253 | 15102.0765 | Fensterersatz H | -16836.1047 | -52.71% | Holz Schnitzel | 545.4515 | 190.1085 | -608.0805 | -52.71% | -211.9368 | -52.71% | 1065.3977 | 266.1164 | 445.3398 | 93.7026 | - | - | 1510.7375 | 248.4% | 359.819 | 169.8% | NEIN | NEIN | NEIN
21463 | L | E2 | 70 | 37.73% | HM | ÖL | ÖL-HE | EFH-2 | L_E2_70_38%_HM-ÖL-HE | 63.8435 | 1970 | Lugano | 37.73% | 40% | 22.01% | Normal | Medium | 240 | 12 | 10 | 2 | 3 | II | 120 | 120 | 164.4 | 99.6 | 11.5156 | 23.0311 | 31.5526 | 52.2565 | 5.9178 | 9.266% | 18.53% | 25.39% | 42.05% | 4.762% | 124.2736 | 15.121 | 0.5457 | 20.51 | 77.2928 | 30.26% | 66.07% | 17.3953 | 4174.8727 | 63.8435 | 15322.4376 | Fensterersatz HM | -16615.7437 | -52.02% | Öl-Heizung | 21281.1633 | 5516.0775 | -23077.4218 | -52.02% | -5981.6677 | -52.02% | 1065.3977 | 266.1164 | 582.353 | 127.6015 | - | - | 1647.7507 | 7.14% | 393.7179 | 6.582% | JA | JA | JA
21464 | L | E2 | 70 | 37.73% | HM | FW | FEWA | EFH-2 | L_E2_70_38%_HM-FEWA | 63.8435 | 1970 | Lugano | 37.73% | 40% | 22.01% | Normal | Medium | 240 | 12 | 10 | 2 | 3 | II | 120 | 120 | 164.4 | 99.6 | 11.5156 | 23.0311 | 31.5526 | 52.2565 | 5.9178 | 9.266% | 18.53% | 25.39% | 42.05% | 4.762% | 124.2736 | 15.121 | 0.5457 | 20.51 | 77.2928 | 30.26% | 66.07% | 17.3953 | 4174.8727 | 63.8435 | 15322.4376 | Fensterersatz HM | -16615.7437 | -52.02% | Fernwärme | 6038.843 | 1186.1369 | -6548.5578 | -52.02% | -1286.254 | -52.02% | 1065.3977 | 266.1164 | 582.353 | 127.6015 | - | - | 1647.7507 | 25.16% | 393.7179 | 30.61% | JA | JA | JA
21465 | L | E2 | 70 | 37.73% | HM | W1 | LWMX | EFH-2 | L_E2_70_38%_HM-LWMX | 63.8435 | 1970 | Lugano | 37.73% | 40% | 22.01% | Normal | Medium | 240 | 12 | 10 | 2 | 3 | II | 120 | 120 | 164.4 | 99.6 | 11.5156 | 23.0311 | 31.5526 | 52.2565 | 5.9178 | 9.266% | 18.53% | 25.39% | 42.05% | 4.762% | 124.2736 | 15.121 | 0.5457 | 20.51 | 77.2928 | 30.26% | 66.07% | 17.3953 | 4174.8727 | 63.8435 | 15322.4376 | Fensterersatz HM | -16615.7437 | -52.02% | WP LW CH Mix | 12012.791 | 888.7014 | -13026.7431 | -52.02% | -963.7131 | -52.02% | 1065.3977 | 266.1164 | 582.353 | 127.6015 | - | - | 1647.7507 | 12.65% | 393.7179 | 40.85% | JA | JA | JA
21466 | L | E2 | 70 | 37.73% | HM | W2 | LWCH | EFH-2 | L_E2_70_38%_HM-LWCH | 63.8435 | 1970 | Lugano | 37.73% | 40% | 22.01% | Normal | Medium | 240 | 12 | 10 | 2 | 3 | II | 120 | 120 | 164.4 | 99.6 | 11.5156 | 23.0311 | 31.5526 | 52.2565 | 5.9178 | 9.266% | 18.53% | 25.39% | 42.05% | 4.762% | 124.2736 | 15.121 | 0.5457 | 20.51 | 77.2928 | 30.26% | 66.07% | 17.3953 | 4174.8727 | 63.8435 | 15322.4376 | Fensterersatz HM | -16615.7437 | -52.02% | WP LW CH Zer | 379.9965 | 265.0782 | -412.0704 | -52.02% | -287.4524 | -52.02% | 1065.3977 | 266.1164 | 582.353 | 127.6015 | - | - | 1647.7507 | 399.9% | 393.7179 | 137% | NEIN | NEIN | NEIN
21467 | L | E2 | 70 | 37.73% | HM | W3 | ERMX | EFH-2 | L_E2_70_38%_HM-ERMX | 63.8435 | 1970 | Lugano | 37.73% | 40% | 22.01% | Normal | Medium | 240 | 12 | 10 | 2 | 3 | II | 120 | 120 | 164.4 | 99.6 | 11.5156 | 23.0311 | 31.5526 | 52.2565 | 5.9178 | 9.266% | 18.53% | 25.39% | 42.05% | 4.762% | 124.2736 | 15.121 | 0.5457 | 20.51 | 77.2928 | 30.26% | 66.07% | 17.3953 | 4174.8727 | 63.8435 | 15322.4376 | Fensterersatz HM | -16615.7437 | -52.02% | WP E CH Mix | 6450.7462 | 536.2853 | -6995.2281 | -52.02% | -581.551 | -52.02% | 1065.3977 | 266.1164 | 582.353 | 127.6015 | - | - | 1647.7507 | 23.56% | 393.7179 | 67.7% | JA | JA | JA
21468 | L | E2 | 70 | 37.73% | HM | ST | SOTH | EFH-2 | L_E2_70_38%_HM-SOTH | 63.8435 | 1970 | Lugano | 37.73% | 40% | 22.01% | Normal | Medium | 240 | 12 | 10 | 2 | 3 | II | 120 | 120 | 164.4 | 99.6 | 11.5156 | 23.0311 | 31.5526 | 52.2565 | 5.9178 | 9.266% | 18.53% | 25.39% | 42.05% | 4.762% | 124.2736 | 15.121 | 0.5457 | 20.51 | 77.2928 | 30.26% | 66.07% | 17.3953 | 4174.8727 | 63.8435 | 15322.4376 | Fensterersatz HM | -16615.7437 | -52.02% | Solarthermie | 1080.6351 | 266.1265 | -1171.8472 | -52.02% | -288.5892 | -52.02% | 1065.3977 | 266.1164 | 582.353 | 127.6015 | - | - | 1647.7507 | 140.6% | 393.7179 | 136.4% | NEIN | NEIN | NEIN
21469 | L | E2 | 70 | 37.73% | HM | HS | HO-SC | EFH-2 | L_E2_70_38%_HM-HO-SC | 63.8435 | 1970 | Lugano | 37.73% | 40% | 22.01% | Normal | Medium | 240 | 12 | 10 | 2 | 3 | II | 120 | 120 | 164.4 | 99.6 | 11.5156 | 23.0311 | 31.5526 | 52.2565 | 5.9178 | 9.266% | 18.53% | 25.39% | 42.05% | 4.762% | 124.2736 | 15.121 | 0.5457 | 20.51 | 77.2928 | 30.26% | 66.07% | 17.3953 | 4174.8727 | 63.8435 | 15322.4376 | Fensterersatz HM | -16615.7437 | -52.02% | Holz Schnitzel | 553.4104 | 192.8824 | -600.1216 | -52.02% | -209.1629 | -52.02% | 1065.3977 | 266.1164 | 582.353 | 127.6015 | - | - | 1647.7507 | 274.6% | 393.7179 | 188.2% | NEIN | NEIN | NEIN
21470 | L | E2 | 70 | 37.73% | KU | ÖL | ÖL-HE | EFH-2 | L_E2_70_38%_KU-ÖL-HE | 62.0134 | 1970 | Lugano | 37.73% | 40% | 22.01% | Normal | Medium | 240 | 12 | 10 | 2 | 3 | II | 120 | 120 | 164.4 | 99.6 | 11.5156 | 23.0311 | 31.5526 | 49.5584 | 5.7829 | 9.482% | 18.96% | 25.98% | 40.81% | 4.762% | 121.4406 | 15.121 | 0.54965 | 20.51 | 77.2928 | 31.11% | 68.51% | 18.2176 | 4372.2296 | 62.0134 | 14883.2244 | Fensterersatz K | -17054.9569 | -53.4% | Öl-Heizung | 20671.145 | 5357.9608 | -23687.4402 | -53.4% | -6139.7845 | -53.4% | 1065.3977 | 266.1164 | 728.6188 | 140.7037 | - | - | 1794.0165 | 7.574% | 406.8201 | 6.626% | JA | JA | JA
21471 | L | E2 | 70 | 37.73% | KU | FW | FEWA | EFH-2 | L_E2_70_38%_KU-FEWA | 62.0134 | 1970 | Lugano | 37.73% | 40% | 22.01% | Normal | Medium | 240 | 12 | 10 | 2 | 3 | II | 120 | 120 | 164.4 | 99.6 | 11.5156 | 23.0311 | 31.5526 | 49.5584 | 5.7829 | 9.482% | 18.96% | 25.98% | 40.81% | 4.762% | 121.4406 | 15.121 | 0.54965 | 20.51 | 77.2928 | 31.11% | 68.51% | 18.2176 | 4372.2296 | 62.0134 | 14883.2244 | Fensterersatz K | -17054.9569 | -53.4% | Fernwärme | 5865.7414 | 1152.1367 | -6721.6595 | -53.4% | -1320.2543 | -53.4% | 1065.3977 | 266.1164 | 728.6188 | 140.7037 | - | - | 1794.0165 | 26.69% | 406.8201 | 30.81% | JA | JA | JA
21472 | L | E2 | 70 | 37.73% | KU | W1 | LWMX | EFH-2 | L_E2_70_38%_KU-LWMX | 62.0134 | 1970 | Lugano | 37.73% | 40% | 22.01% | Normal | Medium | 240 | 12 | 10 | 2 | 3 | II | 120 | 120 | 164.4 | 99.6 | 11.5156 | 23.0311 | 31.5526 | 49.5584 | 5.7829 | 9.482% | 18.96% | 25.98% | 40.81% | 4.762% | 121.4406 | 15.121 | 0.54965 | 20.51 | 77.2928 | 31.11% | 68.51% | 18.2176 | 4372.2296 | 62.0134 | 14883.2244 | Fensterersatz K | -17054.9569 | -53.4% | WP LW CH Mix | 11668.4479 | 863.227 | -13371.0862 | -53.4% | -989.1875 | -53.4% | 1065.3977 | 266.1164 | 728.6188 | 140.7037 | - | - | 1794.0165 | 13.42% | 406.8201 | 41.13% | JA | JA | JA
21473 | L | E2 | 70 | 37.73% | KU | W2 | LWCH | EFH-2 | L_E2_70_38%_KU-LWCH | 62.0134 | 1970 | Lugano | 37.73% | 40% | 22.01% | Normal | Medium | 240 | 12 | 10 | 2 | 3 | II | 120 | 120 | 164.4 | 99.6 | 11.5156 | 23.0311 | 31.5526 | 49.5584 | 5.7829 | 9.482% | 18.96% | 25.98% | 40.81% | 4.762% | 121.4406 | 15.121 | 0.54965 | 20.51 | 77.2928 | 31.11% | 68.51% | 18.2176 | 4372.2296 | 62.0134 | 14883.2244 | Fensterersatz K | -17054.9569 | -53.4% | WP LW CH Zer | 369.104 | 257.4798 | -422.9629 | -53.4% | -295.0508 | -53.4% | 1065.3977 | 266.1164 | 728.6188 | 140.7037 | - | - | 1794.0165 | 424.2% | 406.8201 | 137.9% | NEIN | NEIN | NEIN
21474 | L | E2 | 70 | 37.73% | KU | W3 | ERMX | EFH-2 | L_E2_70_38%_KU-ERMX | 62.0134 | 1970 | Lugano | 37.73% | 40% | 22.01% | Normal | Medium | 240 | 12 | 10 | 2 | 3 | II | 120 | 120 | 164.4 | 99.6 | 11.5156 | 23.0311 | 31.5526 | 49.5584 | 5.7829 | 9.482% | 18.96% | 25.98% | 40.81% | 4.762% | 121.4406 | 15.121 | 0.54965 | 20.51 | 77.2928 | 31.11% | 68.51% | 18.2176 | 4372.2296 | 62.0134 | 14883.2244 | Fensterersatz K | -17054.9569 | -53.4% | WP E CH Mix | 6265.8375 | 520.9129 | -7180.1369 | -53.4% | -596.9235 | -53.4% | 1065.3977 | 266.1164 | 728.6188 | 140.7037 | - | - | 1794.0165 | 24.99% | 406.8201 | 68.15% | JA | JA | JA
21475 | L | E2 | 70 | 37.73% | KU | ST | SOTH | EFH-2 | L_E2_70_38%_KU-SOTH | 62.0134 | 1970 | Lugano | 37.73% | 40% | 22.01% | Normal | Medium | 240 | 12 | 10 | 2 | 3 | II | 120 | 120 | 164.4 | 99.6 | 11.5156 | 23.0311 | 31.5526 | 49.5584 | 5.7829 | 9.482% | 18.96% | 25.98% | 40.81% | 4.762% | 121.4406 | 15.121 | 0.54965 | 20.51 | 77.2928 | 31.11% | 68.51% | 18.2176 | 4372.2296 | 62.0134 | 14883.2244 | Fensterersatz K | -17054.9569 | -53.4% | Solarthermie | 1049.659 | 258.4981 | -1202.8233 | -53.4% | -296.2177 | -53.4% | 1065.3977 | 266.1164 | 728.6188 | 140.7037 | - | - | 1794.0165 | 149.2% | 406.8201 | 137.3% | NEIN | NEIN | NEIN
21476 | L | E2 | 70 | 37.73% | KU | HS | HO-SC | EFH-2 | L_E2_70_38%_KU-HO-SC | 62.0134 | 1970 | Lugano | 37.73% | 40% | 22.01% | Normal | Medium | 240 | 12 | 10 | 2 | 3 | II | 120 | 120 | 164.4 | 99.6 | 11.5156 | 23.0311 | 31.5526 | 49.5584 | 5.7829 | 9.482% | 18.96% | 25.98% | 40.81% | 4.762% | 121.4406 | 15.121 | 0.54965 | 20.51 | 77.2928 | 31.11% | 68.51% | 18.2176 | 4372.2296 | 62.0134 | 14883.2244 | Fensterersatz K | -17054.9569 | -53.4% | Holz Schnitzel | 537.547 | 187.3535 | -615.9849 | -53.4% | -214.6918 | -53.4% | 1065.3977 | 266.1164 | 728.6188 | 140.7037 | - | - | 1794.0165 | 291.2% | 406.8201 | 189.5% | NEIN | NEIN | NEIN
21477 | L | E2 | 70 | 37.73% | ME | ÖL | ÖL-HE | EFH-2 | L_E2_70_38%_ME-ÖL-HE | 65.6988 | 1970 | Lugano | 37.73% | 40% | 22.01% | Normal | Medium | 240 | 12 | 10 | 2 | 3 | II | 120 | 120 | 164.4 | 99.6 | 11.5156 | 23.0311 | 31.5526 | 54.9546 | 6.0527 | 9.06% | 18.12% | 24.82% | 43.24% | 4.762% | 127.1066 | 15.121 | 0.54174 | 20.51 | 77.2928 | 29.44% | 63.73% | 16.5934 | 3982.4059 | 65.6988 | 15767.7231 | Fensterersatz M | -16170.4582 | -50.63% | Öl-Heizung | 21899.6154 | 5676.3803 | -22458.9697 | -50.63% | -5821.365 | -50.63% | 1065.3977 | 266.1164 | 954.5116 | 227.6756 | - | - | 2019.9093 | 8.994% | 493.7921 | 8.482% | JA | JA | JA
21478 | L | E2 | 70 | 37.73% | ME | FW | FEWA | EFH-2 | L_E2_70_38%_ME-FEWA | 65.6988 | 1970 | Lugano | 37.73% | 40% | 22.01% | Normal | Medium | 240 | 12 | 10 | 2 | 3 | II | 120 | 120 | 164.4 | 99.6 | 11.5156 | 23.0311 | 31.5526 | 54.9546 | 6.0527 | 9.06% | 18.12% | 24.82% | 43.24% | 4.762% | 127.1066 | 15.121 | 0.54174 | 20.51 | 77.2928 | 29.44% | 63.73% | 16.5934 | 3982.4059 | 65.6988 | 15767.7231 | Fensterersatz M | -16170.4582 | -50.63% | Fernwärme | 6214.3379 | 1220.6073 | -6373.0629 | -50.63% | -1251.7837 | -50.63% | 1065.3977 | 266.1164 | 954.5116 | 227.6756 | - | - | 2019.9093 | 31.69% | 493.7921 | 39.45% | JA | JA | JA
21479 | L | E2 | 70 | 37.73% | ME | W1 | LWMX | EFH-2 | L_E2_70_38%_ME-LWMX | 65.6988 | 1970 | Lugano | 37.73% | 40% | 22.01% | Normal | Medium | 240 | 12 | 10 | 2 | 3 | II | 120 | 120 | 164.4 | 99.6 | 11.5156 | 23.0311 | 31.5526 | 54.9546 | 6.0527 | 9.06% | 18.12% | 24.82% | 43.24% | 4.762% | 127.1066 | 15.121 | 0.54174 | 20.51 | 77.2928 | 29.44% | 63.73% | 16.5934 | 3982.4059 | 65.6988 | 15767.7231 | Fensterersatz M | -16170.4582 | -50.63% | WP LW CH Mix | 12361.8949 | 914.5279 | -12677.6392 | -50.63% | -937.8866 | -50.63% | 1065.3977 | 266.1164 | 954.5116 | 227.6756 | - | - | 2019.9093 | 15.93% | 493.7921 | 52.65% | JA | JA | JA
21480 | L | E2 | 70 | 37.73% | ME | W2 | LWCH | EFH-2 | L_E2_70_38%_ME-LWCH | 65.6988 | 1970 | Lugano | 37.73% | 40% | 22.01% | Normal | Medium | 240 | 12 | 10 | 2 | 3 | II | 120 | 120 | 164.4 | 99.6 | 11.5156 | 23.0311 | 31.5526 | 54.9546 | 6.0527 | 9.06% | 18.12% | 24.82% | 43.24% | 4.762% | 127.1066 | 15.121 | 0.54174 | 20.51 | 77.2928 | 29.44% | 63.73% | 16.5934 | 3982.4059 | 65.6988 | 15767.7231 | Fensterersatz M | -16170.4582 | -50.63% | WP LW CH Zer | 391.0395 | 272.7816 | -401.0274 | -50.63% | -279.7489 | -50.63% | 1065.3977 | 266.1164 | 954.5116 | 227.6756 | - | - | 2019.9093 | 503.7% | 493.7921 | 176.5% | NEIN | NEIN | NEIN
21481 | L | E2 | 70 | 37.73% | ME | W3 | ERMX | EFH-2 | L_E2_70_38%_ME-ERMX | 65.6988 | 1970 | Lugano | 37.73% | 40% | 22.01% | Normal | Medium | 240 | 12 | 10 | 2 | 3 | II | 120 | 120 | 164.4 | 99.6 | 11.5156 | 23.0311 | 31.5526 | 54.9546 | 6.0527 | 9.06% | 18.12% | 24.82% | 43.24% | 4.762% | 127.1066 | 15.121 | 0.54174 | 20.51 | 77.2928 | 29.44% | 63.73% | 16.5934 | 3982.4059 | 65.6988 | 15767.7231 | Fensterersatz M | -16170.4582 | -50.63% | WP E CH Mix | 6638.2114 | 551.8703 | -6807.7629 | -50.63% | -565.966 | -50.63% | 1065.3977 | 266.1164 | 954.5116 | 227.6756 | - | - | 2019.9093 | 29.67% | 493.7921 | 87.25% | JA | JA | JA
21482 | L | E2 | 70 | 37.73% | ME | ST | SOTH | EFH-2 | L_E2_70_38%_ME-SOTH | 65.6988 | 1970 | Lugano | 37.73% | 40% | 22.01% | Normal | Medium | 240 | 12 | 10 | 2 | 3 | II | 120 | 120 | 164.4 | 99.6 | 11.5156 | 23.0311 | 31.5526 | 54.9546 | 6.0527 | 9.06% | 18.12% | 24.82% | 43.24% | 4.762% | 127.1066 | 15.121 | 0.54174 | 20.51 | 77.2928 | 29.44% | 63.73% | 16.5934 | 3982.4059 | 65.6988 | 15767.7231 | Fensterersatz M | -16170.4582 | -50.63% | Solarthermie | 1112.0394 | 273.8605 | -1140.4428 | -50.63% | -280.8553 | -50.63% | 1065.3977 | 266.1164 | 954.5116 | 227.6756 | - | - | 2019.9093 | 177.1% | 493.7921 | 175.8% | NEIN | NEIN | NEIN
21483 | L | E2 | 70 | 37.73% | ME | HS | HO-SC | EFH-2 | L_E2_70_38%_ME-HO-SC | 65.6988 | 1970 | Lugano | 37.73% | 40% | 22.01% | Normal | Medium | 240 | 12 | 10 | 2 | 3 | II | 120 | 120 | 164.4 | 99.6 | 11.5156 | 23.0311 | 31.5526 | 54.9546 | 6.0527 | 9.06% | 18.12% | 24.82% | 43.24% | 4.762% | 127.1066 | 15.121 | 0.54174 | 20.51 | 77.2928 | 29.44% | 63.73% | 16.5934 | 3982.4059 | 65.6988 | 15767.7231 | Fensterersatz M | -16170.4582 | -50.63% | Holz Schnitzel | 569.4931 | 198.4878 | -584.0389 | -50.63% | -203.5575 | -50.63% | 1065.3977 | 266.1164 | 954.5116 | 227.6756 | - | - | 2019.9093 | 345.9% | 493.7921 | 242.6% | NEIN | NEIN | NEIN
21484 | L | E2 | 70 | 37.73% | GH | ÖL | ÖL-HE | EFH-2 | L_E2_70_38%_GH-ÖL-HE | 19.8787 | 1970 | Lugano | 37.73% | 40% | 22.01% | Normal | Medium | 240 | 12 | 10 | 2 | 3 | II | 120 | 120 | 164.4 | 99.6 | 4.1127 | 4.9352 | 7.6628 | 50.9074 | 13.5236 | 5.069% | 6.082% | 9.444% | 62.74% | 16.67% | 81.1418 | 15.121 | 0.79528 | 20.51 | 77.2928 | 63.86% | 309.2% | 16.8796 | 4051.097 | 19.8787 | 4770.8959 | Gebäudehülle | -27167.2854 | -85.06% | Öl-Heizung | 6626.2443 | 1717.5225 | -37732.3408 | -85.06% | -9780.2227 | -85.06% | 1065.3977 | 266.1164 | 591.9616 | 122.2835 | 2271.84 | 620.4 | 3929.1994 | 10.41% | 1008.7999 | 10.31% | JA | JA | JA
21485 | L | E2 | 70 | 37.73% | GH | FW | FEWA | EFH-2 | L_E2_70_38%_GH-FEWA | 19.8787 | 1970 | Lugano | 37.73% | 40% | 22.01% | Normal | Medium | 240 | 12 | 10 | 2 | 3 | II | 120 | 120 | 164.4 | 99.6 | 4.1127 | 4.9352 | 7.6628 | 50.9074 | 13.5236 | 5.069% | 6.082% | 9.444% | 62.74% | 16.67% | 81.1418 | 15.121 | 0.79528 | 20.51 | 77.2928 | 63.86% | 309.2% | 16.8796 | 4051.097 | 19.8787 | 4770.8959 | Gebäudehülle | -27167.2854 | -85.06% | Fernwärme | 1880.2943 | 369.3235 | -10707.1066 | -85.06% | -2103.0675 | -85.06% | 1065.3977 | 266.1164 | 591.9616 | 122.2835 | 2271.84 | 620.4 | 3929.1994 | 36.7% | 1008.7999 | 47.97% | JA | JA | JA
21486 | L | E2 | 70 | 37.73% | GH | W1 | LWMX | EFH-2 | L_E2_70_38%_GH-LWMX | 19.8787 | 1970 | Lugano | 37.73% | 40% | 22.01% | Normal | Medium | 240 | 12 | 10 | 2 | 3 | II | 120 | 120 | 164.4 | 99.6 | 4.1127 | 4.9352 | 7.6628 | 50.9074 | 13.5236 | 5.069% | 6.082% | 9.444% | 62.74% | 16.67% | 81.1418 | 15.121 | 0.79528 | 20.51 | 77.2928 | 63.86% | 309.2% | 16.8796 | 4051.097 | 19.8787 | 4770.8959 | Gebäudehülle | -27167.2854 | -85.06% | WP LW CH Mix | 3740.3824 | 276.712 | -21299.1518 | -85.06% | -1575.7026 | -85.06% | 1065.3977 | 266.1164 | 591.9616 | 122.2835 | 2271.84 | 620.4 | 3929.1994 | 18.45% | 1008.7999 | 64.02% | JA | JA | JA
21487 | L | E2 | 70 | 37.73% | GH | W2 | LWCH | EFH-2 | L_E2_70_38%_GH-LWCH | 19.8787 | 1970 | Lugano | 37.73% | 40% | 22.01% | Normal | Medium | 240 | 12 | 10 | 2 | 3 | II | 120 | 120 | 164.4 | 99.6 | 4.1127 | 4.9352 | 7.6628 | 50.9074 | 13.5236 | 5.069% | 6.082% | 9.444% | 62.74% | 16.67% | 81.1418 | 15.121 | 0.79528 | 20.51 | 77.2928 | 63.86% | 309.2% | 16.8796 | 4051.097 | 19.8787 | 4770.8959 | Gebäudehülle | -27167.2854 | -85.06% | WP LW CH Zer | 118.3182 | 82.5365 | -673.7487 | -85.06% | -469.994 | -85.06% | 1065.3977 | 266.1164 | 591.9616 | 122.2835 | 2271.84 | 620.4 | 3929.1994 | 583.2% | 1008.7999 | 214.6% | NEIN | NEIN | NEIN
21488 | L | E2 | 70 | 37.73% | GH | W3 | ERMX | EFH-2 | L_E2_70_38%_GH-ERMX | 19.8787 | 1970 | Lugano | 37.73% | 40% | 22.01% | Normal | Medium | 240 | 12 | 10 | 2 | 3 | II | 120 | 120 | 164.4 | 99.6 | 4.1127 | 4.9352 | 7.6628 | 50.9074 | 13.5236 | 5.069% | 6.082% | 9.444% | 62.74% | 16.67% | 81.1418 | 15.121 | 0.79528 | 20.51 | 77.2928 | 63.86% | 309.2% | 16.8796 | 4051.097 | 19.8787 | 4770.8959 | Gebäudehülle | -27167.2854 | -85.06% | WP E CH Mix | 2008.5472 | 166.9814 | -11437.4272 | -85.06% | -950.855 | -85.06% | 1065.3977 | 266.1164 | 591.9616 | 122.2835 | 2271.84 | 620.4 | 3929.1994 | 34.35% | 1008.7999 | 106.1% | JA | NEIN | JA
21489 | L | E2 | 70 | 37.73% | GH | ST | SOTH | EFH-2 | L_E2_70_38%_GH-SOTH | 19.8787 | 1970 | Lugano | 37.73% | 40% | 22.01% | Normal | Medium | 240 | 12 | 10 | 2 | 3 | II | 120 | 120 | 164.4 | 99.6 | 4.1127 | 4.9352 | 7.6628 | 50.9074 | 13.5236 | 5.069% | 6.082% | 9.444% | 62.74% | 16.67% | 81.1418 | 15.121 | 0.79528 | 20.51 | 77.2928 | 63.86% | 309.2% | 16.8796 | 4051.097 | 19.8787 | 4770.8959 | Gebäudehülle | -27167.2854 | -85.06% | Solarthermie | 336.4737 | 82.8629 | -1916.0085 | -85.06% | -471.8529 | -85.06% | 1065.3977 | 266.1164 | 591.9616 | 122.2835 | 2271.84 | 620.4 | 3929.1994 | 205.1% | 1008.7999 | 213.8% | NEIN | NEIN | NEIN
21490 | L | E2 | 70 | 37.73% | GH | HS | HO-SC | EFH-2 | L_E2_70_38%_GH-HO-SC | 19.8787 | 1970 | Lugano | 37.73% | 40% | 22.01% | Normal | Medium | 240 | 12 | 10 | 2 | 3 | II | 120 | 120 | 164.4 | 99.6 | 4.1127 | 4.9352 | 7.6628 | 50.9074 | 13.5236 | 5.069% | 6.082% | 9.444% | 62.74% | 16.67% | 81.1418 | 15.121 | 0.79528 | 20.51 | 77.2928 | 63.86% | 309.2% | 16.8796 | 4051.097 | 19.8787 | 4770.8959 | Gebäudehülle | -27167.2854 | -85.06% | Holz Schnitzel | 172.3135 | 60.0572 | -981.2184 | -85.06% | -341.9882 | -85.06% | 1065.3977 | 266.1164 | 591.9616 | 122.2835 | 2271.84 | 620.4 | 3929.1994 | 400.4% | 1008.7999 | 295% | NEIN | NEIN | NEIN
21491 | L | E2 | 70 | 52.73% | IZ | ÖL | ÖL-HE | EFH-2 | L_E2_70_53%_IZ-ÖL-HE | 159.6205 | 1970 | Lugano | 52.73% | 50% | 22.01% | Normal | Medium | 240 | 12 | 10 | 2 | 3 | II | 120 | 120 | 124.8 | 139.2 | 11.5156 | 23.0311 | 23.9524 | 244.0875 | 15.1293 | 3.624% | 7.249% | 7.539% | 76.83% | 4.762% | 317.7158 | 15.121 | 0.52206 | 20.51 | 166.1792 | 26.07% | 54.35% | 11.1863 | 2684.7169 | 159.6205 | 38308.9173 | Ist-Zustand | - | - | Öl-Heizung | 53206.8295 | 13791.2102 |  |  |  |  | - | - | - | - | - | - | - | - | - | - | JA | JA | JA
21492 | L | E2 | 70 | 52.73% | IZ | FW | FEWA | EFH-2 | L_E2_70_53%_IZ-FEWA | 159.6205 | 1970 | Lugano | 52.73% | 50% | 22.01% | Normal | Medium | 240 | 12 | 10 | 2 | 3 | II | 120 | 120 | 124.8 | 139.2 | 11.5156 | 23.0311 | 23.9524 | 244.0875 | 15.1293 | 3.624% | 7.249% | 7.539% | 76.83% | 4.762% | 317.7158 | 15.121 | 0.52206 | 20.51 | 166.1792 | 26.07% | 54.35% | 11.1863 | 2684.7169 | 159.6205 | 38308.9173 | Ist-Zustand | - | - | Fernwärme | 15098.2203 | 2965.5609 | -38108.6092 | -71.62% | -10825.6493 | -78.5% | - | - | - | - | - | - | - | - | - | - | JA | JA | JA
21493 | L | E2 | 70 | 52.73% | IZ | W1 | LWMX | EFH-2 | L_E2_70_53%_IZ-LWMX | 159.6205 | 1970 | Lugano | 52.73% | 50% | 22.01% | Normal | Medium | 240 | 12 | 10 | 2 | 3 | II | 120 | 120 | 124.8 | 139.2 | 11.5156 | 23.0311 | 23.9524 | 244.0875 | 15.1293 | 3.624% | 7.249% | 7.539% | 76.83% | 4.762% | 317.7158 | 15.121 | 0.52206 | 20.51 | 166.1792 | 26.07% | 54.35% | 11.1863 | 2684.7169 | 159.6205 | 38308.9173 | Ist-Zustand | - | - | WP LW CH Mix | 30034.1911 | 2221.9172 | -23172.6384 | -43.55% | -11569.293 | -83.89% | - | - | - | - | - | - | - | - | - | - | JA | JA | JA
21494 | L | E2 | 70 | 52.73% | IZ | W2 | LWCH | EFH-2 | L_E2_70_53%_IZ-LWCH | 159.6205 | 1970 | Lugano | 52.73% | 50% | 22.01% | Normal | Medium | 240 | 12 | 10 | 2 | 3 | II | 120 | 120 | 124.8 | 139.2 | 11.5156 | 23.0311 | 23.9524 | 244.0875 | 15.1293 | 3.624% | 7.249% | 7.539% | 76.83% | 4.762% | 317.7158 | 15.121 | 0.52206 | 20.51 | 166.1792 | 26.07% | 54.35% | 11.1863 | 2684.7169 | 159.6205 | 38308.9173 | Ist-Zustand | - | - | WP LW CH Zer | 950.0611 | 662.7443 | -52256.7684 | -98.21% | -13128.4659 | -95.19% | - | - | - | - | - | - | - | - | - | - | JA | JA | JA
21495 | L | E2 | 70 | 52.73% | IZ | W3 | ERMX | EFH-2 | L_E2_70_53%_IZ-ERMX | 159.6205 | 1970 | Lugano | 52.73% | 50% | 22.01% | Normal | Medium | 240 | 12 | 10 | 2 | 3 | II | 120 | 120 | 124.8 | 139.2 | 11.5156 | 23.0311 | 23.9524 | 244.0875 | 15.1293 | 3.624% | 7.249% | 7.539% | 76.83% | 4.762% | 317.7158 | 15.121 | 0.52206 | 20.51 | 166.1792 | 26.07% | 54.35% | 11.1863 | 2684.7169 | 159.6205 | 38308.9173 | Ist-Zustand | - | - | WP E CH Mix | 16128.0542 | 1340.8121 | -37078.7754 | -69.69% | -12450.3981 | -90.28% | - | - | - | - | - | - | - | - | - | - | JA | JA | JA
21496 | L | E2 | 70 | 52.73% | IZ | ST | SOTH | EFH-2 | L_E2_70_53%_IZ-SOTH | 159.6205 | 1970 | Lugano | 52.73% | 50% | 22.01% | Normal | Medium | 240 | 12 | 10 | 2 | 3 | II | 120 | 120 | 124.8 | 139.2 | 11.5156 | 23.0311 | 23.9524 | 244.0875 | 15.1293 | 3.624% | 7.249% | 7.539% | 76.83% | 4.762% | 317.7158 | 15.121 | 0.52206 | 20.51 | 166.1792 | 26.07% | 54.35% | 11.1863 | 2684.7169 | 159.6205 | 38308.9173 | Ist-Zustand | - | - | Solarthermie | 2701.7868 | 665.3654 | -50505.0427 | -94.92% | -13125.8448 | -95.18% | - | - | - | - | - | - | - | - | - | - | JA | JA | JA
21497 | L | E2 | 70 | 52.73% | IZ | HS | HO-SC | EFH-2 | L_E2_70_53%_IZ-HO-SC | 159.6205 | 1970 | Lugano | 52.73% | 50% | 22.01% | Normal | Medium | 240 | 12 | 10 | 2 | 3 | II | 120 | 120 | 124.8 | 139.2 | 11.5156 | 23.0311 | 23.9524 | 244.0875 | 15.1293 | 3.624% | 7.249% | 7.539% | 76.83% | 4.762% | 317.7158 | 15.121 | 0.52206 | 20.51 | 166.1792 | 26.07% | 54.35% | 11.1863 | 2684.7169 | 159.6205 | 38308.9173 | Ist-Zustand | - | - | Holz Schnitzel | 1383.628 | 482.2417 | -51823.2016 | -97.4% | -13308.9685 | -96.5% | - | - | - | - | - | - | - | - | - | - | JA | JA | JA
21498 | L | E2 | 70 | 52.73% | 2V | ÖL | ÖL-HE | EFH-2 | L_E2_70_53%_2V-ÖL-HE | 84.2697 | 1970 | Lugano | 52.73% | 50% | 22.01% | Normal | Medium | 240 | 12 | 10 | 2 | 3 | II | 120 | 120 | 124.8 | 139.2 | 11.5156 | 23.0311 | 23.9524 | 129.4982 | 9.3999 | 5.834% | 11.67% | 12.13% | 65.6% | 4.762% | 197.3971 | 15.121 | 0.60558 | 20.51 | 127.8302 | 36.43% | 91.86% | 16.7669 | 4024.0619 | 84.2697 | 20224.7387 | Glasersatz 2-IV | -18084.1785 | -47.21% | Öl-Heizung | 28089.9149 | 7280.9059 | -25116.9146 | -47.21% | -6510.3043 | -47.21% | 1407.4404 | 344.261 | - | - | - | - | 1407.4404 | 5.604% | 344.261 | 5.288% | JA | JA | JA
21499 | L | E2 | 70 | 52.73% | 2V | FW | FEWA | EFH-2 | L_E2_70_53%_2V-FEWA | 84.2697 | 1970 | Lugano | 52.73% | 50% | 22.01% | Normal | Medium | 240 | 12 | 10 | 2 | 3 | II | 120 | 120 | 124.8 | 139.2 | 11.5156 | 23.0311 | 23.9524 | 129.4982 | 9.3999 | 5.834% | 11.67% | 12.13% | 65.6% | 4.762% | 197.3971 | 15.121 | 0.60558 | 20.51 | 127.8302 | 36.43% | 91.86% | 16.7669 | 4024.0619 | 84.2697 | 20224.7387 | Glasersatz 2-IV | -18084.1785 | -47.21% | Fernwärme | 7970.9264 | 1565.6327 | -7127.2939 | -47.21% | -1399.9282 | -47.21% | 1407.4404 | 344.261 | - | - | - | - | 1407.4404 | 19.75% | 344.261 | 24.59% | JA | JA | JA
21500 | L | E2 | 70 | 52.73% | 2V | W1 | LWMX | EFH-2 | L_E2_70_53%_2V-LWMX | 84.2697 | 1970 | Lugano | 52.73% | 50% | 22.01% | Normal | Medium | 240 | 12 | 10 | 2 | 3 | II | 120 | 120 | 124.8 | 139.2 | 11.5156 | 23.0311 | 23.9524 | 129.4982 | 9.3999 | 5.834% | 11.67% | 12.13% | 65.6% | 4.762% | 197.3971 | 15.121 | 0.60558 | 20.51 | 127.8302 | 36.43% | 91.86% | 16.7669 | 4024.0619 | 84.2697 | 20224.7387 | Glasersatz 2-IV | -18084.1785 | -47.21% | WP LW CH Mix | 15856.1952 | 1173.0348 | -14177.996 | -47.21% | -1048.8824 | -47.21% | 1407.4404 | 344.261 | - | - | - | - | 1407.4404 | 9.927% | 344.261 | 32.82% | JA | JA | JA
21501 | L | E2 | 70 | 52.73% | 2V | W2 | LWCH | EFH-2 | L_E2_70_53%_2V-LWCH | 84.2697 | 1970 | Lugano | 52.73% | 50% | 22.01% | Normal | Medium | 240 | 12 | 10 | 2 | 3 | II | 120 | 120 | 124.8 | 139.2 | 11.5156 | 23.0311 | 23.9524 | 129.4982 | 9.3999 | 5.834% | 11.67% | 12.13% | 65.6% | 4.762% | 197.3971 | 15.121 | 0.60558 | 20.51 | 127.8302 | 36.43% | 91.86% | 16.7669 | 4024.0619 | 84.2697 | 20224.7387 | Glasersatz 2-IV | -18084.1785 | -47.21% | WP LW CH Zer | 501.5735 | 349.888 | -448.4876 | -47.21% | -312.8563 | -47.21% | 1407.4404 | 344.261 | - | - | - | - | 1407.4404 | 313.8% | 344.261 | 110% | NEIN | NEIN | NEIN
21502 | L | E2 | 70 | 52.73% | 2V | W3 | ERMX | EFH-2 | L_E2_70_53%_2V-ERMX | 84.2697 | 1970 | Lugano | 52.73% | 50% | 22.01% | Normal | Medium | 240 | 12 | 10 | 2 | 3 | II | 120 | 120 | 124.8 | 139.2 | 11.5156 | 23.0311 | 23.9524 | 129.4982 | 9.3999 | 5.834% | 11.67% | 12.13% | 65.6% | 4.762% | 197.3971 | 15.121 | 0.60558 | 20.51 | 127.8302 | 36.43% | 91.86% | 16.7669 | 4024.0619 | 84.2697 | 20224.7387 | Glasersatz 2-IV | -18084.1785 | -47.21% | WP E CH Mix | 8514.615 | 707.8659 | -7613.4392 | -47.21% | -632.9462 | -47.21% | 1407.4404 | 344.261 | - | - | - | - | 1407.4404 | 18.49% | 344.261 | 54.39% | JA | JA | JA
21503 | L | E2 | 70 | 52.73% | 2V | ST | SOTH | EFH-2 | L_E2_70_53%_2V-SOTH | 84.2697 | 1970 | Lugano | 52.73% | 50% | 22.01% | Normal | Medium | 240 | 12 | 10 | 2 | 3 | II | 120 | 120 | 124.8 | 139.2 | 11.5156 | 23.0311 | 23.9524 | 129.4982 | 9.3999 | 5.834% | 11.67% | 12.13% | 65.6% | 4.762% | 197.3971 | 15.121 | 0.60558 | 20.51 | 127.8302 | 36.43% | 91.86% | 16.7669 | 4024.0619 | 84.2697 | 20224.7387 | Glasersatz 2-IV | -18084.1785 | -47.21% | Solarthermie | 1426.3763 | 351.2718 | -1275.4105 | -47.21% | -314.0936 | -47.21% | 1407.4404 | 344.261 | - | - | - | - | 1407.4404 | 110.4% | 344.261 | 109.6% | NEIN | NEIN | NEIN
21504 | L | E2 | 70 | 52.73% | 2V | HS | HO-SC | EFH-2 | L_E2_70_53%_2V-HO-SC | 84.2697 | 1970 | Lugano | 52.73% | 50% | 22.01% | Normal | Medium | 240 | 12 | 10 | 2 | 3 | II | 120 | 120 | 124.8 | 139.2 | 11.5156 | 23.0311 | 23.9524 | 129.4982 | 9.3999 | 5.834% | 11.67% | 12.13% | 65.6% | 4.762% | 197.3971 | 15.121 | 0.60558 | 20.51 | 127.8302 | 36.43% | 91.86% | 16.7669 | 4024.0619 | 84.2697 | 20224.7387 | Glasersatz 2-IV | -18084.1785 | -47.21% | Holz Schnitzel | 730.47 | 254.5938 | -653.158 | -47.21% | -227.6479 | -47.21% | 1407.4404 | 344.261 | - | - | - | - | 1407.4404 | 215.5% | 344.261 | 151.2% | NEIN | NEIN | NEIN
21505 | L | E2 | 70 | 52.73% | 3V | ÖL | ÖL-HE | EFH-2 | L_E2_70_53%_3V-ÖL-HE | 66.7429 | 1970 | Lugano | 52.73% | 50% | 22.01% | Normal | Medium | 240 | 12 | 10 | 2 | 3 | II | 120 | 120 | 124.8 | 139.2 | 11.5156 | 23.0311 | 23.9524 | 90.0697 | 7.4284 | 7.382% | 14.76% | 15.35% | 57.74% | 4.762% | 155.9972 | 15.121 | 0.61254 | 20.51 | 106.5251 | 38.13% | 97.76% | 18.6239 | 4469.7308 | 66.7429 | 16018.2969 | Glasersatz 3-IV | -22290.6203 | -58.19% | Öl-Heizung | 22247.6346 | 5766.5869 | -30959.1949 | -58.19% | -8024.6233 | -58.19% | 1786.7875 | 446.3061 | - | - | - | - | 1786.7875 | 5.771% | 446.3061 | 5.562% | JA | JA | JA
21506 | L | E2 | 70 | 52.73% | 3V | FW | FEWA | EFH-2 | L_E2_70_53%_3V-FEWA | 66.7429 | 1970 | Lugano | 52.73% | 50% | 22.01% | Normal | Medium | 240 | 12 | 10 | 2 | 3 | II | 120 | 120 | 124.8 | 139.2 | 11.5156 | 23.0311 | 23.9524 | 90.0697 | 7.4284 | 7.382% | 14.76% | 15.35% | 57.74% | 4.762% | 155.9972 | 15.121 | 0.61254 | 20.51 | 106.5251 | 38.13% | 97.76% | 18.6239 | 4469.7308 | 66.7429 | 16018.2969 | Glasersatz 3-IV | -22290.6203 | -58.19% | Fernwärme | 6313.0935 | 1240.0046 | -8785.1268 | -58.19% | -1725.5563 | -58.19% | 1786.7875 | 446.3061 | - | - | - | - | 1786.7875 | 20.34% | 446.3061 | 25.86% | JA | JA | JA
21507 | L | E2 | 70 | 52.73% | 3V | W1 | LWMX | EFH-2 | L_E2_70_53%_3V-LWMX | 66.7429 | 1970 | Lugano | 52.73% | 50% | 22.01% | Normal | Medium | 240 | 12 | 10 | 2 | 3 | II | 120 | 120 | 124.8 | 139.2 | 11.5156 | 23.0311 | 23.9524 | 90.0697 | 7.4284 | 7.382% | 14.76% | 15.35% | 57.74% | 4.762% | 155.9972 | 15.121 | 0.61254 | 20.51 | 106.5251 | 38.13% | 97.76% | 18.6239 | 4469.7308 | 66.7429 | 16018.2969 | Glasersatz 3-IV | -22290.6203 | -58.19% | WP LW CH Mix | 12558.3448 | 929.0612 | -17475.8463 | -58.19% | -1292.856 | -58.19% | 1786.7875 | 446.3061 | - | - | - | - | 1786.7875 | 10.22% | 446.3061 | 34.52% | JA | JA | JA
21508 | L | E2 | 70 | 52.73% | 3V | W2 | LWCH | EFH-2 | L_E2_70_53%_3V-LWCH | 66.7429 | 1970 | Lugano | 52.73% | 50% | 22.01% | Normal | Medium | 240 | 12 | 10 | 2 | 3 | II | 120 | 120 | 124.8 | 139.2 | 11.5156 | 23.0311 | 23.9524 | 90.0697 | 7.4284 | 7.382% | 14.76% | 15.35% | 57.74% | 4.762% | 155.9972 | 15.121 | 0.61254 | 20.51 | 106.5251 | 38.13% | 97.76% | 18.6239 | 4469.7308 | 66.7429 | 16018.2969 | Glasersatz 3-IV | -22290.6203 | -58.19% | WP LW CH Zer | 397.2538 | 277.1165 | -552.8074 | -58.19% | -385.6277 | -58.19% | 1786.7875 | 446.3061 | - | - | - | - | 1786.7875 | 323.2% | 446.3061 | 115.7% | NEIN | NEIN | NEIN
21509 | L | E2 | 70 | 52.73% | 3V | W3 | ERMX | EFH-2 | L_E2_70_53%_3V-ERMX | 66.7429 | 1970 | Lugano | 52.73% | 50% | 22.01% | Normal | Medium | 240 | 12 | 10 | 2 | 3 | II | 120 | 120 | 124.8 | 139.2 | 11.5156 | 23.0311 | 23.9524 | 90.0697 | 7.4284 | 7.382% | 14.76% | 15.35% | 57.74% | 4.762% | 155.9972 | 15.121 | 0.61254 | 20.51 | 106.5251 | 38.13% | 97.76% | 18.6239 | 4469.7308 | 66.7429 | 16018.2969 | Glasersatz 3-IV | -22290.6203 | -58.19% | WP E CH Mix | 6743.703 | 560.6404 | -9384.3512 | -58.19% | -780.1717 | -58.19% | 1786.7875 | 446.3061 | - | - | - | - | 1786.7875 | 19.04% | 446.3061 | 57.21% | JA | JA | JA
21510 | L | E2 | 70 | 52.73% | 3V | ST | SOTH | EFH-2 | L_E2_70_53%_3V-SOTH | 66.7429 | 1970 | Lugano | 52.73% | 50% | 22.01% | Normal | Medium | 240 | 12 | 10 | 2 | 3 | II | 120 | 120 | 124.8 | 139.2 | 11.5156 | 23.0311 | 23.9524 | 90.0697 | 7.4284 | 7.382% | 14.76% | 15.35% | 57.74% | 4.762% | 155.9972 | 15.121 | 0.61254 | 20.51 | 106.5251 | 38.13% | 97.76% | 18.6239 | 4469.7308 | 66.7429 | 16018.2969 | Glasersatz 3-IV | -22290.6203 | -58.19% | Solarthermie | 1129.7115 | 278.2125 | -1572.0753 | -58.19% | -387.1529 | -58.19% | 1786.7875 | 446.3061 | - | - | - | - | 1786.7875 | 113.7% | 446.3061 | 115.3% | NEIN | NEIN | NEIN
21511 | L | E2 | 70 | 52.73% | 3V | HS | HO-SC | EFH-2 | L_E2_70_53%_3V-HO-SC | 66.7429 | 1970 | Lugano | 52.73% | 50% | 22.01% | Normal | Medium | 240 | 12 | 10 | 2 | 3 | II | 120 | 120 | 124.8 | 139.2 | 11.5156 | 23.0311 | 23.9524 | 90.0697 | 7.4284 | 7.382% | 14.76% | 15.35% | 57.74% | 4.762% | 155.9972 | 15.121 | 0.61254 | 20.51 | 106.5251 | 38.13% | 97.76% | 18.6239 | 4469.7308 | 66.7429 | 16018.2969 | Glasersatz 3-IV | -22290.6203 | -58.19% | Holz Schnitzel | 578.5432 | 201.6421 | -805.0848 | -58.19% | -280.5996 | -58.19% | 1786.7875 | 446.3061 | - | - | - | - | 1786.7875 | 221.9% | 446.3061 | 159.1% | NEIN | NEIN | NEIN
21512 | L | E2 | 70 | 52.73% | VK | ÖL | ÖL-HE | EFH-2 | L_E2_70_53%_VK-ÖL-HE | 75.6094 | 1970 | Lugano | 52.73% | 50% | 22.01% | Normal | Medium | 240 | 12 | 10 | 2 | 3 | II | 120 | 120 | 124.8 | 139.2 | 11.5156 | 23.0311 | 23.9524 | 102.167 | 8.0333 | 6.826% | 13.65% | 14.2% | 60.56% | 4.762% | 168.6993 | 15.121 | 0.59121 | 20.51 | 106.5251 | 34.26% | 83.29% | 15.3106 | 3674.5451 | 75.6094 | 18146.2487 | Glasersatz Vakuum | -20162.6685 | -52.63% | Öl-Heizung | 25203.1232 | 6532.6495 | -28003.7063 | -52.63% | -7258.5607 | -52.63% | 1900.0445 | 464.7523 | - | - | - | - | 1900.0445 | 6.785% | 464.7523 | 6.403% | JA | JA | JA
21513 | L | E2 | 70 | 52.73% | VK | FW | FEWA | EFH-2 | L_E2_70_53%_VK-FEWA | 75.6094 | 1970 | Lugano | 52.73% | 50% | 22.01% | Normal | Medium | 240 | 12 | 10 | 2 | 3 | II | 120 | 120 | 124.8 | 139.2 | 11.5156 | 23.0311 | 23.9524 | 102.167 | 8.0333 | 6.826% | 13.65% | 14.2% | 60.56% | 4.762% | 168.6993 | 15.121 | 0.59121 | 20.51 | 106.5251 | 34.26% | 83.29% | 15.3106 | 3674.5451 | 75.6094 | 18146.2487 | Glasersatz Vakuum | -20162.6685 | -52.63% | Fernwärme | 7151.7568 | 1404.7331 | -7946.4635 | -52.63% | -1560.8278 | -52.63% | 1900.0445 | 464.7523 | - | - | - | - | 1900.0445 | 23.91% | 464.7523 | 29.78% | JA | JA | JA
21514 | L | E2 | 70 | 52.73% | VK | W1 | LWMX | EFH-2 | L_E2_70_53%_VK-LWMX | 75.6094 | 1970 | Lugano | 52.73% | 50% | 22.01% | Normal | Medium | 240 | 12 | 10 | 2 | 3 | II | 120 | 120 | 124.8 | 139.2 | 11.5156 | 23.0311 | 23.9524 | 102.167 | 8.0333 | 6.826% | 13.65% | 14.2% | 60.56% | 4.762% | 168.6993 | 15.121 | 0.59121 | 20.51 | 106.5251 | 34.26% | 83.29% | 15.3106 | 3674.5451 | 75.6094 | 18146.2487 | Glasersatz Vakuum | -20162.6685 | -52.63% | WP LW CH Mix | 14226.659 | 1052.4824 | -15807.5321 | -52.63% | -1169.4348 | -52.63% | 1900.0445 | 464.7523 | - | - | - | - | 1900.0445 | 12.02% | 464.7523 | 39.74% | JA | JA | JA
21515 | L | E2 | 70 | 52.73% | VK | W2 | LWCH | EFH-2 | L_E2_70_53%_VK-LWCH | 75.6094 | 1970 | Lugano | 52.73% | 50% | 22.01% | Normal | Medium | 240 | 12 | 10 | 2 | 3 | II | 120 | 120 | 124.8 | 139.2 | 11.5156 | 23.0311 | 23.9524 | 102.167 | 8.0333 | 6.826% | 13.65% | 14.2% | 60.56% | 4.762% | 168.6993 | 15.121 | 0.59121 | 20.51 | 106.5251 | 34.26% | 83.29% | 15.3106 | 3674.5451 | 75.6094 | 18146.2487 | Glasersatz Vakuum | -20162.6685 | -52.63% | WP LW CH Zer | 450.027 | 313.9301 | -500.0342 | -52.63% | -348.8142 | -52.63% | 1900.0445 | 464.7523 | - | - | - | - | 1900.0445 | 380% | 464.7523 | 133.2% | NEIN | NEIN | NEIN
21516 | L | E2 | 70 | 52.73% | VK | W3 | ERMX | EFH-2 | L_E2_70_53%_VK-ERMX | 75.6094 | 1970 | Lugano | 52.73% | 50% | 22.01% | Normal | Medium | 240 | 12 | 10 | 2 | 3 | II | 120 | 120 | 124.8 | 139.2 | 11.5156 | 23.0311 | 23.9524 | 102.167 | 8.0333 | 6.826% | 13.65% | 14.2% | 60.56% | 4.762% | 168.6993 | 15.121 | 0.59121 | 20.51 | 106.5251 | 34.26% | 83.29% | 15.3106 | 3674.5451 | 75.6094 | 18146.2487 | Glasersatz Vakuum | -20162.6685 | -52.63% | WP E CH Mix | 7639.5707 | 635.1187 | -8488.4835 | -52.63% | -705.6934 | -52.63% | 1900.0445 | 464.7523 | - | - | - | - | 1900.0445 | 22.38% | 464.7523 | 65.86% | JA | JA | JA
21517 | L | E2 | 70 | 52.73% | VK | ST | SOTH | EFH-2 | L_E2_70_53%_VK-SOTH | 75.6094 | 1970 | Lugano | 52.73% | 50% | 22.01% | Normal | Medium | 240 | 12 | 10 | 2 | 3 | II | 120 | 120 | 124.8 | 139.2 | 11.5156 | 23.0311 | 23.9524 | 102.167 | 8.0333 | 6.826% | 13.65% | 14.2% | 60.56% | 4.762% | 168.6993 | 15.121 | 0.59121 | 20.51 | 106.5251 | 34.26% | 83.29% | 15.3106 | 3674.5451 | 75.6094 | 18146.2487 | Glasersatz Vakuum | -20162.6685 | -52.63% | Solarthermie | 1279.7881 | 315.1717 | -1421.9987 | -52.63% | -350.1937 | -52.63% | 1900.0445 | 464.7523 | - | - | - | - | 1900.0445 | 133.6% | 464.7523 | 132.7% | NEIN | NEIN | NEIN
21518 | L | E2 | 70 | 52.73% | VK | HS | HO-SC | EFH-2 | L_E2_70_53%_VK-HO-SC | 75.6094 | 1970 | Lugano | 52.73% | 50% | 22.01% | Normal | Medium | 240 | 12 | 10 | 2 | 3 | II | 120 | 120 | 124.8 | 139.2 | 11.5156 | 23.0311 | 23.9524 | 102.167 | 8.0333 | 6.826% | 13.65% | 14.2% | 60.56% | 4.762% | 168.6993 | 15.121 | 0.59121 | 20.51 | 106.5251 | 34.26% | 83.29% | 15.3106 | 3674.5451 | 75.6094 | 18146.2487 | Glasersatz Vakuum | -20162.6685 | -52.63% | Holz Schnitzel | 655.3998 | 228.4292 | -728.2281 | -52.63% | -253.8124 | -52.63% | 1900.0445 | 464.7523 | - | - | - | - | 1900.0445 | 260.9% | 464.7523 | 183.1% | NEIN | NEIN | NEIN
21519 | L | E2 | 70 | 52.73% | VA | ÖL | ÖL-HE | EFH-2 | L_E2_70_53%_VA-ÖL-HE | 83.1409 | 1970 | Lugano | 52.73% | 50% | 22.01% | Normal | Medium | 240 | 12 | 10 | 2 | 3 | II | 120 | 120 | 124.8 | 139.2 | 11.5156 | 23.0311 | 23.9524 | 120.0332 | 8.9266 | 6.143% | 12.29% | 12.78% | 64.03% | 4.762% | 187.4588 | 15.121 | 0.59188 | 20.51 | 117.1777 | 34.24% | 83.42% | 14.9886 | 3597.2698 | 83.1409 | 19953.8118 | Glasaufdopplung | -18355.1055 | -47.91% | Öl-Heizung | 27713.6274 | 7183.3722 | -25493.2021 | -47.91% | -6607.838 | -47.91% | 761.8642 | 176.4077 | - | - | - | - | 761.8642 | 2.988% | 176.4077 | 2.67% | JA | JA | JA
21520 | L | E2 | 70 | 52.73% | VA | FW | FEWA | EFH-2 | L_E2_70_53%_VA-FEWA | 83.1409 | 1970 | Lugano | 52.73% | 50% | 22.01% | Normal | Medium | 240 | 12 | 10 | 2 | 3 | II | 120 | 120 | 124.8 | 139.2 | 11.5156 | 23.0311 | 23.9524 | 120.0332 | 8.9266 | 6.143% | 12.29% | 12.78% | 64.03% | 4.762% | 187.4588 | 15.121 | 0.59188 | 20.51 | 117.1777 | 34.24% | 83.42% | 14.9886 | 3597.2698 | 83.1409 | 19953.8118 | Glasaufdopplung | -18355.1055 | -47.91% | Fernwärme | 7864.1493 | 1544.6598 | -7234.071 | -47.91% | -1420.9011 | -47.91% | 761.8642 | 176.4077 | - | - | - | - | 761.8642 | 10.53% | 176.4077 | 12.42% | JA | JA | JA
21521 | L | E2 | 70 | 52.73% | VA | W1 | LWMX | EFH-2 | L_E2_70_53%_VA-LWMX | 83.1409 | 1970 | Lugano | 52.73% | 50% | 22.01% | Normal | Medium | 240 | 12 | 10 | 2 | 3 | II | 120 | 120 | 124.8 | 139.2 | 11.5156 | 23.0311 | 23.9524 | 120.0332 | 8.9266 | 6.143% | 12.29% | 12.78% | 64.03% | 4.762% | 187.4588 | 15.121 | 0.59188 | 20.51 | 117.1777 | 34.24% | 83.42% | 14.9886 | 3597.2698 | 83.1409 | 19953.8118 | Glasaufdopplung | -18355.1055 | -47.91% | WP LW CH Mix | 15643.7884 | 1157.3211 | -14390.4027 | -47.91% | -1064.5961 | -47.91% | 761.8642 | 176.4077 | - | - | - | - | 761.8642 | 5.294% | 176.4077 | 16.57% | JA | JA | JA
21522 | L | E2 | 70 | 52.73% | VA | W2 | LWCH | EFH-2 | L_E2_70_53%_VA-LWCH | 83.1409 | 1970 | Lugano | 52.73% | 50% | 22.01% | Normal | Medium | 240 | 12 | 10 | 2 | 3 | II | 120 | 120 | 124.8 | 139.2 | 11.5156 | 23.0311 | 23.9524 | 120.0332 | 8.9266 | 6.143% | 12.29% | 12.78% | 64.03% | 4.762% | 187.4588 | 15.121 | 0.59188 | 20.51 | 117.1777 | 34.24% | 83.42% | 14.9886 | 3597.2698 | 83.1409 | 19953.8118 | Glasaufdopplung | -18355.1055 | -47.91% | WP LW CH Zer | 494.8545 | 345.2009 | -455.2066 | -47.91% | -317.5433 | -47.91% | 761.8642 | 176.4077 | - | - | - | - | 761.8642 | 167.4% | 176.4077 | 55.55% | NEIN | JA | JA
21523 | L | E2 | 70 | 52.73% | VA | W3 | ERMX | EFH-2 | L_E2_70_53%_VA-ERMX | 83.1409 | 1970 | Lugano | 52.73% | 50% | 22.01% | Normal | Medium | 240 | 12 | 10 | 2 | 3 | II | 120 | 120 | 124.8 | 139.2 | 11.5156 | 23.0311 | 23.9524 | 120.0332 | 8.9266 | 6.143% | 12.29% | 12.78% | 64.03% | 4.762% | 187.4588 | 15.121 | 0.59188 | 20.51 | 117.1777 | 34.24% | 83.42% | 14.9886 | 3597.2698 | 83.1409 | 19953.8118 | Glasaufdopplung | -18355.1055 | -47.91% | WP E CH Mix | 8400.5547 | 698.3834 | -7727.4994 | -47.91% | -642.4287 | -47.91% | 761.8642 | 176.4077 | - | - | - | - | 761.8642 | 9.859% | 176.4077 | 27.46% | JA | JA | JA
21524 | L | E2 | 70 | 52.73% | VA | ST | SOTH | EFH-2 | L_E2_70_53%_VA-SOTH | 83.1409 | 1970 | Lugano | 52.73% | 50% | 22.01% | Normal | Medium | 240 | 12 | 10 | 2 | 3 | II | 120 | 120 | 124.8 | 139.2 | 11.5156 | 23.0311 | 23.9524 | 120.0332 | 8.9266 | 6.143% | 12.29% | 12.78% | 64.03% | 4.762% | 187.4588 | 15.121 | 0.59188 | 20.51 | 117.1777 | 34.24% | 83.42% | 14.9886 | 3597.2698 | 83.1409 | 19953.8118 | Glasaufdopplung | -18355.1055 | -47.91% | Solarthermie | 1407.2688 | 346.5662 | -1294.518 | -47.91% | -318.7992 | -47.91% | 761.8642 | 176.4077 | - | - | - | - | 761.8642 | 58.85% | 176.4077 | 55.34% | JA | JA | JA
21525 | L | E2 | 70 | 52.73% | VA | HS | HO-SC | EFH-2 | L_E2_70_53%_VA-HO-SC | 83.1409 | 1970 | Lugano | 52.73% | 50% | 22.01% | Normal | Medium | 240 | 12 | 10 | 2 | 3 | II | 120 | 120 | 124.8 | 139.2 | 11.5156 | 23.0311 | 23.9524 | 120.0332 | 8.9266 | 6.143% | 12.29% | 12.78% | 64.03% | 4.762% | 187.4588 | 15.121 | 0.59188 | 20.51 | 117.1777 | 34.24% | 83.42% | 14.9886 | 3597.2698 | 83.1409 | 19953.8118 | Glasaufdopplung | -18355.1055 | -47.91% | Holz Schnitzel | 720.6847 | 251.1833 | -662.9432 | -47.91% | -231.0584 | -47.91% | 761.8642 | 176.4077 | - | - | - | - | 761.8642 | 114.9% | 176.4077 | 76.35% | NEIN | JA | JA
21526 | L | E2 | 70 | 52.73% | HO | ÖL | ÖL-HE | EFH-2 | L_E2_70_53%_HO-ÖL-HE | 54.9939 | 1970 | Lugano | 52.73% | 50% | 22.01% | Normal | Medium | 240 | 12 | 10 | 2 | 3 | II | 120 | 120 | 124.8 | 139.2 | 11.5156 | 23.0311 | 23.9524 | 72.7249 | 6.5612 | 8.358% | 16.72% | 17.38% | 52.78% | 4.762% | 137.7852 | 15.121 | 0.643 | 20.51 | 106.5251 | 44.8% | 124.6% | 24.1976 | 5807.4178 | 54.9939 | 13198.5405 | Fensterersatz H | -25110.3768 | -65.55% | Öl-Heizung | 18331.3062 | 4751.4746 | -34875.5233 | -65.55% | -9039.7356 | -65.55% | 1488.9896 | 371.9217 | 622.4026 | 130.9578 | - | - | 2111.3922 | 6.054% | 502.8796 | 5.563% | JA | JA | JA
21527 | L | E2 | 70 | 52.73% | HO | FW | FEWA | EFH-2 | L_E2_70_53%_HO-FEWA | 54.9939 | 1970 | Lugano | 52.73% | 50% | 22.01% | Normal | Medium | 240 | 12 | 10 | 2 | 3 | II | 120 | 120 | 124.8 | 139.2 | 11.5156 | 23.0311 | 23.9524 | 72.7249 | 6.5612 | 8.358% | 16.72% | 17.38% | 52.78% | 4.762% | 137.7852 | 15.121 | 0.643 | 20.51 | 106.5251 | 44.8% | 124.6% | 24.1976 | 5807.4178 | 54.9939 | 13198.5405 | Fensterersatz H | -25110.3768 | -65.55% | Fernwärme | 5201.7777 | 1021.7223 | -9896.4426 | -65.55% | -1943.8386 | -65.55% | 1488.9896 | 371.9217 | 622.4026 | 130.9578 | - | - | 2111.3922 | 21.33% | 502.8796 | 25.87% | JA | JA | JA
21528 | L | E2 | 70 | 52.73% | HO | W1 | LWMX | EFH-2 | L_E2_70_53%_HO-LWMX | 54.9939 | 1970 | Lugano | 52.73% | 50% | 22.01% | Normal | Medium | 240 | 12 | 10 | 2 | 3 | II | 120 | 120 | 124.8 | 139.2 | 11.5156 | 23.0311 | 23.9524 | 72.7249 | 6.5612 | 8.358% | 16.72% | 17.38% | 52.78% | 4.762% | 137.7852 | 15.121 | 0.643 | 20.51 | 106.5251 | 44.8% | 124.6% | 24.1976 | 5807.4178 | 54.9939 | 13198.5405 | Fensterersatz H | -25110.3768 | -65.55% | WP LW CH Mix | 10347.6557 | 765.5153 | -19686.5354 | -65.55% | -1456.4019 | -65.55% | 1488.9896 | 371.9217 | 622.4026 | 130.9578 | - | - | 2111.3922 | 10.73% | 502.8796 | 34.53% | JA | JA | JA
21529 | L | E2 | 70 | 52.73% | HO | W2 | LWCH | EFH-2 | L_E2_70_53%_HO-LWCH | 54.9939 | 1970 | Lugano | 52.73% | 50% | 22.01% | Normal | Medium | 240 | 12 | 10 | 2 | 3 | II | 120 | 120 | 124.8 | 139.2 | 11.5156 | 23.0311 | 23.9524 | 72.7249 | 6.5612 | 8.358% | 16.72% | 17.38% | 52.78% | 4.762% | 137.7852 | 15.121 | 0.643 | 20.51 | 106.5251 | 44.8% | 124.6% | 24.1976 | 5807.4178 | 54.9939 | 13198.5405 | Fensterersatz H | -25110.3768 | -65.55% | WP LW CH Zer | 327.3238 | 228.3348 | -622.7373 | -65.55% | -434.4095 | -65.55% | 1488.9896 | 371.9217 | 622.4026 | 130.9578 | - | - | 2111.3922 | 339.1% | 502.8796 | 115.8% | NEIN | NEIN | NEIN
21530 | L | E2 | 70 | 52.73% | HO | W3 | ERMX | EFH-2 | L_E2_70_53%_HO-ERMX | 54.9939 | 1970 | Lugano | 52.73% | 50% | 22.01% | Normal | Medium | 240 | 12 | 10 | 2 | 3 | II | 120 | 120 | 124.8 | 139.2 | 11.5156 | 23.0311 | 23.9524 | 72.7249 | 6.5612 | 8.358% | 16.72% | 17.38% | 52.78% | 4.762% | 137.7852 | 15.121 | 0.643 | 20.51 | 106.5251 | 44.8% | 124.6% | 24.1976 | 5807.4178 | 54.9939 | 13198.5405 | Fensterersatz H | -25110.3768 | -65.55% | WP E CH Mix | 5556.5855 | 461.9489 | -10571.4686 | -65.55% | -878.8632 | -65.55% | 1488.9896 | 371.9217 | 622.4026 | 130.9578 | - | - | 2111.3922 | 19.97% | 502.8796 | 57.22% | JA | JA | JA
21531 | L | E2 | 70 | 52.73% | HO | ST | SOTH | EFH-2 | L_E2_70_53%_HO-SOTH | 54.9939 | 1970 | Lugano | 52.73% | 50% | 22.01% | Normal | Medium | 240 | 12 | 10 | 2 | 3 | II | 120 | 120 | 124.8 | 139.2 | 11.5156 | 23.0311 | 23.9524 | 72.7249 | 6.5612 | 8.358% | 16.72% | 17.38% | 52.78% | 4.762% | 137.7852 | 15.121 | 0.643 | 20.51 | 106.5251 | 44.8% | 124.6% | 24.1976 | 5807.4178 | 54.9939 | 13198.5405 | Fensterersatz H | -25110.3768 | -65.55% | Solarthermie | 930.8444 | 229.2378 | -1770.9424 | -65.55% | -436.1276 | -65.55% | 1488.9896 | 371.9217 | 622.4026 | 130.9578 | - | - | 2111.3922 | 119.2% | 502.8796 | 115.3% | NEIN | NEIN | NEIN
21532 | L | E2 | 70 | 52.73% | HO | HS | HO-SC | EFH-2 | L_E2_70_53%_HO-HO-SC | 54.9939 | 1970 | Lugano | 52.73% | 50% | 22.01% | Normal | Medium | 240 | 12 | 10 | 2 | 3 | II | 120 | 120 | 124.8 | 139.2 | 11.5156 | 23.0311 | 23.9524 | 72.7249 | 6.5612 | 8.358% | 16.72% | 17.38% | 52.78% | 4.762% | 137.7852 | 15.121 | 0.643 | 20.51 | 106.5251 | 44.8% | 124.6% | 24.1976 | 5807.4178 | 54.9939 | 13198.5405 | Fensterersatz H | -25110.3768 | -65.55% | Holz Schnitzel | 476.7002 | 166.1463 | -906.9277 | -65.55% | -316.0953 | -65.55% | 1488.9896 | 371.9217 | 622.4026 | 130.9578 | - | - | 2111.3922 | 232.8% | 502.8796 | 159.1% | NEIN | NEIN | NEIN
21533 | L | E2 | 70 | 52.73% | HM | ÖL | ÖL-HE | EFH-2 | L_E2_70_53%_HM-ÖL-HE | 56.2449 | 1970 | Lugano | 52.73% | 50% | 22.01% | Normal | Medium | 240 | 12 | 10 | 2 | 3 | II | 120 | 120 | 124.8 | 139.2 | 11.5156 | 23.0311 | 23.9524 | 74.6521 | 6.6576 | 8.237% | 16.47% | 17.13% | 53.4% | 4.762% | 139.8087 | 15.121 | 0.63961 | 20.51 | 106.5251 | 43.98% | 121.1% | 23.5319 | 5647.6563 | 56.2449 | 13498.7739 | Fensterersatz HM | -24810.1434 | -64.76% | Öl-Heizung | 18748.297 | 4859.5586 | -34458.5325 | -64.76% | -8931.6516 | -64.76% | 1488.9896 | 371.9217 | 813.8909 | 178.3346 | - | - | 2302.8805 | 6.683% | 550.2564 | 6.161% | JA | JA | JA
21534 | L | E2 | 70 | 52.73% | HM | FW | FEWA | EFH-2 | L_E2_70_53%_HM-FEWA | 56.2449 | 1970 | Lugano | 52.73% | 50% | 22.01% | Normal | Medium | 240 | 12 | 10 | 2 | 3 | II | 120 | 120 | 124.8 | 139.2 | 11.5156 | 23.0311 | 23.9524 | 74.6521 | 6.6576 | 8.237% | 16.47% | 17.13% | 53.4% | 4.762% | 139.8087 | 15.121 | 0.63961 | 20.51 | 106.5251 | 43.98% | 121.1% | 23.5319 | 5647.6563 | 56.2449 | 13498.7739 | Fensterersatz HM | -24810.1434 | -64.76% | Fernwärme | 5320.105 | 1044.9639 | -9778.1153 | -64.76% | -1920.597 | -64.76% | 1488.9896 | 371.9217 | 813.8909 | 178.3346 | - | - | 2302.8805 | 23.55% | 550.2564 | 28.65% | JA | JA | JA
21535 | L | E2 | 70 | 52.73% | HM | W1 | LWMX | EFH-2 | L_E2_70_53%_HM-LWMX | 56.2449 | 1970 | Lugano | 52.73% | 50% | 22.01% | Normal | Medium | 240 | 12 | 10 | 2 | 3 | II | 120 | 120 | 124.8 | 139.2 | 11.5156 | 23.0311 | 23.9524 | 74.6521 | 6.6576 | 8.237% | 16.47% | 17.13% | 53.4% | 4.762% | 139.8087 | 15.121 | 0.63961 | 20.51 | 106.5251 | 43.98% | 121.1% | 23.5319 | 5647.6563 | 56.2449 | 13498.7739 | Fensterersatz HM | -24810.1434 | -64.76% | WP LW CH Mix | 10583.0387 | 782.9289 | -19451.1524 | -64.76% | -1438.9883 | -64.76% | 1488.9896 | 371.9217 | 813.8909 | 178.3346 | - | - | 2302.8805 | 11.84% | 550.2564 | 38.24% | JA | JA | JA
21536 | L | E2 | 70 | 52.73% | HM | W2 | LWCH | EFH-2 | L_E2_70_53%_HM-LWCH | 56.2449 | 1970 | Lugano | 52.73% | 50% | 22.01% | Normal | Medium | 240 | 12 | 10 | 2 | 3 | II | 120 | 120 | 124.8 | 139.2 | 11.5156 | 23.0311 | 23.9524 | 74.6521 | 6.6576 | 8.237% | 16.47% | 17.13% | 53.4% | 4.762% | 139.8087 | 15.121 | 0.63961 | 20.51 | 106.5251 | 43.98% | 121.1% | 23.5319 | 5647.6563 | 56.2449 | 13498.7739 | Fensterersatz HM | -24810.1434 | -64.76% | WP LW CH Zer | 334.7696 | 233.5288 | -615.2916 | -64.76% | -429.2155 | -64.76% | 1488.9896 | 371.9217 | 813.8909 | 178.3346 | - | - | 2302.8805 | 374.3% | 550.2564 | 128.2% | NEIN | NEIN | NEIN
21537 | L | E2 | 70 | 52.73% | HM | W3 | ERMX | EFH-2 | L_E2_70_53%_HM-ERMX | 56.2449 | 1970 | Lugano | 52.73% | 50% | 22.01% | Normal | Medium | 240 | 12 | 10 | 2 | 3 | II | 120 | 120 | 124.8 | 139.2 | 11.5156 | 23.0311 | 23.9524 | 74.6521 | 6.6576 | 8.237% | 16.47% | 17.13% | 53.4% | 4.762% | 139.8087 | 15.121 | 0.63961 | 20.51 | 106.5251 | 43.98% | 121.1% | 23.5319 | 5647.6563 | 56.2449 | 13498.7739 | Fensterersatz HM | -24810.1434 | -64.76% | WP E CH Mix | 5682.9838 | 472.4571 | -10445.0704 | -64.76% | -868.355 | -64.76% | 1488.9896 | 371.9217 | 813.8909 | 178.3346 | - | - | 2302.8805 | 22.05% | 550.2564 | 63.37% | JA | JA | JA
21538 | L | E2 | 70 | 52.73% | HM | ST | SOTH | EFH-2 | L_E2_70_53%_HM-SOTH | 56.2449 | 1970 | Lugano | 52.73% | 50% | 22.01% | Normal | Medium | 240 | 12 | 10 | 2 | 3 | II | 120 | 120 | 124.8 | 139.2 | 11.5156 | 23.0311 | 23.9524 | 74.6521 | 6.6576 | 8.237% | 16.47% | 17.13% | 53.4% | 4.762% | 139.8087 | 15.121 | 0.63961 | 20.51 | 106.5251 | 43.98% | 121.1% | 23.5319 | 5647.6563 | 56.2449 | 13498.7739 | Fensterersatz HM | -24810.1434 | -64.76% | Solarthermie | 952.0188 | 234.4524 | -1749.768 | -64.76% | -430.913 | -64.76% | 1488.9896 | 371.9217 | 813.8909 | 178.3346 | - | - | 2302.8805 | 131.6% | 550.2564 | 127.7% | NEIN | NEIN | NEIN
21539 | L | E2 | 70 | 52.73% | HM | HS | HO-SC | EFH-2 | L_E2_70_53%_HM-HO-SC | 56.2449 | 1970 | Lugano | 52.73% | 50% | 22.01% | Normal | Medium | 240 | 12 | 10 | 2 | 3 | II | 120 | 120 | 124.8 | 139.2 | 11.5156 | 23.0311 | 23.9524 | 74.6521 | 6.6576 | 8.237% | 16.47% | 17.13% | 53.4% | 4.762% | 139.8087 | 15.121 | 0.63961 | 20.51 | 106.5251 | 43.98% | 121.1% | 23.5319 | 5647.6563 | 56.2449 | 13498.7739 | Fensterersatz HM | -24810.1434 | -64.76% | Holz Schnitzel | 487.5439 | 169.9257 | -896.084 | -64.76% | -312.3159 | -64.76% | 1488.9896 | 371.9217 | 813.8909 | 178.3346 | - | - | 2302.8805 | 257% | 550.2564 | 176.2% | NEIN | NEIN | NEIN
21540 | L | E2 | 70 | 52.73% | KU | ÖL | ÖL-HE | EFH-2 | L_E2_70_53%_KU-ÖL-HE | 53.7563 | 1970 | Lugano | 52.73% | 50% | 22.01% | Normal | Medium | 240 | 12 | 10 | 2 | 3 | II | 120 | 120 | 124.8 | 139.2 | 11.5156 | 23.0311 | 23.9524 | 70.7977 | 6.4648 | 8.482% | 16.96% | 17.64% | 52.15% | 4.762% | 135.7616 | 15.121 | 0.64639 | 20.51 | 106.5251 | 45.64% | 128.1% | 24.8746 | 5969.8984 | 53.7563 | 12901.5093 | Fensterersatz K | -25407.408 | -66.32% | Öl-Heizung | 17918.7629 | 4644.5433 | -35288.0667 | -66.32% | -9146.6669 | -66.32% | 1488.9896 | 371.9217 | 1018.3106 | 196.6461 | - | - | 2507.3002 | 7.105% | 568.5679 | 6.216% | JA | JA | JA
21541 | L | E2 | 70 | 52.73% | KU | FW | FEWA | EFH-2 | L_E2_70_53%_KU-FEWA | 53.7563 | 1970 | Lugano | 52.73% | 50% | 22.01% | Normal | Medium | 240 | 12 | 10 | 2 | 3 | II | 120 | 120 | 124.8 | 139.2 | 11.5156 | 23.0311 | 23.9524 | 70.7977 | 6.4648 | 8.482% | 16.96% | 17.64% | 52.15% | 4.762% | 135.7616 | 15.121 | 0.64639 | 20.51 | 106.5251 | 45.64% | 128.1% | 24.8746 | 5969.8984 | 53.7563 | 12901.5093 | Fensterersatz K | -25407.408 | -66.32% | Fernwärme | 5084.7125 | 998.7286 | -10013.5079 | -66.32% | -1966.8323 | -66.32% | 1488.9896 | 371.9217 | 1018.3106 | 196.6461 | - | - | 2507.3002 | 25.04% | 568.5679 | 28.91% | JA | JA | JA
21542 | L | E2 | 70 | 52.73% | KU | W1 | LWMX | EFH-2 | L_E2_70_53%_KU-LWMX | 53.7563 | 1970 | Lugano | 52.73% | 50% | 22.01% | Normal | Medium | 240 | 12 | 10 | 2 | 3 | II | 120 | 120 | 124.8 | 139.2 | 11.5156 | 23.0311 | 23.9524 | 70.7977 | 6.4648 | 8.482% | 16.96% | 17.64% | 52.15% | 4.762% | 135.7616 | 15.121 | 0.64639 | 20.51 | 106.5251 | 45.64% | 128.1% | 24.8746 | 5969.8984 | 53.7563 | 12901.5093 | Fensterersatz K | -25407.408 | -66.32% | WP LW CH Mix | 10114.7833 | 748.2875 | -19919.4079 | -66.32% | -1473.6297 | -66.32% | 1488.9896 | 371.9217 | 1018.3106 | 196.6461 | - | - | 2507.3002 | 12.59% | 568.5679 | 38.58% | JA | JA | JA
21543 | L | E2 | 70 | 52.73% | KU | W2 | LWCH | EFH-2 | L_E2_70_53%_KU-LWCH | 53.7563 | 1970 | Lugano | 52.73% | 50% | 22.01% | Normal | Medium | 240 | 12 | 10 | 2 | 3 | II | 120 | 120 | 124.8 | 139.2 | 11.5156 | 23.0311 | 23.9524 | 70.7977 | 6.4648 | 8.482% | 16.96% | 17.64% | 52.15% | 4.762% | 135.7616 | 15.121 | 0.64639 | 20.51 | 106.5251 | 45.64% | 128.1% | 24.8746 | 5969.8984 | 53.7563 | 12901.5093 | Fensterersatz K | -25407.408 | -66.32% | WP LW CH Zer | 319.9574 | 223.1961 | -630.1037 | -66.32% | -439.5482 | -66.32% | 1488.9896 | 371.9217 | 1018.3106 | 196.6461 | - | - | 2507.3002 | 397.9% | 568.5679 | 129.4% | NEIN | NEIN | NEIN
21544 | L | E2 | 70 | 52.73% | KU | W3 | ERMX | EFH-2 | L_E2_70_53%_KU-ERMX | 53.7563 | 1970 | Lugano | 52.73% | 50% | 22.01% | Normal | Medium | 240 | 12 | 10 | 2 | 3 | II | 120 | 120 | 124.8 | 139.2 | 11.5156 | 23.0311 | 23.9524 | 70.7977 | 6.4648 | 8.482% | 16.96% | 17.64% | 52.15% | 4.762% | 135.7616 | 15.121 | 0.64639 | 20.51 | 106.5251 | 45.64% | 128.1% | 24.8746 | 5969.8984 | 53.7563 | 12901.5093 | Fensterersatz K | -25407.408 | -66.32% | WP E CH Mix | 5431.5354 | 451.5528 | -10696.5188 | -66.32% | -889.2593 | -66.32% | 1488.9896 | 371.9217 | 1018.3106 | 196.6461 | - | - | 2507.3002 | 23.44% | 568.5679 | 63.94% | JA | JA | JA
21545 | L | E2 | 70 | 52.73% | KU | ST | SOTH | EFH-2 | L_E2_70_53%_KU-SOTH | 53.7563 | 1970 | Lugano | 52.73% | 50% | 22.01% | Normal | Medium | 240 | 12 | 10 | 2 | 3 | II | 120 | 120 | 124.8 | 139.2 | 11.5156 | 23.0311 | 23.9524 | 70.7977 | 6.4648 | 8.482% | 16.96% | 17.64% | 52.15% | 4.762% | 135.7616 | 15.121 | 0.64639 | 20.51 | 106.5251 | 45.64% | 128.1% | 24.8746 | 5969.8984 | 53.7563 | 12901.5093 | Fensterersatz K | -25407.408 | -66.32% | Solarthermie | 909.8959 | 224.0788 | -1791.8909 | -66.32% | -441.2866 | -66.32% | 1488.9896 | 371.9217 | 1018.3106 | 196.6461 | - | - | 2507.3002 | 139.9% | 568.5679 | 128.8% | NEIN | NEIN | NEIN
21546 | L | E2 | 70 | 52.73% | KU | HS | HO-SC | EFH-2 | L_E2_70_53%_KU-HO-SC | 53.7563 | 1970 | Lugano | 52.73% | 50% | 22.01% | Normal | Medium | 240 | 12 | 10 | 2 | 3 | II | 120 | 120 | 124.8 | 139.2 | 11.5156 | 23.0311 | 23.9524 | 70.7977 | 6.4648 | 8.482% | 16.96% | 17.64% | 52.15% | 4.762% | 135.7616 | 15.121 | 0.64639 | 20.51 | 106.5251 | 45.64% | 128.1% | 24.8746 | 5969.8984 | 53.7563 | 12901.5093 | Fensterersatz K | -25407.408 | -66.32% | Holz Schnitzel | 465.9722 | 162.4072 | -917.6558 | -66.32% | -319.8344 | -66.32% | 1488.9896 | 371.9217 | 1018.3106 | 196.6461 | - | - | 2507.3002 | 273.2% | 568.5679 | 177.8% | NEIN | NEIN | NEIN
21547 | L | E2 | 70 | 52.73% | ME | ÖL | ÖL-HE | EFH-2 | L_E2_70_53%_ME-ÖL-HE | 58.7872 | 1970 | Lugano | 52.73% | 50% | 22.01% | Normal | Medium | 240 | 12 | 10 | 2 | 3 | II | 120 | 120 | 124.8 | 139.2 | 11.5156 | 23.0311 | 23.9524 | 78.5065 | 6.8503 | 8.005% | 16.01% | 16.65% | 54.57% | 4.762% | 143.8559 | 15.121 | 0.63284 | 20.51 | 106.5251 | 42.4% | 114.7% | 22.2348 | 5336.3624 | 58.7872 | 14108.9213 | Fensterersatz M | -24199.996 | -63.17% | Öl-Heizung | 19595.724 | 5079.2117 | -33611.1056 | -63.17% | -8711.9986 | -63.17% | 1488.9896 | 371.9217 | 1334.0162 | 318.1973 | - | - | 2823.0058 | 8.399% | 690.119 | 7.921% | JA | JA | JA
21548 | L | E2 | 70 | 52.73% | ME | FW | FEWA | EFH-2 | L_E2_70_53%_ME-FEWA | 58.7872 | 1970 | Lugano | 52.73% | 50% | 22.01% | Normal | Medium | 240 | 12 | 10 | 2 | 3 | II | 120 | 120 | 124.8 | 139.2 | 11.5156 | 23.0311 | 23.9524 | 78.5065 | 6.8503 | 8.005% | 16.01% | 16.65% | 54.57% | 4.762% | 143.8559 | 15.121 | 0.63284 | 20.51 | 106.5251 | 42.4% | 114.7% | 22.2348 | 5336.3624 | 58.7872 | 14108.9213 | Fensterersatz M | -24199.996 | -63.17% | Fernwärme | 5560.5748 | 1092.1965 | -9537.6455 | -63.17% | -1873.3644 | -63.17% | 1488.9896 | 371.9217 | 1334.0162 | 318.1973 | - | - | 2823.0058 | 29.6% | 690.119 | 36.84% | JA | JA | JA
21549 | L | E2 | 70 | 52.73% | ME | W1 | LWMX | EFH-2 | L_E2_70_53%_ME-LWMX | 58.7872 | 1970 | Lugano | 52.73% | 50% | 22.01% | Normal | Medium | 240 | 12 | 10 | 2 | 3 | II | 120 | 120 | 124.8 | 139.2 | 11.5156 | 23.0311 | 23.9524 | 78.5065 | 6.8503 | 8.005% | 16.01% | 16.65% | 54.57% | 4.762% | 143.8559 | 15.121 | 0.63284 | 20.51 | 106.5251 | 42.4% | 114.7% | 22.2348 | 5336.3624 | 58.7872 | 14108.9213 | Fensterersatz M | -24199.996 | -63.17% | WP LW CH Mix | 11061.3943 | 818.3174 | -18972.7969 | -63.17% | -1403.5998 | -63.17% | 1488.9896 | 371.9217 | 1334.0162 | 318.1973 | - | - | 2823.0058 | 14.88% | 690.119 | 49.17% | JA | JA | JA
21550 | L | E2 | 70 | 52.73% | ME | W2 | LWCH | EFH-2 | L_E2_70_53%_ME-LWCH | 58.7872 | 1970 | Lugano | 52.73% | 50% | 22.01% | Normal | Medium | 240 | 12 | 10 | 2 | 3 | II | 120 | 120 | 124.8 | 139.2 | 11.5156 | 23.0311 | 23.9524 | 78.5065 | 6.8503 | 8.005% | 16.01% | 16.65% | 54.57% | 4.762% | 143.8559 | 15.121 | 0.63284 | 20.51 | 106.5251 | 42.4% | 114.7% | 22.2348 | 5336.3624 | 58.7872 | 14108.9213 | Fensterersatz M | -24199.996 | -63.17% | WP LW CH Zer | 349.9012 | 244.0843 | -600.1599 | -63.17% | -418.6599 | -63.17% | 1488.9896 | 371.9217 | 1334.0162 | 318.1973 | - | - | 2823.0058 | 470.4% | 690.119 | 164.8% | NEIN | NEIN | NEIN
21551 | L | E2 | 70 | 52.73% | ME | W3 | ERMX | EFH-2 | L_E2_70_53%_ME-ERMX | 58.7872 | 1970 | Lugano | 52.73% | 50% | 22.01% | Normal | Medium | 240 | 12 | 10 | 2 | 3 | II | 120 | 120 | 124.8 | 139.2 | 11.5156 | 23.0311 | 23.9524 | 78.5065 | 6.8503 | 8.005% | 16.01% | 16.65% | 54.57% | 4.762% | 143.8559 | 15.121 | 0.63284 | 20.51 | 106.5251 | 42.4% | 114.7% | 22.2348 | 5336.3624 | 58.7872 | 14108.9213 | Fensterersatz M | -24199.996 | -63.17% | WP E CH Mix | 5939.8559 | 493.8122 | -10188.1983 | -63.17% | -846.9999 | -63.17% | 1488.9896 | 371.9217 | 1334.0162 | 318.1973 | - | - | 2823.0058 | 27.71% | 690.119 | 81.48% | JA | JA | JA
21552 | L | E2 | 70 | 52.73% | ME | ST | SOTH | EFH-2 | L_E2_70_53%_ME-SOTH | 58.7872 | 1970 | Lugano | 52.73% | 50% | 22.01% | Normal | Medium | 240 | 12 | 10 | 2 | 3 | II | 120 | 120 | 124.8 | 139.2 | 11.5156 | 23.0311 | 23.9524 | 78.5065 | 6.8503 | 8.005% | 16.01% | 16.65% | 54.57% | 4.762% | 143.8559 | 15.121 | 0.63284 | 20.51 | 106.5251 | 42.4% | 114.7% | 22.2348 | 5336.3624 | 58.7872 | 14108.9213 | Fensterersatz M | -24199.996 | -63.17% | Solarthermie | 995.0502 | 245.0497 | -1706.7366 | -63.17% | -420.3157 | -63.17% | 1488.9896 | 371.9217 | 1334.0162 | 318.1973 | - | - | 2823.0058 | 165.4% | 690.119 | 164.2% | NEIN | NEIN | NEIN
21553 | L | E2 | 70 | 52.73% | ME | HS | HO-SC | EFH-2 | L_E2_70_53%_ME-HO-SC | 58.7872 | 1970 | Lugano | 52.73% | 50% | 22.01% | Normal | Medium | 240 | 12 | 10 | 2 | 3 | II | 120 | 120 | 124.8 | 139.2 | 11.5156 | 23.0311 | 23.9524 | 78.5065 | 6.8503 | 8.005% | 16.01% | 16.65% | 54.57% | 4.762% | 143.8559 | 15.121 | 0.63284 | 20.51 | 106.5251 | 42.4% | 114.7% | 22.2348 | 5336.3624 | 58.7872 | 14108.9213 | Fensterersatz M | -24199.996 | -63.17% | Holz Schnitzel | 509.581 | 177.6064 | -874.0469 | -63.17% | -304.6352 | -63.17% | 1488.9896 | 371.9217 | 1334.0162 | 318.1973 | - | - | 2823.0058 | 323% | 690.119 | 226.5% | NEIN | NEIN | NEIN
21554 | L | E2 | 70 | 52.73% | GH | ÖL | ÖL-HE | EFH-2 | L_E2_70_53%_GH-ÖL-HE | 20.3228 | 1970 | Lugano | 52.73% | 50% | 22.01% | Normal | Medium | 240 | 12 | 10 | 2 | 3 | II | 120 | 120 | 124.8 | 139.2 | 4.1127 | 4.9352 | 5.817 | 72.7249 | 17.518 | 3.913% | 4.695% | 5.534% | 69.19% | 16.67% | 105.1078 | 15.121 | 0.83214 | 20.51 | 106.5251 | 73.73% | 436.2% | 22.6646 | 5439.5058 | 20.3228 | 4877.4641 | Gebäudehülle | -33431.4532 | -87.27% | Öl-Heizung | 6774.2556 | 1755.8871 | -46432.5739 | -87.27% | -12035.3232 | -87.27% | 1488.9896 | 371.9217 | 827.3198 | 170.9022 | 2129.28 | 580.8 | 4445.5895 | 9.574% | 1123.624 | 9.336% | JA | JA | JA
21555 | L | E2 | 70 | 52.73% | GH | FW | FEWA | EFH-2 | L_E2_70_53%_GH-FEWA | 20.3228 | 1970 | Lugano | 52.73% | 50% | 22.01% | Normal | Medium | 240 | 12 | 10 | 2 | 3 | II | 120 | 120 | 124.8 | 139.2 | 4.1127 | 4.9352 | 5.817 | 72.7249 | 17.518 | 3.913% | 4.695% | 5.534% | 69.19% | 16.67% | 105.1078 | 15.121 | 0.83214 | 20.51 | 106.5251 | 73.73% | 436.2% | 22.6646 | 5439.5058 | 20.3228 | 4877.4641 | Gebäudehülle | -33431.4532 | -87.27% | Fernwärme | 1922.2947 | 377.5731 | -13175.9257 | -87.27% | -2587.9878 | -87.27% | 1488.9896 | 371.9217 | 827.3198 | 170.9022 | 2129.28 | 580.8 | 4445.5895 | 33.74% | 1123.624 | 43.42% | JA | JA | JA
21556 | L | E2 | 70 | 52.73% | GH | W1 | LWMX | EFH-2 | L_E2_70_53%_GH-LWMX | 20.3228 | 1970 | Lugano | 52.73% | 50% | 22.01% | Normal | Medium | 240 | 12 | 10 | 2 | 3 | II | 120 | 120 | 124.8 | 139.2 | 4.1127 | 4.9352 | 5.817 | 72.7249 | 17.518 | 3.913% | 4.695% | 5.534% | 69.19% | 16.67% | 105.1078 | 15.121 | 0.83214 | 20.51 | 106.5251 | 73.73% | 436.2% | 22.6646 | 5439.5058 | 20.3228 | 4877.4641 | Gebäudehülle | -33431.4532 | -87.27% | WP LW CH Mix | 3823.9318 | 282.8929 | -26210.2593 | -87.27% | -1939.0243 | -87.27% | 1488.9896 | 371.9217 | 827.3198 | 170.9022 | 2129.28 | 580.8 | 4445.5895 | 16.96% | 1123.624 | 57.95% | JA | JA | JA
21557 | L | E2 | 70 | 52.73% | GH | W2 | LWCH | EFH-2 | L_E2_70_53%_GH-LWCH | 20.3228 | 1970 | Lugano | 52.73% | 50% | 22.01% | Normal | Medium | 240 | 12 | 10 | 2 | 3 | II | 120 | 120 | 124.8 | 139.2 | 4.1127 | 4.9352 | 5.817 | 72.7249 | 17.518 | 3.913% | 4.695% | 5.534% | 69.19% | 16.67% | 105.1078 | 15.121 | 0.83214 | 20.51 | 106.5251 | 73.73% | 436.2% | 22.6646 | 5439.5058 | 20.3228 | 4877.4641 | Gebäudehülle | -33431.4532 | -87.27% | WP LW CH Zer | 120.9611 | 84.3801 | -829.1 | -87.27% | -578.3641 | -87.27% | 1488.9896 | 371.9217 | 827.3198 | 170.9022 | 2129.28 | 580.8 | 4445.5895 | 536.2% | 1123.624 | 194.3% | NEIN | NEIN | NEIN
21558 | L | E2 | 70 | 52.73% | GH | W3 | ERMX | EFH-2 | L_E2_70_53%_GH-ERMX | 20.3228 | 1970 | Lugano | 52.73% | 50% | 22.01% | Normal | Medium | 240 | 12 | 10 | 2 | 3 | II | 120 | 120 | 124.8 | 139.2 | 4.1127 | 4.9352 | 5.817 | 72.7249 | 17.518 | 3.913% | 4.695% | 5.534% | 69.19% | 16.67% | 105.1078 | 15.121 | 0.83214 | 20.51 | 106.5251 | 73.73% | 436.2% | 22.6646 | 5439.5058 | 20.3228 | 4877.4641 | Gebäudehülle | -33431.4532 | -87.27% | WP E CH Mix | 2053.4124 | 170.7112 | -14074.6418 | -87.27% | -1170.1009 | -87.27% | 1488.9896 | 371.9217 | 827.3198 | 170.9022 | 2129.28 | 580.8 | 4445.5895 | 31.59% | 1123.624 | 96.03% | JA | JA | JA
21559 | L | E2 | 70 | 52.73% | GH | ST | SOTH | EFH-2 | L_E2_70_53%_GH-SOTH | 20.3228 | 1970 | Lugano | 52.73% | 50% | 22.01% | Normal | Medium | 240 | 12 | 10 | 2 | 3 | II | 120 | 120 | 124.8 | 139.2 | 4.1127 | 4.9352 | 5.817 | 72.7249 | 17.518 | 3.913% | 4.695% | 5.534% | 69.19% | 16.67% | 105.1078 | 15.121 | 0.83214 | 20.51 | 106.5251 | 73.73% | 436.2% | 22.6646 | 5439.5058 | 20.3228 | 4877.4641 | Gebäudehülle | -33431.4532 | -87.27% | Solarthermie | 343.9896 | 84.7138 | -2357.7972 | -87.27% | -580.6516 | -87.27% | 1488.9896 | 371.9217 | 827.3198 | 170.9022 | 2129.28 | 580.8 | 4445.5895 | 188.5% | 1123.624 | 193.5% | NEIN | NEIN | NEIN
21560 | L | E2 | 70 | 52.73% | GH | HS | HO-SC | EFH-2 | L_E2_70_53%_GH-HO-SC | 20.3228 | 1970 | Lugano | 52.73% | 50% | 22.01% | Normal | Medium | 240 | 12 | 10 | 2 | 3 | II | 120 | 120 | 124.8 | 139.2 | 4.1127 | 4.9352 | 5.817 | 72.7249 | 17.518 | 3.913% | 4.695% | 5.534% | 69.19% | 16.67% | 105.1078 | 15.121 | 0.83214 | 20.51 | 106.5251 | 73.73% | 436.2% | 22.6646 | 5439.5058 | 20.3228 | 4877.4641 | Gebäudehülle | -33431.4532 | -87.27% | Holz Schnitzel | 176.1625 | 61.3987 | -1207.4654 | -87.27% | -420.843 | -87.27% | 1488.9896 | 371.9217 | 827.3198 | 170.9022 | 2129.28 | 580.8 | 4445.5895 | 368.2% | 1123.624 | 267% | NEIN | NEIN | NEIN
21561 | L | E3 | 70 | 17.73% | IZ | ÖL | ÖL-HE | EFH-3 | L_E3_70_18%_IZ-ÖL-HE | 90.365 | 1970 | Lugano | 17.73% | 20% | 22.01% | Normal | Medium | 360 | 12 | 10 | 3 | 3 | II | 120 | 120 | 325.8 | 70.2 | 7.677 | 15.3541 | 41.6863 | 73.2262 | 6.8972 | 5.3% | 10.6% | 28.78% | 50.56% | 4.762% | 144.8409 | 15.121 | 0.43849 | 20.51 | 57.1513 | 15.67% | 27.73% | 5.5183 | 1986.5748 | 90.365 | 32531.3823 | Ist-Zustand | - | - | Öl-Heizung | 45182.4754 | 11711.2976 |  |  |  |  | - | - | - | - | - | - | - | - | - | - | JA | JA | JA
21562 | L | E3 | 70 | 17.73% | IZ | FW | FEWA | EFH-3 | L_E3_70_18%_IZ-FEWA | 90.365 | 1970 | Lugano | 17.73% | 20% | 22.01% | Normal | Medium | 360 | 12 | 10 | 3 | 3 | II | 120 | 120 | 325.8 | 70.2 | 7.677 | 15.3541 | 41.6863 | 73.2262 | 6.8972 | 5.3% | 10.6% | 28.78% | 50.56% | 4.762% | 144.8409 | 15.121 | 0.43849 | 20.51 | 57.1513 | 15.67% | 27.73% | 5.5183 | 1986.5748 | 90.365 | 32531.3823 | Ist-Zustand | - | - | Fernwärme | 12821.1918 | 2518.3117 | -32361.2835 | -71.62% | -9192.9859 | -78.5% | - | - | - | - | - | - | - | - | - | - | JA | JA | JA
21563 | L | E3 | 70 | 17.73% | IZ | W1 | LWMX | EFH-3 | L_E3_70_18%_IZ-LWMX | 90.365 | 1970 | Lugano | 17.73% | 20% | 22.01% | Normal | Medium | 360 | 12 | 10 | 3 | 3 | II | 120 | 120 | 325.8 | 70.2 | 7.677 | 15.3541 | 41.6863 | 73.2262 | 6.8972 | 5.3% | 10.6% | 28.78% | 50.56% | 4.762% | 144.8409 | 15.121 | 0.43849 | 20.51 | 57.1513 | 15.67% | 27.73% | 5.5183 | 1986.5748 | 90.365 | 32531.3823 | Ist-Zustand | - | - | WP LW CH Mix | 25504.6037 | 1886.8202 | -19677.8717 | -43.55% | -9824.4774 | -83.89% | - | - | - | - | - | - | - | - | - | - | JA | JA | JA
21564 | L | E3 | 70 | 17.73% | IZ | W2 | LWCH | EFH-3 | L_E3_70_18%_IZ-LWCH | 90.365 | 1970 | Lugano | 17.73% | 20% | 22.01% | Normal | Medium | 360 | 12 | 10 | 3 | 3 | II | 120 | 120 | 325.8 | 70.2 | 7.677 | 15.3541 | 41.6863 | 73.2262 | 6.8972 | 5.3% | 10.6% | 28.78% | 50.56% | 4.762% | 144.8409 | 15.121 | 0.43849 | 20.51 | 57.1513 | 15.67% | 27.73% | 5.5183 | 1986.5748 | 90.365 | 32531.3823 | Ist-Zustand | - | - | WP LW CH Zer | 806.7783 | 562.7929 | -44375.6971 | -98.21% | -11148.5047 | -95.19% | - | - | - | - | - | - | - | - | - | - | JA | JA | JA
21565 | L | E3 | 70 | 17.73% | IZ | W3 | ERMX | EFH-3 | L_E3_70_18%_IZ-ERMX | 90.365 | 1970 | Lugano | 17.73% | 20% | 22.01% | Normal | Medium | 360 | 12 | 10 | 3 | 3 | II | 120 | 120 | 325.8 | 70.2 | 7.677 | 15.3541 | 41.6863 | 73.2262 | 6.8972 | 5.3% | 10.6% | 28.78% | 50.56% | 4.762% | 144.8409 | 15.121 | 0.43849 | 20.51 | 57.1513 | 15.67% | 27.73% | 5.5183 | 1986.5748 | 90.365 | 32531.3823 | Ist-Zustand | - | - | WP E CH Mix | 13695.7119 | 1138.5984 | -31486.7634 | -69.69% | -10572.6992 | -90.28% | - | - | - | - | - | - | - | - | - | - | JA | JA | JA
21566 | L | E3 | 70 | 17.73% | IZ | ST | SOTH | EFH-3 | L_E3_70_18%_IZ-SOTH | 90.365 | 1970 | Lugano | 17.73% | 20% | 22.01% | Normal | Medium | 360 | 12 | 10 | 3 | 3 | II | 120 | 120 | 325.8 | 70.2 | 7.677 | 15.3541 | 41.6863 | 73.2262 | 6.8972 | 5.3% | 10.6% | 28.78% | 50.56% | 4.762% | 144.8409 | 15.121 | 0.43849 | 20.51 | 57.1513 | 15.67% | 27.73% | 5.5183 | 1986.5748 | 90.365 | 32531.3823 | Ist-Zustand | - | - | Solarthermie | 2294.3185 | 565.0187 | -42888.1568 | -94.92% | -11146.2789 | -95.18% | - | - | - | - | - | - | - | - | - | - | JA | JA | JA
21567 | L | E3 | 70 | 17.73% | IZ | HS | HO-SC | EFH-3 | L_E3_70_18%_IZ-HO-SC | 90.365 | 1970 | Lugano | 17.73% | 20% | 22.01% | Normal | Medium | 360 | 12 | 10 | 3 | 3 | II | 120 | 120 | 325.8 | 70.2 | 7.677 | 15.3541 | 41.6863 | 73.2262 | 6.8972 | 5.3% | 10.6% | 28.78% | 50.56% | 4.762% | 144.8409 | 15.121 | 0.43849 | 20.51 | 57.1513 | 15.67% | 27.73% | 5.5183 | 1986.5748 | 90.365 | 32531.3823 | Ist-Zustand | - | - | Holz Schnitzel | 1174.957 | 409.5127 | -44007.5184 | -97.4% | -11301.7849 | -96.5% | - | - | - | - | - | - | - | - | - | - | JA | JA | JA
21568 | L | E3 | 70 | 17.73% | 2V | ÖL | ÖL-HE | EFH-3 | L_E3_70_18%_2V-ÖL-HE | 71.7516 | 1970 | Lugano | 17.73% | 20% | 22.01% | Normal | Medium | 360 | 12 | 10 | 3 | 3 | II | 120 | 120 | 325.8 | 70.2 | 7.677 | 15.3541 | 41.6863 | 38.8495 | 5.1783 | 7.06% | 14.12% | 38.33% | 35.73% | 4.762% | 108.7452 | 15.121 | 0.42523 | 20.51 | 43.9626 | 15.09% | 26.05% | 8.2994 | 2987.7686 | 71.7516 | 25830.5849 | Glasersatz 2-IV | -6700.7974 | -20.6% | Öl-Heizung | 35875.8123 | 9299.0106 | -9306.663 | -20.6% | -2412.2871 | -20.6% | 709.7868 | 173.6144 | - | - | - | - | 709.7868 | 7.627% | 173.6144 | 7.197% | JA | JA | JA
21569 | L | E3 | 70 | 17.73% | 2V | FW | FEWA | EFH-3 | L_E3_70_18%_2V-FEWA | 71.7516 | 1970 | Lugano | 17.73% | 20% | 22.01% | Normal | Medium | 360 | 12 | 10 | 3 | 3 | II | 120 | 120 | 325.8 | 70.2 | 7.677 | 15.3541 | 41.6863 | 38.8495 | 5.1783 | 7.06% | 14.12% | 38.33% | 35.73% | 4.762% | 108.7452 | 15.121 | 0.42523 | 20.51 | 43.9626 | 15.09% | 26.05% | 8.2994 | 2987.7686 | 71.7516 | 25830.5849 | Glasersatz 2-IV | -6700.7974 | -20.6% | Fernwärme | 10180.2893 | 1999.5912 | -2640.9025 | -20.6% | -518.7205 | -20.6% | 709.7868 | 173.6144 | - | - | - | - | 709.7868 | 26.88% | 173.6144 | 33.47% | JA | JA | JA
21570 | L | E3 | 70 | 17.73% | 2V | W1 | LWMX | EFH-3 | L_E3_70_18%_2V-LWMX | 71.7516 | 1970 | Lugano | 17.73% | 20% | 22.01% | Normal | Medium | 360 | 12 | 10 | 3 | 3 | II | 120 | 120 | 325.8 | 70.2 | 7.677 | 15.3541 | 41.6863 | 38.8495 | 5.1783 | 7.06% | 14.12% | 38.33% | 35.73% | 4.762% | 108.7452 | 15.121 | 0.42523 | 20.51 | 43.9626 | 15.09% | 26.05% | 8.2994 | 2987.7686 | 71.7516 | 25830.5849 | Glasersatz 2-IV | -6700.7974 | -20.6% | WP LW CH Mix | 20251.1785 | 1498.1739 | -5253.4251 | -20.6% | -388.6462 | -20.6% | 709.7868 | 173.6144 | - | - | - | - | 709.7868 | 13.51% | 173.6144 | 44.67% | JA | JA | JA
21571 | L | E3 | 70 | 17.73% | 2V | W2 | LWCH | EFH-3 | L_E3_70_18%_2V-LWCH | 71.7516 | 1970 | Lugano | 17.73% | 20% | 22.01% | Normal | Medium | 360 | 12 | 10 | 3 | 3 | II | 120 | 120 | 325.8 | 70.2 | 7.677 | 15.3541 | 41.6863 | 38.8495 | 5.1783 | 7.06% | 14.12% | 38.33% | 35.73% | 4.762% | 108.7452 | 15.121 | 0.42523 | 20.51 | 43.9626 | 15.09% | 26.05% | 8.2994 | 2987.7686 | 71.7516 | 25830.5849 | Glasersatz 2-IV | -6700.7974 | -20.6% | WP LW CH Zer | 640.5985 | 446.8691 | -166.1798 | -20.6% | -115.9238 | -20.6% | 709.7868 | 173.6144 | - | - | - | - | 709.7868 | 427.1% | 173.6144 | 149.8% | NEIN | NEIN | NEIN
21572 | L | E3 | 70 | 17.73% | 2V | W3 | ERMX | EFH-3 | L_E3_70_18%_2V-ERMX | 71.7516 | 1970 | Lugano | 17.73% | 20% | 22.01% | Normal | Medium | 360 | 12 | 10 | 3 | 3 | II | 120 | 120 | 325.8 | 70.2 | 7.677 | 15.3541 | 41.6863 | 38.8495 | 5.1783 | 7.06% | 14.12% | 38.33% | 35.73% | 4.762% | 108.7452 | 15.121 | 0.42523 | 20.51 | 43.9626 | 15.09% | 26.05% | 8.2994 | 2987.7686 | 71.7516 | 25830.5849 | Glasersatz 2-IV | -6700.7974 | -20.6% | WP E CH Mix | 10874.6762 | 904.0705 | -2821.0357 | -20.6% | -234.5279 | -20.6% | 709.7868 | 173.6144 | - | - | - | - | 709.7868 | 25.16% | 173.6144 | 74.03% | JA | JA | JA
21573 | L | E3 | 70 | 17.73% | 2V | ST | SOTH | EFH-3 | L_E3_70_18%_2V-SOTH | 71.7516 | 1970 | Lugano | 17.73% | 20% | 22.01% | Normal | Medium | 360 | 12 | 10 | 3 | 3 | II | 120 | 120 | 325.8 | 70.2 | 7.677 | 15.3541 | 41.6863 | 38.8495 | 5.1783 | 7.06% | 14.12% | 38.33% | 35.73% | 4.762% | 108.7452 | 15.121 | 0.42523 | 20.51 | 43.9626 | 15.09% | 26.05% | 8.2994 | 2987.7686 | 71.7516 | 25830.5849 | Glasersatz 2-IV | -6700.7974 | -20.6% | Solarthermie | 1821.736 | 448.6365 | -472.5826 | -20.6% | -116.3823 | -20.6% | 709.7868 | 173.6144 | - | - | - | - | 709.7868 | 150.2% | 173.6144 | 149.2% | NEIN | NEIN | NEIN
21574 | L | E3 | 70 | 17.73% | 2V | HS | HO-SC | EFH-3 | L_E3_70_18%_2V-HO-SC | 71.7516 | 1970 | Lugano | 17.73% | 20% | 22.01% | Normal | Medium | 360 | 12 | 10 | 3 | 3 | II | 120 | 120 | 325.8 | 70.2 | 7.677 | 15.3541 | 41.6863 | 38.8495 | 5.1783 | 7.06% | 14.12% | 38.33% | 35.73% | 4.762% | 108.7452 | 15.121 | 0.42523 | 20.51 | 43.9626 | 15.09% | 26.05% | 8.2994 | 2987.7686 | 71.7516 | 25830.5849 | Glasersatz 2-IV | -6700.7974 | -20.6% | Holz Schnitzel | 932.9399 | 325.1615 | -242.017 | -20.6% | -84.3512 | -20.6% | 709.7868 | 173.6144 | - | - | - | - | 709.7868 | 293.3% | 173.6144 | 205.8% | NEIN | NEIN | NEIN
21575 | L | E3 | 70 | 17.73% | 3V | ÖL | ÖL-HE | EFH-3 | L_E3_70_18%_3V-ÖL-HE | 67.4866 | 1970 | Lugano | 17.73% | 20% | 22.01% | Normal | Medium | 360 | 12 | 10 | 3 | 3 | II | 120 | 120 | 325.8 | 70.2 | 7.677 | 15.3541 | 41.6863 | 27.0209 | 4.5869 | 7.97% | 15.94% | 43.28% | 28.05% | 4.762% | 96.3253 | 15.121 | 0.39967 | 20.51 | 36.6355 | 13.14% | 21.7% | 8.4432 | 3039.5383 | 67.4866 | 24295.174 | Glasersatz 3-IV | -8236.2083 | -25.32% | Öl-Heizung | 33743.2972 | 8746.2626 | -11439.1782 | -25.32% | -2965.035 | -25.32% | 901.0954 | 225.0768 | - | - | - | - | 901.0954 | 7.877% | 225.0768 | 7.591% | JA | JA | JA
21576 | L | E3 | 70 | 17.73% | 3V | FW | FEWA | EFH-3 | L_E3_70_18%_3V-FEWA | 67.4866 | 1970 | Lugano | 17.73% | 20% | 22.01% | Normal | Medium | 360 | 12 | 10 | 3 | 3 | II | 120 | 120 | 325.8 | 70.2 | 7.677 | 15.3541 | 41.6863 | 27.0209 | 4.5869 | 7.97% | 15.94% | 43.28% | 28.05% | 4.762% | 96.3253 | 15.121 | 0.39967 | 20.51 | 36.6355 | 13.14% | 21.7% | 8.4432 | 3039.5383 | 67.4866 | 24295.174 | Glasersatz 3-IV | -8236.2083 | -25.32% | Fernwärme | 9575.1568 | 1880.7323 | -3246.035 | -25.32% | -637.5794 | -25.32% | 901.0954 | 225.0768 | - | - | - | - | 901.0954 | 27.76% | 225.0768 | 35.3% | JA | JA | JA
21577 | L | E3 | 70 | 17.73% | 3V | W1 | LWMX | EFH-3 | L_E3_70_18%_3V-LWMX | 67.4866 | 1970 | Lugano | 17.73% | 20% | 22.01% | Normal | Medium | 360 | 12 | 10 | 3 | 3 | II | 120 | 120 | 325.8 | 70.2 | 7.677 | 15.3541 | 41.6863 | 27.0209 | 4.5869 | 7.97% | 15.94% | 43.28% | 28.05% | 4.762% | 96.3253 | 15.121 | 0.39967 | 20.51 | 36.6355 | 13.14% | 21.7% | 8.4432 | 3039.5383 | 67.4866 | 24295.174 | Glasersatz 3-IV | -8236.2083 | -25.32% | WP LW CH Mix | 19047.4164 | 1409.1201 | -6457.1873 | -25.32% | -477.7001 | -25.32% | 901.0954 | 225.0768 | - | - | - | - | 901.0954 | 13.95% | 225.0768 | 47.12% | JA | JA | JA
21578 | L | E3 | 70 | 17.73% | 3V | W2 | LWCH | EFH-3 | L_E3_70_18%_3V-LWCH | 67.4866 | 1970 | Lugano | 17.73% | 20% | 22.01% | Normal | Medium | 360 | 12 | 10 | 3 | 3 | II | 120 | 120 | 325.8 | 70.2 | 7.677 | 15.3541 | 41.6863 | 27.0209 | 4.5869 | 7.97% | 15.94% | 43.28% | 28.05% | 4.762% | 96.3253 | 15.121 | 0.39967 | 20.51 | 36.6355 | 13.14% | 21.7% | 8.4432 | 3039.5383 | 67.4866 | 24295.174 | Glasersatz 3-IV | -8236.2083 | -25.32% | WP LW CH Zer | 602.5203 | 420.3065 | -204.258 | -25.32% | -142.4864 | -25.32% | 901.0954 | 225.0768 | - | - | - | - | 901.0954 | 441.2% | 225.0768 | 158% | NEIN | NEIN | NEIN
21579 | L | E3 | 70 | 17.73% | 3V | W3 | ERMX | EFH-3 | L_E3_70_18%_3V-ERMX | 67.4866 | 1970 | Lugano | 17.73% | 20% | 22.01% | Normal | Medium | 360 | 12 | 10 | 3 | 3 | II | 120 | 120 | 325.8 | 70.2 | 7.677 | 15.3541 | 41.6863 | 27.0209 | 4.5869 | 7.97% | 15.94% | 43.28% | 28.05% | 4.762% | 96.3253 | 15.121 | 0.39967 | 20.51 | 36.6355 | 13.14% | 21.7% | 8.4432 | 3039.5383 | 67.4866 | 24295.174 | Glasersatz 3-IV | -8236.2083 | -25.32% | WP E CH Mix | 10228.2682 | 850.3311 | -3467.4437 | -25.32% | -288.2673 | -25.32% | 901.0954 | 225.0768 | - | - | - | - | 901.0954 | 25.99% | 225.0768 | 78.08% | JA | JA | JA
21580 | L | E3 | 70 | 17.73% | 3V | ST | SOTH | EFH-3 | L_E3_70_18%_3V-SOTH | 67.4866 | 1970 | Lugano | 17.73% | 20% | 22.01% | Normal | Medium | 360 | 12 | 10 | 3 | 3 | II | 120 | 120 | 325.8 | 70.2 | 7.677 | 15.3541 | 41.6863 | 27.0209 | 4.5869 | 7.97% | 15.94% | 43.28% | 28.05% | 4.762% | 96.3253 | 15.121 | 0.39967 | 20.51 | 36.6355 | 13.14% | 21.7% | 8.4432 | 3039.5383 | 67.4866 | 24295.174 | Glasersatz 3-IV | -8236.2083 | -25.32% | Solarthermie | 1713.4491 | 421.9688 | -580.8694 | -25.32% | -143.0499 | -25.32% | 901.0954 | 225.0768 | - | - | - | - | 901.0954 | 155.1% | 225.0768 | 157.3% | NEIN | NEIN | NEIN
21581 | L | E3 | 70 | 17.73% | 3V | HS | HO-SC | EFH-3 | L_E3_70_18%_3V-HO-SC | 67.4866 | 1970 | Lugano | 17.73% | 20% | 22.01% | Normal | Medium | 360 | 12 | 10 | 3 | 3 | II | 120 | 120 | 325.8 | 70.2 | 7.677 | 15.3541 | 41.6863 | 27.0209 | 4.5869 | 7.97% | 15.94% | 43.28% | 28.05% | 4.762% | 96.3253 | 15.121 | 0.39967 | 20.51 | 36.6355 | 13.14% | 21.7% | 8.4432 | 3039.5383 | 67.4866 | 24295.174 | Glasersatz 3-IV | -8236.2083 | -25.32% | Holz Schnitzel | 877.4845 | 305.8334 | -297.4725 | -25.32% | -103.6793 | -25.32% | 901.0954 | 225.0768 | - | - | - | - | 901.0954 | 302.9% | 225.0768 | 217.1% | NEIN | NEIN | NEIN
21582 | L | E3 | 70 | 17.73% | VK | ÖL | ÖL-HE | EFH-3 | L_E3_70_18%_VK-ÖL-HE | 70.1672 | 1970 | Lugano | 17.73% | 20% | 22.01% | Normal | Medium | 360 | 12 | 10 | 3 | 3 | II | 120 | 120 | 325.8 | 70.2 | 7.677 | 15.3541 | 41.6863 | 30.6501 | 4.7684 | 7.667% | 15.33% | 41.63% | 30.61% | 4.762% | 100.1359 | 15.121 | 0.39629 | 20.51 | 36.6355 | 12.6% | 20.69% | 7.6678 | 2760.4123 | 70.1672 | 25260.2034 | Glasersatz Vakuum | -7271.1788 | -22.35% | Öl-Heizung | 35083.6159 | 9093.6732 | -10098.8595 | -22.35% | -2617.6244 | -22.35% | 958.2121 | 234.3794 | - | - | - | - | 958.2121 | 9.488% | 234.3794 | 8.954% | JA | JA | JA
21583 | L | E3 | 70 | 17.73% | VK | FW | FEWA | EFH-3 | L_E3_70_18%_VK-FEWA | 70.1672 | 1970 | Lugano | 17.73% | 20% | 22.01% | Normal | Medium | 360 | 12 | 10 | 3 | 3 | II | 120 | 120 | 325.8 | 70.2 | 7.677 | 15.3541 | 41.6863 | 30.6501 | 4.7684 | 7.667% | 15.33% | 41.63% | 30.61% | 4.762% | 100.1359 | 15.121 | 0.39629 | 20.51 | 36.6355 | 12.6% | 20.69% | 7.6678 | 2760.4123 | 70.1672 | 25260.2034 | Glasersatz Vakuum | -7271.1788 | -22.35% | Fernwärme | 9955.4919 | 1955.4369 | -2865.6999 | -22.35% | -562.8748 | -22.35% | 958.2121 | 234.3794 | - | - | - | - | 958.2121 | 33.44% | 234.3794 | 41.64% | JA | JA | JA
21584 | L | E3 | 70 | 17.73% | VK | W1 | LWMX | EFH-3 | L_E3_70_18%_VK-LWMX | 70.1672 | 1970 | Lugano | 17.73% | 20% | 22.01% | Normal | Medium | 360 | 12 | 10 | 3 | 3 | II | 120 | 120 | 325.8 | 70.2 | 7.677 | 15.3541 | 41.6863 | 30.6501 | 4.7684 | 7.667% | 15.33% | 41.63% | 30.61% | 4.762% | 100.1359 | 15.121 | 0.39629 | 20.51 | 36.6355 | 12.6% | 20.69% | 7.6678 | 2760.4123 | 70.1672 | 25260.2034 | Glasersatz Vakuum | -7271.1788 | -22.35% | WP LW CH Mix | 19803.9995 | 1465.0918 | -5700.6042 | -22.35% | -421.7284 | -22.35% | 958.2121 | 234.3794 | - | - | - | - | 958.2121 | 16.81% | 234.3794 | 55.58% | JA | JA | JA
21585 | L | E3 | 70 | 17.73% | VK | W2 | LWCH | EFH-3 | L_E3_70_18%_VK-LWCH | 70.1672 | 1970 | Lugano | 17.73% | 20% | 22.01% | Normal | Medium | 360 | 12 | 10 | 3 | 3 | II | 120 | 120 | 325.8 | 70.2 | 7.677 | 15.3541 | 41.6863 | 30.6501 | 4.7684 | 7.667% | 15.33% | 41.63% | 30.61% | 4.762% | 100.1359 | 15.121 | 0.39629 | 20.51 | 36.6355 | 12.6% | 20.69% | 7.6678 | 2760.4123 | 70.1672 | 25260.2034 | Glasersatz Vakuum | -7271.1788 | -22.35% | WP LW CH Zer | 626.453 | 437.0015 | -180.3252 | -22.35% | -125.7914 | -22.35% | 958.2121 | 234.3794 | - | - | - | - | 958.2121 | 531.4% | 234.3794 | 186.3% | NEIN | NEIN | NEIN
21586 | L | E3 | 70 | 17.73% | VK | W3 | ERMX | EFH-3 | L_E3_70_18%_VK-ERMX | 70.1672 | 1970 | Lugano | 17.73% | 20% | 22.01% | Normal | Medium | 360 | 12 | 10 | 3 | 3 | II | 120 | 120 | 325.8 | 70.2 | 7.677 | 15.3541 | 41.6863 | 30.6501 | 4.7684 | 7.667% | 15.33% | 41.63% | 30.61% | 4.762% | 100.1359 | 15.121 | 0.39629 | 20.51 | 36.6355 | 12.6% | 20.69% | 7.6678 | 2760.4123 | 70.1672 | 25260.2034 | Glasersatz Vakuum | -7271.1788 | -22.35% | WP E CH Mix | 10634.5456 | 884.1071 | -3061.1663 | -22.35% | -254.4913 | -22.35% | 958.2121 | 234.3794 | - | - | - | - | 958.2121 | 31.3% | 234.3794 | 92.1% | JA | JA | JA
21587 | L | E3 | 70 | 17.73% | VK | ST | SOTH | EFH-3 | L_E3_70_18%_VK-SOTH | 70.1672 | 1970 | Lugano | 17.73% | 20% | 22.01% | Normal | Medium | 360 | 12 | 10 | 3 | 3 | II | 120 | 120 | 325.8 | 70.2 | 7.677 | 15.3541 | 41.6863 | 30.6501 | 4.7684 | 7.667% | 15.33% | 41.63% | 30.61% | 4.762% | 100.1359 | 15.121 | 0.39629 | 20.51 | 36.6355 | 12.6% | 20.69% | 7.6678 | 2760.4123 | 70.1672 | 25260.2034 | Glasersatz Vakuum | -7271.1788 | -22.35% | Solarthermie | 1781.5091 | 438.7298 | -512.8095 | -22.35% | -126.2889 | -22.35% | 958.2121 | 234.3794 | - | - | - | - | 958.2121 | 186.9% | 234.3794 | 185.6% | NEIN | NEIN | NEIN
21588 | L | E3 | 70 | 17.73% | VK | HS | HO-SC | EFH-3 | L_E3_70_18%_VK-HO-SC | 70.1672 | 1970 | Lugano | 17.73% | 20% | 22.01% | Normal | Medium | 360 | 12 | 10 | 3 | 3 | II | 120 | 120 | 325.8 | 70.2 | 7.677 | 15.3541 | 41.6863 | 30.6501 | 4.7684 | 7.667% | 15.33% | 41.63% | 30.61% | 4.762% | 100.1359 | 15.121 | 0.39629 | 20.51 | 36.6355 | 12.6% | 20.69% | 7.6678 | 2760.4123 | 70.1672 | 25260.2034 | Glasersatz Vakuum | -7271.1788 | -22.35% | Holz Schnitzel | 912.3391 | 317.9814 | -262.6179 | -22.35% | -91.5313 | -22.35% | 958.2121 | 234.3794 | - | - | - | - | 958.2121 | 364.9% | 234.3794 | 256.1% | NEIN | NEIN | NEIN
21589 | L | E3 | 70 | 17.73% | VA | ÖL | ÖL-HE | EFH-3 | L_E3_70_18%_VA-ÖL-HE | 71.9005 | 1970 | Lugano | 17.73% | 20% | 22.01% | Normal | Medium | 360 | 12 | 10 | 3 | 3 | II | 120 | 120 | 325.8 | 70.2 | 7.677 | 15.3541 | 41.6863 | 36.0099 | 5.0364 | 7.259% | 14.52% | 39.41% | 34.05% | 4.762% | 105.7638 | 15.121 | 0.40995 | 20.51 | 40.299 | 13.67% | 22.98% | 7.7243 | 2780.7302 | 71.9005 | 25884.1694 | Glasaufdopplung | -6647.2129 | -20.43% | Öl-Heizung | 35950.2352 | 9318.301 | -9232.2401 | -20.43% | -2392.9966 | -20.43% | 384.216 | 88.9642 | - | - | - | - | 384.216 | 4.162% | 88.9642 | 3.718% | JA | JA | JA
21590 | L | E3 | 70 | 17.73% | VA | FW | FEWA | EFH-3 | L_E3_70_18%_VA-FEWA | 71.9005 | 1970 | Lugano | 17.73% | 20% | 22.01% | Normal | Medium | 360 | 12 | 10 | 3 | 3 | II | 120 | 120 | 325.8 | 70.2 | 7.677 | 15.3541 | 41.6863 | 36.0099 | 5.0364 | 7.259% | 14.52% | 39.41% | 34.05% | 4.762% | 105.7638 | 15.121 | 0.40995 | 20.51 | 40.299 | 13.67% | 22.98% | 7.7243 | 2780.7302 | 71.9005 | 25884.1694 | Glasaufdopplung | -6647.2129 | -20.43% | Fernwärme | 10201.4079 | 2003.7392 | -2619.7839 | -20.43% | -514.5725 | -20.43% | 384.216 | 88.9642 | - | - | - | - | 384.216 | 14.67% | 88.9642 | 17.29% | JA | JA | JA
21591 | L | E3 | 70 | 17.73% | VA | W1 | LWMX | EFH-3 | L_E3_70_18%_VA-LWMX | 71.9005 | 1970 | Lugano | 17.73% | 20% | 22.01% | Normal | Medium | 360 | 12 | 10 | 3 | 3 | II | 120 | 120 | 325.8 | 70.2 | 7.677 | 15.3541 | 41.6863 | 36.0099 | 5.0364 | 7.259% | 14.52% | 39.41% | 34.05% | 4.762% | 105.7638 | 15.121 | 0.40995 | 20.51 | 40.299 | 13.67% | 22.98% | 7.7243 | 2780.7302 | 71.9005 | 25884.1694 | Glasaufdopplung | -6647.2129 | -20.43% | WP LW CH Mix | 20293.1888 | 1501.2818 | -5211.4149 | -20.43% | -385.5383 | -20.43% | 384.216 | 88.9642 | - | - | - | - | 384.216 | 7.373% | 88.9642 | 23.08% | JA | JA | JA
21592 | L | E3 | 70 | 17.73% | VA | W2 | LWCH | EFH-3 | L_E3_70_18%_VA-LWCH | 71.9005 | 1970 | Lugano | 17.73% | 20% | 22.01% | Normal | Medium | 360 | 12 | 10 | 3 | 3 | II | 120 | 120 | 325.8 | 70.2 | 7.677 | 15.3541 | 41.6863 | 36.0099 | 5.0364 | 7.259% | 14.52% | 39.41% | 34.05% | 4.762% | 105.7638 | 15.121 | 0.40995 | 20.51 | 40.299 | 13.67% | 22.98% | 7.7243 | 2780.7302 | 71.9005 | 25884.1694 | Glasaufdopplung | -6647.2129 | -20.43% | WP LW CH Zer | 641.9274 | 447.7961 | -164.8509 | -20.43% | -114.9968 | -20.43% | 384.216 | 88.9642 | - | - | - | - | 384.216 | 233.1% | 88.9642 | 77.36% | NEIN | JA | JA
21593 | L | E3 | 70 | 17.73% | VA | W3 | ERMX | EFH-3 | L_E3_70_18%_VA-ERMX | 71.9005 | 1970 | Lugano | 17.73% | 20% | 22.01% | Normal | Medium | 360 | 12 | 10 | 3 | 3 | II | 120 | 120 | 325.8 | 70.2 | 7.677 | 15.3541 | 41.6863 | 36.0099 | 5.0364 | 7.259% | 14.52% | 39.41% | 34.05% | 4.762% | 105.7638 | 15.121 | 0.40995 | 20.51 | 40.299 | 13.67% | 22.98% | 7.7243 | 2780.7302 | 71.9005 | 25884.1694 | Glasaufdopplung | -6647.2129 | -20.43% | WP E CH Mix | 10897.2353 | 905.9459 | -2798.4766 | -20.43% | -232.6525 | -20.43% | 384.216 | 88.9642 | - | - | - | - | 384.216 | 13.73% | 88.9642 | 38.24% | JA | JA | JA
21594 | L | E3 | 70 | 17.73% | VA | ST | SOTH | EFH-3 | L_E3_70_18%_VA-SOTH | 71.9005 | 1970 | Lugano | 17.73% | 20% | 22.01% | Normal | Medium | 360 | 12 | 10 | 3 | 3 | II | 120 | 120 | 325.8 | 70.2 | 7.677 | 15.3541 | 41.6863 | 36.0099 | 5.0364 | 7.259% | 14.52% | 39.41% | 34.05% | 4.762% | 105.7638 | 15.121 | 0.40995 | 20.51 | 40.299 | 13.67% | 22.98% | 7.7243 | 2780.7302 | 71.9005 | 25884.1694 | Glasaufdopplung | -6647.2129 | -20.43% | Solarthermie | 1825.5151 | 449.5672 | -468.8034 | -20.43% | -115.4516 | -20.43% | 384.216 | 88.9642 | - | - | - | - | 384.216 | 81.96% | 88.9642 | 77.06% | JA | JA | JA
21595 | L | E3 | 70 | 17.73% | VA | HS | HO-SC | EFH-3 | L_E3_70_18%_VA-HO-SC | 71.9005 | 1970 | Lugano | 17.73% | 20% | 22.01% | Normal | Medium | 360 | 12 | 10 | 3 | 3 | II | 120 | 120 | 325.8 | 70.2 | 7.677 | 15.3541 | 41.6863 | 36.0099 | 5.0364 | 7.259% | 14.52% | 39.41% | 34.05% | 4.762% | 105.7638 | 15.121 | 0.40995 | 20.51 | 40.299 | 13.67% | 22.98% | 7.7243 | 2780.7302 | 71.9005 | 25884.1694 | Glasaufdopplung | -6647.2129 | -20.43% | Holz Schnitzel | 934.8753 | 325.836 | -240.0817 | -20.43% | -83.6767 | -20.43% | 384.216 | 88.9642 | - | - | - | - | 384.216 | 160% | 88.9642 | 106.3% | NEIN | NEIN | NEIN
21596 | L | E3 | 70 | 17.73% | HO | ÖL | ÖL-HE | EFH-3 | L_E3_70_18%_HO-ÖL-HE | 63.7362 | 1970 | Lugano | 17.73% | 20% | 22.01% | Normal | Medium | 360 | 12 | 10 | 3 | 3 | II | 120 | 120 | 325.8 | 70.2 | 7.677 | 15.3541 | 41.6863 | 21.8175 | 4.3267 | 8.449% | 16.9% | 45.88% | 24.01% | 4.762% | 90.8617 | 15.121 | 0.40407 | 20.51 | 36.6355 | 13.97% | 23.23% | 9.6167 | 3462.0227 | 63.7362 | 22945.0192 | Fensterersatz H | -9586.3631 | -29.47% | Öl-Heizung | 31868.0822 | 8260.2069 | -13314.3931 | -29.47% | -3451.0907 | -29.47% | 750.9129 | 187.564 | 313.8841 | 66.0434 | - | - | 1064.7969 | 7.997% | 253.6074 | 7.349% | JA | JA | JA
21597 | L | E3 | 70 | 17.73% | HO | FW | FEWA | EFH-3 | L_E3_70_18%_HO-FEWA | 63.7362 | 1970 | Lugano | 17.73% | 20% | 22.01% | Normal | Medium | 360 | 12 | 10 | 3 | 3 | II | 120 | 120 | 325.8 | 70.2 | 7.677 | 15.3541 | 41.6863 | 21.8175 | 4.3267 | 8.449% | 16.9% | 45.88% | 24.01% | 4.762% | 90.8617 | 15.121 | 0.40407 | 20.51 | 36.6355 | 13.97% | 23.23% | 9.6167 | 3462.0227 | 63.7362 | 22945.0192 | Fensterersatz H | -9586.3631 | -29.47% | Fernwärme | 9043.037 | 1776.2144 | -3778.1548 | -29.47% | -742.0973 | -29.47% | 750.9129 | 187.564 | 313.8841 | 66.0434 | - | - | 1064.7969 | 28.18% | 253.6074 | 34.17% | JA | JA | JA
21598 | L | E3 | 70 | 17.73% | HO | W1 | LWMX | EFH-3 | L_E3_70_18%_HO-LWMX | 63.7362 | 1970 | Lugano | 17.73% | 20% | 22.01% | Normal | Medium | 360 | 12 | 10 | 3 | 3 | II | 120 | 120 | 325.8 | 70.2 | 7.677 | 15.3541 | 41.6863 | 21.8175 | 4.3267 | 8.449% | 16.9% | 45.88% | 24.01% | 4.762% | 90.8617 | 15.121 | 0.40407 | 20.51 | 36.6355 | 13.97% | 23.23% | 9.6167 | 3462.0227 | 63.7362 | 22945.0192 | Fensterersatz H | -9586.3631 | -29.47% | WP LW CH Mix | 17988.8951 | 1330.8111 | -7515.7086 | -29.47% | -556.0091 | -29.47% | 750.9129 | 187.564 | 313.8841 | 66.0434 | - | - | 1064.7969 | 14.17% | 253.6074 | 45.61% | JA | JA | JA
21599 | L | E3 | 70 | 17.73% | HO | W2 | LWCH | EFH-3 | L_E3_70_18%_HO-LWCH | 63.7362 | 1970 | Lugano | 17.73% | 20% | 22.01% | Normal | Medium | 360 | 12 | 10 | 3 | 3 | II | 120 | 120 | 325.8 | 70.2 | 7.677 | 15.3541 | 41.6863 | 21.8175 | 4.3267 | 8.449% | 16.9% | 45.88% | 24.01% | 4.762% | 90.8617 | 15.121 | 0.40407 | 20.51 | 36.6355 | 13.97% | 23.23% | 9.6167 | 3462.0227 | 63.7362 | 22945.0192 | Fensterersatz H | -9586.3631 | -29.47% | WP LW CH Zer | 569.0365 | 396.9488 | -237.7418 | -29.47% | -165.8441 | -29.47% | 750.9129 | 187.564 | 313.8841 | 66.0434 | - | - | 1064.7969 | 447.9% | 253.6074 | 152.9% | NEIN | NEIN | NEIN
21600 | L | E3 | 70 | 17.73% | HO | W3 | ERMX | EFH-3 | L_E3_70_18%_HO-ERMX | 63.7362 | 1970 | Lugano | 17.73% | 20% | 22.01% | Normal | Medium | 360 | 12 | 10 | 3 | 3 | II | 120 | 120 | 325.8 | 70.2 | 7.677 | 15.3541 | 41.6863 | 21.8175 | 4.3267 | 8.449% | 16.9% | 45.88% | 24.01% | 4.762% | 90.8617 | 15.121 | 0.40407 | 20.51 | 36.6355 | 13.97% | 23.23% | 9.6167 | 3462.0227 | 63.7362 | 22945.0192 | Fensterersatz H | -9586.3631 | -29.47% | WP E CH Mix | 9659.8531 | 803.0757 | -4035.8588 | -29.47% | -335.5227 | -29.47% | 750.9129 | 187.564 | 313.8841 | 66.0434 | - | - | 1064.7969 | 26.38% | 253.6074 | 75.59% | JA | JA | JA
21601 | L | E3 | 70 | 17.73% | HO | ST | SOTH | EFH-3 | L_E3_70_18%_HO-SOTH | 63.7362 | 1970 | Lugano | 17.73% | 20% | 22.01% | Normal | Medium | 360 | 12 | 10 | 3 | 3 | II | 120 | 120 | 325.8 | 70.2 | 7.677 | 15.3541 | 41.6863 | 21.8175 | 4.3267 | 8.449% | 16.9% | 45.88% | 24.01% | 4.762% | 90.8617 | 15.121 | 0.40407 | 20.51 | 36.6355 | 13.97% | 23.23% | 9.6167 | 3462.0227 | 63.7362 | 22945.0192 | Fensterersatz H | -9586.3631 | -29.47% | Solarthermie | 1618.2277 | 398.5188 | -676.0909 | -29.47% | -166.5 | -29.47% | 750.9129 | 187.564 | 313.8841 | 66.0434 | - | - | 1064.7969 | 157.5% | 253.6074 | 152.3% | NEIN | NEIN | NEIN
21602 | L | E3 | 70 | 17.73% | HO | HS | HO-SC | EFH-3 | L_E3_70_18%_HO-HO-SC | 63.7362 | 1970 | Lugano | 17.73% | 20% | 22.01% | Normal | Medium | 360 | 12 | 10 | 3 | 3 | II | 120 | 120 | 325.8 | 70.2 | 7.677 | 15.3541 | 41.6863 | 21.8175 | 4.3267 | 8.449% | 16.9% | 45.88% | 24.01% | 4.762% | 90.8617 | 15.121 | 0.40407 | 20.51 | 36.6355 | 13.97% | 23.23% | 9.6167 | 3462.0227 | 63.7362 | 22945.0192 | Fensterersatz H | -9586.3631 | -29.47% | Holz Schnitzel | 828.7201 | 288.8373 | -346.2369 | -29.47% | -120.6754 | -29.47% | 750.9129 | 187.564 | 313.8841 | 66.0434 | - | - | 1064.7969 | 307.5% | 253.6074 | 210.2% | NEIN | NEIN | NEIN
21603 | L | E3 | 70 | 17.73% | HM | ÖL | ÖL-HE | EFH-3 | L_E3_70_18%_HM-ÖL-HE | 64.1474 | 1970 | Lugano | 17.73% | 20% | 22.01% | Normal | Medium | 360 | 12 | 10 | 3 | 3 | II | 120 | 120 | 325.8 | 70.2 | 7.677 | 15.3541 | 41.6863 | 22.3956 | 4.3557 | 8.393% | 16.79% | 45.57% | 24.48% | 4.762% | 91.4687 | 15.121 | 0.40361 | 20.51 | 36.6355 | 13.87% | 23.05% | 9.4827 | 3413.7733 | 64.1474 | 23093.0696 | Fensterersatz HM | -9438.3127 | -29.01% | Öl-Heizung | 32073.7078 | 8313.5051 | -13108.7676 | -29.01% | -3397.7926 | -29.01% | 750.9129 | 187.564 | 410.4536 | 89.936 | - | - | 1161.3665 | 8.859% | 277.5 | 8.167% | JA | JA | JA
21604 | L | E3 | 70 | 17.73% | HM | FW | FEWA | EFH-3 | L_E3_70_18%_HM-FEWA | 64.1474 | 1970 | Lugano | 17.73% | 20% | 22.01% | Normal | Medium | 360 | 12 | 10 | 3 | 3 | II | 120 | 120 | 325.8 | 70.2 | 7.677 | 15.3541 | 41.6863 | 22.3956 | 4.3557 | 8.393% | 16.79% | 45.57% | 24.48% | 4.762% | 91.4687 | 15.121 | 0.40361 | 20.51 | 36.6355 | 13.87% | 23.05% | 9.4827 | 3413.7733 | 64.1474 | 23093.0696 | Fensterersatz HM | -9438.3127 | -29.01% | Fernwärme | 9101.3862 | 1787.6753 | -3719.8056 | -29.01% | -730.6364 | -29.01% | 750.9129 | 187.564 | 410.4536 | 89.936 | - | - | 1161.3665 | 31.22% | 277.5 | 37.98% | JA | JA | JA
21605 | L | E3 | 70 | 17.73% | HM | W1 | LWMX | EFH-3 | L_E3_70_18%_HM-LWMX | 64.1474 | 1970 | Lugano | 17.73% | 20% | 22.01% | Normal | Medium | 360 | 12 | 10 | 3 | 3 | II | 120 | 120 | 325.8 | 70.2 | 7.677 | 15.3541 | 41.6863 | 22.3956 | 4.3557 | 8.393% | 16.79% | 45.57% | 24.48% | 4.762% | 91.4687 | 15.121 | 0.40361 | 20.51 | 36.6355 | 13.87% | 23.05% | 9.4827 | 3413.7733 | 64.1474 | 23093.0696 | Fensterersatz HM | -9438.3127 | -29.01% | WP LW CH Mix | 18104.9666 | 1339.398 | -7399.6371 | -29.01% | -547.4221 | -29.01% | 750.9129 | 187.564 | 410.4536 | 89.936 | - | - | 1161.3665 | 15.69% | 277.5 | 50.69% | JA | JA | JA
21606 | L | E3 | 70 | 17.73% | HM | W2 | LWCH | EFH-3 | L_E3_70_18%_HM-LWCH | 64.1474 | 1970 | Lugano | 17.73% | 20% | 22.01% | Normal | Medium | 360 | 12 | 10 | 3 | 3 | II | 120 | 120 | 325.8 | 70.2 | 7.677 | 15.3541 | 41.6863 | 22.3956 | 4.3557 | 8.393% | 16.79% | 45.57% | 24.48% | 4.762% | 91.4687 | 15.121 | 0.40361 | 20.51 | 36.6355 | 13.87% | 23.05% | 9.4827 | 3413.7733 | 64.1474 | 23093.0696 | Fensterersatz HM | -9438.3127 | -29.01% | WP LW CH Zer | 572.7081 | 399.5101 | -234.0702 | -29.01% | -163.2828 | -29.01% | 750.9129 | 187.564 | 410.4536 | 89.936 | - | - | 1161.3665 | 496.2% | 277.5 | 170% | NEIN | NEIN | NEIN
21607 | L | E3 | 70 | 17.73% | HM | W3 | ERMX | EFH-3 | L_E3_70_18%_HM-ERMX | 64.1474 | 1970 | Lugano | 17.73% | 20% | 22.01% | Normal | Medium | 360 | 12 | 10 | 3 | 3 | II | 120 | 120 | 325.8 | 70.2 | 7.677 | 15.3541 | 41.6863 | 22.3956 | 4.3557 | 8.393% | 16.79% | 45.57% | 24.48% | 4.762% | 91.4687 | 15.121 | 0.40361 | 20.51 | 36.6355 | 13.87% | 23.05% | 9.4827 | 3413.7733 | 64.1474 | 23093.0696 | Fensterersatz HM | -9438.3127 | -29.01% | WP E CH Mix | 9722.1823 | 808.2574 | -3973.5296 | -29.01% | -330.3409 | -29.01% | 750.9129 | 187.564 | 410.4536 | 89.936 | - | - | 1161.3665 | 29.23% | 277.5 | 84% | JA | JA | JA
21608 | L | E3 | 70 | 17.73% | HM | ST | SOTH | EFH-3 | L_E3_70_18%_HM-SOTH | 64.1474 | 1970 | Lugano | 17.73% | 20% | 22.01% | Normal | Medium | 360 | 12 | 10 | 3 | 3 | II | 120 | 120 | 325.8 | 70.2 | 7.677 | 15.3541 | 41.6863 | 22.3956 | 4.3557 | 8.393% | 16.79% | 45.57% | 24.48% | 4.762% | 91.4687 | 15.121 | 0.40361 | 20.51 | 36.6355 | 13.87% | 23.05% | 9.4827 | 3413.7733 | 64.1474 | 23093.0696 | Fensterersatz HM | -9438.3127 | -29.01% | Solarthermie | 1628.6691 | 401.0902 | -665.6494 | -29.01% | -163.9286 | -29.01% | 750.9129 | 187.564 | 410.4536 | 89.936 | - | - | 1161.3665 | 174.5% | 277.5 | 169.3% | NEIN | NEIN | NEIN
21609 | L | E3 | 70 | 17.73% | HM | HS | HO-SC | EFH-3 | L_E3_70_18%_HM-HO-SC | 64.1474 | 1970 | Lugano | 17.73% | 20% | 22.01% | Normal | Medium | 360 | 12 | 10 | 3 | 3 | II | 120 | 120 | 325.8 | 70.2 | 7.677 | 15.3541 | 41.6863 | 22.3956 | 4.3557 | 8.393% | 16.79% | 45.57% | 24.48% | 4.762% | 91.4687 | 15.121 | 0.40361 | 20.51 | 36.6355 | 13.87% | 23.05% | 9.4827 | 3413.7733 | 64.1474 | 23093.0696 | Fensterersatz HM | -9438.3127 | -29.01% | Holz Schnitzel | 834.0673 | 290.701 | -340.8896 | -29.01% | -118.8117 | -29.01% | 750.9129 | 187.564 | 410.4536 | 89.936 | - | - | 1161.3665 | 340.7% | 277.5 | 233.6% | NEIN | NEIN | NEIN
21610 | L | E3 | 70 | 17.73% | KU | ÖL | ÖL-HE | EFH-3 | L_E3_70_18%_KU-ÖL-HE | 63.3263 | 1970 | Lugano | 17.73% | 20% | 22.01% | Normal | Medium | 360 | 12 | 10 | 3 | 3 | II | 120 | 120 | 325.8 | 70.2 | 7.677 | 15.3541 | 41.6863 | 21.2393 | 4.2978 | 8.506% | 17.01% | 46.19% | 23.53% | 4.762% | 90.2546 | 15.121 | 0.40452 | 20.51 | 36.6355 | 14.06% | 23.4% | 9.7517 | 3510.6003 | 63.3263 | 22797.4636 | Fensterersatz K | -9733.9187 | -29.92% | Öl-Heizung | 31663.1439 | 8207.0869 | -13519.3315 | -29.92% | -3504.2107 | -29.92% | 750.9129 | 187.564 | 513.5446 | 99.1707 | - | - | 1264.4574 | 9.353% | 286.7347 | 8.183% | JA | JA | JA
21611 | L | E3 | 70 | 17.73% | KU | FW | FEWA | EFH-3 | L_E3_70_18%_KU-FEWA | 63.3263 | 1970 | Lugano | 17.73% | 20% | 22.01% | Normal | Medium | 360 | 12 | 10 | 3 | 3 | II | 120 | 120 | 325.8 | 70.2 | 7.677 | 15.3541 | 41.6863 | 21.2393 | 4.2978 | 8.506% | 17.01% | 46.19% | 23.53% | 4.762% | 90.2546 | 15.121 | 0.40452 | 20.51 | 36.6355 | 14.06% | 23.4% | 9.7517 | 3510.6003 | 63.3263 | 22797.4636 | Fensterersatz K | -9733.9187 | -29.92% | Fernwärme | 8984.8827 | 1764.7919 | -3836.3091 | -29.92% | -753.5198 | -29.92% | 750.9129 | 187.564 | 513.5446 | 99.1707 | - | - | 1264.4574 | 32.96% | 286.7347 | 38.05% | JA | JA | JA
21612 | L | E3 | 70 | 17.73% | KU | W1 | LWMX | EFH-3 | L_E3_70_18%_KU-LWMX | 63.3263 | 1970 | Lugano | 17.73% | 20% | 22.01% | Normal | Medium | 360 | 12 | 10 | 3 | 3 | II | 120 | 120 | 325.8 | 70.2 | 7.677 | 15.3541 | 41.6863 | 21.2393 | 4.2978 | 8.506% | 17.01% | 46.19% | 23.53% | 4.762% | 90.2546 | 15.121 | 0.40452 | 20.51 | 36.6355 | 14.06% | 23.4% | 9.7517 | 3510.6003 | 63.3263 | 22797.4636 | Fensterersatz K | -9733.9187 | -29.92% | WP LW CH Mix | 17873.2114 | 1322.2529 | -7631.3922 | -29.92% | -564.5673 | -29.92% | 750.9129 | 187.564 | 513.5446 | 99.1707 | - | - | 1264.4574 | 16.57% | 286.7347 | 50.79% | JA | JA | JA
21613 | L | E3 | 70 | 17.73% | KU | W2 | LWCH | EFH-3 | L_E3_70_18%_KU-LWCH | 63.3263 | 1970 | Lugano | 17.73% | 20% | 22.01% | Normal | Medium | 360 | 12 | 10 | 3 | 3 | II | 120 | 120 | 325.8 | 70.2 | 7.677 | 15.3541 | 41.6863 | 21.2393 | 4.2978 | 8.506% | 17.01% | 46.19% | 23.53% | 4.762% | 90.2546 | 15.121 | 0.40452 | 20.51 | 36.6355 | 14.06% | 23.4% | 9.7517 | 3510.6003 | 63.3263 | 22797.4636 | Fensterersatz K | -9733.9187 | -29.92% | WP LW CH Zer | 565.3771 | 394.3961 | -241.4012 | -29.92% | -168.3968 | -29.92% | 750.9129 | 187.564 | 513.5446 | 99.1707 | - | - | 1264.4574 | 523.8% | 286.7347 | 170.3% | NEIN | NEIN | NEIN
21614 | L | E3 | 70 | 17.73% | KU | W3 | ERMX | EFH-3 | L_E3_70_18%_KU-ERMX | 63.3263 | 1970 | Lugano | 17.73% | 20% | 22.01% | Normal | Medium | 360 | 12 | 10 | 3 | 3 | II | 120 | 120 | 325.8 | 70.2 | 7.677 | 15.3541 | 41.6863 | 21.2393 | 4.2978 | 8.506% | 17.01% | 46.19% | 23.53% | 4.762% | 90.2546 | 15.121 | 0.40452 | 20.51 | 36.6355 | 14.06% | 23.4% | 9.7517 | 3510.6003 | 63.3263 | 22797.4636 | Fensterersatz K | -9733.9187 | -29.92% | WP E CH Mix | 9597.7322 | 797.9112 | -4097.9798 | -29.92% | -340.6872 | -29.92% | 750.9129 | 187.564 | 513.5446 | 99.1707 | - | - | 1264.4574 | 30.86% | 286.7347 | 84.16% | JA | JA | JA
21615 | L | E3 | 70 | 17.73% | KU | ST | SOTH | EFH-3 | L_E3_70_18%_KU-SOTH | 63.3263 | 1970 | Lugano | 17.73% | 20% | 22.01% | Normal | Medium | 360 | 12 | 10 | 3 | 3 | II | 120 | 120 | 325.8 | 70.2 | 7.677 | 15.3541 | 41.6863 | 21.2393 | 4.2978 | 8.506% | 17.01% | 46.19% | 23.53% | 4.762% | 90.2546 | 15.121 | 0.40452 | 20.51 | 36.6355 | 14.06% | 23.4% | 9.7517 | 3510.6003 | 63.3263 | 22797.4636 | Fensterersatz K | -9733.9187 | -29.92% | Solarthermie | 1607.8211 | 395.9559 | -686.4974 | -29.92% | -169.0628 | -29.92% | 750.9129 | 187.564 | 513.5446 | 99.1707 | - | - | 1264.4574 | 184.2% | 286.7347 | 169.6% | NEIN | NEIN | NEIN
21616 | L | E3 | 70 | 17.73% | KU | HS | HO-SC | EFH-3 | L_E3_70_18%_KU-HO-SC | 63.3263 | 1970 | Lugano | 17.73% | 20% | 22.01% | Normal | Medium | 360 | 12 | 10 | 3 | 3 | II | 120 | 120 | 325.8 | 70.2 | 7.677 | 15.3541 | 41.6863 | 21.2393 | 4.2978 | 8.506% | 17.01% | 46.19% | 23.53% | 4.762% | 90.2546 | 15.121 | 0.40452 | 20.51 | 36.6355 | 14.06% | 23.4% | 9.7517 | 3510.6003 | 63.3263 | 22797.4636 | Fensterersatz K | -9733.9187 | -29.92% | Holz Schnitzel | 823.3907 | 286.9798 | -351.5662 | -29.92% | -122.5329 | -29.92% | 750.9129 | 187.564 | 513.5446 | 99.1707 | - | - | 1264.4574 | 359.7% | 286.7347 | 234% | NEIN | NEIN | NEIN
21617 | L | E3 | 70 | 17.73% | ME | ÖL | ÖL-HE | EFH-3 | L_E3_70_18%_ME-ÖL-HE | 64.974 | 1970 | Lugano | 17.73% | 20% | 22.01% | Normal | Medium | 360 | 12 | 10 | 3 | 3 | II | 120 | 120 | 325.8 | 70.2 | 7.677 | 15.3541 | 41.6863 | 23.552 | 4.4135 | 8.283% | 16.57% | 44.98% | 25.41% | 4.762% | 92.6829 | 15.121 | 0.40267 | 20.51 | 36.6355 | 13.68% | 22.7% | 9.2174 | 3318.2579 | 64.974 | 23390.6513 | Fensterersatz M | -9140.7309 | -28.1% | Öl-Heizung | 32487.0157 | 8420.6345 | -12695.4596 | -28.1% | -3290.6631 | -28.1% | 750.9129 | 187.564 | 672.7582 | 160.4702 | - | - | 1423.671 | 11.21% | 348.0342 | 10.58% | JA | JA | JA
21618 | L | E3 | 70 | 17.73% | ME | FW | FEWA | EFH-3 | L_E3_70_18%_ME-FEWA | 64.974 | 1970 | Lugano | 17.73% | 20% | 22.01% | Normal | Medium | 360 | 12 | 10 | 3 | 3 | II | 120 | 120 | 325.8 | 70.2 | 7.677 | 15.3541 | 41.6863 | 23.552 | 4.4135 | 8.283% | 16.57% | 44.98% | 25.41% | 4.762% | 92.6829 | 15.121 | 0.40267 | 20.51 | 36.6355 | 13.68% | 22.7% | 9.2174 | 3318.2579 | 64.974 | 23390.6513 | Fensterersatz M | -9140.7309 | -28.1% | Fernwärme | 9218.6685 | 1810.7116 | -3602.5234 | -28.1% | -707.6001 | -28.1% | 750.9129 | 187.564 | 672.7582 | 160.4702 | - | - | 1423.671 | 39.52% | 348.0342 | 49.19% | JA | JA | JA
21619 | L | E3 | 70 | 17.73% | ME | W1 | LWMX | EFH-3 | L_E3_70_18%_ME-LWMX | 64.974 | 1970 | Lugano | 17.73% | 20% | 22.01% | Normal | Medium | 360 | 12 | 10 | 3 | 3 | II | 120 | 120 | 325.8 | 70.2 | 7.677 | 15.3541 | 41.6863 | 23.552 | 4.4135 | 8.283% | 16.57% | 44.98% | 25.41% | 4.762% | 92.6829 | 15.121 | 0.40267 | 20.51 | 36.6355 | 13.68% | 22.7% | 9.2174 | 3318.2579 | 64.974 | 23390.6513 | Fensterersatz M | -9140.7309 | -28.1% | WP LW CH Mix | 18338.2706 | 1356.6578 | -7166.333 | -28.1% | -530.1624 | -28.1% | 750.9129 | 187.564 | 672.7582 | 160.4702 | - | - | 1423.671 | 19.87% | 348.0342 | 65.65% | JA | JA | JA
21620 | L | E3 | 70 | 17.73% | ME | W2 | LWCH | EFH-3 | L_E3_70_18%_ME-LWCH | 64.974 | 1970 | Lugano | 17.73% | 20% | 22.01% | Normal | Medium | 360 | 12 | 10 | 3 | 3 | II | 120 | 120 | 325.8 | 70.2 | 7.677 | 15.3541 | 41.6863 | 23.552 | 4.4135 | 8.283% | 16.57% | 44.98% | 25.41% | 4.762% | 92.6829 | 15.121 | 0.40267 | 20.51 | 36.6355 | 13.68% | 22.7% | 9.2174 | 3318.2579 | 64.974 | 23390.6513 | Fensterersatz M | -9140.7309 | -28.1% | WP LW CH Zer | 580.0882 | 404.6583 | -226.6901 | -28.1% | -158.1346 | -28.1% | 750.9129 | 187.564 | 672.7582 | 160.4702 | - | - | 1423.671 | 628% | 348.0342 | 220.1% | NEIN | NEIN | NEIN
21621 | L | E3 | 70 | 17.73% | ME | W3 | ERMX | EFH-3 | L_E3_70_18%_ME-ERMX | 64.974 | 1970 | Lugano | 17.73% | 20% | 22.01% | Normal | Medium | 360 | 12 | 10 | 3 | 3 | II | 120 | 120 | 325.8 | 70.2 | 7.677 | 15.3541 | 41.6863 | 23.552 | 4.4135 | 8.283% | 16.57% | 44.98% | 25.41% | 4.762% | 92.6829 | 15.121 | 0.40267 | 20.51 | 36.6355 | 13.68% | 22.7% | 9.2174 | 3318.2579 | 64.974 | 23390.6513 | Fensterersatz M | -9140.7309 | -28.1% | WP E CH Mix | 9847.4642 | 818.6728 | -3848.2477 | -28.1% | -319.9256 | -28.1% | 750.9129 | 187.564 | 672.7582 | 160.4702 | - | - | 1423.671 | 37% | 348.0342 | 108.8% | JA | NEIN | JA
21622 | L | E3 | 70 | 17.73% | ME | ST | SOTH | EFH-3 | L_E3_70_18%_ME-SOTH | 64.974 | 1970 | Lugano | 17.73% | 20% | 22.01% | Normal | Medium | 360 | 12 | 10 | 3 | 3 | II | 120 | 120 | 325.8 | 70.2 | 7.677 | 15.3541 | 41.6863 | 23.552 | 4.4135 | 8.283% | 16.57% | 44.98% | 25.41% | 4.762% | 92.6829 | 15.121 | 0.40267 | 20.51 | 36.6355 | 13.68% | 22.7% | 9.2174 | 3318.2579 | 64.974 | 23390.6513 | Fensterersatz M | -9140.7309 | -28.1% | Solarthermie | 1649.6565 | 406.2587 | -644.6621 | -28.1% | -158.7601 | -28.1% | 750.9129 | 187.564 | 672.7582 | 160.4702 | - | - | 1423.671 | 220.8% | 348.0342 | 219.2% | NEIN | NEIN | NEIN
21623 | L | E3 | 70 | 17.73% | ME | HS | HO-SC | EFH-3 | L_E3_70_18%_ME-HO-SC | 64.974 | 1970 | Lugano | 17.73% | 20% | 22.01% | Normal | Medium | 360 | 12 | 10 | 3 | 3 | II | 120 | 120 | 325.8 | 70.2 | 7.677 | 15.3541 | 41.6863 | 23.552 | 4.4135 | 8.283% | 16.57% | 44.98% | 25.41% | 4.762% | 92.6829 | 15.121 | 0.40267 | 20.51 | 36.6355 | 13.68% | 22.7% | 9.2174 | 3318.2579 | 64.974 | 23390.6513 | Fensterersatz M | -9140.7309 | -28.1% | Holz Schnitzel | 844.8153 | 294.447 | -330.1417 | -28.1% | -115.0657 | -28.1% | 750.9129 | 187.564 | 672.7582 | 160.4702 | - | - | 1423.671 | 431.2% | 348.0342 | 302.5% | NEIN | NEIN | NEIN
21624 | L | E3 | 70 | 17.73% | GH | ÖL | ÖL-HE | EFH-3 | L_E3_70_18%_GH-ÖL-HE | 17.9488 | 1970 | Lugano | 17.73% | 20% | 22.01% | Normal | Medium | 360 | 12 | 10 | 3 | 3 | II | 120 | 120 | 325.8 | 70.2 | 2.7418 | 3.2902 | 10.1238 | 21.8175 | 7.5947 | 6.017% | 7.22% | 22.22% | 47.88% | 16.67% | 45.5679 | 15.121 | 0.70795 | 20.51 | 36.6355 | 42.74% | 144.5% | 9.3319 | 3359.4933 | 17.9488 | 6461.5807 | Gebäudehülle | -26069.8015 | -80.14% | Öl-Heizung | 8974.4177 | 2326.1691 | -36208.0577 | -80.14% | -9385.1285 | -80.14% | 750.9129 | 187.564 | 417.226 | 86.1878 | 2852.88 | 781.8 | 4021.0188 | 11.11% | 1055.5517 | 11.25% | JA | JA | JA
21625 | L | E3 | 70 | 17.73% | GH | FW | FEWA | EFH-3 | L_E3_70_18%_GH-FEWA | 17.9488 | 1970 | Lugano | 17.73% | 20% | 22.01% | Normal | Medium | 360 | 12 | 10 | 3 | 3 | II | 120 | 120 | 325.8 | 70.2 | 2.7418 | 3.2902 | 10.1238 | 21.8175 | 7.5947 | 6.017% | 7.22% | 22.22% | 47.88% | 16.67% | 45.5679 | 15.121 | 0.70795 | 20.51 | 36.6355 | 42.74% | 144.5% | 9.3319 | 3359.4933 | 17.9488 | 6461.5807 | Gebäudehülle | -26069.8015 | -80.14% | Fernwärme | 2546.623 | 500.2024 | -10274.5688 | -80.14% | -2018.1093 | -80.14% | 750.9129 | 187.564 | 417.226 | 86.1878 | 2852.88 | 781.8 | 4021.0188 | 39.14% | 1055.5517 | 52.3% | JA | JA | JA
21626 | L | E3 | 70 | 17.73% | GH | W1 | LWMX | EFH-3 | L_E3_70_18%_GH-LWMX | 17.9488 | 1970 | Lugano | 17.73% | 20% | 22.01% | Normal | Medium | 360 | 12 | 10 | 3 | 3 | II | 120 | 120 | 325.8 | 70.2 | 2.7418 | 3.2902 | 10.1238 | 21.8175 | 7.5947 | 6.017% | 7.22% | 22.22% | 47.88% | 16.67% | 45.5679 | 15.121 | 0.70795 | 20.51 | 36.6355 | 42.74% | 144.5% | 9.3319 | 3359.4933 | 17.9488 | 6461.5807 | Gebäudehülle | -26069.8015 | -80.14% | WP LW CH Mix | 5065.8793 | 374.7717 | -20438.7244 | -80.14% | -1512.0485 | -80.14% | 750.9129 | 187.564 | 417.226 | 86.1878 | 2852.88 | 781.8 | 4021.0188 | 19.67% | 1055.5517 | 69.81% | JA | JA | JA
21627 | L | E3 | 70 | 17.73% | GH | W2 | LWCH | EFH-3 | L_E3_70_18%_GH-LWCH | 17.9488 | 1970 | Lugano | 17.73% | 20% | 22.01% | Normal | Medium | 360 | 12 | 10 | 3 | 3 | II | 120 | 120 | 325.8 | 70.2 | 2.7418 | 3.2902 | 10.1238 | 21.8175 | 7.5947 | 6.017% | 7.22% | 22.22% | 47.88% | 16.67% | 45.5679 | 15.121 | 0.70795 | 20.51 | 36.6355 | 42.74% | 144.5% | 9.3319 | 3359.4933 | 17.9488 | 6461.5807 | Gebäudehülle | -26069.8015 | -80.14% | WP LW CH Zer | 160.2472 | 111.7853 | -646.5311 | -80.14% | -451.0076 | -80.14% | 750.9129 | 187.564 | 417.226 | 86.1878 | 2852.88 | 781.8 | 4021.0188 | 621.9% | 1055.5517 | 234% | NEIN | NEIN | NEIN
21628 | L | E3 | 70 | 17.73% | GH | W3 | ERMX | EFH-3 | L_E3_70_18%_GH-ERMX | 17.9488 | 1970 | Lugano | 17.73% | 20% | 22.01% | Normal | Medium | 360 | 12 | 10 | 3 | 3 | II | 120 | 120 | 325.8 | 70.2 | 2.7418 | 3.2902 | 10.1238 | 21.8175 | 7.5947 | 6.017% | 7.22% | 22.22% | 47.88% | 16.67% | 45.5679 | 15.121 | 0.70795 | 20.51 | 36.6355 | 42.74% | 144.5% | 9.3319 | 3359.4933 | 17.9488 | 6461.5807 | Gebäudehülle | -26069.8015 | -80.14% | WP E CH Mix | 2720.3255 | 226.1553 | -10975.3864 | -80.14% | -912.4431 | -80.14% | 750.9129 | 187.564 | 417.226 | 86.1878 | 2852.88 | 781.8 | 4021.0188 | 36.64% | 1055.5517 | 115.7% | JA | NEIN | JA
21629 | L | E3 | 70 | 17.73% | GH | ST | SOTH | EFH-3 | L_E3_70_18%_GH-SOTH | 17.9488 | 1970 | Lugano | 17.73% | 20% | 22.01% | Normal | Medium | 360 | 12 | 10 | 3 | 3 | II | 120 | 120 | 325.8 | 70.2 | 2.7418 | 3.2902 | 10.1238 | 21.8175 | 7.5947 | 6.017% | 7.22% | 22.22% | 47.88% | 16.67% | 45.5679 | 15.121 | 0.70795 | 20.51 | 36.6355 | 42.74% | 144.5% | 9.3319 | 3359.4933 | 17.9488 | 6461.5807 | Gebäudehülle | -26069.8015 | -80.14% | Solarthermie | 455.7115 | 112.2275 | -1838.6071 | -80.14% | -452.7913 | -80.14% | 750.9129 | 187.564 | 417.226 | 86.1878 | 2852.88 | 781.8 | 4021.0188 | 218.7% | 1055.5517 | 233.1% | NEIN | NEIN | NEIN
21630 | L | E3 | 70 | 17.73% | GH | HS | HO-SC | EFH-3 | L_E3_70_18%_GH-HO-SC | 17.9488 | 1970 | Lugano | 17.73% | 20% | 22.01% | Normal | Medium | 360 | 12 | 10 | 3 | 3 | II | 120 | 120 | 325.8 | 70.2 | 2.7418 | 3.2902 | 10.1238 | 21.8175 | 7.5947 | 6.017% | 7.22% | 22.22% | 47.88% | 16.67% | 45.5679 | 15.121 | 0.70795 | 20.51 | 36.6355 | 42.74% | 144.5% | 9.3319 | 3359.4933 | 17.9488 | 6461.5807 | Gebäudehülle | -26069.8015 | -80.14% | Holz Schnitzel | 233.3771 | 81.3399 | -941.5799 | -80.14% | -328.1728 | -80.14% | 750.9129 | 187.564 | 417.226 | 86.1878 | 2852.88 | 781.8 | 4021.0188 | 427.1% | 1055.5517 | 321.6% | NEIN | NEIN | NEIN
21631 | L | E3 | 70 | 29.09% | IZ | ÖL | ÖL-HE | EFH-3 | L_E3_70_29%_IZ-ÖL-HE | 99.6889 | 1970 | Lugano | 29.09% | 30% | 22.01% | Normal | Medium | 360 | 12 | 10 | 3 | 3 | II | 120 | 120 | 280.8 | 115.2 | 7.677 | 15.3541 | 35.9285 | 122.0437 | 9.0502 | 4.039% | 8.079% | 18.9% | 64.22% | 4.762% | 190.0536 | 15.121 | 0.51641 | 20.51 | 94.6385 | 23.82% | 49.03% | 7.3893 | 2660.1534 | 99.6889 | 35887.9965 | Ist-Zustand | - | - | Öl-Heizung | 49844.4396 | 12919.6788 |  |  |  |  | - | - | - | - | - | - | - | - | - | - | JA | JA | JA
21632 | L | E3 | 70 | 29.09% | IZ | FW | FEWA | EFH-3 | L_E3_70_29%_IZ-FEWA | 99.6889 | 1970 | Lugano | 29.09% | 30% | 22.01% | Normal | Medium | 360 | 12 | 10 | 3 | 3 | II | 120 | 120 | 280.8 | 115.2 | 7.677 | 15.3541 | 35.9285 | 122.0437 | 9.0502 | 4.039% | 8.079% | 18.9% | 64.22% | 4.762% | 190.0536 | 15.121 | 0.51641 | 20.51 | 94.6385 | 23.82% | 49.03% | 7.3893 | 2660.1534 | 99.6889 | 35887.9965 | Ist-Zustand | - | - | Fernwärme | 14144.0927 | 2778.1531 | -35700.3469 | -71.62% | -10141.5256 | -78.5% | - | - | - | - | - | - | - | - | - | - | JA | JA | JA
21633 | L | E3 | 70 | 29.09% | IZ | W1 | LWMX | EFH-3 | L_E3_70_29%_IZ-LWMX | 99.6889 | 1970 | Lugano | 29.09% | 30% | 22.01% | Normal | Medium | 360 | 12 | 10 | 3 | 3 | II | 120 | 120 | 280.8 | 115.2 | 7.677 | 15.3541 | 35.9285 | 122.0437 | 9.0502 | 4.039% | 8.079% | 18.9% | 64.22% | 4.762% | 190.0536 | 15.121 | 0.51641 | 20.51 | 94.6385 | 23.82% | 49.03% | 7.3893 | 2660.1534 | 99.6889 | 35887.9965 | Ist-Zustand | - | - | WP LW CH Mix | 28136.1893 | 2081.5038 | -21708.2503 | -43.55% | -10838.175 | -83.89% | - | - | - | - | - | - | - | - | - | - | JA | JA | JA
21634 | L | E3 | 70 | 29.09% | IZ | W2 | LWCH | EFH-3 | L_E3_70_29%_IZ-LWCH | 99.6889 | 1970 | Lugano | 29.09% | 30% | 22.01% | Normal | Medium | 360 | 12 | 10 | 3 | 3 | II | 120 | 120 | 280.8 | 115.2 | 7.677 | 15.3541 | 35.9285 | 122.0437 | 9.0502 | 4.039% | 8.079% | 18.9% | 64.22% | 4.762% | 190.0536 | 15.121 | 0.51641 | 20.51 | 94.6385 | 23.82% | 49.03% | 7.3893 | 2660.1534 | 99.6889 | 35887.9965 | Ist-Zustand | - | - | WP LW CH Zer | 890.0223 | 620.8623 | -48954.4173 | -98.21% | -12298.8164 | -95.19% | - | - | - | - | - | - | - | - | - | - | JA | JA | JA
21635 | L | E3 | 70 | 29.09% | IZ | W3 | ERMX | EFH-3 | L_E3_70_29%_IZ-ERMX | 99.6889 | 1970 | Lugano | 29.09% | 30% | 22.01% | Normal | Medium | 360 | 12 | 10 | 3 | 3 | II | 120 | 120 | 280.8 | 115.2 | 7.677 | 15.3541 | 35.9285 | 122.0437 | 9.0502 | 4.039% | 8.079% | 18.9% | 64.22% | 4.762% | 190.0536 | 15.121 | 0.51641 | 20.51 | 94.6385 | 23.82% | 49.03% | 7.3893 | 2660.1534 | 99.6889 | 35887.9965 | Ist-Zustand | - | - | WP E CH Mix | 15108.8465 | 1256.0799 | -34735.5931 | -69.69% | -11663.5989 | -90.28% | - | - | - | - | - | - | - | - | - | - | JA | JA | JA
21636 | L | E3 | 70 | 29.09% | IZ | ST | SOTH | EFH-3 | L_E3_70_29%_IZ-SOTH | 99.6889 | 1970 | Lugano | 29.09% | 30% | 22.01% | Normal | Medium | 360 | 12 | 10 | 3 | 3 | II | 120 | 120 | 280.8 | 115.2 | 7.677 | 15.3541 | 35.9285 | 122.0437 | 9.0502 | 4.039% | 8.079% | 18.9% | 64.22% | 4.762% | 190.0536 | 15.121 | 0.51641 | 20.51 | 94.6385 | 23.82% | 49.03% | 7.3893 | 2660.1534 | 99.6889 | 35887.9965 | Ist-Zustand | - | - | Solarthermie | 2531.0482 | 623.3178 | -47313.3914 | -94.92% | -12296.3609 | -95.18% | - | - | - | - | - | - | - | - | - | - | JA | JA | JA
21637 | L | E3 | 70 | 29.09% | IZ | HS | HO-SC | EFH-3 | L_E3_70_29%_IZ-HO-SC | 99.6889 | 1970 | Lugano | 29.09% | 30% | 22.01% | Normal | Medium | 360 | 12 | 10 | 3 | 3 | II | 120 | 120 | 280.8 | 115.2 | 7.677 | 15.3541 | 35.9285 | 122.0437 | 9.0502 | 4.039% | 8.079% | 18.9% | 64.22% | 4.762% | 190.0536 | 15.121 | 0.51641 | 20.51 | 94.6385 | 23.82% | 49.03% | 7.3893 | 2660.1534 | 99.6889 | 35887.9965 | Ist-Zustand | - | - | Holz Schnitzel | 1296.19 | 451.7665 | -48548.2496 | -97.4% | -12467.9122 | -96.5% | - | - | - | - | - | - | - | - | - | - | JA | JA | JA
21638 | L | E3 | 70 | 29.09% | 2V | ÖL | ÖL-HE | EFH-3 | L_E3_70_29%_2V-ÖL-HE | 67.3325 | 1970 | Lugano | 29.09% | 30% | 22.01% | Normal | Medium | 360 | 12 | 10 | 3 | 3 | II | 120 | 120 | 280.8 | 115.2 | 7.677 | 15.3541 | 35.9285 | 64.7491 | 6.1854 | 5.91% | 11.82% | 27.66% | 49.85% | 4.762% | 129.8942 | 15.121 | 0.53877 | 20.51 | 72.7989 | 27.05% | 58.25% | 11.9335 | 4296.0658 | 67.3325 | 24239.7053 | Glasersatz 2-IV | -11648.2912 | -32.46% | Öl-Heizung | 33666.2574 | 8726.2939 | -16178.1822 | -32.46% | -4193.3848 | -32.46% | 1164.7783 | 284.9057 | - | - | - | - | 1164.7783 | 7.2% | 284.9057 | 6.794% | JA | JA | JA
21639 | L | E3 | 70 | 29.09% | 2V | FW | FEWA | EFH-3 | L_E3_70_29%_2V-FEWA | 67.3325 | 1970 | Lugano | 29.09% | 30% | 22.01% | Normal | Medium | 360 | 12 | 10 | 3 | 3 | II | 120 | 120 | 280.8 | 115.2 | 7.677 | 15.3541 | 35.9285 | 64.7491 | 6.1854 | 5.91% | 11.82% | 27.66% | 49.85% | 4.762% | 129.8942 | 15.121 | 0.53877 | 20.51 | 72.7989 | 27.05% | 58.25% | 11.9335 | 4296.0658 | 67.3325 | 24239.7053 | Glasersatz 2-IV | -11648.2912 | -32.46% | Fernwärme | 9553.2956 | 1876.4384 | -4590.7971 | -32.46% | -901.7148 | -32.46% | 1164.7783 | 284.9057 | - | - | - | - | 1164.7783 | 25.37% | 284.9057 | 31.6% | JA | JA | JA
21640 | L | E3 | 70 | 29.09% | 2V | W1 | LWMX | EFH-3 | L_E3_70_29%_2V-LWMX | 67.3325 | 1970 | Lugano | 29.09% | 30% | 22.01% | Normal | Medium | 360 | 12 | 10 | 3 | 3 | II | 120 | 120 | 280.8 | 115.2 | 7.677 | 15.3541 | 35.9285 | 64.7491 | 6.1854 | 5.91% | 11.82% | 27.66% | 49.85% | 4.762% | 129.8942 | 15.121 | 0.53877 | 20.51 | 72.7989 | 27.05% | 58.25% | 11.9335 | 4296.0658 | 67.3325 | 24239.7053 | Glasersatz 2-IV | -11648.2912 | -32.46% | WP LW CH Mix | 19003.929 | 1405.9029 | -9132.2603 | -32.46% | -675.6009 | -32.46% | 1164.7783 | 284.9057 | - | - | - | - | 1164.7783 | 12.75% | 284.9057 | 42.17% | JA | JA | JA
21641 | L | E3 | 70 | 29.09% | 2V | W2 | LWCH | EFH-3 | L_E3_70_29%_2V-LWCH | 67.3325 | 1970 | Lugano | 29.09% | 30% | 22.01% | Normal | Medium | 360 | 12 | 10 | 3 | 3 | II | 120 | 120 | 280.8 | 115.2 | 7.677 | 15.3541 | 35.9285 | 64.7491 | 6.1854 | 5.91% | 11.82% | 27.66% | 49.85% | 4.762% | 129.8942 | 15.121 | 0.53877 | 20.51 | 72.7989 | 27.05% | 58.25% | 11.9335 | 4296.0658 | 67.3325 | 24239.7053 | Glasersatz 2-IV | -11648.2912 | -32.46% | WP LW CH Zer | 601.1447 | 419.3469 | -288.8776 | -32.46% | -201.5154 | -32.46% | 1164.7783 | 284.9057 | - | - | - | - | 1164.7783 | 403.2% | 284.9057 | 141.4% | NEIN | NEIN | NEIN
21642 | L | E3 | 70 | 29.09% | 2V | W3 | ERMX | EFH-3 | L_E3_70_29%_2V-ERMX | 67.3325 | 1970 | Lugano | 29.09% | 30% | 22.01% | Normal | Medium | 360 | 12 | 10 | 3 | 3 | II | 120 | 120 | 280.8 | 115.2 | 7.677 | 15.3541 | 35.9285 | 64.7491 | 6.1854 | 5.91% | 11.82% | 27.66% | 49.85% | 4.762% | 129.8942 | 15.121 | 0.53877 | 20.51 | 72.7989 | 27.05% | 58.25% | 11.9335 | 4296.0658 | 67.3325 | 24239.7053 | Glasersatz 2-IV | -11648.2912 | -32.46% | WP E CH Mix | 10204.9159 | 848.3897 | -4903.9306 | -32.46% | -407.6902 | -32.46% | 1164.7783 | 284.9057 | - | - | - | - | 1164.7783 | 23.75% | 284.9057 | 69.88% | JA | JA | JA
21643 | L | E3 | 70 | 29.09% | 2V | ST | SOTH | EFH-3 | L_E3_70_29%_2V-SOTH | 67.3325 | 1970 | Lugano | 29.09% | 30% | 22.01% | Normal | Medium | 360 | 12 | 10 | 3 | 3 | II | 120 | 120 | 280.8 | 115.2 | 7.677 | 15.3541 | 35.9285 | 64.7491 | 6.1854 | 5.91% | 11.82% | 27.66% | 49.85% | 4.762% | 129.8942 | 15.121 | 0.53877 | 20.51 | 72.7989 | 27.05% | 58.25% | 11.9335 | 4296.0658 | 67.3325 | 24239.7053 | Glasersatz 2-IV | -11648.2912 | -32.46% | Solarthermie | 1709.5371 | 421.0054 | -821.5111 | -32.46% | -202.3124 | -32.46% | 1164.7783 | 284.9057 | - | - | - | - | 1164.7783 | 141.8% | 284.9057 | 140.8% | NEIN | NEIN | NEIN
21644 | L | E3 | 70 | 29.09% | 2V | HS | HO-SC | EFH-3 | L_E3_70_29%_2V-HO-SC | 67.3325 | 1970 | Lugano | 29.09% | 30% | 22.01% | Normal | Medium | 360 | 12 | 10 | 3 | 3 | II | 120 | 120 | 280.8 | 115.2 | 7.677 | 15.3541 | 35.9285 | 64.7491 | 6.1854 | 5.91% | 11.82% | 27.66% | 49.85% | 4.762% | 129.8942 | 15.121 | 0.53877 | 20.51 | 72.7989 | 27.05% | 58.25% | 11.9335 | 4296.0658 | 67.3325 | 24239.7053 | Glasersatz 2-IV | -11648.2912 | -32.46% | Holz Schnitzel | 875.4811 | 305.1351 | -420.7089 | -32.46% | -146.6314 | -32.46% | 1164.7783 | 284.9057 | - | - | - | - | 1164.7783 | 276.9% | 284.9057 | 194.3% | NEIN | NEIN | NEIN
21645 | L | E3 | 70 | 29.09% | 3V | ÖL | ÖL-HE | EFH-3 | L_E3_70_29%_3V-ÖL-HE | 60.1583 | 1970 | Lugano | 29.09% | 30% | 22.01% | Normal | Medium | 360 | 12 | 10 | 3 | 3 | II | 120 | 120 | 280.8 | 115.2 | 7.677 | 15.3541 | 35.9285 | 45.0349 | 5.1997 | 7.031% | 14.06% | 32.9% | 41.24% | 4.762% | 109.1943 | 15.121 | 0.51983 | 20.51 | 60.6657 | 25.37% | 52.42% | 12.6007 | 4536.2608 | 60.1583 | 21656.9777 | Glasersatz 3-IV | -14231.0189 | -39.65% | Öl-Heizung | 30079.1356 | 7796.512 | -19765.304 | -39.65% | -5123.1668 | -39.65% | 1478.7207 | 369.3568 | - | - | - | - | 1478.7207 | 7.481% | 369.3568 | 7.21% | JA | JA | JA
21646 | L | E3 | 70 | 29.09% | 3V | FW | FEWA | EFH-3 | L_E3_70_29%_3V-FEWA | 60.1583 | 1970 | Lugano | 29.09% | 30% | 22.01% | Normal | Medium | 360 | 12 | 10 | 3 | 3 | II | 120 | 120 | 280.8 | 115.2 | 7.677 | 15.3541 | 35.9285 | 45.0349 | 5.1997 | 7.031% | 14.06% | 32.9% | 41.24% | 4.762% | 109.1943 | 15.121 | 0.51983 | 20.51 | 60.6657 | 25.37% | 52.42% | 12.6007 | 4536.2608 | 60.1583 | 21656.9777 | Glasersatz 3-IV | -14231.0189 | -39.65% | Fernwärme | 8535.3971 | 1676.5049 | -5608.6957 | -39.65% | -1101.6483 | -39.65% | 1478.7207 | 369.3568 | - | - | - | - | 1478.7207 | 26.36% | 369.3568 | 33.53% | JA | JA | JA
21647 | L | E3 | 70 | 29.09% | 3V | W1 | LWMX | EFH-3 | L_E3_70_29%_3V-LWMX | 60.1583 | 1970 | Lugano | 29.09% | 30% | 22.01% | Normal | Medium | 360 | 12 | 10 | 3 | 3 | II | 120 | 120 | 280.8 | 115.2 | 7.677 | 15.3541 | 35.9285 | 45.0349 | 5.1997 | 7.031% | 14.06% | 32.9% | 41.24% | 4.762% | 109.1943 | 15.121 | 0.51983 | 20.51 | 60.6657 | 25.37% | 52.42% | 12.6007 | 4536.2608 | 60.1583 | 21656.9777 | Glasersatz 3-IV | -14231.0189 | -39.65% | WP LW CH Mix | 16979.0705 | 1256.1047 | -11157.1188 | -39.65% | -825.3991 | -39.65% | 1478.7207 | 369.3568 | - | - | - | - | 1478.7207 | 13.25% | 369.3568 | 44.75% | JA | JA | JA
21648 | L | E3 | 70 | 29.09% | 3V | W2 | LWCH | EFH-3 | L_E3_70_29%_3V-LWCH | 60.1583 | 1970 | Lugano | 29.09% | 30% | 22.01% | Normal | Medium | 360 | 12 | 10 | 3 | 3 | II | 120 | 120 | 280.8 | 115.2 | 7.677 | 15.3541 | 35.9285 | 45.0349 | 5.1997 | 7.031% | 14.06% | 32.9% | 41.24% | 4.762% | 109.1943 | 15.121 | 0.51983 | 20.51 | 60.6657 | 25.37% | 52.42% | 12.6007 | 4536.2608 | 60.1583 | 21656.9777 | Glasersatz 3-IV | -14231.0189 | -39.65% | WP LW CH Zer | 537.093 | 374.6657 | -352.9293 | -39.65% | -246.1966 | -39.65% | 1478.7207 | 369.3568 | - | - | - | - | 1478.7207 | 419% | 369.3568 | 150% | NEIN | NEIN | NEIN
21649 | L | E3 | 70 | 29.09% | 3V | W3 | ERMX | EFH-3 | L_E3_70_29%_3V-ERMX | 60.1583 | 1970 | Lugano | 29.09% | 30% | 22.01% | Normal | Medium | 360 | 12 | 10 | 3 | 3 | II | 120 | 120 | 280.8 | 115.2 | 7.677 | 15.3541 | 35.9285 | 45.0349 | 5.1997 | 7.031% | 14.06% | 32.9% | 41.24% | 4.762% | 109.1943 | 15.121 | 0.51983 | 20.51 | 60.6657 | 25.37% | 52.42% | 12.6007 | 4536.2608 | 60.1583 | 21656.9777 | Glasersatz 3-IV | -14231.0189 | -39.65% | WP E CH Mix | 9117.5876 | 757.9942 | -5991.2589 | -39.65% | -498.0857 | -39.65% | 1478.7207 | 369.3568 | - | - | - | - | 1478.7207 | 24.68% | 369.3568 | 74.16% | JA | JA | JA
21650 | L | E3 | 70 | 29.09% | 3V | ST | SOTH | EFH-3 | L_E3_70_29%_3V-SOTH | 60.1583 | 1970 | Lugano | 29.09% | 30% | 22.01% | Normal | Medium | 360 | 12 | 10 | 3 | 3 | II | 120 | 120 | 280.8 | 115.2 | 7.677 | 15.3541 | 35.9285 | 45.0349 | 5.1997 | 7.031% | 14.06% | 32.9% | 41.24% | 4.762% | 109.1943 | 15.121 | 0.51983 | 20.51 | 60.6657 | 25.37% | 52.42% | 12.6007 | 4536.2608 | 60.1583 | 21656.9777 | Glasersatz 3-IV | -14231.0189 | -39.65% | Solarthermie | 1527.3868 | 376.1475 | -1003.6613 | -39.65% | -247.1703 | -39.65% | 1478.7207 | 369.3568 | - | - | - | - | 1478.7207 | 147.3% | 369.3568 | 149.4% | NEIN | NEIN | NEIN
21651 | L | E3 | 70 | 29.09% | 3V | HS | HO-SC | EFH-3 | L_E3_70_29%_3V-HO-SC | 60.1583 | 1970 | Lugano | 29.09% | 30% | 22.01% | Normal | Medium | 360 | 12 | 10 | 3 | 3 | II | 120 | 120 | 280.8 | 115.2 | 7.677 | 15.3541 | 35.9285 | 45.0349 | 5.1997 | 7.031% | 14.06% | 32.9% | 41.24% | 4.762% | 109.1943 | 15.121 | 0.51983 | 20.51 | 60.6657 | 25.37% | 52.42% | 12.6007 | 4536.2608 | 60.1583 | 21656.9777 | Glasersatz 3-IV | -14231.0189 | -39.65% | Holz Schnitzel | 782.1991 | 272.6231 | -513.9909 | -39.65% | -179.1434 | -39.65% | 1478.7207 | 369.3568 | - | - | - | - | 1478.7207 | 287.7% | 369.3568 | 206.2% | NEIN | NEIN | NEIN
21652 | L | E3 | 70 | 29.09% | VK | ÖL | ÖL-HE | EFH-3 | L_E3_70_29%_VK-ÖL-HE | 64.4767 | 1970 | Lugano | 29.09% | 30% | 22.01% | Normal | Medium | 360 | 12 | 10 | 3 | 3 | II | 120 | 120 | 280.8 | 115.2 | 7.677 | 15.3541 | 35.9285 | 51.0835 | 5.5022 | 6.644% | 13.29% | 31.09% | 44.21% | 4.762% | 115.5453 | 15.121 | 0.51019 | 20.51 | 60.6657 | 23.69% | 48% | 11.0124 | 3964.4464 | 64.4767 | 23211.6249 | Glasersatz Vakuum | -12676.3716 | -35.32% | Öl-Heizung | 32238.3679 | 8356.185 | -17606.0717 | -35.32% | -4563.4938 | -35.32% | 1572.4507 | 384.6226 | - | - | - | - | 1572.4507 | 8.931% | 384.6226 | 8.428% | JA | JA | JA
21653 | L | E3 | 70 | 29.09% | VK | FW | FEWA | EFH-3 | L_E3_70_29%_VK-FEWA | 64.4767 | 1970 | Lugano | 29.09% | 30% | 22.01% | Normal | Medium | 360 | 12 | 10 | 3 | 3 | II | 120 | 120 | 280.8 | 115.2 | 7.677 | 15.3541 | 35.9285 | 51.0835 | 5.5022 | 6.644% | 13.29% | 31.09% | 44.21% | 4.762% | 115.5453 | 15.121 | 0.51019 | 20.51 | 60.6657 | 23.69% | 48% | 11.0124 | 3964.4464 | 64.4767 | 23211.6249 | Glasersatz Vakuum | -12676.3716 | -35.32% | Fernwärme | 9148.111 | 1796.8528 | -4995.9818 | -35.32% | -981.3003 | -35.32% | 1572.4507 | 384.6226 | - | - | - | - | 1572.4507 | 31.47% | 384.6226 | 39.2% | JA | JA | JA
21654 | L | E3 | 70 | 29.09% | VK | W1 | LWMX | EFH-3 | L_E3_70_29%_VK-LWMX | 64.4767 | 1970 | Lugano | 29.09% | 30% | 22.01% | Normal | Medium | 360 | 12 | 10 | 3 | 3 | II | 120 | 120 | 280.8 | 115.2 | 7.677 | 15.3541 | 35.9285 | 51.0835 | 5.5022 | 6.644% | 13.29% | 31.09% | 44.21% | 4.762% | 115.5453 | 15.121 | 0.51019 | 20.51 | 60.6657 | 23.69% | 48% | 11.0124 | 3964.4464 | 64.4767 | 23211.6249 | Glasersatz Vakuum | -12676.3716 | -35.32% | WP LW CH Mix | 18197.9139 | 1346.2742 | -9938.2753 | -35.32% | -735.2296 | -35.32% | 1572.4507 | 384.6226 | - | - | - | - | 1572.4507 | 15.82% | 384.6226 | 52.31% | JA | JA | JA
21655 | L | E3 | 70 | 29.09% | VK | W2 | LWCH | EFH-3 | L_E3_70_29%_VK-LWCH | 64.4767 | 1970 | Lugano | 29.09% | 30% | 22.01% | Normal | Medium | 360 | 12 | 10 | 3 | 3 | II | 120 | 120 | 280.8 | 115.2 | 7.677 | 15.3541 | 35.9285 | 51.0835 | 5.5022 | 6.644% | 13.29% | 31.09% | 44.21% | 4.762% | 115.5453 | 15.121 | 0.51019 | 20.51 | 60.6657 | 23.69% | 48% | 11.0124 | 3964.4464 | 64.4767 | 23211.6249 | Glasersatz Vakuum | -12676.3716 | -35.32% | WP LW CH Zer | 575.6483 | 401.5611 | -314.374 | -35.32% | -219.3012 | -35.32% | 1572.4507 | 384.6226 | - | - | - | - | 1572.4507 | 500.2% | 384.6226 | 175.4% | NEIN | NEIN | NEIN
21656 | L | E3 | 70 | 29.09% | VK | W3 | ERMX | EFH-3 | L_E3_70_29%_VK-ERMX | 64.4767 | 1970 | Lugano | 29.09% | 30% | 22.01% | Normal | Medium | 360 | 12 | 10 | 3 | 3 | II | 120 | 120 | 280.8 | 115.2 | 7.677 | 15.3541 | 35.9285 | 51.0835 | 5.5022 | 6.644% | 13.29% | 31.09% | 44.21% | 4.762% | 115.5453 | 15.121 | 0.51019 | 20.51 | 60.6657 | 23.69% | 48% | 11.0124 | 3964.4464 | 64.4767 | 23211.6249 | Glasersatz Vakuum | -12676.3716 | -35.32% | WP E CH Mix | 9772.0941 | 812.4069 | -5336.7525 | -35.32% | -443.673 | -35.32% | 1572.4507 | 384.6226 | - | - | - | - | 1572.4507 | 29.46% | 384.6226 | 86.69% | JA | JA | JA
21657 | L | E3 | 70 | 29.09% | VK | ST | SOTH | EFH-3 | L_E3_70_29%_VK-SOTH | 64.4767 | 1970 | Lugano | 29.09% | 30% | 22.01% | Normal | Medium | 360 | 12 | 10 | 3 | 3 | II | 120 | 120 | 280.8 | 115.2 | 7.677 | 15.3541 | 35.9285 | 51.0835 | 5.5022 | 6.644% | 13.29% | 31.09% | 44.21% | 4.762% | 115.5453 | 15.121 | 0.51019 | 20.51 | 60.6657 | 23.69% | 48% | 11.0124 | 3964.4464 | 64.4767 | 23211.6249 | Glasersatz Vakuum | -12676.3716 | -35.32% | Solarthermie | 1637.0304 | 403.1493 | -894.0178 | -35.32% | -220.1686 | -35.32% | 1572.4507 | 384.6226 | - | - | - | - | 1572.4507 | 175.9% | 384.6226 | 174.7% | NEIN | NEIN | NEIN
21658 | L | E3 | 70 | 29.09% | VK | HS | HO-SC | EFH-3 | L_E3_70_29%_VK-HO-SC | 64.4767 | 1970 | Lugano | 29.09% | 30% | 22.01% | Normal | Medium | 360 | 12 | 10 | 3 | 3 | II | 120 | 120 | 280.8 | 115.2 | 7.677 | 15.3541 | 35.9285 | 51.0835 | 5.5022 | 6.644% | 13.29% | 31.09% | 44.21% | 4.762% | 115.5453 | 15.121 | 0.51019 | 20.51 | 60.6657 | 23.69% | 48% | 11.0124 | 3964.4464 | 64.4767 | 23211.6249 | Glasersatz Vakuum | -12676.3716 | -35.32% | Holz Schnitzel | 838.3493 | 292.1934 | -457.8407 | -35.32% | -159.5731 | -35.32% | 1572.4507 | 384.6226 | - | - | - | - | 1572.4507 | 343.4% | 384.6226 | 241% | NEIN | NEIN | NEIN
21659 | L | E3 | 70 | 29.09% | VA | ÖL | ÖL-HE | EFH-3 | L_E3_70_29%_VA-ÖL-HE | 67.4326 | 1970 | Lugano | 29.09% | 30% | 22.01% | Normal | Medium | 360 | 12 | 10 | 3 | 3 | II | 120 | 120 | 280.8 | 115.2 | 7.677 | 15.3541 | 35.9285 | 60.0166 | 5.9488 | 6.145% | 12.29% | 28.76% | 48.04% | 4.762% | 124.9251 | 15.121 | 0.52181 | 20.51 | 66.7323 | 24.86% | 51.64% | 10.943 | 3939.4834 | 67.4326 | 24275.7381 | Glasaufdopplung | -11612.2584 | -32.36% | Öl-Heizung | 33716.303 | 8739.2657 | -16128.1367 | -32.36% | -4180.413 | -32.36% | 630.5083 | 145.9926 | - | - | - | - | 630.5083 | 3.909% | 145.9926 | 3.492% | JA | JA | JA
21660 | L | E3 | 70 | 29.09% | VA | FW | FEWA | EFH-3 | L_E3_70_29%_VA-FEWA | 67.4326 | 1970 | Lugano | 29.09% | 30% | 22.01% | Normal | Medium | 360 | 12 | 10 | 3 | 3 | II | 120 | 120 | 280.8 | 115.2 | 7.677 | 15.3541 | 35.9285 | 60.0166 | 5.9488 | 6.145% | 12.29% | 28.76% | 48.04% | 4.762% | 124.9251 | 15.121 | 0.52181 | 20.51 | 66.7323 | 24.86% | 51.64% | 10.943 | 3939.4834 | 67.4326 | 24275.7381 | Glasaufdopplung | -11612.2584 | -32.36% | Fernwärme | 9567.4968 | 1879.2277 | -4576.596 | -32.36% | -898.9254 | -32.36% | 630.5083 | 145.9926 | - | - | - | - | 630.5083 | 13.78% | 145.9926 | 16.24% | JA | JA | JA
21661 | L | E3 | 70 | 29.09% | VA | W1 | LWMX | EFH-3 | L_E3_70_29%_VA-LWMX | 67.4326 | 1970 | Lugano | 29.09% | 30% | 22.01% | Normal | Medium | 360 | 12 | 10 | 3 | 3 | II | 120 | 120 | 280.8 | 115.2 | 7.677 | 15.3541 | 35.9285 | 60.0166 | 5.9488 | 6.145% | 12.29% | 28.76% | 48.04% | 4.762% | 124.9251 | 15.121 | 0.52181 | 20.51 | 66.7323 | 24.86% | 51.64% | 10.943 | 3939.4834 | 67.4326 | 24275.7381 | Glasaufdopplung | -11612.2584 | -32.36% | WP LW CH Mix | 19032.1787 | 1407.9928 | -9104.0106 | -32.36% | -673.511 | -32.36% | 630.5083 | 145.9926 | - | - | - | - | 630.5083 | 6.926% | 145.9926 | 21.68% | JA | JA | JA
21662 | L | E3 | 70 | 29.09% | VA | W2 | LWCH | EFH-3 | L_E3_70_29%_VA-LWCH | 67.4326 | 1970 | Lugano | 29.09% | 30% | 22.01% | Normal | Medium | 360 | 12 | 10 | 3 | 3 | II | 120 | 120 | 280.8 | 115.2 | 7.677 | 15.3541 | 35.9285 | 60.0166 | 5.9488 | 6.145% | 12.29% | 28.76% | 48.04% | 4.762% | 124.9251 | 15.121 | 0.52181 | 20.51 | 66.7323 | 24.86% | 51.64% | 10.943 | 3939.4834 | 67.4326 | 24275.7381 | Glasaufdopplung | -11612.2584 | -32.36% | WP LW CH Zer | 602.0383 | 419.9703 | -287.984 | -32.36% | -200.8921 | -32.36% | 630.5083 | 145.9926 | - | - | - | - | 630.5083 | 218.9% | 145.9926 | 72.67% | NEIN | JA | JA
21663 | L | E3 | 70 | 29.09% | VA | W3 | ERMX | EFH-3 | L_E3_70_29%_VA-ERMX | 67.4326 | 1970 | Lugano | 29.09% | 30% | 22.01% | Normal | Medium | 360 | 12 | 10 | 3 | 3 | II | 120 | 120 | 280.8 | 115.2 | 7.677 | 15.3541 | 35.9285 | 60.0166 | 5.9488 | 6.145% | 12.29% | 28.76% | 48.04% | 4.762% | 124.9251 | 15.121 | 0.52181 | 20.51 | 66.7323 | 24.86% | 51.64% | 10.943 | 3939.4834 | 67.4326 | 24275.7381 | Glasaufdopplung | -11612.2584 | -32.36% | WP E CH Mix | 10220.0858 | 849.6508 | -4888.7608 | -32.36% | -406.429 | -32.36% | 630.5083 | 145.9926 | - | - | - | - | 630.5083 | 12.9% | 145.9926 | 35.92% | JA | JA | JA
21664 | L | E3 | 70 | 29.09% | VA | ST | SOTH | EFH-3 | L_E3_70_29%_VA-SOTH | 67.4326 | 1970 | Lugano | 29.09% | 30% | 22.01% | Normal | Medium | 360 | 12 | 10 | 3 | 3 | II | 120 | 120 | 280.8 | 115.2 | 7.677 | 15.3541 | 35.9285 | 60.0166 | 5.9488 | 6.145% | 12.29% | 28.76% | 48.04% | 4.762% | 124.9251 | 15.121 | 0.52181 | 20.51 | 66.7323 | 24.86% | 51.64% | 10.943 | 3939.4834 | 67.4326 | 24275.7381 | Glasaufdopplung | -11612.2584 | -32.36% | Solarthermie | 1712.0784 | 421.6312 | -818.9698 | -32.36% | -201.6866 | -32.36% | 630.5083 | 145.9926 | - | - | - | - | 630.5083 | 76.99% | 145.9926 | 72.39% | JA | JA | JA
21665 | L | E3 | 70 | 29.09% | VA | HS | HO-SC | EFH-3 | L_E3_70_29%_VA-HO-SC | 67.4326 | 1970 | Lugano | 29.09% | 30% | 22.01% | Normal | Medium | 360 | 12 | 10 | 3 | 3 | II | 120 | 120 | 280.8 | 115.2 | 7.677 | 15.3541 | 35.9285 | 60.0166 | 5.9488 | 6.145% | 12.29% | 28.76% | 48.04% | 4.762% | 124.9251 | 15.121 | 0.52181 | 20.51 | 66.7323 | 24.86% | 51.64% | 10.943 | 3939.4834 | 67.4326 | 24275.7381 | Glasaufdopplung | -11612.2584 | -32.36% | Holz Schnitzel | 876.7825 | 305.5887 | -419.4075 | -32.36% | -146.1778 | -32.36% | 630.5083 | 145.9926 | - | - | - | - | 630.5083 | 150.3% | 145.9926 | 99.87% | NEIN | JA | JA
21666 | L | E3 | 70 | 29.09% | HO | ÖL | ÖL-HE | EFH-3 | L_E3_70_29%_HO-ÖL-HE | 54.2191 | 1970 | Lugano | 29.09% | 30% | 22.01% | Normal | Medium | 360 | 12 | 10 | 3 | 3 | II | 120 | 120 | 280.8 | 115.2 | 7.677 | 15.3541 | 35.9285 | 36.3625 | 4.7661 | 7.67% | 15.34% | 35.9% | 36.33% | 4.762% | 100.0882 | 15.121 | 0.53331 | 20.51 | 60.6657 | 28.08% | 59.67% | 15.0712 | 5425.6425 | 54.2191 | 19518.8933 | Fensterersatz H | -16369.1033 | -45.61% | Öl-Heizung | 27109.574 | 7026.8016 | -22734.8657 | -45.61% | -5892.8772 | -45.61% | 1232.2673 | 307.7973 | 515.0918 | 108.3789 | - | - | 1747.3591 | 7.686% | 416.1762 | 7.062% | JA | JA | JA
21667 | L | E3 | 70 | 29.09% | HO | FW | FEWA | EFH-3 | L_E3_70_29%_HO-FEWA | 54.2191 | 1970 | Lugano | 29.09% | 30% | 22.01% | Normal | Medium | 360 | 12 | 10 | 3 | 3 | II | 120 | 120 | 280.8 | 115.2 | 7.677 | 15.3541 | 35.9285 | 36.3625 | 4.7661 | 7.67% | 15.34% | 35.9% | 36.33% | 4.762% | 100.0882 | 15.121 | 0.53331 | 20.51 | 60.6657 | 28.08% | 59.67% | 15.0712 | 5425.6425 | 54.2191 | 19518.8933 | Fensterersatz H | -16369.1033 | -45.61% | Fernwärme | 7692.7403 | 1510.992 | -6451.3525 | -45.61% | -1267.1612 | -45.61% | 1232.2673 | 307.7973 | 515.0918 | 108.3789 | - | - | 1747.3591 | 27.09% | 416.1762 | 32.84% | JA | JA | JA
21668 | L | E3 | 70 | 29.09% | HO | W1 | LWMX | EFH-3 | L_E3_70_29%_HO-LWMX | 54.2191 | 1970 | Lugano | 29.09% | 30% | 22.01% | Normal | Medium | 360 | 12 | 10 | 3 | 3 | II | 120 | 120 | 280.8 | 115.2 | 7.677 | 15.3541 | 35.9285 | 36.3625 | 4.7661 | 7.67% | 15.34% | 35.9% | 36.33% | 4.762% | 100.0882 | 15.121 | 0.53331 | 20.51 | 60.6657 | 28.08% | 59.67% | 15.0712 | 5425.6425 | 54.2191 | 19518.8933 | Fensterersatz H | -16369.1033 | -45.61% | WP LW CH Mix | 15302.8123 | 1132.0958 | -12833.377 | -45.61% | -949.408 | -45.61% | 1232.2673 | 307.7973 | 515.0918 | 108.3789 | - | - | 1747.3591 | 13.62% | 416.1762 | 43.84% | JA | JA | JA
21669 | L | E3 | 70 | 29.09% | HO | W2 | LWCH | EFH-3 | L_E3_70_29%_HO-LWCH | 54.2191 | 1970 | Lugano | 29.09% | 30% | 22.01% | Normal | Medium | 360 | 12 | 10 | 3 | 3 | II | 120 | 120 | 280.8 | 115.2 | 7.677 | 15.3541 | 35.9285 | 36.3625 | 4.7661 | 7.67% | 15.34% | 35.9% | 36.33% | 4.762% | 100.0882 | 15.121 | 0.53331 | 20.51 | 60.6657 | 28.08% | 59.67% | 15.0712 | 5425.6425 | 54.2191 | 19518.8933 | Fensterersatz H | -16369.1033 | -45.61% | WP LW CH Zer | 484.0686 | 337.6769 | -405.9538 | -45.61% | -283.1855 | -45.61% | 1232.2673 | 307.7973 | 515.0918 | 108.3789 | - | - | 1747.3591 | 430.4% | 416.1762 | 147% | NEIN | NEIN | NEIN
21670 | L | E3 | 70 | 29.09% | HO | W3 | ERMX | EFH-3 | L_E3_70_29%_HO-ERMX | 54.2191 | 1970 | Lugano | 29.09% | 30% | 22.01% | Normal | Medium | 360 | 12 | 10 | 3 | 3 | II | 120 | 120 | 280.8 | 115.2 | 7.677 | 15.3541 | 35.9285 | 36.3625 | 4.7661 | 7.67% | 15.34% | 35.9% | 36.33% | 4.762% | 100.0882 | 15.121 | 0.53331 | 20.51 | 60.6657 | 28.08% | 59.67% | 15.0712 | 5425.6425 | 54.2191 | 19518.8933 | Fensterersatz H | -16369.1033 | -45.61% | WP E CH Mix | 8217.4541 | 683.1613 | -6891.3925 | -45.61% | -572.9186 | -45.61% | 1232.2673 | 307.7973 | 515.0918 | 108.3789 | - | - | 1747.3591 | 25.36% | 416.1762 | 72.64% | JA | JA | JA
21671 | L | E3 | 70 | 29.09% | HO | ST | SOTH | EFH-3 | L_E3_70_29%_HO-SOTH | 54.2191 | 1970 | Lugano | 29.09% | 30% | 22.01% | Normal | Medium | 360 | 12 | 10 | 3 | 3 | II | 120 | 120 | 280.8 | 115.2 | 7.677 | 15.3541 | 35.9285 | 36.3625 | 4.7661 | 7.67% | 15.34% | 35.9% | 36.33% | 4.762% | 100.0882 | 15.121 | 0.53331 | 20.51 | 60.6657 | 28.08% | 59.67% | 15.0712 | 5425.6425 | 54.2191 | 19518.8933 | Fensterersatz H | -16369.1033 | -45.61% | Solarthermie | 1376.5956 | 339.0124 | -1154.4525 | -45.61% | -284.3055 | -45.61% | 1232.2673 | 307.7973 | 515.0918 | 108.3789 | - | - | 1747.3591 | 151.4% | 416.1762 | 146.4% | NEIN | NEIN | NEIN
21672 | L | E3 | 70 | 29.09% | HO | HS | HO-SC | EFH-3 | L_E3_70_29%_HO-HO-SC | 54.2191 | 1970 | Lugano | 29.09% | 30% | 22.01% | Normal | Medium | 360 | 12 | 10 | 3 | 3 | II | 120 | 120 | 280.8 | 115.2 | 7.677 | 15.3541 | 35.9285 | 36.3625 | 4.7661 | 7.67% | 15.34% | 35.9% | 36.33% | 4.762% | 100.0882 | 15.121 | 0.53331 | 20.51 | 60.6657 | 28.08% | 59.67% | 15.0712 | 5425.6425 | 54.2191 | 19518.8933 | Fensterersatz H | -16369.1033 | -45.61% | Holz Schnitzel | 704.9765 | 245.7084 | -591.2135 | -45.61% | -206.0581 | -45.61% | 1232.2673 | 307.7973 | 515.0918 | 108.3789 | - | - | 1747.3591 | 295.6% | 416.1762 | 202% | NEIN | NEIN | NEIN
21673 | L | E3 | 70 | 29.09% | HM | ÖL | ÖL-HE | EFH-3 | L_E3_70_29%_HM-ÖL-HE | 54.8647 | 1970 | Lugano | 29.09% | 30% | 22.01% | Normal | Medium | 360 | 12 | 10 | 3 | 3 | II | 120 | 120 | 280.8 | 115.2 | 7.677 | 15.3541 | 35.9285 | 37.3261 | 4.8143 | 7.594% | 15.19% | 35.54% | 36.92% | 4.762% | 101.1 | 15.121 | 0.53183 | 20.51 | 60.6657 | 27.76% | 58.81% | 14.7858 | 5322.8752 | 54.8647 | 19751.2827 | Fensterersatz HM | -16136.7139 | -44.96% | Öl-Heizung | 27432.337 | 7110.4618 | -22412.1026 | -44.96% | -5809.217 | -44.96% | 1232.2673 | 307.7973 | 673.5649 | 147.5873 | - | - | 1905.8321 | 8.504% | 455.3846 | 7.839% | JA | JA | JA
21674 | L | E3 | 70 | 29.09% | HM | FW | FEWA | EFH-3 | L_E3_70_29%_HM-FEWA | 54.8647 | 1970 | Lugano | 29.09% | 30% | 22.01% | Normal | Medium | 360 | 12 | 10 | 3 | 3 | II | 120 | 120 | 280.8 | 115.2 | 7.677 | 15.3541 | 35.9285 | 37.3261 | 4.8143 | 7.594% | 15.19% | 35.54% | 36.92% | 4.762% | 101.1 | 15.121 | 0.53183 | 20.51 | 60.6657 | 27.76% | 58.81% | 14.7858 | 5322.8752 | 54.8647 | 19751.2827 | Fensterersatz HM | -16136.7139 | -44.96% | Fernwärme | 7784.329 | 1528.9816 | -6359.7637 | -44.96% | -1249.1715 | -44.96% | 1232.2673 | 307.7973 | 673.5649 | 147.5873 | - | - | 1905.8321 | 29.97% | 455.3846 | 36.45% | JA | JA | JA
21675 | L | E3 | 70 | 29.09% | HM | W1 | LWMX | EFH-3 | L_E3_70_29%_HM-LWMX | 54.8647 | 1970 | Lugano | 29.09% | 30% | 22.01% | Normal | Medium | 360 | 12 | 10 | 3 | 3 | II | 120 | 120 | 280.8 | 115.2 | 7.677 | 15.3541 | 35.9285 | 37.3261 | 4.8143 | 7.594% | 15.19% | 35.54% | 36.92% | 4.762% | 101.1 | 15.121 | 0.53183 | 20.51 | 60.6657 | 27.76% | 58.81% | 14.7858 | 5322.8752 | 54.8647 | 19751.2827 | Fensterersatz HM | -16136.7139 | -44.96% | WP LW CH Mix | 15485.0056 | 1145.5744 | -12651.1837 | -44.96% | -935.9294 | -44.96% | 1232.2673 | 307.7973 | 673.5649 | 147.5873 | - | - | 1905.8321 | 15.06% | 455.3846 | 48.66% | JA | JA | JA
21676 | L | E3 | 70 | 29.09% | HM | W2 | LWCH | EFH-3 | L_E3_70_29%_HM-LWCH | 54.8647 | 1970 | Lugano | 29.09% | 30% | 22.01% | Normal | Medium | 360 | 12 | 10 | 3 | 3 | II | 120 | 120 | 280.8 | 115.2 | 7.677 | 15.3541 | 35.9285 | 37.3261 | 4.8143 | 7.594% | 15.19% | 35.54% | 36.92% | 4.762% | 101.1 | 15.121 | 0.53183 | 20.51 | 60.6657 | 27.76% | 58.81% | 14.7858 | 5322.8752 | 54.8647 | 19751.2827 | Fensterersatz HM | -16136.7139 | -44.96% | WP LW CH Zer | 489.8318 | 341.6972 | -400.1905 | -44.96% | -279.1651 | -44.96% | 1232.2673 | 307.7973 | 673.5649 | 147.5873 | - | - | 1905.8321 | 476.2% | 455.3846 | 163.1% | NEIN | NEIN | NEIN
21677 | L | E3 | 70 | 29.09% | HM | W3 | ERMX | EFH-3 | L_E3_70_29%_HM-ERMX | 54.8647 | 1970 | Lugano | 29.09% | 30% | 22.01% | Normal | Medium | 360 | 12 | 10 | 3 | 3 | II | 120 | 120 | 280.8 | 115.2 | 7.677 | 15.3541 | 35.9285 | 37.3261 | 4.8143 | 7.594% | 15.19% | 35.54% | 36.92% | 4.762% | 101.1 | 15.121 | 0.53183 | 20.51 | 60.6657 | 27.76% | 58.81% | 14.7858 | 5322.8752 | 54.8647 | 19751.2827 | Fensterersatz HM | -16136.7139 | -44.96% | WP E CH Mix | 8315.29 | 691.2949 | -6793.5565 | -44.96% | -564.785 | -44.96% | 1232.2673 | 307.7973 | 673.5649 | 147.5873 | - | - | 1905.8321 | 28.05% | 455.3846 | 80.63% | JA | JA | JA
21678 | L | E3 | 70 | 29.09% | HM | ST | SOTH | EFH-3 | L_E3_70_29%_HM-SOTH | 54.8647 | 1970 | Lugano | 29.09% | 30% | 22.01% | Normal | Medium | 360 | 12 | 10 | 3 | 3 | II | 120 | 120 | 280.8 | 115.2 | 7.677 | 15.3541 | 35.9285 | 37.3261 | 4.8143 | 7.594% | 15.19% | 35.54% | 36.92% | 4.762% | 101.1 | 15.121 | 0.53183 | 20.51 | 60.6657 | 27.76% | 58.81% | 14.7858 | 5322.8752 | 54.8647 | 19751.2827 | Fensterersatz HM | -16136.7139 | -44.96% | Solarthermie | 1392.9852 | 343.0486 | -1138.063 | -44.96% | -280.2692 | -44.96% | 1232.2673 | 307.7973 | 673.5649 | 147.5873 | - | - | 1905.8321 | 167.5% | 455.3846 | 162.5% | NEIN | NEIN | NEIN
21679 | L | E3 | 70 | 29.09% | HM | HS | HO-SC | EFH-3 | L_E3_70_29%_HM-HO-SC | 54.8647 | 1970 | Lugano | 29.09% | 30% | 22.01% | Normal | Medium | 360 | 12 | 10 | 3 | 3 | II | 120 | 120 | 280.8 | 115.2 | 7.677 | 15.3541 | 35.9285 | 37.3261 | 4.8143 | 7.594% | 15.19% | 35.54% | 36.92% | 4.762% | 101.1 | 15.121 | 0.53183 | 20.51 | 60.6657 | 27.76% | 58.81% | 14.7858 | 5322.8752 | 54.8647 | 19751.2827 | Fensterersatz HM | -16136.7139 | -44.96% | Holz Schnitzel | 713.3699 | 248.6338 | -582.8201 | -44.96% | -203.1328 | -44.96% | 1232.2673 | 307.7973 | 673.5649 | 147.5873 | - | - | 1905.8321 | 327% | 455.3846 | 224.2% | NEIN | NEIN | NEIN
21680 | L | E3 | 70 | 29.09% | KU | ÖL | ÖL-HE | EFH-3 | L_E3_70_29%_KU-ÖL-HE | 53.5772 | 1970 | Lugano | 29.09% | 30% | 22.01% | Normal | Medium | 360 | 12 | 10 | 3 | 3 | II | 120 | 120 | 280.8 | 115.2 | 7.677 | 15.3541 | 35.9285 | 35.3989 | 4.7179 | 7.749% | 15.5% | 36.26% | 35.73% | 4.762% | 99.0765 | 15.121 | 0.53479 | 20.51 | 60.6657 | 28.41% | 60.55% | 15.3594 | 5529.3773 | 53.5772 | 19287.7746 | Fensterersatz K | -16600.2219 | -46.26% | Öl-Heizung | 26788.5758 | 6943.5989 | -23055.8638 | -46.26% | -5976.0799 | -46.26% | 1232.2673 | 307.7973 | 842.7398 | 162.7416 | - | - | 2075.0071 | 9% | 470.5389 | 7.874% | JA | JA | JA
21681 | L | E3 | 70 | 29.09% | KU | FW | FEWA | EFH-3 | L_E3_70_29%_KU-FEWA | 53.5772 | 1970 | Lugano | 29.09% | 30% | 22.01% | Normal | Medium | 360 | 12 | 10 | 3 | 3 | II | 120 | 120 | 280.8 | 115.2 | 7.677 | 15.3541 | 35.9285 | 35.3989 | 4.7179 | 7.749% | 15.5% | 36.26% | 35.73% | 4.762% | 99.0765 | 15.121 | 0.53479 | 20.51 | 60.6657 | 28.41% | 60.55% | 15.3594 | 5529.3773 | 53.5772 | 19287.7746 | Fensterersatz K | -16600.2219 | -46.26% | Fernwärme | 7601.6523 | 1493.1007 | -6542.4404 | -46.26% | -1285.0525 | -46.26% | 1232.2673 | 307.7973 | 842.7398 | 162.7416 | - | - | 2075.0071 | 31.72% | 470.5389 | 36.62% | JA | JA | JA
21682 | L | E3 | 70 | 29.09% | KU | W1 | LWMX | EFH-3 | L_E3_70_29%_KU-LWMX | 53.5772 | 1970 | Lugano | 29.09% | 30% | 22.01% | Normal | Medium | 360 | 12 | 10 | 3 | 3 | II | 120 | 120 | 280.8 | 115.2 | 7.677 | 15.3541 | 35.9285 | 35.3989 | 4.7179 | 7.749% | 15.5% | 36.26% | 35.73% | 4.762% | 99.0765 | 15.121 | 0.53479 | 20.51 | 60.6657 | 28.41% | 60.55% | 15.3594 | 5529.3773 | 53.5772 | 19287.7746 | Fensterersatz K | -16600.2219 | -46.26% | WP LW CH Mix | 15121.6153 | 1118.6909 | -13014.574 | -46.26% | -962.8129 | -46.26% | 1232.2673 | 307.7973 | 842.7398 | 162.7416 | - | - | 2075.0071 | 15.94% | 470.5389 | 48.87% | JA | JA | JA
21683 | L | E3 | 70 | 29.09% | KU | W2 | LWCH | EFH-3 | L_E3_70_29%_KU-LWCH | 53.5772 | 1970 | Lugano | 29.09% | 30% | 22.01% | Normal | Medium | 360 | 12 | 10 | 3 | 3 | II | 120 | 120 | 280.8 | 115.2 | 7.677 | 15.3541 | 35.9285 | 35.3989 | 4.7179 | 7.749% | 15.5% | 36.26% | 35.73% | 4.762% | 99.0765 | 15.121 | 0.53479 | 20.51 | 60.6657 | 28.41% | 60.55% | 15.3594 | 5529.3773 | 53.5772 | 19287.7746 | Fensterersatz K | -16600.2219 | -46.26% | WP LW CH Zer | 478.3368 | 333.6785 | -411.6855 | -46.26% | -287.1838 | -46.26% | 1232.2673 | 307.7973 | 842.7398 | 162.7416 | - | - | 2075.0071 | 504% | 470.5389 | 163.8% | NEIN | NEIN | NEIN
21684 | L | E3 | 70 | 29.09% | KU | W3 | ERMX | EFH-3 | L_E3_70_29%_KU-ERMX | 53.5772 | 1970 | Lugano | 29.09% | 30% | 22.01% | Normal | Medium | 360 | 12 | 10 | 3 | 3 | II | 120 | 120 | 280.8 | 115.2 | 7.677 | 15.3541 | 35.9285 | 35.3989 | 4.7179 | 7.749% | 15.5% | 36.26% | 35.73% | 4.762% | 99.0765 | 15.121 | 0.53479 | 20.51 | 60.6657 | 28.41% | 60.55% | 15.3594 | 5529.3773 | 53.5772 | 19287.7746 | Fensterersatz K | -16600.2219 | -46.26% | WP E CH Mix | 8120.1531 | 675.0721 | -6988.6934 | -46.26% | -581.0078 | -46.26% | 1232.2673 | 307.7973 | 842.7398 | 162.7416 | - | - | 2075.0071 | 29.69% | 470.5389 | 80.99% | JA | JA | JA
21685 | L | E3 | 70 | 29.09% | KU | ST | SOTH | EFH-3 | L_E3_70_29%_KU-SOTH | 53.5772 | 1970 | Lugano | 29.09% | 30% | 22.01% | Normal | Medium | 360 | 12 | 10 | 3 | 3 | II | 120 | 120 | 280.8 | 115.2 | 7.677 | 15.3541 | 35.9285 | 35.3989 | 4.7179 | 7.749% | 15.5% | 36.26% | 35.73% | 4.762% | 99.0765 | 15.121 | 0.53479 | 20.51 | 60.6657 | 28.41% | 60.55% | 15.3594 | 5529.3773 | 53.5772 | 19287.7746 | Fensterersatz K | -16600.2219 | -46.26% | Solarthermie | 1360.2957 | 334.9982 | -1170.7525 | -46.26% | -288.3196 | -46.26% | 1232.2673 | 307.7973 | 842.7398 | 162.7416 | - | - | 2075.0071 | 177.2% | 470.5389 | 163.2% | NEIN | NEIN | NEIN
21686 | L | E3 | 70 | 29.09% | KU | HS | HO-SC | EFH-3 | L_E3_70_29%_KU-HO-SC | 53.5772 | 1970 | Lugano | 29.09% | 30% | 22.01% | Normal | Medium | 360 | 12 | 10 | 3 | 3 | II | 120 | 120 | 280.8 | 115.2 | 7.677 | 15.3541 | 35.9285 | 35.3989 | 4.7179 | 7.749% | 15.5% | 36.26% | 35.73% | 4.762% | 99.0765 | 15.121 | 0.53479 | 20.51 | 60.6657 | 28.41% | 60.55% | 15.3594 | 5529.3773 | 53.5772 | 19287.7746 | Fensterersatz K | -16600.2219 | -46.26% | Holz Schnitzel | 696.629 | 242.799 | -599.561 | -46.26% | -208.9675 | -46.26% | 1232.2673 | 307.7973 | 842.7398 | 162.7416 | - | - | 2075.0071 | 346.1% | 470.5389 | 225.2% | NEIN | NEIN | NEIN
21687 | L | E3 | 70 | 29.09% | ME | ÖL | ÖL-HE | EFH-3 | L_E3_70_29%_ME-ÖL-HE | 56.1664 | 1970 | Lugano | 29.09% | 30% | 22.01% | Normal | Medium | 360 | 12 | 10 | 3 | 3 | II | 120 | 120 | 280.8 | 115.2 | 7.677 | 15.3541 | 35.9285 | 39.2533 | 4.9106 | 7.445% | 14.89% | 34.84% | 38.06% | 4.762% | 103.1236 | 15.121 | 0.52886 | 20.51 | 60.6657 | 27.13% | 57.12% | 14.223 | 5120.2676 | 56.1664 | 20219.9036 | Fensterersatz M | -15668.0929 | -43.66% | Öl-Heizung | 28083.1994 | 7279.1653 | -21761.2402 | -43.66% | -5640.5135 | -43.66% | 1232.2673 | 307.7973 | 1104.0134 | 263.3357 | - | - | 2336.2807 | 10.74% | 571.133 | 10.13% | JA | JA | JA
21688 | L | E3 | 70 | 29.09% | ME | FW | FEWA | EFH-3 | L_E3_70_29%_ME-FEWA | 56.1664 | 1970 | Lugano | 29.09% | 30% | 22.01% | Normal | Medium | 360 | 12 | 10 | 3 | 3 | II | 120 | 120 | 280.8 | 115.2 | 7.677 | 15.3541 | 35.9285 | 39.2533 | 4.9106 | 7.445% | 14.89% | 34.84% | 38.06% | 4.762% | 103.1236 | 15.121 | 0.52886 | 20.51 | 60.6657 | 27.13% | 57.12% | 14.223 | 5120.2676 | 56.1664 | 20219.9036 | Fensterersatz M | -15668.0929 | -43.66% | Fernwärme | 7969.0208 | 1565.2584 | -6175.0719 | -43.66% | -1212.8947 | -43.66% | 1232.2673 | 307.7973 | 1104.0134 | 263.3357 | - | - | 2336.2807 | 37.83% | 571.133 | 47.09% | JA | JA | JA
21689 | L | E3 | 70 | 29.09% | ME | W1 | LWMX | EFH-3 | L_E3_70_29%_ME-LWMX | 56.1664 | 1970 | Lugano | 29.09% | 30% | 22.01% | Normal | Medium | 360 | 12 | 10 | 3 | 3 | II | 120 | 120 | 280.8 | 115.2 | 7.677 | 15.3541 | 35.9285 | 39.2533 | 4.9106 | 7.445% | 14.89% | 34.84% | 38.06% | 4.762% | 103.1236 | 15.121 | 0.52886 | 20.51 | 60.6657 | 27.13% | 57.12% | 14.223 | 5120.2676 | 56.1664 | 20219.9036 | Fensterersatz M | -15668.0929 | -43.66% | WP LW CH Mix | 15852.4044 | 1172.7544 | -12283.7849 | -43.66% | -908.7494 | -43.66% | 1232.2673 | 307.7973 | 1104.0134 | 263.3357 | - | - | 2336.2807 | 19.02% | 571.133 | 62.85% | JA | JA | JA
21690 | L | E3 | 70 | 29.09% | ME | W2 | LWCH | EFH-3 | L_E3_70_29%_ME-LWCH | 56.1664 | 1970 | Lugano | 29.09% | 30% | 22.01% | Normal | Medium | 360 | 12 | 10 | 3 | 3 | II | 120 | 120 | 280.8 | 115.2 | 7.677 | 15.3541 | 35.9285 | 39.2533 | 4.9106 | 7.445% | 14.89% | 34.84% | 38.06% | 4.762% | 103.1236 | 15.121 | 0.52886 | 20.51 | 60.6657 | 27.13% | 57.12% | 14.223 | 5120.2676 | 56.1664 | 20219.9036 | Fensterersatz M | -15668.0929 | -43.66% | WP LW CH Zer | 501.4536 | 349.8043 | -388.5687 | -43.66% | -271.058 | -43.66% | 1232.2673 | 307.7973 | 1104.0134 | 263.3357 | - | - | 2336.2807 | 601.3% | 571.133 | 210.7% | NEIN | NEIN | NEIN
21691 | L | E3 | 70 | 29.09% | ME | W3 | ERMX | EFH-3 | L_E3_70_29%_ME-ERMX | 56.1664 | 1970 | Lugano | 29.09% | 30% | 22.01% | Normal | Medium | 360 | 12 | 10 | 3 | 3 | II | 120 | 120 | 280.8 | 115.2 | 7.677 | 15.3541 | 35.9285 | 39.2533 | 4.9106 | 7.445% | 14.89% | 34.84% | 38.06% | 4.762% | 103.1236 | 15.121 | 0.52886 | 20.51 | 60.6657 | 27.13% | 57.12% | 14.223 | 5120.2676 | 56.1664 | 20219.9036 | Fensterersatz M | -15668.0929 | -43.66% | WP E CH Mix | 8512.5794 | 707.6966 | -6596.2671 | -43.66% | -548.3833 | -43.66% | 1232.2673 | 307.7973 | 1104.0134 | 263.3357 | - | - | 2336.2807 | 35.42% | 571.133 | 104.1% | JA | NEIN | JA
21692 | L | E3 | 70 | 29.09% | ME | ST | SOTH | EFH-3 | L_E3_70_29%_ME-SOTH | 56.1664 | 1970 | Lugano | 29.09% | 30% | 22.01% | Normal | Medium | 360 | 12 | 10 | 3 | 3 | II | 120 | 120 | 280.8 | 115.2 | 7.677 | 15.3541 | 35.9285 | 39.2533 | 4.9106 | 7.445% | 14.89% | 34.84% | 38.06% | 4.762% | 103.1236 | 15.121 | 0.52886 | 20.51 | 60.6657 | 27.13% | 57.12% | 14.223 | 5120.2676 | 56.1664 | 20219.9036 | Fensterersatz M | -15668.0929 | -43.66% | Solarthermie | 1426.0353 | 351.1878 | -1105.0129 | -43.66% | -272.13 | -43.66% | 1232.2673 | 307.7973 | 1104.0134 | 263.3357 | - | - | 2336.2807 | 211.4% | 571.133 | 209.9% | NEIN | NEIN | NEIN
21693 | L | E3 | 70 | 29.09% | ME | HS | HO-SC | EFH-3 | L_E3_70_29%_ME-HO-SC | 56.1664 | 1970 | Lugano | 29.09% | 30% | 22.01% | Normal | Medium | 360 | 12 | 10 | 3 | 3 | II | 120 | 120 | 280.8 | 115.2 | 7.677 | 15.3541 | 35.9285 | 39.2533 | 4.9106 | 7.445% | 14.89% | 34.84% | 38.06% | 4.762% | 103.1236 | 15.121 | 0.52886 | 20.51 | 60.6657 | 27.13% | 57.12% | 14.223 | 5120.2676 | 56.1664 | 20219.9036 | Fensterersatz M | -15668.0929 | -43.66% | Holz Schnitzel | 730.2953 | 254.5329 | -565.8947 | -43.66% | -197.2336 | -43.66% | 1232.2673 | 307.7973 | 1104.0134 | 263.3357 | - | - | 2336.2807 | 412.8% | 571.133 | 289.6% | NEIN | NEIN | NEIN
21694 | L | E3 | 70 | 29.09% | GH | ÖL | ÖL-HE | EFH-3 | L_E3_70_29%_GH-ÖL-HE | 15.2961 | 1970 | Lugano | 29.09% | 30% | 22.01% | Normal | Medium | 360 | 12 | 10 | 3 | 3 | II | 120 | 120 | 280.8 | 115.2 | 2.7418 | 3.2902 | 8.7255 | 36.3625 | 10.224 | 4.47% | 5.363% | 14.22% | 59.28% | 16.67% | 61.3439 | 15.121 | 0.80195 | 20.51 | 60.6657 | 63.63% | 318.1% | 14.996 | 5398.5773 | 15.2961 | 5506.6005 | Gebäudehülle | -30381.396 | -84.66% | Öl-Heizung | 7648.0563 | 1982.3762 | -42196.3833 | -84.66% | -10937.3026 | -84.66% | 1232.2673 | 307.7973 | 684.6785 | 141.4363 | 2690.88 | 736.8 | 4607.8258 | 10.92% | 1186.0336 | 10.84% | JA | JA | JA
21695 | L | E3 | 70 | 29.09% | GH | FW | FEWA | EFH-3 | L_E3_70_29%_GH-FEWA | 15.2961 | 1970 | Lugano | 29.09% | 30% | 22.01% | Normal | Medium | 360 | 12 | 10 | 3 | 3 | II | 120 | 120 | 280.8 | 115.2 | 2.7418 | 3.2902 | 8.7255 | 36.3625 | 10.224 | 4.47% | 5.363% | 14.22% | 59.28% | 16.67% | 61.3439 | 15.121 | 0.80195 | 20.51 | 60.6657 | 63.63% | 318.1% | 14.996 | 5398.5773 | 15.2961 | 5506.6005 | Gebäudehülle | -30381.396 | -84.66% | Fernwärme | 2170.2484 | 426.2757 | -11973.8443 | -84.66% | -2351.8775 | -84.66% | 1232.2673 | 307.7973 | 684.6785 | 141.4363 | 2690.88 | 736.8 | 4607.8258 | 38.48% | 1186.0336 | 50.43% | JA | JA | JA
21696 | L | E3 | 70 | 29.09% | GH | W1 | LWMX | EFH-3 | L_E3_70_29%_GH-LWMX | 15.2961 | 1970 | Lugano | 29.09% | 30% | 22.01% | Normal | Medium | 360 | 12 | 10 | 3 | 3 | II | 120 | 120 | 280.8 | 115.2 | 2.7418 | 3.2902 | 8.7255 | 36.3625 | 10.224 | 4.47% | 5.363% | 14.22% | 59.28% | 16.67% | 61.3439 | 15.121 | 0.80195 | 20.51 | 60.6657 | 63.63% | 318.1% | 14.996 | 5398.5773 | 15.2961 | 5506.6005 | Gebäudehülle | -30381.396 | -84.66% | WP LW CH Mix | 4317.1748 | 319.3828 | -23819.0145 | -84.66% | -1762.121 | -84.66% | 1232.2673 | 307.7973 | 684.6785 | 141.4363 | 2690.88 | 736.8 | 4607.8258 | 19.35% | 1186.0336 | 67.31% | JA | JA | JA
21697 | L | E3 | 70 | 29.09% | GH | W2 | LWCH | EFH-3 | L_E3_70_29%_GH-LWCH | 15.2961 | 1970 | Lugano | 29.09% | 30% | 22.01% | Normal | Medium | 360 | 12 | 10 | 3 | 3 | II | 120 | 120 | 280.8 | 115.2 | 2.7418 | 3.2902 | 8.7255 | 36.3625 | 10.224 | 4.47% | 5.363% | 14.22% | 59.28% | 16.67% | 61.3439 | 15.121 | 0.80195 | 20.51 | 60.6657 | 63.63% | 318.1% | 14.996 | 5398.5773 | 15.2961 | 5506.6005 | Gebäudehülle | -30381.396 | -84.66% | WP LW CH Zer | 136.5637 | 95.2642 | -753.4586 | -84.66% | -525.5982 | -84.66% | 1232.2673 | 307.7973 | 684.6785 | 141.4363 | 2690.88 | 736.8 | 4607.8258 | 611.6% | 1186.0336 | 225.7% | NEIN | NEIN | NEIN
21698 | L | E3 | 70 | 29.09% | GH | W3 | ERMX | EFH-3 | L_E3_70_29%_GH-ERMX | 15.2961 | 1970 | Lugano | 29.09% | 30% | 22.01% | Normal | Medium | 360 | 12 | 10 | 3 | 3 | II | 120 | 120 | 280.8 | 115.2 | 2.7418 | 3.2902 | 8.7255 | 36.3625 | 10.224 | 4.47% | 5.363% | 14.22% | 59.28% | 16.67% | 61.3439 | 15.121 | 0.80195 | 20.51 | 60.6657 | 63.63% | 318.1% | 14.996 | 5398.5773 | 15.2961 | 5506.6005 | Gebäudehülle | -30381.396 | -84.66% | WP E CH Mix | 2318.2788 | 192.731 | -12790.5677 | -84.66% | -1063.3489 | -84.66% | 1232.2673 | 307.7973 | 684.6785 | 141.4363 | 2690.88 | 736.8 | 4607.8258 | 36.03% | 1186.0336 | 111.5% | JA | NEIN | JA
21699 | L | E3 | 70 | 29.09% | GH | ST | SOTH | EFH-3 | L_E3_70_29%_GH-SOTH | 15.2961 | 1970 | Lugano | 29.09% | 30% | 22.01% | Normal | Medium | 360 | 12 | 10 | 3 | 3 | II | 120 | 120 | 280.8 | 115.2 | 2.7418 | 3.2902 | 8.7255 | 36.3625 | 10.224 | 4.47% | 5.363% | 14.22% | 59.28% | 16.67% | 61.3439 | 15.121 | 0.80195 | 20.51 | 60.6657 | 63.63% | 318.1% | 14.996 | 5398.5773 | 15.2961 | 5506.6005 | Gebäudehülle | -30381.396 | -84.66% | Solarthermie | 388.3602 | 95.641 | -2142.6879 | -84.66% | -527.6769 | -84.66% | 1232.2673 | 307.7973 | 684.6785 | 141.4363 | 2690.88 | 736.8 | 4607.8258 | 215% | 1186.0336 | 224.8% | NEIN | NEIN | NEIN
21700 | L | E3 | 70 | 29.09% | GH | HS | HO-SC | EFH-3 | L_E3_70_29%_GH-HO-SC | 15.2961 | 1970 | Lugano | 29.09% | 30% | 22.01% | Normal | Medium | 360 | 12 | 10 | 3 | 3 | II | 120 | 120 | 280.8 | 115.2 | 2.7418 | 3.2902 | 8.7255 | 36.3625 | 10.224 | 4.47% | 5.363% | 14.22% | 59.28% | 16.67% | 61.3439 | 15.121 | 0.80195 | 20.51 | 60.6657 | 63.63% | 318.1% | 14.996 | 5398.5773 | 15.2961 | 5506.6005 | Gebäudehülle | -30381.396 | -84.66% | Holz Schnitzel | 198.8855 | 69.3184 | -1097.3045 | -84.66% | -382.4482 | -84.66% | 1232.2673 | 307.7973 | 684.6785 | 141.4363 | 2690.88 | 736.8 | 4607.8258 | 419.9% | 1186.0336 | 310.1% | NEIN | NEIN | NEIN
21701 | L | E3 | 70 | 37.73% | IZ | ÖL | ÖL-HE | EFH-3 | L_E3_70_38%_IZ-ÖL-HE | 120.2993 | 1970 | Lugano | 37.73% | 40% | 22.01% | Normal | Medium | 360 | 12 | 10 | 3 | 3 | II | 120 | 120 | 246.6 | 149.4 | 7.677 | 15.3541 | 31.5526 | 170.8612 | 11.2722 | 3.243% | 6.486% | 13.33% | 72.18% | 4.762% | 236.7172 | 15.121 | 0.52415 | 20.51 | 120.5768 | 25.1% | 52.54% | 7.5317 | 2711.4039 | 120.2993 | 43307.7456 | Ist-Zustand | - | - | Öl-Heizung | 60149.6467 | 15590.7884 |  |  |  |  | - | - | - | - | - | - | - | - | - | - | JA | JA | JA
21702 | L | E3 | 70 | 37.73% | IZ | FW | FEWA | EFH-3 | L_E3_70_38%_IZ-FEWA | 120.2993 | 1970 | Lugano | 37.73% | 40% | 22.01% | Normal | Medium | 360 | 12 | 10 | 3 | 3 | II | 120 | 120 | 246.6 | 149.4 | 7.677 | 15.3541 | 31.5526 | 170.8612 | 11.2722 | 3.243% | 6.486% | 13.33% | 72.18% | 4.762% | 236.7172 | 15.121 | 0.52415 | 20.51 | 120.5768 | 25.1% | 52.54% | 7.5317 | 2711.4039 | 120.2993 | 43307.7456 | Ist-Zustand | - | - | Fernwärme | 17068.3468 | 3352.529 | -43081.2999 | -71.62% | -12238.2594 | -78.5% | - | - | - | - | - | - | - | - | - | - | JA | JA | JA
21703 | L | E3 | 70 | 37.73% | IZ | W1 | LWMX | EFH-3 | L_E3_70_38%_IZ-LWMX | 120.2993 | 1970 | Lugano | 37.73% | 40% | 22.01% | Normal | Medium | 360 | 12 | 10 | 3 | 3 | II | 120 | 120 | 246.6 | 149.4 | 7.677 | 15.3541 | 31.5526 | 170.8612 | 11.2722 | 3.243% | 6.486% | 13.33% | 72.18% | 4.762% | 236.7172 | 15.121 | 0.52415 | 20.51 | 120.5768 | 25.1% | 52.54% | 7.5317 | 2711.4039 | 120.2993 | 43307.7456 | Ist-Zustand | - | - | WP LW CH Mix | 33953.2726 | 2511.8492 | -26196.3741 | -43.55% | -13078.9392 | -83.89% | - | - | - | - | - | - | - | - | - | - | JA | JA | JA
21704 | L | E3 | 70 | 37.73% | IZ | W2 | LWCH | EFH-3 | L_E3_70_38%_IZ-LWCH | 120.2993 | 1970 | Lugano | 37.73% | 40% | 22.01% | Normal | Medium | 360 | 12 | 10 | 3 | 3 | II | 120 | 120 | 246.6 | 149.4 | 7.677 | 15.3541 | 31.5526 | 170.8612 | 11.2722 | 3.243% | 6.486% | 13.33% | 72.18% | 4.762% | 236.7172 | 15.121 | 0.52415 | 20.51 | 120.5768 | 25.1% | 52.54% | 7.5317 | 2711.4039 | 120.2993 | 43307.7456 | Ist-Zustand | - | - | WP LW CH Zer | 1074.0321 | 749.224 | -59075.6146 | -98.21% | -14841.5644 | -95.19% | - | - | - | - | - | - | - | - | - | - | JA | JA | JA
21705 | L | E3 | 70 | 37.73% | IZ | W3 | ERMX | EFH-3 | L_E3_70_38%_IZ-ERMX | 120.2993 | 1970 | Lugano | 37.73% | 40% | 22.01% | Normal | Medium | 360 | 12 | 10 | 3 | 3 | II | 120 | 120 | 246.6 | 149.4 | 7.677 | 15.3541 | 31.5526 | 170.8612 | 11.2722 | 3.243% | 6.486% | 13.33% | 72.18% | 4.762% | 236.7172 | 15.121 | 0.52415 | 20.51 | 120.5768 | 25.1% | 52.54% | 7.5317 | 2711.4039 | 120.2993 | 43307.7456 | Ist-Zustand | - | - | WP E CH Mix | 18232.5609 | 1515.7711 | -41917.0858 | -69.69% | -14075.0173 | -90.28% | - | - | - | - | - | - | - | - | - | - | JA | JA | JA
21706 | L | E3 | 70 | 37.73% | IZ | ST | SOTH | EFH-3 | L_E3_70_38%_IZ-SOTH | 120.2993 | 1970 | Lugano | 37.73% | 40% | 22.01% | Normal | Medium | 360 | 12 | 10 | 3 | 3 | II | 120 | 120 | 246.6 | 149.4 | 7.677 | 15.3541 | 31.5526 | 170.8612 | 11.2722 | 3.243% | 6.486% | 13.33% | 72.18% | 4.762% | 236.7172 | 15.121 | 0.52415 | 20.51 | 120.5768 | 25.1% | 52.54% | 7.5317 | 2711.4039 | 120.2993 | 43307.7456 | Ist-Zustand | - | - | Solarthermie | 3054.3357 | 752.1872 | -57095.3109 | -94.92% | -14838.6013 | -95.18% | - | - | - | - | - | - | - | - | - | - | JA | JA | JA
21707 | L | E3 | 70 | 37.73% | IZ | HS | HO-SC | EFH-3 | L_E3_70_38%_IZ-HO-SC | 120.2993 | 1970 | Lugano | 37.73% | 40% | 22.01% | Normal | Medium | 360 | 12 | 10 | 3 | 3 | II | 120 | 120 | 246.6 | 149.4 | 7.677 | 15.3541 | 31.5526 | 170.8612 | 11.2722 | 3.243% | 6.486% | 13.33% | 72.18% | 4.762% | 236.7172 | 15.121 | 0.52415 | 20.51 | 120.5768 | 25.1% | 52.54% | 7.5317 | 2711.4039 | 120.2993 | 43307.7456 | Ist-Zustand | - | - | Holz Schnitzel | 1564.1739 | 545.1681 | -58585.4728 | -97.4% | -15045.6203 | -96.5% | - | - | - | - | - | - | - | - | - | - | JA | JA | JA
21708 | L | E3 | 70 | 37.73% | 2V | ÖL | ÖL-HE | EFH-3 | L_E3_70_38%_2V-ÖL-HE | 70.5007 | 1970 | Lugano | 37.73% | 40% | 22.01% | Normal | Medium | 360 | 12 | 10 | 3 | 3 | II | 120 | 120 | 246.6 | 149.4 | 7.677 | 15.3541 | 31.5526 | 90.6487 | 7.2616 | 5.034% | 10.07% | 20.69% | 59.44% | 4.762% | 152.4941 | 15.121 | 0.58181 | 20.51 | 92.7514 | 32.19% | 76.54% | 12.8809 | 4637.1085 | 70.5007 | 25380.2388 | Glasersatz 2-IV | -17927.5068 | -41.4% | Öl-Heizung | 35250.3317 | 9136.886 | -24899.315 | -41.4% | -6453.9024 | -41.4% | 1510.5718 | 369.487 | - | - | - | - | 1510.5718 | 6.067% | 369.487 | 5.725% | JA | JA | JA
21709 | L | E3 | 70 | 37.73% | 2V | FW | FEWA | EFH-3 | L_E3_70_38%_2V-FEWA | 70.5007 | 1970 | Lugano | 37.73% | 40% | 22.01% | Normal | Medium | 360 | 12 | 10 | 3 | 3 | II | 120 | 120 | 246.6 | 149.4 | 7.677 | 15.3541 | 31.5526 | 90.6487 | 7.2616 | 5.034% | 10.07% | 20.69% | 59.44% | 4.762% | 152.4941 | 15.121 | 0.58181 | 20.51 | 92.7514 | 32.19% | 76.54% | 12.8809 | 4637.1085 | 70.5007 | 25380.2388 | Glasersatz 2-IV | -17927.5068 | -41.4% | Fernwärme | 10002.8 | 1964.7291 | -7065.5468 | -41.4% | -1387.7999 | -41.4% | 1510.5718 | 369.487 | - | - | - | - | 1510.5718 | 21.38% | 369.487 | 26.62% | JA | JA | JA
21710 | L | E3 | 70 | 37.73% | 2V | W1 | LWMX | EFH-3 | L_E3_70_38%_2V-LWMX | 70.5007 | 1970 | Lugano | 37.73% | 40% | 22.01% | Normal | Medium | 360 | 12 | 10 | 3 | 3 | II | 120 | 120 | 246.6 | 149.4 | 7.677 | 15.3541 | 31.5526 | 90.6487 | 7.2616 | 5.034% | 10.07% | 20.69% | 59.44% | 4.762% | 152.4941 | 15.121 | 0.58181 | 20.51 | 92.7514 | 32.19% | 76.54% | 12.8809 | 4637.1085 | 70.5007 | 25380.2388 | Glasersatz 2-IV | -17927.5068 | -41.4% | WP LW CH Mix | 19898.1072 | 1472.0539 | -14055.1653 | -41.4% | -1039.7954 | -41.4% | 1510.5718 | 369.487 | - | - | - | - | 1510.5718 | 10.75% | 369.487 | 35.53% | JA | JA | JA
21711 | L | E3 | 70 | 37.73% | 2V | W2 | LWCH | EFH-3 | L_E3_70_38%_2V-LWCH | 70.5007 | 1970 | Lugano | 37.73% | 40% | 22.01% | Normal | Medium | 360 | 12 | 10 | 3 | 3 | II | 120 | 120 | 246.6 | 149.4 | 7.677 | 15.3541 | 31.5526 | 90.6487 | 7.2616 | 5.034% | 10.07% | 20.69% | 59.44% | 4.762% | 152.4941 | 15.121 | 0.58181 | 20.51 | 92.7514 | 32.19% | 76.54% | 12.8809 | 4637.1085 | 70.5007 | 25380.2388 | Glasersatz 2-IV | -17927.5068 | -41.4% | WP LW CH Zer | 629.4299 | 439.0781 | -444.6022 | -41.4% | -310.1459 | -41.4% | 1510.5718 | 369.487 | - | - | - | - | 1510.5718 | 339.8% | 369.487 | 119.1% | NEIN | NEIN | NEIN
21712 | L | E3 | 70 | 37.73% | 2V | W3 | ERMX | EFH-3 | L_E3_70_38%_2V-ERMX | 70.5007 | 1970 | Lugano | 37.73% | 40% | 22.01% | Normal | Medium | 360 | 12 | 10 | 3 | 3 | II | 120 | 120 | 246.6 | 149.4 | 7.677 | 15.3541 | 31.5526 | 90.6487 | 7.2616 | 5.034% | 10.07% | 20.69% | 59.44% | 4.762% | 152.4941 | 15.121 | 0.58181 | 20.51 | 92.7514 | 32.19% | 76.54% | 12.8809 | 4637.1085 | 70.5007 | 25380.2388 | Glasersatz 2-IV | -17927.5068 | -41.4% | WP E CH Mix | 10685.0805 | 888.3084 | -7547.4804 | -41.4% | -627.4627 | -41.4% | 1510.5718 | 369.487 | - | - | - | - | 1510.5718 | 20.01% | 369.487 | 58.89% | JA | JA | JA
21713 | L | E3 | 70 | 37.73% | 2V | ST | SOTH | EFH-3 | L_E3_70_38%_2V-SOTH | 70.5007 | 1970 | Lugano | 37.73% | 40% | 22.01% | Normal | Medium | 360 | 12 | 10 | 3 | 3 | II | 120 | 120 | 246.6 | 149.4 | 7.677 | 15.3541 | 31.5526 | 90.6487 | 7.2616 | 5.034% | 10.07% | 20.69% | 59.44% | 4.762% | 152.4941 | 15.121 | 0.58181 | 20.51 | 92.7514 | 32.19% | 76.54% | 12.8809 | 4637.1085 | 70.5007 | 25380.2388 | Glasersatz 2-IV | -17927.5068 | -41.4% | Solarthermie | 1789.9747 | 440.8147 | -1264.361 | -41.4% | -311.3725 | -41.4% | 1510.5718 | 369.487 | - | - | - | - | 1510.5718 | 119.5% | 369.487 | 118.7% | NEIN | NEIN | NEIN
21714 | L | E3 | 70 | 37.73% | 2V | HS | HO-SC | EFH-3 | L_E3_70_38%_2V-HO-SC | 70.5007 | 1970 | Lugano | 37.73% | 40% | 22.01% | Normal | Medium | 360 | 12 | 10 | 3 | 3 | II | 120 | 120 | 246.6 | 149.4 | 7.677 | 15.3541 | 31.5526 | 90.6487 | 7.2616 | 5.034% | 10.07% | 20.69% | 59.44% | 4.762% | 152.4941 | 15.121 | 0.58181 | 20.51 | 92.7514 | 32.19% | 76.54% | 12.8809 | 4637.1085 | 70.5007 | 25380.2388 | Glasersatz 2-IV | -17927.5068 | -41.4% | Holz Schnitzel | 916.6745 | 319.4924 | -647.4994 | -41.4% | -225.6757 | -41.4% | 1510.5718 | 369.487 | - | - | - | - | 1510.5718 | 233.3% | 369.487 | 163.7% | NEIN | NEIN | NEIN
21715 | L | E3 | 70 | 37.73% | 3V | ÖL | ÖL-HE | EFH-3 | L_E3_70_38%_3V-ÖL-HE | 59.181 | 1970 | Lugano | 37.73% | 40% | 22.01% | Normal | Medium | 360 | 12 | 10 | 3 | 3 | II | 120 | 120 | 246.6 | 149.4 | 7.677 | 15.3541 | 31.5526 | 63.0488 | 5.8816 | 6.216% | 12.43% | 25.55% | 51.05% | 4.762% | 123.5142 | 15.121 | 0.57608 | 20.51 | 77.2928 | 32.12% | 75.24% | 14.3207 | 5155.4641 | 59.181 | 21305.1526 | Glasersatz 3-IV | -22002.593 | -50.81% | Öl-Heizung | 29590.4897 | 7669.8549 | -30559.157 | -50.81% | -7920.9335 | -50.81% | 1917.7159 | 479.0095 | - | - | - | - | 1917.7159 | 6.275% | 479.0095 | 6.047% | JA | JA | JA
21716 | L | E3 | 70 | 37.73% | 3V | FW | FEWA | EFH-3 | L_E3_70_38%_3V-FEWA | 59.181 | 1970 | Lugano | 37.73% | 40% | 22.01% | Normal | Medium | 360 | 12 | 10 | 3 | 3 | II | 120 | 120 | 246.6 | 149.4 | 7.677 | 15.3541 | 31.5526 | 63.0488 | 5.8816 | 6.216% | 12.43% | 25.55% | 51.05% | 4.762% | 123.5142 | 15.121 | 0.57608 | 20.51 | 77.2928 | 32.12% | 75.24% | 14.3207 | 5155.4641 | 59.181 | 21305.1526 | Glasersatz 3-IV | -22002.593 | -50.81% | Fernwärme | 8396.7366 | 1649.2695 | -8671.6102 | -50.81% | -1703.2596 | -50.81% | 1917.7159 | 479.0095 | - | - | - | - | 1917.7159 | 22.11% | 479.0095 | 28.12% | JA | JA | JA
21717 | L | E3 | 70 | 37.73% | 3V | W1 | LWMX | EFH-3 | L_E3_70_38%_3V-LWMX | 59.181 | 1970 | Lugano | 37.73% | 40% | 22.01% | Normal | Medium | 360 | 12 | 10 | 3 | 3 | II | 120 | 120 | 246.6 | 149.4 | 7.677 | 15.3541 | 31.5526 | 63.0488 | 5.8816 | 6.216% | 12.43% | 25.55% | 51.05% | 4.762% | 123.5142 | 15.121 | 0.57608 | 20.51 | 77.2928 | 32.12% | 75.24% | 14.3207 | 5155.4641 | 59.181 | 21305.1526 | Glasersatz 3-IV | -22002.593 | -50.81% | WP LW CH Mix | 16703.2396 | 1235.6988 | -17250.0329 | -50.81% | -1276.1504 | -50.81% | 1917.7159 | 479.0095 | - | - | - | - | 1917.7159 | 11.12% | 479.0095 | 37.54% | JA | JA | JA
21718 | L | E3 | 70 | 37.73% | 3V | W2 | LWCH | EFH-3 | L_E3_70_38%_3V-LWCH | 59.181 | 1970 | Lugano | 37.73% | 40% | 22.01% | Normal | Medium | 360 | 12 | 10 | 3 | 3 | II | 120 | 120 | 246.6 | 149.4 | 7.677 | 15.3541 | 31.5526 | 63.0488 | 5.8816 | 6.216% | 12.43% | 25.55% | 51.05% | 4.762% | 123.5142 | 15.121 | 0.57608 | 20.51 | 77.2928 | 32.12% | 75.24% | 14.3207 | 5155.4641 | 59.181 | 21305.1526 | Glasersatz 3-IV | -22002.593 | -50.81% | WP LW CH Zer | 528.3678 | 368.5791 | -545.6643 | -50.81% | -380.6449 | -50.81% | 1917.7159 | 479.0095 | - | - | - | - | 1917.7159 | 351.4% | 479.0095 | 125.8% | NEIN | NEIN | NEIN
21719 | L | E3 | 70 | 37.73% | 3V | W3 | ERMX | EFH-3 | L_E3_70_38%_3V-ERMX | 59.181 | 1970 | Lugano | 37.73% | 40% | 22.01% | Normal | Medium | 360 | 12 | 10 | 3 | 3 | II | 120 | 120 | 246.6 | 149.4 | 7.677 | 15.3541 | 31.5526 | 63.0488 | 5.8816 | 6.216% | 12.43% | 25.55% | 51.05% | 4.762% | 123.5142 | 15.121 | 0.57608 | 20.51 | 77.2928 | 32.12% | 75.24% | 14.3207 | 5155.4641 | 59.181 | 21305.1526 | Glasersatz 3-IV | -22002.593 | -50.81% | WP E CH Mix | 8969.4692 | 745.6803 | -9263.0917 | -50.81% | -770.0908 | -50.81% | 1917.7159 | 479.0095 | - | - | - | - | 1917.7159 | 20.7% | 479.0095 | 62.2% | JA | JA | JA
21720 | L | E3 | 70 | 37.73% | 3V | ST | SOTH | EFH-3 | L_E3_70_38%_3V-SOTH | 59.181 | 1970 | Lugano | 37.73% | 40% | 22.01% | Normal | Medium | 360 | 12 | 10 | 3 | 3 | II | 120 | 120 | 246.6 | 149.4 | 7.677 | 15.3541 | 31.5526 | 63.0488 | 5.8816 | 6.216% | 12.43% | 25.55% | 51.05% | 4.762% | 123.5142 | 15.121 | 0.57608 | 20.51 | 77.2928 | 32.12% | 75.24% | 14.3207 | 5155.4641 | 59.181 | 21305.1526 | Glasersatz 3-IV | -22002.593 | -50.81% | Solarthermie | 1502.5739 | 370.0369 | -1551.7618 | -50.81% | -382.1503 | -50.81% | 1917.7159 | 479.0095 | - | - | - | - | 1917.7159 | 123.6% | 479.0095 | 125.3% | NEIN | NEIN | NEIN
21721 | L | E3 | 70 | 37.73% | 3V | HS | HO-SC | EFH-3 | L_E3_70_38%_3V-HO-SC | 59.181 | 1970 | Lugano | 37.73% | 40% | 22.01% | Normal | Medium | 360 | 12 | 10 | 3 | 3 | II | 120 | 120 | 246.6 | 149.4 | 7.677 | 15.3541 | 31.5526 | 63.0488 | 5.8816 | 6.216% | 12.43% | 25.55% | 51.05% | 4.762% | 123.5142 | 15.121 | 0.57608 | 20.51 | 77.2928 | 32.12% | 75.24% | 14.3207 | 5155.4641 | 59.181 | 21305.1526 | Glasersatz 3-IV | -22002.593 | -50.81% | Holz Schnitzel | 769.492 | 268.1943 | -794.6819 | -50.81% | -276.9738 | -50.81% | 1917.7159 | 479.0095 | - | - | - | - | 1917.7159 | 241.3% | 479.0095 | 172.9% | NEIN | NEIN | NEIN
21722 | L | E3 | 70 | 37.73% | VK | ÖL | ÖL-HE | EFH-3 | L_E3_70_38%_VK-ÖL-HE | 65.2716 | 1970 | Lugano | 37.73% | 40% | 22.01% | Normal | Medium | 360 | 12 | 10 | 3 | 3 | II | 120 | 120 | 246.6 | 149.4 | 7.677 | 15.3541 | 31.5526 | 71.5169 | 6.305 | 5.798% | 11.6% | 23.83% | 54.01% | 4.762% | 132.4057 | 15.121 | 0.56045 | 20.51 | 77.2928 | 29.36% | 66.37% | 12.0203 | 4327.32 | 65.2716 | 23497.7682 | Glasersatz Vakuum | -19809.9774 | -45.74% | Öl-Heizung | 32635.7891 | 8459.1965 | -27513.8575 | -45.74% | -7131.5919 | -45.74% | 2039.2719 | 498.8075 | - | - | - | - | 2039.2719 | 7.412% | 498.8075 | 6.994% | JA | JA | JA
21723 | L | E3 | 70 | 37.73% | VK | FW | FEWA | EFH-3 | L_E3_70_38%_VK-FEWA | 65.2716 | 1970 | Lugano | 37.73% | 40% | 22.01% | Normal | Medium | 360 | 12 | 10 | 3 | 3 | II | 120 | 120 | 246.6 | 149.4 | 7.677 | 15.3541 | 31.5526 | 71.5169 | 6.305 | 5.798% | 11.6% | 23.83% | 54.01% | 4.762% | 132.4057 | 15.121 | 0.56045 | 20.51 | 77.2928 | 29.36% | 66.37% | 12.0203 | 4327.32 | 65.2716 | 23497.7682 | Glasersatz Vakuum | -19809.9774 | -45.74% | Fernwärme | 9260.8851 | 1819.0037 | -7807.4617 | -45.74% | -1533.5253 | -45.74% | 2039.2719 | 498.8075 | - | - | - | - | 2039.2719 | 26.12% | 498.8075 | 32.53% | JA | JA | JA
21724 | L | E3 | 70 | 37.73% | VK | W1 | LWMX | EFH-3 | L_E3_70_38%_VK-LWMX | 65.2716 | 1970 | Lugano | 37.73% | 40% | 22.01% | Normal | Medium | 360 | 12 | 10 | 3 | 3 | II | 120 | 120 | 246.6 | 149.4 | 7.677 | 15.3541 | 31.5526 | 71.5169 | 6.305 | 5.798% | 11.6% | 23.83% | 54.01% | 4.762% | 132.4057 | 15.121 | 0.56045 | 20.51 | 77.2928 | 29.36% | 66.37% | 12.0203 | 4327.32 | 65.2716 | 23497.7682 | Glasersatz Vakuum | -19809.9774 | -45.74% | WP LW CH Mix | 18422.2503 | 1362.8706 | -15531.0223 | -45.74% | -1148.9787 | -45.74% | 2039.2719 | 498.8075 | - | - | - | - | 2039.2719 | 13.13% | 498.8075 | 43.41% | JA | JA | JA
21725 | L | E3 | 70 | 37.73% | VK | W2 | LWCH | EFH-3 | L_E3_70_38%_VK-LWCH | 65.2716 | 1970 | Lugano | 37.73% | 40% | 22.01% | Normal | Medium | 360 | 12 | 10 | 3 | 3 | II | 120 | 120 | 246.6 | 149.4 | 7.677 | 15.3541 | 31.5526 | 71.5169 | 6.305 | 5.798% | 11.6% | 23.83% | 54.01% | 4.762% | 132.4057 | 15.121 | 0.56045 | 20.51 | 77.2928 | 29.36% | 66.37% | 12.0203 | 4327.32 | 65.2716 | 23497.7682 | Glasersatz Vakuum | -19809.9774 | -45.74% | WP LW CH Zer | 582.7447 | 406.5114 | -491.2874 | -45.74% | -342.7126 | -45.74% | 2039.2719 | 498.8075 | - | - | - | - | 2039.2719 | 415.1% | 498.8075 | 145.5% | NEIN | NEIN | NEIN
21726 | L | E3 | 70 | 37.73% | VK | W3 | ERMX | EFH-3 | L_E3_70_38%_VK-ERMX | 65.2716 | 1970 | Lugano | 37.73% | 40% | 22.01% | Normal | Medium | 360 | 12 | 10 | 3 | 3 | II | 120 | 120 | 246.6 | 149.4 | 7.677 | 15.3541 | 31.5526 | 71.5169 | 6.305 | 5.798% | 11.6% | 23.83% | 54.01% | 4.762% | 132.4057 | 15.121 | 0.56045 | 20.51 | 77.2928 | 29.36% | 66.37% | 12.0203 | 4327.32 | 65.2716 | 23497.7682 | Glasersatz Vakuum | -19809.9774 | -45.74% | WP E CH Mix | 9892.5604 | 822.4219 | -8340.0005 | -45.74% | -693.3492 | -45.74% | 2039.2719 | 498.8075 | - | - | - | - | 2039.2719 | 24.45% | 498.8075 | 71.94% | JA | JA | JA
21727 | L | E3 | 70 | 37.73% | VK | ST | SOTH | EFH-3 | L_E3_70_38%_VK-SOTH | 65.2716 | 1970 | Lugano | 37.73% | 40% | 22.01% | Normal | Medium | 360 | 12 | 10 | 3 | 3 | II | 120 | 120 | 246.6 | 149.4 | 7.677 | 15.3541 | 31.5526 | 71.5169 | 6.305 | 5.798% | 11.6% | 23.83% | 54.01% | 4.762% | 132.4057 | 15.121 | 0.56045 | 20.51 | 77.2928 | 29.36% | 66.37% | 12.0203 | 4327.32 | 65.2716 | 23497.7682 | Glasersatz Vakuum | -19809.9774 | -45.74% | Solarthermie | 1657.211 | 408.1191 | -1397.1247 | -45.74% | -344.068 | -45.74% | 2039.2719 | 498.8075 | - | - | - | - | 2039.2719 | 146% | 498.8075 | 145% | NEIN | NEIN | NEIN
21728 | L | E3 | 70 | 37.73% | VK | HS | HO-SC | EFH-3 | L_E3_70_38%_VK-HO-SC | 65.2716 | 1970 | Lugano | 37.73% | 40% | 22.01% | Normal | Medium | 360 | 12 | 10 | 3 | 3 | II | 120 | 120 | 246.6 | 149.4 | 7.677 | 15.3541 | 31.5526 | 71.5169 | 6.305 | 5.798% | 11.6% | 23.83% | 54.01% | 4.762% | 132.4057 | 15.121 | 0.56045 | 20.51 | 77.2928 | 29.36% | 66.37% | 12.0203 | 4327.32 | 65.2716 | 23497.7682 | Glasersatz Vakuum | -19809.9774 | -45.74% | Holz Schnitzel | 848.6841 | 295.7954 | -715.4898 | -45.74% | -249.3727 | -45.74% | 2039.2719 | 498.8075 | - | - | - | - | 2039.2719 | 285% | 498.8075 | 200% | NEIN | NEIN | NEIN
21729 | L | E3 | 70 | 37.73% | VA | ÖL | ÖL-HE | EFH-3 | L_E3_70_38%_VA-ÖL-HE | 70.0661 | 1970 | Lugano | 37.73% | 40% | 22.01% | Normal | Medium | 360 | 12 | 10 | 3 | 3 | II | 120 | 120 | 246.6 | 149.4 | 7.677 | 15.3541 | 31.5526 | 84.0232 | 6.9303 | 5.275% | 10.55% | 21.68% | 57.73% | 4.762% | 145.5373 | 15.121 | 0.5665 | 20.51 | 85.0221 | 29.98% | 68.74% | 11.7027 | 4212.9646 | 70.0661 | 25223.7952 | Glasaufdopplung | -18083.9504 | -41.76% | Öl-Heizung | 35033.0489 | 9080.5663 | -25116.5978 | -41.76% | -6510.2222 | -41.76% | 817.6904 | 189.3341 | - | - | - | - | 817.6904 | 3.256% | 189.3341 | 2.908% | JA | JA | JA
21730 | L | E3 | 70 | 37.73% | VA | FW | FEWA | EFH-3 | L_E3_70_38%_VA-FEWA | 70.0661 | 1970 | Lugano | 37.73% | 40% | 22.01% | Normal | Medium | 360 | 12 | 10 | 3 | 3 | II | 120 | 120 | 246.6 | 149.4 | 7.677 | 15.3541 | 31.5526 | 84.0232 | 6.9303 | 5.275% | 10.55% | 21.68% | 57.73% | 4.762% | 145.5373 | 15.121 | 0.5665 | 20.51 | 85.0221 | 29.98% | 68.74% | 11.7027 | 4212.9646 | 70.0661 | 25223.7952 | Glasaufdopplung | -18083.9504 | -41.76% | Fernwärme | 9941.1428 | 1952.6185 | -7127.204 | -41.76% | -1399.9105 | -41.76% | 817.6904 | 189.3341 | - | - | - | - | 817.6904 | 11.47% | 189.3341 | 13.52% | JA | JA | JA
21731 | L | E3 | 70 | 37.73% | VA | W1 | LWMX | EFH-3 | L_E3_70_38%_VA-LWMX | 70.0661 | 1970 | Lugano | 37.73% | 40% | 22.01% | Normal | Medium | 360 | 12 | 10 | 3 | 3 | II | 120 | 120 | 246.6 | 149.4 | 7.677 | 15.3541 | 31.5526 | 84.0232 | 6.9303 | 5.275% | 10.55% | 21.68% | 57.73% | 4.762% | 145.5373 | 15.121 | 0.5665 | 20.51 | 85.0221 | 29.98% | 68.74% | 11.7027 | 4212.9646 | 70.0661 | 25223.7952 | Glasaufdopplung | -18083.9504 | -41.76% | WP LW CH Mix | 19775.4554 | 1462.9801 | -14177.8171 | -41.76% | -1048.8691 | -41.76% | 817.6904 | 189.3341 | - | - | - | - | 817.6904 | 5.767% | 189.3341 | 18.05% | JA | JA | JA
21732 | L | E3 | 70 | 37.73% | VA | W2 | LWCH | EFH-3 | L_E3_70_38%_VA-LWCH | 70.0661 | 1970 | Lugano | 37.73% | 40% | 22.01% | Normal | Medium | 360 | 12 | 10 | 3 | 3 | II | 120 | 120 | 246.6 | 149.4 | 7.677 | 15.3541 | 31.5526 | 84.0232 | 6.9303 | 5.275% | 10.55% | 21.68% | 57.73% | 4.762% | 145.5373 | 15.121 | 0.5665 | 20.51 | 85.0221 | 29.98% | 68.74% | 11.7027 | 4212.9646 | 70.0661 | 25223.7952 | Glasaufdopplung | -18083.9504 | -41.76% | WP LW CH Zer | 625.5501 | 436.3717 | -448.482 | -41.76% | -312.8523 | -41.76% | 817.6904 | 189.3341 | - | - | - | - | 817.6904 | 182.3% | 189.3341 | 60.52% | NEIN | JA | JA
21733 | L | E3 | 70 | 37.73% | VA | W3 | ERMX | EFH-3 | L_E3_70_38%_VA-ERMX | 70.0661 | 1970 | Lugano | 37.73% | 40% | 22.01% | Normal | Medium | 360 | 12 | 10 | 3 | 3 | II | 120 | 120 | 246.6 | 149.4 | 7.677 | 15.3541 | 31.5526 | 84.0232 | 6.9303 | 5.275% | 10.55% | 21.68% | 57.73% | 4.762% | 145.5373 | 15.121 | 0.5665 | 20.51 | 85.0221 | 29.98% | 68.74% | 11.7027 | 4212.9646 | 70.0661 | 25223.7952 | Glasaufdopplung | -18083.9504 | -41.76% | WP E CH Mix | 10619.2178 | 882.8328 | -7613.3431 | -41.76% | -632.9383 | -41.76% | 817.6904 | 189.3341 | - | - | - | - | 817.6904 | 10.74% | 189.3341 | 29.91% | JA | JA | JA
21734 | L | E3 | 70 | 37.73% | VA | ST | SOTH | EFH-3 | L_E3_70_38%_VA-SOTH | 70.0661 | 1970 | Lugano | 37.73% | 40% | 22.01% | Normal | Medium | 360 | 12 | 10 | 3 | 3 | II | 120 | 120 | 246.6 | 149.4 | 7.677 | 15.3541 | 31.5526 | 84.0232 | 6.9303 | 5.275% | 10.55% | 21.68% | 57.73% | 4.762% | 145.5373 | 15.121 | 0.5665 | 20.51 | 85.0221 | 29.98% | 68.74% | 11.7027 | 4212.9646 | 70.0661 | 25223.7952 | Glasaufdopplung | -18083.9504 | -41.76% | Solarthermie | 1778.9413 | 438.0975 | -1275.3944 | -41.76% | -314.0897 | -41.76% | 817.6904 | 189.3341 | - | - | - | - | 817.6904 | 64.11% | 189.3341 | 60.28% | JA | JA | JA
21735 | L | E3 | 70 | 37.73% | VA | HS | HO-SC | EFH-3 | L_E3_70_38%_VA-HO-SC | 70.0661 | 1970 | Lugano | 37.73% | 40% | 22.01% | Normal | Medium | 360 | 12 | 10 | 3 | 3 | II | 120 | 120 | 246.6 | 149.4 | 7.677 | 15.3541 | 31.5526 | 84.0232 | 6.9303 | 5.275% | 10.55% | 21.68% | 57.73% | 4.762% | 145.5373 | 15.121 | 0.5665 | 20.51 | 85.0221 | 29.98% | 68.74% | 11.7027 | 4212.9646 | 70.0661 | 25223.7952 | Glasaufdopplung | -18083.9504 | -41.76% | Holz Schnitzel | 911.0241 | 317.5231 | -653.1497 | -41.76% | -227.645 | -41.76% | 817.6904 | 189.3341 | - | - | - | - | 817.6904 | 125.2% | 189.3341 | 83.17% | NEIN | JA | JA
21736 | L | E3 | 70 | 37.73% | HO | ÖL | ÖL-HE | EFH-3 | L_E3_70_38%_HO-ÖL-HE | 50.9536 | 1970 | Lugano | 37.73% | 40% | 22.01% | Normal | Medium | 360 | 12 | 10 | 3 | 3 | II | 120 | 120 | 246.6 | 149.4 | 7.677 | 15.3541 | 31.5526 | 50.9074 | 5.2746 | 6.931% | 13.86% | 28.49% | 45.96% | 4.762% | 110.7658 | 15.121 | 0.59834 | 20.51 | 77.2928 | 36.74% | 90.76% | 18.0268 | 6489.6621 | 50.9536 | 18343.31 | Fensterersatz H | -24964.4356 | -57.64% | Öl-Heizung | 25476.8195 | 6603.5916 | -34672.8272 | -57.64% | -8987.1968 | -57.64% | 1598.0966 | 399.1746 | 668.0097 | 140.5539 | - | - | 2266.1063 | 6.536% | 539.7285 | 6.006% | JA | JA | JA
21737 | L | E3 | 70 | 37.73% | HO | FW | FEWA | EFH-3 | L_E3_70_38%_HO-FEWA | 50.9536 | 1970 | Lugano | 37.73% | 40% | 22.01% | Normal | Medium | 360 | 12 | 10 | 3 | 3 | II | 120 | 120 | 246.6 | 149.4 | 7.677 | 15.3541 | 31.5526 | 50.9074 | 5.2746 | 6.931% | 13.86% | 28.49% | 45.96% | 4.762% | 110.7658 | 15.121 | 0.59834 | 20.51 | 77.2928 | 36.74% | 90.76% | 18.0268 | 6489.6621 | 50.9536 | 18343.31 | Fensterersatz H | -24964.4356 | -57.64% | Fernwärme | 7229.4222 | 1419.988 | -9838.9246 | -57.64% | -1932.541 | -57.64% | 1598.0966 | 399.1746 | 668.0097 | 140.5539 | - | - | 2266.1063 | 23.03% | 539.7285 | 27.93% | JA | JA | JA
21738 | L | E3 | 70 | 37.73% | HO | W1 | LWMX | EFH-3 | L_E3_70_38%_HO-LWMX | 50.9536 | 1970 | Lugano | 37.73% | 40% | 22.01% | Normal | Medium | 360 | 12 | 10 | 3 | 3 | II | 120 | 120 | 246.6 | 149.4 | 7.677 | 15.3541 | 31.5526 | 50.9074 | 5.2746 | 6.931% | 13.86% | 28.49% | 45.96% | 4.762% | 110.7658 | 15.121 | 0.59834 | 20.51 | 77.2928 | 36.74% | 90.76% | 18.0268 | 6489.6621 | 50.9536 | 18343.31 | Fensterersatz H | -24964.4356 | -57.64% | WP LW CH Mix | 14381.155 | 1063.912 | -19572.1175 | -57.64% | -1447.9373 | -57.64% | 1598.0966 | 399.1746 | 668.0097 | 140.5539 | - | - | 2266.1063 | 11.58% | 539.7285 | 37.28% | JA | JA | JA
21739 | L | E3 | 70 | 37.73% | HO | W2 | LWCH | EFH-3 | L_E3_70_38%_HO-LWCH | 50.9536 | 1970 | Lugano | 37.73% | 40% | 22.01% | Normal | Medium | 360 | 12 | 10 | 3 | 3 | II | 120 | 120 | 246.6 | 149.4 | 7.677 | 15.3541 | 31.5526 | 50.9074 | 5.2746 | 6.931% | 13.86% | 28.49% | 45.96% | 4.762% | 110.7658 | 15.121 | 0.59834 | 20.51 | 77.2928 | 36.74% | 90.76% | 18.0268 | 6489.6621 | 50.9536 | 18343.31 | Fensterersatz H | -24964.4356 | -57.64% | WP LW CH Zer | 454.9141 | 317.3393 | -619.118 | -57.64% | -431.8847 | -57.64% | 1598.0966 | 399.1746 | 668.0097 | 140.5539 | - | - | 2266.1063 | 366% | 539.7285 | 125% | NEIN | NEIN | NEIN
21740 | L | E3 | 70 | 37.73% | HO | W3 | ERMX | EFH-3 | L_E3_70_38%_HO-ERMX | 50.9536 | 1970 | Lugano | 37.73% | 40% | 22.01% | Normal | Medium | 360 | 12 | 10 | 3 | 3 | II | 120 | 120 | 246.6 | 149.4 | 7.677 | 15.3541 | 31.5526 | 50.9074 | 5.2746 | 6.931% | 13.86% | 28.49% | 45.96% | 4.762% | 110.7658 | 15.121 | 0.59834 | 20.51 | 77.2928 | 36.74% | 90.76% | 18.0268 | 6489.6621 | 50.9536 | 18343.31 | Fensterersatz H | -24964.4356 | -57.64% | WP E CH Mix | 7722.5335 | 642.0159 | -10510.0274 | -57.64% | -873.7552 | -57.64% | 1598.0966 | 399.1746 | 668.0097 | 140.5539 | - | - | 2266.1063 | 21.56% | 539.7285 | 61.77% | JA | JA | JA
21741 | L | E3 | 70 | 37.73% | HO | ST | SOTH | EFH-3 | L_E3_70_38%_HO-SOTH | 50.9536 | 1970 | Lugano | 37.73% | 40% | 22.01% | Normal | Medium | 360 | 12 | 10 | 3 | 3 | II | 120 | 120 | 246.6 | 149.4 | 7.677 | 15.3541 | 31.5526 | 50.9074 | 5.2746 | 6.931% | 13.86% | 28.49% | 45.96% | 4.762% | 110.7658 | 15.121 | 0.59834 | 20.51 | 77.2928 | 36.74% | 90.76% | 18.0268 | 6489.6621 | 50.9536 | 18343.31 | Fensterersatz H | -24964.4356 | -57.64% | Solarthermie | 1293.6861 | 318.5943 | -1760.6497 | -57.64% | -433.5928 | -57.64% | 1598.0966 | 399.1746 | 668.0097 | 140.5539 | - | - | 2266.1063 | 128.7% | 539.7285 | 124.5% | NEIN | NEIN | NEIN
21742 | L | E3 | 70 | 37.73% | HO | HS | HO-SC | EFH-3 | L_E3_70_38%_HO-HO-SC | 50.9536 | 1970 | Lugano | 37.73% | 40% | 22.01% | Normal | Medium | 360 | 12 | 10 | 3 | 3 | II | 120 | 120 | 246.6 | 149.4 | 7.677 | 15.3541 | 31.5526 | 50.9074 | 5.2746 | 6.931% | 13.86% | 28.49% | 45.96% | 4.762% | 110.7658 | 15.121 | 0.59834 | 20.51 | 77.2928 | 36.74% | 90.76% | 18.0268 | 6489.6621 | 50.9536 | 18343.31 | Fensterersatz H | -24964.4356 | -57.64% | Holz Schnitzel | 662.5172 | 230.9099 | -901.6567 | -57.64% | -314.2582 | -57.64% | 1598.0966 | 399.1746 | 668.0097 | 140.5539 | - | - | 2266.1063 | 251.3% | 539.7285 | 171.7% | NEIN | NEIN | NEIN
21743 | L | E3 | 70 | 37.73% | HM | ÖL | ÖL-HE | EFH-3 | L_E3_70_38%_HM-ÖL-HE | 51.8394 | 1970 | Lugano | 37.73% | 40% | 22.01% | Normal | Medium | 360 | 12 | 10 | 3 | 3 | II | 120 | 120 | 246.6 | 149.4 | 7.677 | 15.3541 | 31.5526 | 52.2565 | 5.342 | 6.843% | 13.69% | 28.13% | 46.58% | 4.762% | 112.1823 | 15.121 | 0.59587 | 20.51 | 77.2928 | 36.18% | 88.84% | 17.5922 | 6333.1903 | 51.8394 | 18662.176 | Fensterersatz HM | -24645.5696 | -56.91% | Öl-Heizung | 25919.689 | 6718.3834 | -34229.9577 | -56.91% | -8872.405 | -56.91% | 1598.0966 | 399.1746 | 873.5294 | 191.4022 | - | - | 2471.6261 | 7.221% | 590.5769 | 6.656% | JA | JA | JA
21744 | L | E3 | 70 | 37.73% | HM | FW | FEWA | EFH-3 | L_E3_70_38%_HM-FEWA | 51.8394 | 1970 | Lugano | 37.73% | 40% | 22.01% | Normal | Medium | 360 | 12 | 10 | 3 | 3 | II | 120 | 120 | 246.6 | 149.4 | 7.677 | 15.3541 | 31.5526 | 52.2565 | 5.342 | 6.843% | 13.69% | 28.13% | 46.58% | 4.762% | 112.1823 | 15.121 | 0.59587 | 20.51 | 77.2928 | 36.18% | 88.84% | 17.5922 | 6333.1903 | 51.8394 | 18662.176 | Fensterersatz HM | -24645.5696 | -56.91% | Fernwärme | 7355.0929 | 1444.672 | -9713.2539 | -56.91% | -1907.857 | -56.91% | 1598.0966 | 399.1746 | 873.5294 | 191.4022 | - | - | 2471.6261 | 25.45% | 590.5769 | 30.95% | JA | JA | JA
21745 | L | E3 | 70 | 37.73% | HM | W1 | LWMX | EFH-3 | L_E3_70_38%_HM-LWMX | 51.8394 | 1970 | Lugano | 37.73% | 40% | 22.01% | Normal | Medium | 360 | 12 | 10 | 3 | 3 | II | 120 | 120 | 246.6 | 149.4 | 7.677 | 15.3541 | 31.5526 | 52.2565 | 5.342 | 6.843% | 13.69% | 28.13% | 46.58% | 4.762% | 112.1823 | 15.121 | 0.59587 | 20.51 | 77.2928 | 36.18% | 88.84% | 17.5922 | 6333.1903 | 51.8394 | 18662.176 | Fensterersatz HM | -24645.5696 | -56.91% | WP LW CH Mix | 14631.146 | 1082.4062 | -19322.1265 | -56.91% | -1429.443 | -56.91% | 1598.0966 | 399.1746 | 873.5294 | 191.4022 | - | - | 2471.6261 | 12.79% | 590.5769 | 41.32% | JA | JA | JA
21746 | L | E3 | 70 | 37.73% | HM | W2 | LWCH | EFH-3 | L_E3_70_38%_HM-LWCH | 51.8394 | 1970 | Lugano | 37.73% | 40% | 22.01% | Normal | Medium | 360 | 12 | 10 | 3 | 3 | II | 120 | 120 | 246.6 | 149.4 | 7.677 | 15.3541 | 31.5526 | 52.2565 | 5.342 | 6.843% | 13.69% | 28.13% | 46.58% | 4.762% | 112.1823 | 15.121 | 0.59587 | 20.51 | 77.2928 | 36.18% | 88.84% | 17.5922 | 6333.1903 | 51.8394 | 18662.176 | Fensterersatz HM | -24645.5696 | -56.91% | WP LW CH Zer | 462.822 | 322.8556 | -611.2101 | -56.91% | -426.3684 | -56.91% | 1598.0966 | 399.1746 | 873.5294 | 191.4022 | - | - | 2471.6261 | 404.4% | 590.5769 | 138.5% | NEIN | NEIN | NEIN
21747 | L | E3 | 70 | 37.73% | HM | W3 | ERMX | EFH-3 | L_E3_70_38%_HM-ERMX | 51.8394 | 1970 | Lugano | 37.73% | 40% | 22.01% | Normal | Medium | 360 | 12 | 10 | 3 | 3 | II | 120 | 120 | 246.6 | 149.4 | 7.677 | 15.3541 | 31.5526 | 52.2565 | 5.342 | 6.843% | 13.69% | 28.13% | 46.58% | 4.762% | 112.1823 | 15.121 | 0.59587 | 20.51 | 77.2928 | 36.18% | 88.84% | 17.5922 | 6333.1903 | 51.8394 | 18662.176 | Fensterersatz HM | -24645.5696 | -56.91% | WP E CH Mix | 7856.7761 | 653.1762 | -10375.7848 | -56.91% | -862.5949 | -56.91% | 1598.0966 | 399.1746 | 873.5294 | 191.4022 | - | - | 2471.6261 | 23.82% | 590.5769 | 68.47% | JA | JA | JA
21748 | L | E3 | 70 | 37.73% | HM | ST | SOTH | EFH-3 | L_E3_70_38%_HM-SOTH | 51.8394 | 1970 | Lugano | 37.73% | 40% | 22.01% | Normal | Medium | 360 | 12 | 10 | 3 | 3 | II | 120 | 120 | 246.6 | 149.4 | 7.677 | 15.3541 | 31.5526 | 52.2565 | 5.342 | 6.843% | 13.69% | 28.13% | 46.58% | 4.762% | 112.1823 | 15.121 | 0.59587 | 20.51 | 77.2928 | 36.18% | 88.84% | 17.5922 | 6333.1903 | 51.8394 | 18662.176 | Fensterersatz HM | -24645.5696 | -56.91% | Solarthermie | 1316.1745 | 324.1325 | -1738.1612 | -56.91% | -428.0546 | -56.91% | 1598.0966 | 399.1746 | 873.5294 | 191.4022 | - | - | 2471.6261 | 142.2% | 590.5769 | 138% | NEIN | NEIN | NEIN
21749 | L | E3 | 70 | 37.73% | HM | HS | HO-SC | EFH-3 | L_E3_70_38%_HM-HO-SC | 51.8394 | 1970 | Lugano | 37.73% | 40% | 22.01% | Normal | Medium | 360 | 12 | 10 | 3 | 3 | II | 120 | 120 | 246.6 | 149.4 | 7.677 | 15.3541 | 31.5526 | 52.2565 | 5.342 | 6.843% | 13.69% | 28.13% | 46.58% | 4.762% | 112.1823 | 15.121 | 0.59587 | 20.51 | 77.2928 | 36.18% | 88.84% | 17.5922 | 6333.1903 | 51.8394 | 18662.176 | Fensterersatz HM | -24645.5696 | -56.91% | Holz Schnitzel | 674.0339 | 234.9239 | -890.14 | -56.91% | -310.2442 | -56.91% | 1598.0966 | 399.1746 | 873.5294 | 191.4022 | - | - | 2471.6261 | 277.7% | 590.5769 | 190.4% | NEIN | NEIN | NEIN
21750 | L | E3 | 70 | 37.73% | KU | ÖL | ÖL-HE | EFH-3 | L_E3_70_38%_KU-ÖL-HE | 50.0748 | 1970 | Lugano | 37.73% | 40% | 22.01% | Normal | Medium | 360 | 12 | 10 | 3 | 3 | II | 120 | 120 | 246.6 | 149.4 | 7.677 | 15.3541 | 31.5526 | 49.5584 | 5.2071 | 7.021% | 14.04% | 28.85% | 45.32% | 4.762% | 109.3493 | 15.121 | 0.60081 | 20.51 | 77.2928 | 37.31% | 92.74% | 18.467 | 6648.1376 | 50.0748 | 18026.9409 | Fensterersatz K | -25280.8047 | -58.37% | Öl-Heizung | 25037.4179 | 6489.6987 | -35112.2288 | -58.37% | -9101.0897 | -58.37% | 1598.0966 | 399.1746 | 1092.9282 | 211.0555 | - | - | 2691.0248 | 7.664% | 610.2302 | 6.705% | JA | JA | JA
21751 | L | E3 | 70 | 37.73% | KU | FW | FEWA | EFH-3 | L_E3_70_38%_KU-FEWA | 50.0748 | 1970 | Lugano | 37.73% | 40% | 22.01% | Normal | Medium | 360 | 12 | 10 | 3 | 3 | II | 120 | 120 | 246.6 | 149.4 | 7.677 | 15.3541 | 31.5526 | 49.5584 | 5.2071 | 7.021% | 14.04% | 28.85% | 45.32% | 4.762% | 109.3493 | 15.121 | 0.60081 | 20.51 | 77.2928 | 37.31% | 92.74% | 18.467 | 6648.1376 | 50.0748 | 18026.9409 | Fensterersatz K | -25280.8047 | -58.37% | Fernwärme | 7104.7355 | 1395.4973 | -9963.6113 | -58.37% | -1957.0317 | -58.37% | 1598.0966 | 399.1746 | 1092.9282 | 211.0555 | - | - | 2691.0248 | 27.01% | 610.2302 | 31.18% | JA | JA | JA
21752 | L | E3 | 70 | 37.73% | KU | W1 | LWMX | EFH-3 | L_E3_70_38%_KU-LWMX | 50.0748 | 1970 | Lugano | 37.73% | 40% | 22.01% | Normal | Medium | 360 | 12 | 10 | 3 | 3 | II | 120 | 120 | 246.6 | 149.4 | 7.677 | 15.3541 | 31.5526 | 49.5584 | 5.2071 | 7.021% | 14.04% | 28.85% | 45.32% | 4.762% | 109.3493 | 15.121 | 0.60081 | 20.51 | 77.2928 | 37.31% | 92.74% | 18.467 | 6648.1376 | 50.0748 | 18026.9409 | Fensterersatz K | -25280.8047 | -58.37% | WP LW CH Mix | 14133.1216 | 1045.5626 | -19820.1509 | -58.37% | -1466.2867 | -58.37% | 1598.0966 | 399.1746 | 1092.9282 | 211.0555 | - | - | 2691.0248 | 13.58% | 610.2302 | 41.62% | JA | JA | JA
21753 | L | E3 | 70 | 37.73% | KU | W2 | LWCH | EFH-3 | L_E3_70_38%_KU-LWCH | 50.0748 | 1970 | Lugano | 37.73% | 40% | 22.01% | Normal | Medium | 360 | 12 | 10 | 3 | 3 | II | 120 | 120 | 246.6 | 149.4 | 7.677 | 15.3541 | 31.5526 | 49.5584 | 5.2071 | 7.021% | 14.04% | 28.85% | 45.32% | 4.762% | 109.3493 | 15.121 | 0.60081 | 20.51 | 77.2928 | 37.31% | 92.74% | 18.467 | 6648.1376 | 50.0748 | 18026.9409 | Fensterersatz K | -25280.8047 | -58.37% | WP LW CH Zer | 447.0681 | 311.8661 | -626.964 | -58.37% | -437.3579 | -58.37% | 1598.0966 | 399.1746 | 1092.9282 | 211.0555 | - | - | 2691.0248 | 429.2% | 610.2302 | 139.5% | NEIN | NEIN | NEIN
21754 | L | E3 | 70 | 37.73% | KU | W3 | ERMX | EFH-3 | L_E3_70_38%_KU-ERMX | 50.0748 | 1970 | Lugano | 37.73% | 40% | 22.01% | Normal | Medium | 360 | 12 | 10 | 3 | 3 | II | 120 | 120 | 246.6 | 149.4 | 7.677 | 15.3541 | 31.5526 | 49.5584 | 5.2071 | 7.021% | 14.04% | 28.85% | 45.32% | 4.762% | 109.3493 | 15.121 | 0.60081 | 20.51 | 77.2928 | 37.31% | 92.74% | 18.467 | 6648.1376 | 50.0748 | 18026.9409 | Fensterersatz K | -25280.8047 | -58.37% | WP E CH Mix | 7589.3421 | 630.9429 | -10643.2188 | -58.37% | -884.8282 | -58.37% | 1598.0966 | 399.1746 | 1092.9282 | 211.0555 | - | - | 2691.0248 | 25.28% | 610.2302 | 68.97% | JA | JA | JA
21755 | L | E3 | 70 | 37.73% | KU | ST | SOTH | EFH-3 | L_E3_70_38%_KU-SOTH | 50.0748 | 1970 | Lugano | 37.73% | 40% | 22.01% | Normal | Medium | 360 | 12 | 10 | 3 | 3 | II | 120 | 120 | 246.6 | 149.4 | 7.677 | 15.3541 | 31.5526 | 49.5584 | 5.2071 | 7.021% | 14.04% | 28.85% | 45.32% | 4.762% | 109.3493 | 15.121 | 0.60081 | 20.51 | 77.2928 | 37.31% | 92.74% | 18.467 | 6648.1376 | 50.0748 | 18026.9409 | Fensterersatz K | -25280.8047 | -58.37% | Solarthermie | 1271.3737 | 313.0995 | -1782.962 | -58.37% | -439.0877 | -58.37% | 1598.0966 | 399.1746 | 1092.9282 | 211.0555 | - | - | 2691.0248 | 150.9% | 610.2302 | 139% | NEIN | NEIN | NEIN
21756 | L | E3 | 70 | 37.73% | KU | HS | HO-SC | EFH-3 | L_E3_70_38%_KU-HO-SC | 50.0748 | 1970 | Lugano | 37.73% | 40% | 22.01% | Normal | Medium | 360 | 12 | 10 | 3 | 3 | II | 120 | 120 | 246.6 | 149.4 | 7.677 | 15.3541 | 31.5526 | 49.5584 | 5.2071 | 7.021% | 14.04% | 28.85% | 45.32% | 4.762% | 109.3493 | 15.121 | 0.60081 | 20.51 | 77.2928 | 37.31% | 92.74% | 18.467 | 6648.1376 | 50.0748 | 18026.9409 | Fensterersatz K | -25280.8047 | -58.37% | Holz Schnitzel | 651.0907 | 226.9274 | -913.0832 | -58.37% | -318.2407 | -58.37% | 1598.0966 | 399.1746 | 1092.9282 | 211.0555 | - | - | 2691.0248 | 294.7% | 610.2302 | 191.8% | NEIN | NEIN | NEIN
21757 | L | E3 | 70 | 37.73% | ME | ÖL | ÖL-HE | EFH-3 | L_E3_70_38%_ME-ÖL-HE | 53.6319 | 1970 | Lugano | 37.73% | 40% | 22.01% | Normal | Medium | 360 | 12 | 10 | 3 | 3 | II | 120 | 120 | 246.6 | 149.4 | 7.677 | 15.3541 | 31.5526 | 54.9546 | 5.4769 | 6.675% | 13.35% | 27.43% | 47.78% | 4.762% | 115.0152 | 15.121 | 0.59093 | 20.51 | 77.2928 | 35.1% | 85.16% | 16.7398 | 6026.3215 | 53.6319 | 19307.4704 | Fensterersatz M | -24000.2752 | -55.42% | Öl-Heizung | 26815.9312 | 6950.6894 | -33333.7155 | -55.42% | -8640.0991 | -55.42% | 1598.0966 | 399.1746 | 1431.7674 | 341.5135 | - | - | 3029.864 | 9.089% | 740.6881 | 8.573% | JA | JA | JA
21758 | L | E3 | 70 | 37.73% | ME | FW | FEWA | EFH-3 | L_E3_70_38%_ME-FEWA | 53.6319 | 1970 | Lugano | 37.73% | 40% | 22.01% | Normal | Medium | 360 | 12 | 10 | 3 | 3 | II | 120 | 120 | 246.6 | 149.4 | 7.677 | 15.3541 | 31.5526 | 54.9546 | 5.4769 | 6.675% | 13.35% | 27.43% | 47.78% | 4.762% | 115.0152 | 15.121 | 0.59093 | 20.51 | 77.2928 | 35.1% | 85.16% | 16.7398 | 6026.3215 | 53.6319 | 19307.4704 | Fensterersatz M | -24000.2752 | -55.42% | Fernwärme | 7609.4148 | 1494.6254 | -9458.932 | -55.42% | -1857.9037 | -55.42% | 1598.0966 | 399.1746 | 1431.7674 | 341.5135 | - | - | 3029.864 | 32.03% | 740.6881 | 39.87% | JA | JA | JA
21759 | L | E3 | 70 | 37.73% | ME | W1 | LWMX | EFH-3 | L_E3_70_38%_ME-LWMX | 53.6319 | 1970 | Lugano | 37.73% | 40% | 22.01% | Normal | Medium | 360 | 12 | 10 | 3 | 3 | II | 120 | 120 | 246.6 | 149.4 | 7.677 | 15.3541 | 31.5526 | 54.9546 | 5.4769 | 6.675% | 13.35% | 27.43% | 47.78% | 4.762% | 115.0152 | 15.121 | 0.59093 | 20.51 | 77.2928 | 35.1% | 85.16% | 16.7398 | 6026.3215 | 53.6319 | 19307.4704 | Fensterersatz M | -24000.2752 | -55.42% | WP LW CH Mix | 15137.0568 | 1119.8333 | -18816.2157 | -55.42% | -1392.016 | -55.42% | 1598.0966 | 399.1746 | 1431.7674 | 341.5135 | - | - | 3029.864 | 16.1% | 740.6881 | 53.21% | JA | JA | JA
21760 | L | E3 | 70 | 37.73% | ME | W2 | LWCH | EFH-3 | L_E3_70_38%_ME-LWCH | 53.6319 | 1970 | Lugano | 37.73% | 40% | 22.01% | Normal | Medium | 360 | 12 | 10 | 3 | 3 | II | 120 | 120 | 246.6 | 149.4 | 7.677 | 15.3541 | 31.5526 | 54.9546 | 5.4769 | 6.675% | 13.35% | 27.43% | 47.78% | 4.762% | 115.0152 | 15.121 | 0.59093 | 20.51 | 77.2928 | 35.1% | 85.16% | 16.7398 | 6026.3215 | 53.6319 | 19307.4704 | Fensterersatz M | -24000.2752 | -55.42% | WP LW CH Zer | 478.8253 | 334.0192 | -595.2068 | -55.42% | -415.2048 | -55.42% | 1598.0966 | 399.1746 | 1431.7674 | 341.5135 | - | - | 3029.864 | 509% | 740.6881 | 178.4% | NEIN | NEIN | NEIN
21761 | L | E3 | 70 | 37.73% | ME | W3 | ERMX | EFH-3 | L_E3_70_38%_ME-ERMX | 53.6319 | 1970 | Lugano | 37.73% | 40% | 22.01% | Normal | Medium | 360 | 12 | 10 | 3 | 3 | II | 120 | 120 | 246.6 | 149.4 | 7.677 | 15.3541 | 31.5526 | 54.9546 | 5.4769 | 6.675% | 13.35% | 27.43% | 47.78% | 4.762% | 115.0152 | 15.121 | 0.59093 | 20.51 | 77.2928 | 35.1% | 85.16% | 16.7398 | 6026.3215 | 53.6319 | 19307.4704 | Fensterersatz M | -24000.2752 | -55.42% | WP E CH Mix | 8128.4451 | 675.7615 | -10104.1158 | -55.42% | -840.0096 | -55.42% | 1598.0966 | 399.1746 | 1431.7674 | 341.5135 | - | - | 3029.864 | 29.99% | 740.6881 | 88.18% | JA | JA | JA
21762 | L | E3 | 70 | 37.73% | ME | ST | SOTH | EFH-3 | L_E3_70_38%_ME-SOTH | 53.6319 | 1970 | Lugano | 37.73% | 40% | 22.01% | Normal | Medium | 360 | 12 | 10 | 3 | 3 | II | 120 | 120 | 246.6 | 149.4 | 7.677 | 15.3541 | 31.5526 | 54.9546 | 5.4769 | 6.675% | 13.35% | 27.43% | 47.78% | 4.762% | 115.0152 | 15.121 | 0.59093 | 20.51 | 77.2928 | 35.1% | 85.16% | 16.7398 | 6026.3215 | 53.6319 | 19307.4704 | Fensterersatz M | -24000.2752 | -55.42% | Solarthermie | 1361.6848 | 335.3403 | -1692.651 | -55.42% | -416.8469 | -55.42% | 1598.0966 | 399.1746 | 1431.7674 | 341.5135 | - | - | 3029.864 | 179% | 740.6881 | 177.7% | NEIN | NEIN | NEIN
21763 | L | E3 | 70 | 37.73% | ME | HS | HO-SC | EFH-3 | L_E3_70_38%_ME-HO-SC | 53.6319 | 1970 | Lugano | 37.73% | 40% | 22.01% | Normal | Medium | 360 | 12 | 10 | 3 | 3 | II | 120 | 120 | 246.6 | 149.4 | 7.677 | 15.3541 | 31.5526 | 54.9546 | 5.4769 | 6.675% | 13.35% | 27.43% | 47.78% | 4.762% | 115.0152 | 15.121 | 0.59093 | 20.51 | 77.2928 | 35.1% | 85.16% | 16.7398 | 6026.3215 | 53.6319 | 19307.4704 | Fensterersatz M | -24000.2752 | -55.42% | Holz Schnitzel | 697.3404 | 243.047 | -866.8335 | -55.42% | -302.1211 | -55.42% | 1598.0966 | 399.1746 | 1431.7674 | 341.5135 | - | - | 3029.864 | 349.5% | 740.6881 | 245.2% | NEIN | NEIN | NEIN
21764 | L | E3 | 70 | 37.73% | GH | ÖL | ÖL-HE | EFH-3 | L_E3_70_38%_GH-ÖL-HE | 16.7583 | 1970 | Lugano | 37.73% | 40% | 22.01% | Normal | Medium | 360 | 12 | 10 | 3 | 3 | II | 120 | 120 | 246.6 | 149.4 | 2.7418 | 3.2902 | 7.6628 | 50.9074 | 12.9204 | 3.537% | 4.244% | 9.885% | 65.67% | 16.67% | 77.5226 | 15.121 | 0.8206 | 20.51 | 77.2928 | 68.46% | 378.5% | 17.3307 | 6239.0391 | 16.7583 | 6032.983 | Gebäudehülle | -37274.7626 | -86.07% | Öl-Heizung | 8379.143 | 2171.8739 | -51770.5036 | -86.07% | -13418.9145 | -86.07% | 1598.0966 | 399.1746 | 887.9424 | 183.4252 | 2567.76 | 702.6 | 5053.799 | 9.762% | 1285.1999 | 9.578% | JA | JA | JA
21765 | L | E3 | 70 | 37.73% | GH | FW | FEWA | EFH-3 | L_E3_70_38%_GH-FEWA | 16.7583 | 1970 | Lugano | 37.73% | 40% | 22.01% | Normal | Medium | 360 | 12 | 10 | 3 | 3 | II | 120 | 120 | 246.6 | 149.4 | 2.7418 | 3.2902 | 7.6628 | 50.9074 | 12.9204 | 3.537% | 4.244% | 9.885% | 65.67% | 16.67% | 77.5226 | 15.121 | 0.8206 | 20.51 | 77.2928 | 68.46% | 378.5% | 17.3307 | 6239.0391 | 16.7583 | 6032.983 | Gebäudehülle | -37274.7626 | -86.07% | Fernwärme | 2377.7051 | 467.0239 | -14690.6417 | -86.07% | -2885.5052 | -86.07% | 1598.0966 | 399.1746 | 887.9424 | 183.4252 | 2567.76 | 702.6 | 5053.799 | 34.4% | 1285.1999 | 44.54% | JA | JA | JA
21766 | L | E3 | 70 | 37.73% | GH | W1 | LWMX | EFH-3 | L_E3_70_38%_GH-LWMX | 16.7583 | 1970 | Lugano | 37.73% | 40% | 22.01% | Normal | Medium | 360 | 12 | 10 | 3 | 3 | II | 120 | 120 | 246.6 | 149.4 | 2.7418 | 3.2902 | 7.6628 | 50.9074 | 12.9204 | 3.537% | 4.244% | 9.885% | 65.67% | 16.67% | 77.5226 | 15.121 | 0.8206 | 20.51 | 77.2928 | 68.46% | 378.5% | 17.3307 | 6239.0391 | 16.7583 | 6032.983 | Gebäudehülle | -37274.7626 | -86.07% | WP LW CH Mix | 4729.8587 | 349.913 | -29223.4139 | -86.07% | -2161.9362 | -86.07% | 1598.0966 | 399.1746 | 887.9424 | 183.4252 | 2567.76 | 702.6 | 5053.799 | 17.29% | 1285.1999 | 59.45% | JA | JA | JA
21767 | L | E3 | 70 | 37.73% | GH | W2 | LWCH | EFH-3 | L_E3_70_38%_GH-LWCH | 16.7583 | 1970 | Lugano | 37.73% | 40% | 22.01% | Normal | Medium | 360 | 12 | 10 | 3 | 3 | II | 120 | 120 | 246.6 | 149.4 | 2.7418 | 3.2902 | 7.6628 | 50.9074 | 12.9204 | 3.537% | 4.244% | 9.885% | 65.67% | 16.67% | 77.5226 | 15.121 | 0.8206 | 20.51 | 77.2928 | 68.46% | 378.5% | 17.3307 | 6239.0391 | 16.7583 | 6032.983 | Gebäudehülle | -37274.7626 | -86.07% | WP LW CH Zer | 149.618 | 104.3706 | -924.4141 | -86.07% | -644.8534 | -86.07% | 1598.0966 | 399.1746 | 887.9424 | 183.4252 | 2567.76 | 702.6 | 5053.799 | 546.7% | 1285.1999 | 199.3% | NEIN | NEIN | NEIN
21768 | L | E3 | 70 | 37.73% | GH | W3 | ERMX | EFH-3 | L_E3_70_38%_GH-ERMX | 16.7583 | 1970 | Lugano | 37.73% | 40% | 22.01% | Normal | Medium | 360 | 12 | 10 | 3 | 3 | II | 120 | 120 | 246.6 | 149.4 | 2.7418 | 3.2902 | 7.6628 | 50.9074 | 12.9204 | 3.537% | 4.244% | 9.885% | 65.67% | 16.67% | 77.5226 | 15.121 | 0.8206 | 20.51 | 77.2928 | 68.46% | 378.5% | 17.3307 | 6239.0391 | 16.7583 | 6032.983 | Gebäudehülle | -37274.7626 | -86.07% | WP E CH Mix | 2539.8858 | 211.1544 | -15692.6751 | -86.07% | -1304.6167 | -86.07% | 1598.0966 | 399.1746 | 887.9424 | 183.4252 | 2567.76 | 702.6 | 5053.799 | 32.2% | 1285.1999 | 98.51% | JA | JA | JA
21769 | L | E3 | 70 | 37.73% | GH | ST | SOTH | EFH-3 | L_E3_70_38%_GH-SOTH | 16.7583 | 1970 | Lugano | 37.73% | 40% | 22.01% | Normal | Medium | 360 | 12 | 10 | 3 | 3 | II | 120 | 120 | 246.6 | 149.4 | 2.7418 | 3.2902 | 7.6628 | 50.9074 | 12.9204 | 3.537% | 4.244% | 9.885% | 65.67% | 16.67% | 77.5226 | 15.121 | 0.8206 | 20.51 | 77.2928 | 68.46% | 378.5% | 17.3307 | 6239.0391 | 16.7583 | 6032.983 | Gebäudehülle | -37274.7626 | -86.07% | Solarthermie | 425.4841 | 104.7834 | -2628.8517 | -86.07% | -647.4038 | -86.07% | 1598.0966 | 399.1746 | 887.9424 | 183.4252 | 2567.76 | 702.6 | 5053.799 | 192.2% | 1285.1999 | 198.5% | NEIN | NEIN | NEIN
21770 | L | E3 | 70 | 37.73% | GH | HS | HO-SC | EFH-3 | L_E3_70_38%_GH-HO-SC | 16.7583 | 1970 | Lugano | 37.73% | 40% | 22.01% | Normal | Medium | 360 | 12 | 10 | 3 | 3 | II | 120 | 120 | 246.6 | 149.4 | 2.7418 | 3.2902 | 7.6628 | 50.9074 | 12.9204 | 3.537% | 4.244% | 9.885% | 65.67% | 16.67% | 77.5226 | 15.121 | 0.8206 | 20.51 | 77.2928 | 68.46% | 378.5% | 17.3307 | 6239.0391 | 16.7583 | 6032.983 | Gebäudehülle | -37274.7626 | -86.07% | Holz Schnitzel | 217.8972 | 75.9446 | -1346.2767 | -86.07% | -469.2235 | -86.07% | 1598.0966 | 399.1746 | 887.9424 | 183.4252 | 2567.76 | 702.6 | 5053.799 | 375.4% | 1285.1999 | 273.9% | NEIN | NEIN | NEIN
21771 | L | E3 | 70 | 52.73% | IZ | ÖL | ÖL-HE | EFH-3 | L_E3_70_53%_IZ-ÖL-HE | 146.7556 | 1970 | Lugano | 52.73% | 50% | 22.01% | Normal | Medium | 360 | 12 | 10 | 3 | 3 | II | 120 | 120 | 187.2 | 208.8 | 7.677 | 15.3541 | 23.9524 | 244.0875 | 14.5535 | 2.512% | 5.024% | 7.837% | 79.87% | 4.762% | 305.6245 | 15.121 | 0.54383 | 20.51 | 166.1792 | 28.18% | 61.58% | 10.6352 | 3828.6787 | 146.7556 | 52832.0037 | Ist-Zustand | - | - | Öl-Heizung | 73377.7829 | 19019.5213 |  |  |  |  | - | - | - | - | - | - | - | - | - | - | JA | JA | JA
21772 | L | E3 | 70 | 52.73% | IZ | FW | FEWA | EFH-3 | L_E3_70_53%_IZ-FEWA | 146.7556 | 1970 | Lugano | 52.73% | 50% | 22.01% | Normal | Medium | 360 | 12 | 10 | 3 | 3 | II | 120 | 120 | 187.2 | 208.8 | 7.677 | 15.3541 | 23.9524 | 244.0875 | 14.5535 | 2.512% | 5.024% | 7.837% | 79.87% | 4.762% | 305.6245 | 15.121 | 0.54383 | 20.51 | 166.1792 | 28.18% | 61.58% | 10.6352 | 3828.6787 | 146.7556 | 52832.0037 | Ist-Zustand | - | - | Fernwärme | 20822.025 | 4089.8186 | -52555.7579 | -71.62% | -14929.7027 | -78.5% | - | - | - | - | - | - | - | - | - | - | JA | JA | JA
21773 | L | E3 | 70 | 52.73% | IZ | W1 | LWMX | EFH-3 | L_E3_70_53%_IZ-LWMX | 146.7556 | 1970 | Lugano | 52.73% | 50% | 22.01% | Normal | Medium | 360 | 12 | 10 | 3 | 3 | II | 120 | 120 | 187.2 | 208.8 | 7.677 | 15.3541 | 23.9524 | 244.0875 | 14.5535 | 2.512% | 5.024% | 7.837% | 79.87% | 4.762% | 305.6245 | 15.121 | 0.54383 | 20.51 | 166.1792 | 28.18% | 61.58% | 10.6352 | 3828.6787 | 146.7556 | 52832.0037 | Ist-Zustand | - | - | WP LW CH Mix | 41420.2909 | 3064.2562 | -31957.492 | -43.55% | -15955.2651 | -83.89% | - | - | - | - | - | - | - | - | - | - | JA | JA | JA
21774 | L | E3 | 70 | 52.73% | IZ | W2 | LWCH | EFH-3 | L_E3_70_53%_IZ-LWCH | 146.7556 | 1970 | Lugano | 52.73% | 50% | 22.01% | Normal | Medium | 360 | 12 | 10 | 3 | 3 | II | 120 | 120 | 187.2 | 208.8 | 7.677 | 15.3541 | 23.9524 | 244.0875 | 14.5535 | 2.512% | 5.024% | 7.837% | 79.87% | 4.762% | 305.6245 | 15.121 | 0.54383 | 20.51 | 166.1792 | 28.18% | 61.58% | 10.6352 | 3828.6787 | 146.7556 | 52832.0037 | Ist-Zustand | - | - | WP LW CH Zer | 1310.2337 | 913.9937 | -72067.5492 | -98.21% | -18105.5277 | -95.19% | - | - | - | - | - | - | - | - | - | - | JA | JA | JA
21775 | L | E3 | 70 | 52.73% | IZ | W3 | ERMX | EFH-3 | L_E3_70_53%_IZ-ERMX | 146.7556 | 1970 | Lugano | 52.73% | 50% | 22.01% | Normal | Medium | 360 | 12 | 10 | 3 | 3 | II | 120 | 120 | 187.2 | 208.8 | 7.677 | 15.3541 | 23.9524 | 244.0875 | 14.5535 | 2.512% | 5.024% | 7.837% | 79.87% | 4.762% | 305.6245 | 15.121 | 0.54383 | 20.51 | 166.1792 | 28.18% | 61.58% | 10.6352 | 3828.6787 | 146.7556 | 52832.0037 | Ist-Zustand | - | - | WP E CH Mix | 22242.2735 | 1849.1201 | -51135.5093 | -69.69% | -17170.4012 | -90.28% | - | - | - | - | - | - | - | - | - | - | JA | JA | JA
21776 | L | E3 | 70 | 52.73% | IZ | ST | SOTH | EFH-3 | L_E3_70_53%_IZ-SOTH | 146.7556 | 1970 | Lugano | 52.73% | 50% | 22.01% | Normal | Medium | 360 | 12 | 10 | 3 | 3 | II | 120 | 120 | 187.2 | 208.8 | 7.677 | 15.3541 | 23.9524 | 244.0875 | 14.5535 | 2.512% | 5.024% | 7.837% | 79.87% | 4.762% | 305.6245 | 15.121 | 0.54383 | 20.51 | 166.1792 | 28.18% | 61.58% | 10.6352 | 3828.6787 | 146.7556 | 52832.0037 | Ist-Zustand | - | - | Solarthermie | 3726.0466 | 917.6085 | -69651.7363 | -94.92% | -18101.9128 | -95.18% | - | - | - | - | - | - | - | - | - | - | JA | JA | JA
21777 | L | E3 | 70 | 52.73% | IZ | HS | HO-SC | EFH-3 | L_E3_70_53%_IZ-HO-SC | 146.7556 | 1970 | Lugano | 52.73% | 50% | 22.01% | Normal | Medium | 360 | 12 | 10 | 3 | 3 | II | 120 | 120 | 187.2 | 208.8 | 7.677 | 15.3541 | 23.9524 | 244.0875 | 14.5535 | 2.512% | 5.024% | 7.837% | 79.87% | 4.762% | 305.6245 | 15.121 | 0.54383 | 20.51 | 166.1792 | 28.18% | 61.58% | 10.6352 | 3828.6787 | 146.7556 | 52832.0037 | Ist-Zustand | - | - | Holz Schnitzel | 1908.1677 | 665.0617 | -71469.6152 | -97.4% | -18354.4596 | -96.5% | - | - | - | - | - | - | - | - | - | - | JA | JA | JA
21778 | L | E3 | 70 | 52.73% | 2V | ÖL | ÖL-HE | EFH-3 | L_E3_70_53%_2V-ÖL-HE | 71.7906 | 1970 | Lugano | 52.73% | 50% | 22.01% | Normal | Medium | 360 | 12 | 10 | 3 | 3 | II | 120 | 120 | 187.2 | 208.8 | 7.677 | 15.3541 | 23.9524 | 129.4982 | 8.8241 | 4.143% | 8.286% | 12.93% | 69.88% | 4.762% | 185.3058 | 15.121 | 0.64354 | 20.51 | 127.8302 | 41.04% | 114.6% | 16.5668 | 5964.0521 | 71.7906 | 25844.5996 | Glasersatz 2-IV | -26987.404 | -51.08% | Öl-Heizung | 35895.2773 | 9304.0559 | -37482.5056 | -51.08% | -9715.4655 | -51.08% | 2111.1606 | 516.3915 | - | - | - | - | 2111.1606 | 5.632% | 516.3915 | 5.315% | JA | JA | JA
21779 | L | E3 | 70 | 52.73% | 2V | FW | FEWA | EFH-3 | L_E3_70_53%_2V-FEWA | 71.7906 | 1970 | Lugano | 52.73% | 50% | 22.01% | Normal | Medium | 360 | 12 | 10 | 3 | 3 | II | 120 | 120 | 187.2 | 208.8 | 7.677 | 15.3541 | 23.9524 | 129.4982 | 8.8241 | 4.143% | 8.286% | 12.93% | 69.88% | 4.762% | 185.3058 | 15.121 | 0.64354 | 20.51 | 127.8302 | 41.04% | 114.6% | 16.5668 | 5964.0521 | 71.7906 | 25844.5996 | Glasersatz 2-IV | -26987.404 | -51.08% | Fernwärme | 10185.8128 | 2000.6761 | -10636.2122 | -51.08% | -2089.1426 | -51.08% | 2111.1606 | 516.3915 | - | - | - | - | 2111.1606 | 19.85% | 516.3915 | 24.72% | JA | JA | JA
21780 | L | E3 | 70 | 52.73% | 2V | W1 | LWMX | EFH-3 | L_E3_70_53%_2V-LWMX | 71.7906 | 1970 | Lugano | 52.73% | 50% | 22.01% | Normal | Medium | 360 | 12 | 10 | 3 | 3 | II | 120 | 120 | 187.2 | 208.8 | 7.677 | 15.3541 | 23.9524 | 129.4982 | 8.8241 | 4.143% | 8.286% | 12.93% | 69.88% | 4.762% | 185.3058 | 15.121 | 0.64354 | 20.51 | 127.8302 | 41.04% | 114.6% | 16.5668 | 5964.0521 | 71.7906 | 25844.5996 | Glasersatz 2-IV | -26987.404 | -51.08% | WP LW CH Mix | 20262.1661 | 1498.9868 | -21158.1248 | -51.08% | -1565.2694 | -51.08% | 2111.1606 | 516.3915 | - | - | - | - | 2111.1606 | 9.978% | 516.3915 | 32.99% | JA | JA | JA
21781 | L | E3 | 70 | 52.73% | 2V | W2 | LWCH | EFH-3 | L_E3_70_53%_2V-LWCH | 71.7906 | 1970 | Lugano | 52.73% | 50% | 22.01% | Normal | Medium | 360 | 12 | 10 | 3 | 3 | II | 120 | 120 | 187.2 | 208.8 | 7.677 | 15.3541 | 23.9524 | 129.4982 | 8.8241 | 4.143% | 8.286% | 12.93% | 69.88% | 4.762% | 185.3058 | 15.121 | 0.64354 | 20.51 | 127.8302 | 41.04% | 114.6% | 16.5668 | 5964.0521 | 71.7906 | 25844.5996 | Glasersatz 2-IV | -26987.404 | -51.08% | WP LW CH Zer | 640.9461 | 447.1116 | -669.2876 | -51.08% | -466.8821 | -51.08% | 2111.1606 | 516.3915 | - | - | - | - | 2111.1606 | 315.4% | 516.3915 | 110.6% | NEIN | NEIN | NEIN
21782 | L | E3 | 70 | 52.73% | 2V | W3 | ERMX | EFH-3 | L_E3_70_53%_2V-ERMX | 71.7906 | 1970 | Lugano | 52.73% | 50% | 22.01% | Normal | Medium | 360 | 12 | 10 | 3 | 3 | II | 120 | 120 | 187.2 | 208.8 | 7.677 | 15.3541 | 23.9524 | 129.4982 | 8.8241 | 4.143% | 8.286% | 12.93% | 69.88% | 4.762% | 185.3058 | 15.121 | 0.64354 | 20.51 | 127.8302 | 41.04% | 114.6% | 16.5668 | 5964.0521 | 71.7906 | 25844.5996 | Glasersatz 2-IV | -26987.404 | -51.08% | WP E CH Mix | 10880.5764 | 904.561 | -11361.6971 | -51.08% | -944.5591 | -51.08% | 2111.1606 | 516.3915 | - | - | - | - | 2111.1606 | 18.58% | 516.3915 | 54.67% | JA | JA | JA
21783 | L | E3 | 70 | 52.73% | 2V | ST | SOTH | EFH-3 | L_E3_70_53%_2V-SOTH | 71.7906 | 1970 | Lugano | 52.73% | 50% | 22.01% | Normal | Medium | 360 | 12 | 10 | 3 | 3 | II | 120 | 120 | 187.2 | 208.8 | 7.677 | 15.3541 | 23.9524 | 129.4982 | 8.8241 | 4.143% | 8.286% | 12.93% | 69.88% | 4.762% | 185.3058 | 15.121 | 0.64354 | 20.51 | 127.8302 | 41.04% | 114.6% | 16.5668 | 5964.0521 | 71.7906 | 25844.5996 | Glasersatz 2-IV | -26987.404 | -51.08% | Solarthermie | 1822.7244 | 448.8799 | -1903.3222 | -51.08% | -468.7286 | -51.08% | 2111.1606 | 516.3915 | - | - | - | - | 2111.1606 | 110.9% | 516.3915 | 110.2% | NEIN | NEIN | NEIN
21784 | L | E3 | 70 | 52.73% | 2V | HS | HO-SC | EFH-3 | L_E3_70_53%_2V-HO-SC | 71.7906 | 1970 | Lugano | 52.73% | 50% | 22.01% | Normal | Medium | 360 | 12 | 10 | 3 | 3 | II | 120 | 120 | 187.2 | 208.8 | 7.677 | 15.3541 | 23.9524 | 129.4982 | 8.8241 | 4.143% | 8.286% | 12.93% | 69.88% | 4.762% | 185.3058 | 15.121 | 0.64354 | 20.51 | 127.8302 | 41.04% | 114.6% | 16.5668 | 5964.0521 | 71.7906 | 25844.5996 | Glasersatz 2-IV | -26987.404 | -51.08% | Holz Schnitzel | 933.4461 | 325.3379 | -974.7215 | -51.08% | -339.7238 | -51.08% | 2111.1606 | 516.3915 | - | - | - | - | 2111.1606 | 216.6% | 516.3915 | 152% | NEIN | NEIN | NEIN
21785 | L | E3 | 70 | 52.73% | 3V | ÖL | ÖL-HE | EFH-3 | L_E3_70_53%_3V-ÖL-HE | 54.6166 | 1970 | Lugano | 52.73% | 50% | 22.01% | Normal | Medium | 360 | 12 | 10 | 3 | 3 | II | 120 | 120 | 187.2 | 208.8 | 7.677 | 15.3541 | 23.9524 | 90.0697 | 6.8527 | 5.335% | 10.67% | 16.64% | 62.59% | 4.762% | 143.9059 | 15.121 | 0.65864 | 20.51 | 106.5251 | 44.12% | 128.5% | 18.7289 | 6742.3879 | 54.6166 | 19661.9837 | Glasersatz 3-IV | -33170.02 | -62.78% | Öl-Heizung | 27308.3106 | 7078.3141 | -46069.4723 | -62.78% | -11941.2072 | -62.78% | 2680.1813 | 669.4591 | - | - | - | - | 2680.1813 | 5.818% | 669.4591 | 5.606% | JA | JA | JA
21786 | L | E3 | 70 | 52.73% | 3V | FW | FEWA | EFH-3 | L_E3_70_53%_3V-FEWA | 54.6166 | 1970 | Lugano | 52.73% | 50% | 22.01% | Normal | Medium | 360 | 12 | 10 | 3 | 3 | II | 120 | 120 | 187.2 | 208.8 | 7.677 | 15.3541 | 23.9524 | 90.0697 | 6.8527 | 5.335% | 10.67% | 16.64% | 62.59% | 4.762% | 143.9059 | 15.121 | 0.65864 | 20.51 | 106.5251 | 44.12% | 128.5% | 18.7289 | 6742.3879 | 54.6166 | 19661.9837 | Glasersatz 3-IV | -33170.02 | -62.78% | Fernwärme | 7749.1347 | 1522.0689 | -13072.8902 | -62.78% | -2567.7498 | -62.78% | 2680.1813 | 669.4591 | - | - | - | - | 2680.1813 | 20.5% | 669.4591 | 26.07% | JA | JA | JA
21787 | L | E3 | 70 | 52.73% | 3V | W1 | LWMX | EFH-3 | L_E3_70_53%_3V-LWMX | 54.6166 | 1970 | Lugano | 52.73% | 50% | 22.01% | Normal | Medium | 360 | 12 | 10 | 3 | 3 | II | 120 | 120 | 187.2 | 208.8 | 7.677 | 15.3541 | 23.9524 | 90.0697 | 6.8527 | 5.335% | 10.67% | 16.64% | 62.59% | 4.762% | 143.9059 | 15.121 | 0.65864 | 20.51 | 106.5251 | 44.12% | 128.5% | 18.7289 | 6742.3879 | 54.6166 | 19661.9837 | Glasersatz 3-IV | -33170.02 | -62.78% | WP LW CH Mix | 15414.9952 | 1140.3951 | -26005.2957 | -62.78% | -1923.8612 | -62.78% | 2680.1813 | 669.4591 | - | - | - | - | 2680.1813 | 10.31% | 669.4591 | 34.8% | JA | JA | JA
21788 | L | E3 | 70 | 52.73% | 3V | W2 | LWCH | EFH-3 | L_E3_70_53%_3V-LWCH | 54.6166 | 1970 | Lugano | 52.73% | 50% | 22.01% | Normal | Medium | 360 | 12 | 10 | 3 | 3 | II | 120 | 120 | 187.2 | 208.8 | 7.677 | 15.3541 | 23.9524 | 90.0697 | 6.8527 | 5.335% | 10.67% | 16.64% | 62.59% | 4.762% | 143.9059 | 15.121 | 0.65864 | 20.51 | 106.5251 | 44.12% | 128.5% | 18.7289 | 6742.3879 | 54.6166 | 19661.9837 | Glasersatz 3-IV | -33170.02 | -62.78% | WP LW CH Zer | 487.6172 | 340.1523 | -822.6165 | -62.78% | -573.8413 | -62.78% | 2680.1813 | 669.4591 | - | - | - | - | 2680.1813 | 325.8% | 669.4591 | 116.7% | NEIN | NEIN | NEIN
21789 | L | E3 | 70 | 52.73% | 3V | W3 | ERMX | EFH-3 | L_E3_70_53%_3V-ERMX | 54.6166 | 1970 | Lugano | 52.73% | 50% | 22.01% | Normal | Medium | 360 | 12 | 10 | 3 | 3 | II | 120 | 120 | 187.2 | 208.8 | 7.677 | 15.3541 | 23.9524 | 90.0697 | 6.8527 | 5.335% | 10.67% | 16.64% | 62.59% | 4.762% | 143.9059 | 15.121 | 0.65864 | 20.51 | 106.5251 | 44.12% | 128.5% | 18.7289 | 6742.3879 | 54.6166 | 19661.9837 | Glasersatz 3-IV | -33170.02 | -62.78% | WP E CH Mix | 8277.6951 | 688.1694 | -13964.5784 | -62.78% | -1160.9507 | -62.78% | 2680.1813 | 669.4591 | - | - | - | - | 2680.1813 | 19.19% | 669.4591 | 57.66% | JA | JA | JA
21790 | L | E3 | 70 | 52.73% | 3V | ST | SOTH | EFH-3 | L_E3_70_53%_3V-SOTH | 54.6166 | 1970 | Lugano | 52.73% | 50% | 22.01% | Normal | Medium | 360 | 12 | 10 | 3 | 3 | II | 120 | 120 | 187.2 | 208.8 | 7.677 | 15.3541 | 23.9524 | 90.0697 | 6.8527 | 5.335% | 10.67% | 16.64% | 62.59% | 4.762% | 143.9059 | 15.121 | 0.65864 | 20.51 | 106.5251 | 44.12% | 128.5% | 18.7289 | 6742.3879 | 54.6166 | 19661.9837 | Glasersatz 3-IV | -33170.02 | -62.78% | Solarthermie | 1386.6873 | 341.4976 | -2339.3593 | -62.78% | -576.1109 | -62.78% | 2680.1813 | 669.4591 | - | - | - | - | 2680.1813 | 114.6% | 669.4591 | 116.2% | NEIN | NEIN | NEIN
21791 | L | E3 | 70 | 52.73% | 3V | HS | HO-SC | EFH-3 | L_E3_70_53%_3V-HO-SC | 54.6166 | 1970 | Lugano | 52.73% | 50% | 22.01% | Normal | Medium | 360 | 12 | 10 | 3 | 3 | II | 120 | 120 | 187.2 | 208.8 | 7.677 | 15.3541 | 23.9524 | 90.0697 | 6.8527 | 5.335% | 10.67% | 16.64% | 62.59% | 4.762% | 143.9059 | 15.121 | 0.65864 | 20.51 | 106.5251 | 44.12% | 128.5% | 18.7289 | 6742.3879 | 54.6166 | 19661.9837 | Glasersatz 3-IV | -33170.02 | -62.78% | Holz Schnitzel | 710.1446 | 247.5097 | -1198.0231 | -62.78% | -417.552 | -62.78% | 2680.1813 | 669.4591 | - | - | - | - | 2680.1813 | 223.7% | 669.4591 | 160.3% | NEIN | NEIN | NEIN
21792 | L | E3 | 70 | 52.73% | VK | ÖL | ÖL-HE | EFH-3 | L_E3_70_53%_VK-ÖL-HE | 63.2316 | 1970 | Lugano | 52.73% | 50% | 22.01% | Normal | Medium | 360 | 12 | 10 | 3 | 3 | II | 120 | 120 | 187.2 | 208.8 | 7.677 | 15.3541 | 23.9524 | 102.167 | 7.4575 | 4.902% | 9.804% | 15.29% | 65.24% | 4.762% | 156.608 | 15.121 | 0.63386 | 20.51 | 106.5251 | 39.32% | 106.8% | 15.2016 | 5472.5595 | 63.2316 | 22763.3875 | Glasersatz Vakuum | -30068.6162 | -56.91% | Öl-Heizung | 31615.8159 | 8194.8195 | -41761.967 | -56.91% | -10824.7018 | -56.91% | 2850.0668 | 697.1285 | - | - | - | - | 2850.0668 | 6.825% | 697.1285 | 6.44% | JA | JA | JA
21793 | L | E3 | 70 | 52.73% | VK | FW | FEWA | EFH-3 | L_E3_70_53%_VK-FEWA | 63.2316 | 1970 | Lugano | 52.73% | 50% | 22.01% | Normal | Medium | 360 | 12 | 10 | 3 | 3 | II | 120 | 120 | 187.2 | 208.8 | 7.677 | 15.3541 | 23.9524 | 102.167 | 7.4575 | 4.902% | 9.804% | 15.29% | 65.24% | 4.762% | 156.608 | 15.121 | 0.63386 | 20.51 | 106.5251 | 39.32% | 106.8% | 15.2016 | 5472.5595 | 63.2316 | 22763.3875 | Glasersatz Vakuum | -30068.6162 | -56.91% | Fernwärme | 8971.4527 | 1762.154 | -11850.5723 | -56.91% | -2327.6646 | -56.91% | 2850.0668 | 697.1285 | - | - | - | - | 2850.0668 | 24.05% | 697.1285 | 29.95% | JA | JA | JA
21794 | L | E3 | 70 | 52.73% | VK | W1 | LWMX | EFH-3 | L_E3_70_53%_VK-LWMX | 63.2316 | 1970 | Lugano | 52.73% | 50% | 22.01% | Normal | Medium | 360 | 12 | 10 | 3 | 3 | II | 120 | 120 | 187.2 | 208.8 | 7.677 | 15.3541 | 23.9524 | 102.167 | 7.4575 | 4.902% | 9.804% | 15.29% | 65.24% | 4.762% | 156.608 | 15.121 | 0.63386 | 20.51 | 106.5251 | 39.32% | 106.8% | 15.2016 | 5472.5595 | 63.2316 | 22763.3875 | Glasersatz Vakuum | -30068.6162 | -56.91% | WP LW CH Mix | 17846.4958 | 1320.2765 | -23573.7951 | -56.91% | -1743.9797 | -56.91% | 2850.0668 | 697.1285 | - | - | - | - | 2850.0668 | 12.09% | 697.1285 | 39.97% | JA | JA | JA
21795 | L | E3 | 70 | 52.73% | VK | W2 | LWCH | EFH-3 | L_E3_70_53%_VK-LWCH | 63.2316 | 1970 | Lugano | 52.73% | 50% | 22.01% | Normal | Medium | 360 | 12 | 10 | 3 | 3 | II | 120 | 120 | 187.2 | 208.8 | 7.677 | 15.3541 | 23.9524 | 102.167 | 7.4575 | 4.902% | 9.804% | 15.29% | 65.24% | 4.762% | 156.608 | 15.121 | 0.63386 | 20.51 | 106.5251 | 39.32% | 106.8% | 15.2016 | 5472.5595 | 63.2316 | 22763.3875 | Glasersatz Vakuum | -30068.6162 | -56.91% | WP LW CH Zer | 564.532 | 393.8066 | -745.7017 | -56.91% | -520.1871 | -56.91% | 2850.0668 | 697.1285 | - | - | - | - | 2850.0668 | 382.2% | 697.1285 | 134% | NEIN | NEIN | NEIN
21796 | L | E3 | 70 | 52.73% | VK | W3 | ERMX | EFH-3 | L_E3_70_53%_VK-ERMX | 63.2316 | 1970 | Lugano | 52.73% | 50% | 22.01% | Normal | Medium | 360 | 12 | 10 | 3 | 3 | II | 120 | 120 | 187.2 | 208.8 | 7.677 | 15.3541 | 23.9524 | 102.167 | 7.4575 | 4.902% | 9.804% | 15.29% | 65.24% | 4.762% | 156.608 | 15.121 | 0.63386 | 20.51 | 106.5251 | 39.32% | 106.8% | 15.2016 | 5472.5595 | 63.2316 | 22763.3875 | Glasersatz Vakuum | -30068.6162 | -56.91% | WP E CH Mix | 9583.3861 | 796.7186 | -12658.8874 | -56.91% | -1052.4016 | -56.91% | 2850.0668 | 697.1285 | - | - | - | - | 2850.0668 | 22.51% | 697.1285 | 66.24% | JA | JA | JA
21797 | L | E3 | 70 | 52.73% | VK | ST | SOTH | EFH-3 | L_E3_70_53%_VK-SOTH | 63.2316 | 1970 | Lugano | 52.73% | 50% | 22.01% | Normal | Medium | 360 | 12 | 10 | 3 | 3 | II | 120 | 120 | 187.2 | 208.8 | 7.677 | 15.3541 | 23.9524 | 102.167 | 7.4575 | 4.902% | 9.804% | 15.29% | 65.24% | 4.762% | 156.608 | 15.121 | 0.63386 | 20.51 | 106.5251 | 39.32% | 106.8% | 15.2016 | 5472.5595 | 63.2316 | 22763.3875 | Glasersatz Vakuum | -30068.6162 | -56.91% | Solarthermie | 1605.4179 | 395.3641 | -2120.6287 | -56.91% | -522.2444 | -56.91% | 2850.0668 | 697.1285 | - | - | - | - | 2850.0668 | 134.4% | 697.1285 | 133.5% | NEIN | NEIN | NEIN
21798 | L | E3 | 70 | 52.73% | VK | HS | HO-SC | EFH-3 | L_E3_70_53%_VK-HO-SC | 63.2316 | 1970 | Lugano | 52.73% | 50% | 22.01% | Normal | Medium | 360 | 12 | 10 | 3 | 3 | II | 120 | 120 | 187.2 | 208.8 | 7.677 | 15.3541 | 23.9524 | 102.167 | 7.4575 | 4.902% | 9.804% | 15.29% | 65.24% | 4.762% | 156.608 | 15.121 | 0.63386 | 20.51 | 106.5251 | 39.32% | 106.8% | 15.2016 | 5472.5595 | 63.2316 | 22763.3875 | Glasersatz Vakuum | -30068.6162 | -56.91% | Holz Schnitzel | 822.16 | 286.5509 | -1086.0077 | -56.91% | -378.5108 | -56.91% | 2850.0668 | 697.1285 | - | - | - | - | 2850.0668 | 262.4% | 697.1285 | 184.2% | NEIN | NEIN | NEIN
21799 | L | E3 | 70 | 52.73% | VA | ÖL | ÖL-HE | EFH-3 | L_E3_70_53%_VA-ÖL-HE | 70.6443 | 1970 | Lugano | 52.73% | 50% | 22.01% | Normal | Medium | 360 | 12 | 10 | 3 | 3 | II | 120 | 120 | 187.2 | 208.8 | 7.677 | 15.3541 | 23.9524 | 120.0332 | 8.3508 | 4.378% | 8.755% | 13.66% | 68.45% | 4.762% | 175.3675 | 15.121 | 0.63102 | 20.51 | 117.1777 | 38.82% | 104.7% | 14.7756 | 5319.201 | 70.6443 | 25431.9323 | Glasaufdopplung | -27400.0713 | -51.86% | Öl-Heizung | 35322.1283 | 9155.4956 | -38055.6546 | -51.86% | -9864.0257 | -51.86% | 1142.7963 | 264.6116 | - | - | - | - | 1142.7963 | 3.003% | 264.6116 | 2.683% | JA | JA | JA
21800 | L | E3 | 70 | 52.73% | VA | FW | FEWA | EFH-3 | L_E3_70_53%_VA-FEWA | 70.6443 | 1970 | Lugano | 52.73% | 50% | 22.01% | Normal | Medium | 360 | 12 | 10 | 3 | 3 | II | 120 | 120 | 187.2 | 208.8 | 7.677 | 15.3541 | 23.9524 | 120.0332 | 8.3508 | 4.378% | 8.755% | 13.66% | 68.45% | 4.762% | 175.3675 | 15.121 | 0.63102 | 20.51 | 117.1777 | 38.82% | 104.7% | 14.7756 | 5319.201 | 70.6443 | 25431.9323 | Glasaufdopplung | -27400.0713 | -51.86% | Fernwärme | 10023.1733 | 1968.7308 | -10798.8516 | -51.86% | -2121.0879 | -51.86% | 1142.7963 | 264.6116 | - | - | - | - | 1142.7963 | 10.58% | 264.6116 | 12.48% | JA | JA | JA
21801 | L | E3 | 70 | 52.73% | VA | W1 | LWMX | EFH-3 | L_E3_70_53%_VA-LWMX | 70.6443 | 1970 | Lugano | 52.73% | 50% | 22.01% | Normal | Medium | 360 | 12 | 10 | 3 | 3 | II | 120 | 120 | 187.2 | 208.8 | 7.677 | 15.3541 | 23.9524 | 120.0332 | 8.3508 | 4.378% | 8.755% | 13.66% | 68.45% | 4.762% | 175.3675 | 15.121 | 0.63102 | 20.51 | 117.1777 | 38.82% | 104.7% | 14.7756 | 5319.201 | 70.6443 | 25431.9323 | Glasaufdopplung | -27400.0713 | -51.86% | WP LW CH Mix | 19938.635 | 1475.0521 | -21481.6559 | -51.86% | -1589.2041 | -51.86% | 1142.7963 | 264.6116 | - | - | - | - | 1142.7963 | 5.32% | 264.6116 | 16.65% | JA | JA | JA
21802 | L | E3 | 70 | 52.73% | VA | W2 | LWCH | EFH-3 | L_E3_70_53%_VA-LWCH | 70.6443 | 1970 | Lugano | 52.73% | 50% | 22.01% | Normal | Medium | 360 | 12 | 10 | 3 | 3 | II | 120 | 120 | 187.2 | 208.8 | 7.677 | 15.3541 | 23.9524 | 120.0332 | 8.3508 | 4.378% | 8.755% | 13.66% | 68.45% | 4.762% | 175.3675 | 15.121 | 0.63102 | 20.51 | 117.1777 | 38.82% | 104.7% | 14.7756 | 5319.201 | 70.6443 | 25431.9323 | Glasaufdopplung | -27400.0713 | -51.86% | WP LW CH Zer | 630.7119 | 439.9724 | -679.5218 | -51.86% | -474.0212 | -51.86% | 1142.7963 | 264.6116 | - | - | - | - | 1142.7963 | 168.2% | 264.6116 | 55.82% | NEIN | JA | JA
21803 | L | E3 | 70 | 52.73% | VA | W3 | ERMX | EFH-3 | L_E3_70_53%_VA-ERMX | 70.6443 | 1970 | Lugano | 52.73% | 50% | 22.01% | Normal | Medium | 360 | 12 | 10 | 3 | 3 | II | 120 | 120 | 187.2 | 208.8 | 7.677 | 15.3541 | 23.9524 | 120.0332 | 8.3508 | 4.378% | 8.755% | 13.66% | 68.45% | 4.762% | 175.3675 | 15.121 | 0.63102 | 20.51 | 117.1777 | 38.82% | 104.7% | 14.7756 | 5319.201 | 70.6443 | 25431.9323 | Glasaufdopplung | -27400.0713 | -51.86% | WP E CH Mix | 10706.8435 | 890.1176 | -11535.43 | -51.86% | -959.0025 | -51.86% | 1142.7963 | 264.6116 | - | - | - | - | 1142.7963 | 9.907% | 264.6116 | 27.59% | JA | JA | JA
21804 | L | E3 | 70 | 52.73% | VA | ST | SOTH | EFH-3 | L_E3_70_53%_VA-SOTH | 70.6443 | 1970 | Lugano | 52.73% | 50% | 22.01% | Normal | Medium | 360 | 12 | 10 | 3 | 3 | II | 120 | 120 | 187.2 | 208.8 | 7.677 | 15.3541 | 23.9524 | 120.0332 | 8.3508 | 4.378% | 8.755% | 13.66% | 68.45% | 4.762% | 175.3675 | 15.121 | 0.63102 | 20.51 | 117.1777 | 38.82% | 104.7% | 14.7756 | 5319.201 | 70.6443 | 25431.9323 | Glasaufdopplung | -27400.0713 | -51.86% | Solarthermie | 1793.6205 | 441.7125 | -1932.4261 | -51.86% | -475.896 | -51.86% | 1142.7963 | 264.6116 | - | - | - | - | 1142.7963 | 59.14% | 264.6116 | 55.6% | JA | JA | JA
21805 | L | E3 | 70 | 52.73% | VA | HS | HO-SC | EFH-3 | L_E3_70_53%_VA-HO-SC | 70.6443 | 1970 | Lugano | 52.73% | 50% | 22.01% | Normal | Medium | 360 | 12 | 10 | 3 | 3 | II | 120 | 120 | 187.2 | 208.8 | 7.677 | 15.3541 | 23.9524 | 120.0332 | 8.3508 | 4.378% | 8.755% | 13.66% | 68.45% | 4.762% | 175.3675 | 15.121 | 0.63102 | 20.51 | 117.1777 | 38.82% | 104.7% | 14.7756 | 5319.201 | 70.6443 | 25431.9323 | Glasaufdopplung | -27400.0713 | -51.86% | Holz Schnitzel | 918.5416 | 320.1431 | -989.6261 | -51.86% | -344.9185 | -51.86% | 1142.7963 | 264.6116 | - | - | - | - | 1142.7963 | 115.5% | 264.6116 | 76.72% | NEIN | JA | JA
21806 | L | E3 | 70 | 52.73% | HO | ÖL | ÖL-HE | EFH-3 | L_E3_70_53%_HO-ÖL-HE | 43.3498 | 1970 | Lugano | 52.73% | 50% | 22.01% | Normal | Medium | 360 | 12 | 10 | 3 | 3 | II | 120 | 120 | 187.2 | 208.8 | 7.677 | 15.3541 | 23.9524 | 72.7249 | 5.9854 | 6.108% | 12.22% | 19.06% | 57.86% | 4.762% | 125.6938 | 15.121 | 0.69426 | 20.51 | 106.5251 | 52.52% | 170.6% | 24.7114 | 8896.1092 | 43.3498 | 15605.9364 | Fensterersatz H | -37226.0673 | -70.46% | Öl-Heizung | 21674.9116 | 5618.1371 | -51702.8713 | -70.46% | -13401.3842 | -70.46% | 2233.4844 | 557.8826 | 933.6039 | 196.4368 | - | - | 3167.0883 | 6.126% | 754.3194 | 5.629% | JA | JA | JA
21807 | L | E3 | 70 | 52.73% | HO | FW | FEWA | EFH-3 | L_E3_70_53%_HO-FEWA | 43.3498 | 1970 | Lugano | 52.73% | 50% | 22.01% | Normal | Medium | 360 | 12 | 10 | 3 | 3 | II | 120 | 120 | 187.2 | 208.8 | 7.677 | 15.3541 | 23.9524 | 72.7249 | 5.9854 | 6.108% | 12.22% | 19.06% | 57.86% | 4.762% | 125.6938 | 15.121 | 0.69426 | 20.51 | 106.5251 | 52.52% | 170.6% | 24.7114 | 8896.1092 | 43.3498 | 15605.9364 | Fensterersatz H | -37226.0673 | -70.46% | Fernwärme | 6150.5749 | 1208.0831 | -14671.4501 | -70.46% | -2881.7356 | -70.46% | 2233.4844 | 557.8826 | 933.6039 | 196.4368 | - | - | 3167.0883 | 21.59% | 754.3194 | 26.18% | JA | JA | JA
21808 | L | E3 | 70 | 52.73% | HO | W1 | LWMX | EFH-3 | L_E3_70_53%_HO-LWMX | 43.3498 | 1970 | Lugano | 52.73% | 50% | 22.01% | Normal | Medium | 360 | 12 | 10 | 3 | 3 | II | 120 | 120 | 187.2 | 208.8 | 7.677 | 15.3541 | 23.9524 | 72.7249 | 5.9854 | 6.108% | 12.22% | 19.06% | 57.86% | 4.762% | 125.6938 | 15.121 | 0.69426 | 20.51 | 106.5251 | 52.52% | 170.6% | 24.7114 | 8896.1092 | 43.3498 | 15605.9364 | Fensterersatz H | -37226.0673 | -70.46% | WP LW CH Mix | 12235.0541 | 905.1443 | -29185.2368 | -70.46% | -2159.1119 | -70.46% | 2233.4844 | 557.8826 | 933.6039 | 196.4368 | - | - | 3167.0883 | 10.85% | 754.3194 | 34.94% | JA | JA | JA
21809 | L | E3 | 70 | 52.73% | HO | W2 | LWCH | EFH-3 | L_E3_70_53%_HO-LWCH | 43.3498 | 1970 | Lugano | 52.73% | 50% | 22.01% | Normal | Medium | 360 | 12 | 10 | 3 | 3 | II | 120 | 120 | 187.2 | 208.8 | 7.677 | 15.3541 | 23.9524 | 72.7249 | 5.9854 | 6.108% | 12.22% | 19.06% | 57.86% | 4.762% | 125.6938 | 15.121 | 0.69426 | 20.51 | 106.5251 | 52.52% | 170.6% | 24.7114 | 8896.1092 | 43.3498 | 15605.9364 | Fensterersatz H | -37226.0673 | -70.46% | WP LW CH Zer | 387.0272 | 269.9827 | -923.2065 | -70.46% | -644.011 | -70.46% | 2233.4844 | 557.8826 | 933.6039 | 196.4368 | - | - | 3167.0883 | 343.1% | 754.3194 | 117.1% | NEIN | NEIN | NEIN
21810 | L | E3 | 70 | 52.73% | HO | W3 | ERMX | EFH-3 | L_E3_70_53%_HO-ERMX | 43.3498 | 1970 | Lugano | 52.73% | 50% | 22.01% | Normal | Medium | 360 | 12 | 10 | 3 | 3 | II | 120 | 120 | 187.2 | 208.8 | 7.677 | 15.3541 | 23.9524 | 72.7249 | 5.9854 | 6.108% | 12.22% | 19.06% | 57.86% | 4.762% | 125.6938 | 15.121 | 0.69426 | 20.51 | 106.5251 | 52.52% | 170.6% | 24.7114 | 8896.1092 | 43.3498 | 15605.9364 | Fensterersatz H | -37226.0673 | -70.46% | WP E CH Mix | 6570.0992 | 546.2078 | -15672.1743 | -70.46% | -1302.9124 | -70.46% | 2233.4844 | 557.8826 | 933.6039 | 196.4368 | - | - | 3167.0883 | 20.21% | 754.3194 | 57.89% | JA | JA | JA
21811 | L | E3 | 70 | 52.73% | HO | ST | SOTH | EFH-3 | L_E3_70_53%_HO-SOTH | 43.3498 | 1970 | Lugano | 52.73% | 50% | 22.01% | Normal | Medium | 360 | 12 | 10 | 3 | 3 | II | 120 | 120 | 187.2 | 208.8 | 7.677 | 15.3541 | 23.9524 | 72.7249 | 5.9854 | 6.108% | 12.22% | 19.06% | 57.86% | 4.762% | 125.6938 | 15.121 | 0.69426 | 20.51 | 106.5251 | 52.52% | 170.6% | 24.7114 | 8896.1092 | 43.3498 | 15605.9364 | Fensterersatz H | -37226.0673 | -70.46% | Solarthermie | 1100.6292 | 271.0505 | -2625.4174 | -70.46% | -646.558 | -70.46% | 2233.4844 | 557.8826 | 933.6039 | 196.4368 | - | - | 3167.0883 | 120.6% | 754.3194 | 116.7% | NEIN | NEIN | NEIN
21812 | L | E3 | 70 | 52.73% | HO | HS | HO-SC | EFH-3 | L_E3_70_53%_HO-HO-SC | 43.3498 | 1970 | Lugano | 52.73% | 50% | 22.01% | Normal | Medium | 360 | 12 | 10 | 3 | 3 | II | 120 | 120 | 187.2 | 208.8 | 7.677 | 15.3541 | 23.9524 | 72.7249 | 5.9854 | 6.108% | 12.22% | 19.06% | 57.86% | 4.762% | 125.6938 | 15.121 | 0.69426 | 20.51 | 106.5251 | 52.52% | 170.6% | 24.7114 | 8896.1092 | 43.3498 | 15605.9364 | Fensterersatz H | -37226.0673 | -70.46% | Holz Schnitzel | 563.6497 | 196.4512 | -1344.518 | -70.46% | -468.6105 | -70.46% | 2233.4844 | 557.8826 | 933.6039 | 196.4368 | - | - | 3167.0883 | 235.6% | 754.3194 | 161% | NEIN | NEIN | NEIN
21813 | L | E3 | 70 | 52.73% | HM | ÖL | ÖL-HE | EFH-3 | L_E3_70_53%_HM-ÖL-HE | 44.5398 | 1970 | Lugano | 52.73% | 50% | 22.01% | Normal | Medium | 360 | 12 | 10 | 3 | 3 | II | 120 | 120 | 187.2 | 208.8 | 7.677 | 15.3541 | 23.9524 | 74.6521 | 6.0818 | 6.011% | 12.02% | 18.75% | 58.45% | 4.762% | 127.7174 | 15.121 | 0.69028 | 20.51 | 106.5251 | 51.48% | 165.1% | 23.9942 | 8637.8974 | 44.5398 | 16034.3411 | Fensterersatz HM | -36797.6626 | -69.65% | Öl-Heizung | 22269.9181 | 5772.3628 | -51107.8647 | -69.65% | -13247.1585 | -69.65% | 2233.4844 | 557.8826 | 1220.8363 | 267.5019 | - | - | 3454.3207 | 6.759% | 825.3845 | 6.231% | JA | JA | JA
21814 | L | E3 | 70 | 52.73% | HM | FW | FEWA | EFH-3 | L_E3_70_53%_HM-FEWA | 44.5398 | 1970 | Lugano | 52.73% | 50% | 22.01% | Normal | Medium | 360 | 12 | 10 | 3 | 3 | II | 120 | 120 | 187.2 | 208.8 | 7.677 | 15.3541 | 23.9524 | 74.6521 | 6.0818 | 6.011% | 12.02% | 18.75% | 58.45% | 4.762% | 127.7174 | 15.121 | 0.69028 | 20.51 | 106.5251 | 51.48% | 165.1% | 23.9942 | 8637.8974 | 44.5398 | 16034.3411 | Fensterersatz HM | -36797.6626 | -69.65% | Fernwärme | 6319.4168 | 1241.2466 | -14502.6082 | -69.65% | -2848.572 | -69.65% | 2233.4844 | 557.8826 | 1220.8363 | 267.5019 | - | - | 3454.3207 | 23.82% | 825.3845 | 28.98% | JA | JA | JA
21815 | L | E3 | 70 | 52.73% | HM | W1 | LWMX | EFH-3 | L_E3_70_53%_HM-LWMX | 44.5398 | 1970 | Lugano | 52.73% | 50% | 22.01% | Normal | Medium | 360 | 12 | 10 | 3 | 3 | II | 120 | 120 | 187.2 | 208.8 | 7.677 | 15.3541 | 23.9524 | 74.6521 | 6.0818 | 6.011% | 12.02% | 18.75% | 58.45% | 4.762% | 127.7174 | 15.121 | 0.69028 | 20.51 | 106.5251 | 51.48% | 165.1% | 23.9942 | 8637.8974 | 44.5398 | 16034.3411 | Fensterersatz HM | -36797.6626 | -69.65% | WP LW CH Mix | 12570.9234 | 929.9918 | -28849.3675 | -69.65% | -2134.2644 | -69.65% | 2233.4844 | 557.8826 | 1220.8363 | 267.5019 | - | - | 3454.3207 | 11.97% | 825.3845 | 38.67% | JA | JA | JA
21816 | L | E3 | 70 | 52.73% | HM | W2 | LWCH | EFH-3 | L_E3_70_53%_HM-LWCH | 44.5398 | 1970 | Lugano | 52.73% | 50% | 22.01% | Normal | Medium | 360 | 12 | 10 | 3 | 3 | II | 120 | 120 | 187.2 | 208.8 | 7.677 | 15.3541 | 23.9524 | 74.6521 | 6.0818 | 6.011% | 12.02% | 18.75% | 58.45% | 4.762% | 127.7174 | 15.121 | 0.69028 | 20.51 | 106.5251 | 51.48% | 165.1% | 23.9942 | 8637.8974 | 44.5398 | 16034.3411 | Fensterersatz HM | -36797.6626 | -69.65% | WP LW CH Zer | 397.6517 | 277.3941 | -912.582 | -69.65% | -636.5996 | -69.65% | 2233.4844 | 557.8826 | 1220.8363 | 267.5019 | - | - | 3454.3207 | 378.5% | 825.3845 | 129.7% | NEIN | NEIN | NEIN
21817 | L | E3 | 70 | 52.73% | HM | W3 | ERMX | EFH-3 | L_E3_70_53%_HM-ERMX | 44.5398 | 1970 | Lugano | 52.73% | 50% | 22.01% | Normal | Medium | 360 | 12 | 10 | 3 | 3 | II | 120 | 120 | 187.2 | 208.8 | 7.677 | 15.3541 | 23.9524 | 74.6521 | 6.0818 | 6.011% | 12.02% | 18.75% | 58.45% | 4.762% | 127.7174 | 15.121 | 0.69028 | 20.51 | 106.5251 | 51.48% | 165.1% | 23.9942 | 8637.8974 | 44.5398 | 16034.3411 | Fensterersatz HM | -36797.6626 | -69.65% | WP E CH Mix | 6750.4576 | 561.2019 | -15491.816 | -69.65% | -1287.9182 | -69.65% | 2233.4844 | 557.8826 | 1220.8363 | 267.5019 | - | - | 3454.3207 | 22.3% | 825.3845 | 64.09% | JA | JA | JA
21818 | L | E3 | 70 | 52.73% | HM | ST | SOTH | EFH-3 | L_E3_70_53%_HM-SOTH | 44.5398 | 1970 | Lugano | 52.73% | 50% | 22.01% | Normal | Medium | 360 | 12 | 10 | 3 | 3 | II | 120 | 120 | 187.2 | 208.8 | 7.677 | 15.3541 | 23.9524 | 74.6521 | 6.0818 | 6.011% | 12.02% | 18.75% | 58.45% | 4.762% | 127.7174 | 15.121 | 0.69028 | 20.51 | 106.5251 | 51.48% | 165.1% | 23.9942 | 8637.8974 | 44.5398 | 16034.3411 | Fensterersatz HM | -36797.6626 | -69.65% | Solarthermie | 1130.843 | 278.4912 | -2595.2036 | -69.65% | -639.1173 | -69.65% | 2233.4844 | 557.8826 | 1220.8363 | 267.5019 | - | - | 3454.3207 | 133.1% | 825.3845 | 129.1% | NEIN | NEIN | NEIN
21819 | L | E3 | 70 | 52.73% | HM | HS | HO-SC | EFH-3 | L_E3_70_53%_HM-HO-SC | 44.5398 | 1970 | Lugano | 52.73% | 50% | 22.01% | Normal | Medium | 360 | 12 | 10 | 3 | 3 | II | 120 | 120 | 187.2 | 208.8 | 7.677 | 15.3541 | 23.9524 | 74.6521 | 6.0818 | 6.011% | 12.02% | 18.75% | 58.45% | 4.762% | 127.7174 | 15.121 | 0.69028 | 20.51 | 106.5251 | 51.48% | 165.1% | 23.9942 | 8637.8974 | 44.5398 | 16034.3411 | Fensterersatz HM | -36797.6626 | -69.65% | Holz Schnitzel | 579.1227 | 201.8441 | -1329.045 | -69.65% | -463.2176 | -69.65% | 2233.4844 | 557.8826 | 1220.8363 | 267.5019 | - | - | 3454.3207 | 259.9% | 825.3845 | 178.2% | NEIN | NEIN | NEIN
21820 | L | E3 | 70 | 52.73% | KU | ÖL | ÖL-HE | EFH-3 | L_E3_70_53%_KU-ÖL-HE | 42.1751 | 1970 | Lugano | 52.73% | 50% | 22.01% | Normal | Medium | 360 | 12 | 10 | 3 | 3 | II | 120 | 120 | 187.2 | 208.8 | 7.677 | 15.3541 | 23.9524 | 70.7977 | 5.8891 | 6.208% | 12.42% | 19.37% | 57.25% | 4.762% | 123.6703 | 15.121 | 0.69823 | 20.51 | 106.5251 | 53.59% | 176.4% | 25.4416 | 9158.9888 | 42.1751 | 15183.0441 | Fensterersatz K | -37648.9596 | -71.26% | Öl-Heizung | 21087.5612 | 5465.8959 | -52290.2216 | -71.26% | -13553.6254 | -71.26% | 2233.4844 | 557.8826 | 1527.4659 | 294.9692 | - | - | 3760.9503 | 7.192% | 852.8518 | 6.292% | JA | JA | JA
21821 | L | E3 | 70 | 52.73% | KU | FW | FEWA | EFH-3 | L_E3_70_53%_KU-FEWA | 42.1751 | 1970 | Lugano | 52.73% | 50% | 22.01% | Normal | Medium | 360 | 12 | 10 | 3 | 3 | II | 120 | 120 | 187.2 | 208.8 | 7.677 | 15.3541 | 23.9524 | 70.7977 | 5.8891 | 6.208% | 12.42% | 19.37% | 57.25% | 4.762% | 123.6703 | 15.121 | 0.69823 | 20.51 | 106.5251 | 53.59% | 176.4% | 25.4416 | 9158.9888 | 42.1751 | 15183.0441 | Fensterersatz K | -37648.9596 | -71.26% | Fernwärme | 5983.9056 | 1175.3462 | -14838.1194 | -71.26% | -2914.4724 | -71.26% | 2233.4844 | 557.8826 | 1527.4659 | 294.9692 | - | - | 3760.9503 | 25.35% | 852.8518 | 29.26% | JA | JA | JA
21822 | L | E3 | 70 | 52.73% | KU | W1 | LWMX | EFH-3 | L_E3_70_53%_KU-LWMX | 42.1751 | 1970 | Lugano | 52.73% | 50% | 22.01% | Normal | Medium | 360 | 12 | 10 | 3 | 3 | II | 120 | 120 | 187.2 | 208.8 | 7.677 | 15.3541 | 23.9524 | 70.7977 | 5.8891 | 6.208% | 12.42% | 19.37% | 57.25% | 4.762% | 123.6703 | 15.121 | 0.69823 | 20.51 | 106.5251 | 53.59% | 176.4% | 25.4416 | 9158.9888 | 42.1751 | 15183.0441 | Fensterersatz K | -37648.9596 | -71.26% | WP LW CH Mix | 11903.5066 | 880.6166 | -29516.7843 | -71.26% | -2183.6397 | -71.26% | 2233.4844 | 557.8826 | 1527.4659 | 294.9692 | - | - | 3760.9503 | 12.74% | 852.8518 | 39.06% | JA | JA | JA
21823 | L | E3 | 70 | 52.73% | KU | W2 | LWCH | EFH-3 | L_E3_70_53%_KU-LWCH | 42.1751 | 1970 | Lugano | 52.73% | 50% | 22.01% | Normal | Medium | 360 | 12 | 10 | 3 | 3 | II | 120 | 120 | 187.2 | 208.8 | 7.677 | 15.3541 | 23.9524 | 70.7977 | 5.8891 | 6.208% | 12.42% | 19.37% | 57.25% | 4.762% | 123.6703 | 15.121 | 0.69823 | 20.51 | 106.5251 | 53.59% | 176.4% | 25.4416 | 9158.9888 | 42.1751 | 15183.0441 | Fensterersatz K | -37648.9596 | -71.26% | WP LW CH Zer | 376.5395 | 262.6667 | -933.6942 | -71.26% | -651.327 | -71.26% | 2233.4844 | 557.8826 | 1527.4659 | 294.9692 | - | - | 3760.9503 | 402.8% | 852.8518 | 130.9% | NEIN | NEIN | NEIN
21824 | L | E3 | 70 | 52.73% | KU | W3 | ERMX | EFH-3 | L_E3_70_53%_KU-ERMX | 42.1751 | 1970 | Lugano | 52.73% | 50% | 22.01% | Normal | Medium | 360 | 12 | 10 | 3 | 3 | II | 120 | 120 | 187.2 | 208.8 | 7.677 | 15.3541 | 23.9524 | 70.7977 | 5.8891 | 6.208% | 12.42% | 19.37% | 57.25% | 4.762% | 123.6703 | 15.121 | 0.69823 | 20.51 | 106.5251 | 53.59% | 176.4% | 25.4416 | 9158.9888 | 42.1751 | 15183.0441 | Fensterersatz K | -37648.9596 | -71.26% | WP E CH Mix | 6392.0616 | 531.4065 | -15850.212 | -71.26% | -1317.7136 | -71.26% | 2233.4844 | 557.8826 | 1527.4659 | 294.9692 | - | - | 3760.9503 | 23.73% | 852.8518 | 64.72% | JA | JA | JA
21825 | L | E3 | 70 | 52.73% | KU | ST | SOTH | EFH-3 | L_E3_70_53%_KU-SOTH | 42.1751 | 1970 | Lugano | 52.73% | 50% | 22.01% | Normal | Medium | 360 | 12 | 10 | 3 | 3 | II | 120 | 120 | 187.2 | 208.8 | 7.677 | 15.3541 | 23.9524 | 70.7977 | 5.8891 | 6.208% | 12.42% | 19.37% | 57.25% | 4.762% | 123.6703 | 15.121 | 0.69823 | 20.51 | 106.5251 | 53.59% | 176.4% | 25.4416 | 9158.9888 | 42.1751 | 15183.0441 | Fensterersatz K | -37648.9596 | -71.26% | Solarthermie | 1070.8042 | 263.7055 | -2655.2424 | -71.26% | -653.903 | -71.26% | 2233.4844 | 557.8826 | 1527.4659 | 294.9692 | - | - | 3760.9503 | 141.6% | 852.8518 | 130.4% | NEIN | NEIN | NEIN
21826 | L | E3 | 70 | 52.73% | KU | HS | HO-SC | EFH-3 | L_E3_70_53%_KU-HO-SC | 42.1751 | 1970 | Lugano | 52.73% | 50% | 22.01% | Normal | Medium | 360 | 12 | 10 | 3 | 3 | II | 120 | 120 | 187.2 | 208.8 | 7.677 | 15.3541 | 23.9524 | 70.7977 | 5.8891 | 6.208% | 12.42% | 19.37% | 57.25% | 4.762% | 123.6703 | 15.121 | 0.69823 | 20.51 | 106.5251 | 53.59% | 176.4% | 25.4416 | 9158.9888 | 42.1751 | 15183.0441 | Fensterersatz K | -37648.9596 | -71.26% | Holz Schnitzel | 548.3758 | 191.1277 | -1359.7918 | -71.26% | -473.934 | -71.26% | 2233.4844 | 557.8826 | 1527.4659 | 294.9692 | - | - | 3760.9503 | 276.6% | 852.8518 | 180% | NEIN | NEIN | NEIN
21827 | L | E3 | 70 | 52.73% | ME | ÖL | ÖL-HE | EFH-3 | L_E3_70_53%_ME-ÖL-HE | 46.9659 | 1970 | Lugano | 52.73% | 50% | 22.01% | Normal | Medium | 360 | 12 | 10 | 3 | 3 | II | 120 | 120 | 187.2 | 208.8 | 7.677 | 15.3541 | 23.9524 | 78.5065 | 6.2745 | 5.826% | 11.65% | 18.18% | 59.58% | 4.762% | 131.7645 | 15.121 | 0.68235 | 20.51 | 106.5251 | 49.49% | 154.8% | 22.5987 | 8135.5283 | 46.9659 | 16907.729 | Fensterersatz M | -35924.2746 | -68% | Öl-Heizung | 23482.957 | 6086.7825 | -49894.8259 | -68% | -12932.7389 | -68% | 2233.4844 | 557.8826 | 2001.0243 | 477.2959 | - | - | 4234.5087 | 8.487% | 1035.1785 | 8.004% | JA | JA | JA
21828 | L | E3 | 70 | 52.73% | ME | FW | FEWA | EFH-3 | L_E3_70_53%_ME-FEWA | 46.9659 | 1970 | Lugano | 52.73% | 50% | 22.01% | Normal | Medium | 360 | 12 | 10 | 3 | 3 | II | 120 | 120 | 187.2 | 208.8 | 7.677 | 15.3541 | 23.9524 | 78.5065 | 6.2745 | 5.826% | 11.65% | 18.18% | 59.58% | 4.762% | 131.7645 | 15.121 | 0.68235 | 20.51 | 106.5251 | 49.49% | 154.8% | 22.5987 | 8135.5283 | 46.9659 | 16907.729 | Fensterersatz M | -35924.2746 | -68% | Fernwärme | 6663.6344 | 1308.8571 | -14158.3906 | -68% | -2780.9615 | -68% | 2233.4844 | 557.8826 | 2001.0243 | 477.2959 | - | - | 4234.5087 | 29.91% | 1035.1785 | 37.22% | JA | JA | JA
21829 | L | E3 | 70 | 52.73% | ME | W1 | LWMX | EFH-3 | L_E3_70_53%_ME-LWMX | 46.9659 | 1970 | Lugano | 52.73% | 50% | 22.01% | Normal | Medium | 360 | 12 | 10 | 3 | 3 | II | 120 | 120 | 187.2 | 208.8 | 7.677 | 15.3541 | 23.9524 | 78.5065 | 6.2745 | 5.826% | 11.65% | 18.18% | 59.58% | 4.762% | 131.7645 | 15.121 | 0.68235 | 20.51 | 106.5251 | 49.49% | 154.8% | 22.5987 | 8135.5283 | 46.9659 | 16907.729 | Fensterersatz M | -35924.2746 | -68% | WP LW CH Mix | 13255.6596 | 980.6483 | -28164.6313 | -68% | -2083.6079 | -68% | 2233.4844 | 557.8826 | 2001.0243 | 477.2959 | - | - | 4234.5087 | 15.03% | 1035.1785 | 49.68% | JA | JA | JA
21830 | L | E3 | 70 | 52.73% | ME | W2 | LWCH | EFH-3 | L_E3_70_53%_ME-LWCH | 46.9659 | 1970 | Lugano | 52.73% | 50% | 22.01% | Normal | Medium | 360 | 12 | 10 | 3 | 3 | II | 120 | 120 | 187.2 | 208.8 | 7.677 | 15.3541 | 23.9524 | 78.5065 | 6.2745 | 5.826% | 11.65% | 18.18% | 59.58% | 4.762% | 131.7645 | 15.121 | 0.68235 | 20.51 | 106.5251 | 49.49% | 154.8% | 22.5987 | 8135.5283 | 46.9659 | 16907.729 | Fensterersatz M | -35924.2746 | -68% | WP LW CH Zer | 419.3117 | 292.5037 | -890.922 | -68% | -621.49 | -68% | 2233.4844 | 557.8826 | 2001.0243 | 477.2959 | - | - | 4234.5087 | 475.3% | 1035.1785 | 166.6% | NEIN | NEIN | NEIN
21831 | L | E3 | 70 | 52.73% | ME | W3 | ERMX | EFH-3 | L_E3_70_53%_ME-ERMX | 46.9659 | 1970 | Lugano | 52.73% | 50% | 22.01% | Normal | Medium | 360 | 12 | 10 | 3 | 3 | II | 120 | 120 | 187.2 | 208.8 | 7.677 | 15.3541 | 23.9524 | 78.5065 | 6.2745 | 5.826% | 11.65% | 18.18% | 59.58% | 4.762% | 131.7645 | 15.121 | 0.68235 | 20.51 | 106.5251 | 49.49% | 154.8% | 22.5987 | 8135.5283 | 46.9659 | 16907.729 | Fensterersatz M | -35924.2746 | -68% | WP E CH Mix | 7118.1539 | 591.7705 | -15124.1196 | -68% | -1257.3496 | -68% | 2233.4844 | 557.8826 | 2001.0243 | 477.2959 | - | - | 4234.5087 | 28% | 1035.1785 | 82.33% | JA | JA | JA
21832 | L | E3 | 70 | 52.73% | ME | ST | SOTH | EFH-3 | L_E3_70_53%_ME-SOTH | 46.9659 | 1970 | Lugano | 52.73% | 50% | 22.01% | Normal | Medium | 360 | 12 | 10 | 3 | 3 | II | 120 | 120 | 187.2 | 208.8 | 7.677 | 15.3541 | 23.9524 | 78.5065 | 6.2745 | 5.826% | 11.65% | 18.18% | 59.58% | 4.762% | 131.7645 | 15.121 | 0.68235 | 20.51 | 106.5251 | 49.49% | 154.8% | 22.5987 | 8135.5283 | 46.9659 | 16907.729 | Fensterersatz M | -35924.2746 | -68% | Solarthermie | 1192.4398 | 293.6606 | -2533.6067 | -68% | -623.9479 | -68% | 2233.4844 | 557.8826 | 2001.0243 | 477.2959 | - | - | 4234.5087 | 167.1% | 1035.1785 | 165.9% | NEIN | NEIN | NEIN
21833 | L | E3 | 70 | 52.73% | ME | HS | HO-SC | EFH-3 | L_E3_70_53%_ME-HO-SC | 46.9659 | 1970 | Lugano | 52.73% | 50% | 22.01% | Normal | Medium | 360 | 12 | 10 | 3 | 3 | II | 120 | 120 | 187.2 | 208.8 | 7.677 | 15.3541 | 23.9524 | 78.5065 | 6.2745 | 5.826% | 11.65% | 18.18% | 59.58% | 4.762% | 131.7645 | 15.121 | 0.68235 | 20.51 | 106.5251 | 49.49% | 154.8% | 22.5987 | 8135.5283 | 46.9659 | 16907.729 | Fensterersatz M | -35924.2746 | -68% | Holz Schnitzel | 610.6674 | 212.8385 | -1297.5003 | -68% | -452.2232 | -68% | 2233.4844 | 557.8826 | 2001.0243 | 477.2959 | - | - | 4234.5087 | 326.4% | 1035.1785 | 228.9% | NEIN | NEIN | NEIN
21834 | L | E3 | 70 | 52.73% | GH | ÖL | ÖL-HE | EFH-3 | L_E3_70_53%_GH-ÖL-HE | 17.343 | 1970 | Lugano | 52.73% | 50% | 22.01% | Normal | Medium | 360 | 12 | 10 | 3 | 3 | II | 120 | 120 | 187.2 | 208.8 | 2.7418 | 3.2902 | 5.817 | 72.7249 | 16.9148 | 2.702% | 3.242% | 5.732% | 71.66% | 16.67% | 101.4887 | 15.121 | 0.85225 | 20.51 | 106.5251 | 77.85% | 523.5% | 23.2606 | 8373.8092 | 17.343 | 6243.4796 | Gebäudehülle | -46588.5241 | -88.18% | Öl-Heizung | 8671.4995 | 2247.6527 | -64706.2834 | -88.18% | -16771.8687 | -88.18% | 2233.4844 | 557.8826 | 1240.9798 | 256.3534 | 2353.92 | 643.2 | 5828.3842 | 9.007% | 1457.4359 | 8.69% | JA | JA | JA
21835 | L | E3 | 70 | 52.73% | GH | FW | FEWA | EFH-3 | L_E3_70_53%_GH-FEWA | 17.343 | 1970 | Lugano | 52.73% | 50% | 22.01% | Normal | Medium | 360 | 12 | 10 | 3 | 3 | II | 120 | 120 | 187.2 | 208.8 | 2.7418 | 3.2902 | 5.817 | 72.7249 | 16.9148 | 2.702% | 3.242% | 5.732% | 71.66% | 16.67% | 101.4887 | 15.121 | 0.85225 | 20.51 | 106.5251 | 77.85% | 523.5% | 23.2606 | 8373.8092 | 17.343 | 6243.4796 | Gebäudehülle | -46588.5241 | -88.18% | Fernwärme | 2460.6655 | 483.3188 | -18361.3595 | -88.18% | -3606.4999 | -88.18% | 2233.4844 | 557.8826 | 1240.9798 | 256.3534 | 2353.92 | 643.2 | 5828.3842 | 31.74% | 1457.4359 | 40.41% | JA | JA | JA
21836 | L | E3 | 70 | 52.73% | GH | W1 | LWMX | EFH-3 | L_E3_70_53%_GH-LWMX | 17.343 | 1970 | Lugano | 52.73% | 50% | 22.01% | Normal | Medium | 360 | 12 | 10 | 3 | 3 | II | 120 | 120 | 187.2 | 208.8 | 2.7418 | 3.2902 | 5.817 | 72.7249 | 16.9148 | 2.702% | 3.242% | 5.732% | 71.66% | 16.67% | 101.4887 | 15.121 | 0.85225 | 20.51 | 106.5251 | 77.85% | 523.5% | 23.2606 | 8373.8092 | 17.343 | 6243.4796 | Gebäudehülle | -46588.5241 | -88.18% | WP LW CH Mix | 4894.888 | 362.1218 | -36525.4029 | -88.18% | -2702.1344 | -88.18% | 2233.4844 | 557.8826 | 1240.9798 | 256.3534 | 2353.92 | 643.2 | 5828.3842 | 15.96% | 1457.4359 | 53.94% | JA | JA | JA
21837 | L | E3 | 70 | 52.73% | GH | W2 | LWCH | EFH-3 | L_E3_70_53%_GH-LWCH | 17.343 | 1970 | Lugano | 52.73% | 50% | 22.01% | Normal | Medium | 360 | 12 | 10 | 3 | 3 | II | 120 | 120 | 187.2 | 208.8 | 2.7418 | 3.2902 | 5.817 | 72.7249 | 16.9148 | 2.702% | 3.242% | 5.732% | 71.66% | 16.67% | 101.4887 | 15.121 | 0.85225 | 20.51 | 106.5251 | 77.85% | 523.5% | 23.2606 | 8373.8092 | 17.343 | 6243.4796 | Gebäudehülle | -46588.5241 | -88.18% | WP LW CH Zer | 154.8383 | 108.0122 | -1155.3954 | -88.18% | -805.9815 | -88.18% | 2233.4844 | 557.8826 | 1240.9798 | 256.3534 | 2353.92 | 643.2 | 5828.3842 | 504.4% | 1457.4359 | 180.8% | NEIN | NEIN | NEIN
21838 | L | E3 | 70 | 52.73% | GH | W3 | ERMX | EFH-3 | L_E3_70_53%_GH-ERMX | 17.343 | 1970 | Lugano | 52.73% | 50% | 22.01% | Normal | Medium | 360 | 12 | 10 | 3 | 3 | II | 120 | 120 | 187.2 | 208.8 | 2.7418 | 3.2902 | 5.817 | 72.7249 | 16.9148 | 2.702% | 3.242% | 5.732% | 71.66% | 16.67% | 101.4887 | 15.121 | 0.85225 | 20.51 | 106.5251 | 77.85% | 523.5% | 23.2606 | 8373.8092 | 17.343 | 6243.4796 | Gebäudehülle | -46588.5241 | -88.18% | WP E CH Mix | 2628.5049 | 218.5218 | -19613.7686 | -88.18% | -1630.5983 | -88.18% | 2233.4844 | 557.8826 | 1240.9798 | 256.3534 | 2353.92 | 643.2 | 5828.3842 | 29.72% | 1457.4359 | 89.38% | JA | JA | JA
21839 | L | E3 | 70 | 52.73% | GH | ST | SOTH | EFH-3 | L_E3_70_53%_GH-SOTH | 17.343 | 1970 | Lugano | 52.73% | 50% | 22.01% | Normal | Medium | 360 | 12 | 10 | 3 | 3 | II | 120 | 120 | 187.2 | 208.8 | 2.7418 | 3.2902 | 5.817 | 72.7249 | 16.9148 | 2.702% | 3.242% | 5.732% | 71.66% | 16.67% | 101.4887 | 15.121 | 0.85225 | 20.51 | 106.5251 | 77.85% | 523.5% | 23.2606 | 8373.8092 | 17.343 | 6243.4796 | Gebäudehülle | -46588.5241 | -88.18% | Solarthermie | 440.3296 | 108.4394 | -3285.717 | -88.18% | -809.1691 | -88.18% | 2233.4844 | 557.8826 | 1240.9798 | 256.3534 | 2353.92 | 643.2 | 5828.3842 | 177.4% | 1457.4359 | 180.1% | NEIN | NEIN | NEIN
21840 | L | E3 | 70 | 52.73% | GH | HS | HO-SC | EFH-3 | L_E3_70_53%_GH-HO-SC | 17.343 | 1970 | Lugano | 52.73% | 50% | 22.01% | Normal | Medium | 360 | 12 | 10 | 3 | 3 | II | 120 | 120 | 187.2 | 208.8 | 2.7418 | 3.2902 | 5.817 | 72.7249 | 16.9148 | 2.702% | 3.242% | 5.732% | 71.66% | 16.67% | 101.4887 | 15.121 | 0.85225 | 20.51 | 106.5251 | 77.85% | 523.5% | 23.2606 | 8373.8092 | 17.343 | 6243.4796 | Gebäudehülle | -46588.5241 | -88.18% | Holz Schnitzel | 225.4998 | 78.5944 | -1682.6679 | -88.18% | -586.4673 | -88.18% | 2233.4844 | 557.8826 | 1240.9798 | 256.3534 | 2353.92 | 643.2 | 5828.3842 | 346.4% | 1457.4359 | 248.5% | NEIN | NEIN | NEIN
21841 | L | B1 | 70 | 18.12% | IZ | ÖL | ÖL-HE | BÜR-1 | L_B1_70_18%_IZ-ÖL-HE | 45.2421 | 1970 | Lugano | 18.12% | 20% | 22.01% | Normal | Medium | 1620 | 30 | 18 | 3 | 3 | III | 540 | 540 | 707.4 | 156.6 | 7.677 | 15.3541 | 20.1138 | 29.2905 | 3.6218 | 10.09% | 20.19% | 26.45% | 38.51% | 4.762% | 76.0572 | 15.121 | 0.50903 | 28.56 | 28.8228 | 16.09% | 32.43% | 5.7755 | 9356.2827 | 45.2421 | 73292.1799 | Ist-Zustand | - | - | Öl-Heizung | 101794.6944 | 26385.1848 |  |  |  |  | - | - | - | - | - | - | - | - | - | - | JA | JA | JA
21842 | L | B1 | 70 | 18.12% | IZ | FW | FEWA | BÜR-1 | L_B1_70_18%_IZ-FEWA | 45.2421 | 1970 | Lugano | 18.12% | 20% | 22.01% | Normal | Medium | 1620 | 30 | 18 | 3 | 3 | III | 540 | 540 | 707.4 | 156.6 | 7.677 | 15.3541 | 20.1138 | 29.2905 | 3.6218 | 10.09% | 20.19% | 26.45% | 38.51% | 4.762% | 76.0572 | 15.121 | 0.50903 | 28.56 | 28.8228 | 16.09% | 32.43% | 5.7755 | 9356.2827 | 45.2421 | 73292.1799 | Ist-Zustand | - | - | Fernwärme | 28885.7415 | 5673.677 | -72908.9529 | -71.62% | -20711.5078 | -78.5% | - | - | - | - | - | - | - | - | - | - | JA | JA | JA
21843 | L | B1 | 70 | 18.12% | IZ | W1 | LWMX | BÜR-1 | L_B1_70_18%_IZ-LWMX | 45.2421 | 1970 | Lugano | 18.12% | 20% | 22.01% | Normal | Medium | 1620 | 30 | 18 | 3 | 3 | III | 540 | 540 | 707.4 | 156.6 | 7.677 | 15.3541 | 20.1138 | 29.2905 | 3.6218 | 10.09% | 20.19% | 26.45% | 38.51% | 4.762% | 76.0572 | 15.121 | 0.50903 | 28.56 | 28.8228 | 16.09% | 32.43% | 5.7755 | 9356.2827 | 45.2421 | 73292.1799 | Ist-Zustand | - | - | WP LW CH Mix | 57461.0691 | 4250.9464 | -44333.6253 | -43.55% | -22134.2383 | -83.89% | - | - | - | - | - | - | - | - | - | - | JA | JA | JA
21844 | L | B1 | 70 | 18.12% | IZ | W2 | LWCH | BÜR-1 | L_B1_70_18%_IZ-LWCH | 45.2421 | 1970 | Lugano | 18.12% | 20% | 22.01% | Normal | Medium | 1620 | 30 | 18 | 3 | 3 | III | 540 | 540 | 707.4 | 156.6 | 7.677 | 15.3541 | 20.1138 | 29.2905 | 3.6218 | 10.09% | 20.19% | 26.45% | 38.51% | 4.762% | 76.0572 | 15.121 | 0.50903 | 28.56 | 28.8228 | 16.09% | 32.43% | 5.7755 | 9356.2827 | 45.2421 | 73292.1799 | Ist-Zustand | - | - | WP LW CH Zer | 1817.6461 | 1267.9547 | -99977.0483 | -98.21% | -25117.2301 | -95.19% | - | - | - | - | - | - | - | - | - | - | JA | JA | JA
21845 | L | B1 | 70 | 18.12% | IZ | W3 | ERMX | BÜR-1 | L_B1_70_18%_IZ-ERMX | 45.2421 | 1970 | Lugano | 18.12% | 20% | 22.01% | Normal | Medium | 1620 | 30 | 18 | 3 | 3 | III | 540 | 540 | 707.4 | 156.6 | 7.677 | 15.3541 | 20.1138 | 29.2905 | 3.6218 | 10.09% | 20.19% | 26.45% | 38.51% | 4.762% | 76.0572 | 15.121 | 0.50903 | 28.56 | 28.8228 | 16.09% | 32.43% | 5.7755 | 9356.2827 | 45.2421 | 73292.1799 | Ist-Zustand | - | - | WP E CH Mix | 30856.0078 | 2565.2263 | -70938.6866 | -69.69% | -23819.9585 | -90.28% | - | - | - | - | - | - | - | - | - | - | JA | JA | JA
21846 | L | B1 | 70 | 18.12% | IZ | ST | SOTH | BÜR-1 | L_B1_70_18%_IZ-SOTH | 45.2421 | 1970 | Lugano | 18.12% | 20% | 22.01% | Normal | Medium | 1620 | 30 | 18 | 3 | 3 | III | 540 | 540 | 707.4 | 156.6 | 7.677 | 15.3541 | 20.1138 | 29.2905 | 3.6218 | 10.09% | 20.19% | 26.45% | 38.51% | 4.762% | 76.0572 | 15.121 | 0.50903 | 28.56 | 28.8228 | 16.09% | 32.43% | 5.7755 | 9356.2827 | 45.2421 | 73292.1799 | Ist-Zustand | - | - | Solarthermie | 5169.0274 | 1272.9694 | -96625.6669 | -94.92% | -25112.2153 | -95.18% | - | - | - | - | - | - | - | - | - | - | JA | JA | JA
21847 | L | B1 | 70 | 18.12% | IZ | HS | HO-SC | BÜR-1 | L_B1_70_18%_IZ-HO-SC | 45.2421 | 1970 | Lugano | 18.12% | 20% | 22.01% | Normal | Medium | 1620 | 30 | 18 | 3 | 3 | III | 540 | 540 | 707.4 | 156.6 | 7.677 | 15.3541 | 20.1138 | 29.2905 | 3.6218 | 10.09% | 20.19% | 26.45% | 38.51% | 4.762% | 76.0572 | 15.121 | 0.50903 | 28.56 | 28.8228 | 16.09% | 32.43% | 5.7755 | 9356.2827 | 45.2421 | 73292.1799 | Ist-Zustand | - | - | Holz Schnitzel | 2647.1411 | 922.6192 | -99147.5533 | -97.4% | -25462.5656 | -96.5% | - | - | - | - | - | - | - | - | - | - | JA | JA | JA
21848 | L | B1 | 70 | 18.12% | 2V | ÖL | ÖL-HE | BÜR-1 | L_B1_70_18%_2V-ÖL-HE | 39.6208 | 1970 | Lugano | 18.12% | 20% | 22.01% | Normal | Medium | 1620 | 30 | 18 | 3 | 3 | III | 540 | 540 | 707.4 | 156.6 | 7.677 | 15.3541 | 20.1138 | 15.5398 | 2.9342 | 12.46% | 24.92% | 32.64% | 25.22% | 4.762% | 61.619 | 15.121 | 0.49014 | 28.56 | 22.1714 | 14.16% | 27.43% | 6.128 | 9927.3306 | 39.6208 | 64185.7146 | Glasersatz 2-IV | -9106.4653 | -12.42% | Öl-Heizung | 89146.8259 | 23106.8573 | -12647.8685 | -12.42% | -3278.3275 | -12.42% | 1583.3705 | 387.2936 | - | - | - | - | 1583.3705 | 12.52% | 387.2936 | 11.81% | JA | JA | JA
21849 | L | B1 | 70 | 18.12% | 2V | FW | FEWA | BÜR-1 | L_B1_70_18%_2V-FEWA | 39.6208 | 1970 | Lugano | 18.12% | 20% | 22.01% | Normal | Medium | 1620 | 30 | 18 | 3 | 3 | III | 540 | 540 | 707.4 | 156.6 | 7.677 | 15.3541 | 20.1138 | 15.5398 | 2.9342 | 12.46% | 24.92% | 32.64% | 25.22% | 4.762% | 61.619 | 15.121 | 0.49014 | 28.56 | 22.1714 | 14.16% | 27.43% | 6.128 | 9927.3306 | 39.6208 | 64185.7146 | Glasersatz 2-IV | -9106.4653 | -12.42% | Fernwärme | 25296.7228 | 4968.7294 | -3589.0187 | -12.42% | -704.9476 | -12.42% | 1583.3705 | 387.2936 | - | - | - | - | 1583.3705 | 44.12% | 387.2936 | 54.94% | JA | JA | JA
21850 | L | B1 | 70 | 18.12% | 2V | W1 | LWMX | BÜR-1 | L_B1_70_18%_2V-LWMX | 39.6208 | 1970 | Lugano | 18.12% | 20% | 22.01% | Normal | Medium | 1620 | 30 | 18 | 3 | 3 | III | 540 | 540 | 707.4 | 156.6 | 7.677 | 15.3541 | 20.1138 | 15.5398 | 2.9342 | 12.46% | 24.92% | 32.64% | 25.22% | 4.762% | 61.619 | 15.121 | 0.49014 | 28.56 | 22.1714 | 14.16% | 27.43% | 6.128 | 9927.3306 | 39.6208 | 64185.7146 | Glasersatz 2-IV | -9106.4653 | -12.42% | WP LW CH Mix | 50321.6003 | 3722.7714 | -7139.4688 | -12.42% | -528.175 | -12.42% | 1583.3705 | 387.2936 | - | - | - | - | 1583.3705 | 22.18% | 387.2936 | 73.33% | JA | JA | JA
21851 | L | B1 | 70 | 18.12% | 2V | W2 | LWCH | BÜR-1 | L_B1_70_18%_2V-LWCH | 39.6208 | 1970 | Lugano | 18.12% | 20% | 22.01% | Normal | Medium | 1620 | 30 | 18 | 3 | 3 | III | 540 | 540 | 707.4 | 156.6 | 7.677 | 15.3541 | 20.1138 | 15.5398 | 2.9342 | 12.46% | 24.92% | 32.64% | 25.22% | 4.762% | 61.619 | 15.121 | 0.49014 | 28.56 | 22.1714 | 14.16% | 27.43% | 6.128 | 9927.3306 | 39.6208 | 64185.7146 | Glasersatz 2-IV | -9106.4653 | -12.42% | WP LW CH Zer | 1591.8057 | 1110.4129 | -225.8403 | -12.42% | -157.5418 | -12.42% | 1583.3705 | 387.2936 | - | - | - | - | 1583.3705 | 701.1% | 387.2936 | 245.8% | NEIN | NEIN | NEIN
21852 | L | B1 | 70 | 18.12% | 2V | W3 | ERMX | BÜR-1 | L_B1_70_18%_2V-ERMX | 39.6208 | 1970 | Lugano | 18.12% | 20% | 22.01% | Normal | Medium | 1620 | 30 | 18 | 3 | 3 | III | 540 | 540 | 707.4 | 156.6 | 7.677 | 15.3541 | 20.1138 | 15.5398 | 2.9342 | 12.46% | 24.92% | 32.64% | 25.22% | 4.762% | 61.619 | 15.121 | 0.49014 | 28.56 | 22.1714 | 14.16% | 27.43% | 6.128 | 9927.3306 | 39.6208 | 64185.7146 | Glasersatz 2-IV | -9106.4653 | -12.42% | WP E CH Mix | 27022.1859 | 2246.5 | -3833.8219 | -12.42% | -318.7263 | -12.42% | 1583.3705 | 387.2936 | - | - | - | - | 1583.3705 | 41.3% | 387.2936 | 121.5% | JA | NEIN | JA
21853 | L | B1 | 70 | 18.12% | 2V | ST | SOTH | BÜR-1 | L_B1_70_18%_2V-SOTH | 39.6208 | 1970 | Lugano | 18.12% | 20% | 22.01% | Normal | Medium | 1620 | 30 | 18 | 3 | 3 | III | 540 | 540 | 707.4 | 156.6 | 7.677 | 15.3541 | 20.1138 | 15.5398 | 2.9342 | 12.46% | 24.92% | 32.64% | 25.22% | 4.762% | 61.619 | 15.121 | 0.49014 | 28.56 | 22.1714 | 14.16% | 27.43% | 6.128 | 9927.3306 | 39.6208 | 64185.7146 | Glasersatz 2-IV | -9106.4653 | -12.42% | Solarthermie | 4526.782 | 1114.8045 | -642.2454 | -12.42% | -158.1649 | -12.42% | 1583.3705 | 387.2936 | - | - | - | - | 1583.3705 | 246.5% | 387.2936 | 244.9% | NEIN | NEIN | NEIN
21854 | L | B1 | 70 | 18.12% | 2V | HS | HO-SC | BÜR-1 | L_B1_70_18%_2V-HO-SC | 39.6208 | 1970 | Lugano | 18.12% | 20% | 22.01% | Normal | Medium | 1620 | 30 | 18 | 3 | 3 | III | 540 | 540 | 707.4 | 156.6 | 7.677 | 15.3541 | 20.1138 | 15.5398 | 2.9342 | 12.46% | 24.92% | 32.64% | 25.22% | 4.762% | 61.619 | 15.121 | 0.49014 | 28.56 | 22.1714 | 14.16% | 27.43% | 6.128 | 9927.3306 | 39.6208 | 64185.7146 | Glasersatz 2-IV | -9106.4653 | -12.42% | Holz Schnitzel | 2318.237 | 807.9849 | -328.9041 | -12.42% | -114.6343 | -12.42% | 1583.3705 | 387.2936 | - | - | - | - | 1583.3705 | 481.4% | 387.2936 | 337.9% | NEIN | NEIN | NEIN
21855 | L | B1 | 70 | 18.12% | 3V | ÖL | ÖL-HE | BÜR-1 | L_B1_70_18%_3V-ÖL-HE | 38.5303 | 1970 | Lugano | 18.12% | 20% | 22.01% | Normal | Medium | 1620 | 30 | 18 | 3 | 3 | III | 540 | 540 | 707.4 | 156.6 | 7.677 | 15.3541 | 20.1138 | 10.8084 | 2.6977 | 13.55% | 27.1% | 35.5% | 19.08% | 4.762% | 56.651 | 15.121 | 0.47031 | 28.56 | 18.4761 | 12.11% | 22.55% | 5.6345 | 9127.8178 | 38.5303 | 62419.1292 | Glasersatz 3-IV | -10873.0508 | -14.84% | Öl-Heizung | 86693.2349 | 22470.8865 | -15101.4594 | -14.84% | -3914.2983 | -14.84% | 2010.136 | 502.0943 | - | - | - | - | 2010.136 | 13.31% | 502.0943 | 12.83% | JA | JA | JA
21856 | L | B1 | 70 | 18.12% | 3V | FW | FEWA | BÜR-1 | L_B1_70_18%_3V-FEWA | 38.5303 | 1970 | Lugano | 18.12% | 20% | 22.01% | Normal | Medium | 1620 | 30 | 18 | 3 | 3 | III | 540 | 540 | 707.4 | 156.6 | 7.677 | 15.3541 | 20.1138 | 10.8084 | 2.6977 | 13.55% | 27.1% | 35.5% | 19.08% | 4.762% | 56.651 | 15.121 | 0.47031 | 28.56 | 18.4761 | 12.11% | 22.55% | 5.6345 | 9127.8178 | 38.5303 | 62419.1292 | Glasersatz 3-IV | -10873.0508 | -14.84% | Fernwärme | 24600.4803 | 4831.9749 | -4285.2612 | -14.84% | -841.702 | -14.84% | 2010.136 | 502.0943 | - | - | - | - | 2010.136 | 46.91% | 502.0943 | 59.65% | JA | JA | JA
21857 | L | B1 | 70 | 18.12% | 3V | W1 | LWMX | BÜR-1 | L_B1_70_18%_3V-LWMX | 38.5303 | 1970 | Lugano | 18.12% | 20% | 22.01% | Normal | Medium | 1620 | 30 | 18 | 3 | 3 | III | 540 | 540 | 707.4 | 156.6 | 7.677 | 15.3541 | 20.1138 | 10.8084 | 2.6977 | 13.55% | 27.1% | 35.5% | 19.08% | 4.762% | 56.651 | 15.121 | 0.47031 | 28.56 | 18.4761 | 12.11% | 22.55% | 5.6345 | 9127.8178 | 38.5303 | 62419.1292 | Glasersatz 3-IV | -10873.0508 | -14.84% | WP LW CH Mix | 48936.5973 | 3620.3095 | -8524.4718 | -14.84% | -630.6369 | -14.84% | 2010.136 | 502.0943 | - | - | - | - | 2010.136 | 23.58% | 502.0943 | 79.62% | JA | JA | JA
21858 | L | B1 | 70 | 18.12% | 3V | W2 | LWCH | BÜR-1 | L_B1_70_18%_3V-LWCH | 38.5303 | 1970 | Lugano | 18.12% | 20% | 22.01% | Normal | Medium | 1620 | 30 | 18 | 3 | 3 | III | 540 | 540 | 707.4 | 156.6 | 7.677 | 15.3541 | 20.1138 | 10.8084 | 2.6977 | 13.55% | 27.1% | 35.5% | 19.08% | 4.762% | 56.651 | 15.121 | 0.47031 | 28.56 | 18.4761 | 12.11% | 22.55% | 5.6345 | 9127.8178 | 38.5303 | 62419.1292 | Glasersatz 3-IV | -10873.0508 | -14.84% | WP LW CH Zer | 1547.9944 | 1079.8509 | -269.6517 | -14.84% | -188.1038 | -14.84% | 2010.136 | 502.0943 | - | - | - | - | 2010.136 | 745.5% | 502.0943 | 266.9% | NEIN | NEIN | NEIN
21859 | L | B1 | 70 | 18.12% | 3V | W3 | ERMX | BÜR-1 | L_B1_70_18%_3V-ERMX | 38.5303 | 1970 | Lugano | 18.12% | 20% | 22.01% | Normal | Medium | 1620 | 30 | 18 | 3 | 3 | III | 540 | 540 | 707.4 | 156.6 | 7.677 | 15.3541 | 20.1138 | 10.8084 | 2.6977 | 13.55% | 27.1% | 35.5% | 19.08% | 4.762% | 56.651 | 15.121 | 0.47031 | 28.56 | 18.4761 | 12.11% | 22.55% | 5.6345 | 9127.8178 | 38.5303 | 62419.1292 | Glasersatz 3-IV | -10873.0508 | -14.84% | WP E CH Mix | 26278.4534 | 2184.6695 | -4577.5544 | -14.84% | -380.5568 | -14.84% | 2010.136 | 502.0943 | - | - | - | - | 2010.136 | 43.91% | 502.0943 | 131.9% | JA | NEIN | JA
21860 | L | B1 | 70 | 18.12% | 3V | ST | SOTH | BÜR-1 | L_B1_70_18%_3V-SOTH | 38.5303 | 1970 | Lugano | 18.12% | 20% | 22.01% | Normal | Medium | 1620 | 30 | 18 | 3 | 3 | III | 540 | 540 | 707.4 | 156.6 | 7.677 | 15.3541 | 20.1138 | 10.8084 | 2.6977 | 13.55% | 27.1% | 35.5% | 19.08% | 4.762% | 56.651 | 15.121 | 0.47031 | 28.56 | 18.4761 | 12.11% | 22.55% | 5.6345 | 9127.8178 | 38.5303 | 62419.1292 | Glasersatz 3-IV | -10873.0508 | -14.84% | Solarthermie | 4402.1912 | 1084.1217 | -766.8362 | -14.84% | -188.8477 | -14.84% | 2010.136 | 502.0943 | - | - | - | - | 2010.136 | 262.1% | 502.0943 | 265.9% | NEIN | NEIN | NEIN
21861 | L | B1 | 70 | 18.12% | 3V | HS | HO-SC | BÜR-1 | L_B1_70_18%_3V-HO-SC | 38.5303 | 1970 | Lugano | 18.12% | 20% | 22.01% | Normal | Medium | 1620 | 30 | 18 | 3 | 3 | III | 540 | 540 | 707.4 | 156.6 | 7.677 | 15.3541 | 20.1138 | 10.8084 | 2.6977 | 13.55% | 27.1% | 35.5% | 19.08% | 4.762% | 56.651 | 15.121 | 0.47031 | 28.56 | 18.4761 | 12.11% | 22.55% | 5.6345 | 9127.8178 | 38.5303 | 62419.1292 | Glasersatz 3-IV | -10873.0508 | -14.84% | Holz Schnitzel | 2254.4321 | 785.7467 | -392.709 | -14.84% | -136.8725 | -14.84% | 2010.136 | 502.0943 | - | - | - | - | 2010.136 | 511.9% | 502.0943 | 366.8% | NEIN | NEIN | NEIN
21862 | L | B1 | 70 | 18.12% | VK | ÖL | ÖL-HE | BÜR-1 | L_B1_70_18%_VK-ÖL-HE | 39.4878 | 1970 | Lugano | 18.12% | 20% | 22.01% | Normal | Medium | 1620 | 30 | 18 | 3 | 3 | III | 540 | 540 | 707.4 | 156.6 | 7.677 | 15.3541 | 20.1138 | 12.26 | 2.7703 | 13.2% | 26.39% | 34.57% | 21.07% | 4.762% | 58.1753 | 15.121 | 0.46829 | 28.56 | 18.4761 | 11.8% | 21.91% | 5.3895 | 8731.0228 | 39.4878 | 63970.2464 | Glasersatz Vakuum | -9321.9336 | -12.72% | Öl-Heizung | 88847.5644 | 23029.2887 | -12947.13 | -12.72% | -3355.8961 | -12.72% | 2137.5501 | 522.8464 | - | - | - | - | 2137.5501 | 16.51% | 522.8464 | 15.58% | JA | JA | JA
21863 | L | B1 | 70 | 18.12% | VK | FW | FEWA | BÜR-1 | L_B1_70_18%_VK-FEWA | 39.4878 | 1970 | Lugano | 18.12% | 20% | 22.01% | Normal | Medium | 1620 | 30 | 18 | 3 | 3 | III | 540 | 540 | 707.4 | 156.6 | 7.677 | 15.3541 | 20.1138 | 12.26 | 2.7703 | 13.2% | 26.39% | 34.57% | 21.07% | 4.762% | 58.1753 | 15.121 | 0.46829 | 28.56 | 18.4761 | 11.8% | 21.91% | 5.3895 | 8731.0228 | 39.4878 | 63970.2464 | Glasersatz Vakuum | -9321.9336 | -12.72% | Fernwärme | 25211.803 | 4952.0497 | -3673.9385 | -12.72% | -721.6273 | -12.72% | 2137.5501 | 522.8464 | - | - | - | - | 2137.5501 | 58.18% | 522.8464 | 72.45% | JA | JA | JA
21864 | L | B1 | 70 | 18.12% | VK | W1 | LWMX | BÜR-1 | L_B1_70_18%_VK-LWMX | 39.4878 | 1970 | Lugano | 18.12% | 20% | 22.01% | Normal | Medium | 1620 | 30 | 18 | 3 | 3 | III | 540 | 540 | 707.4 | 156.6 | 7.677 | 15.3541 | 20.1138 | 12.26 | 2.7703 | 13.2% | 26.39% | 34.57% | 21.07% | 4.762% | 58.1753 | 15.121 | 0.46829 | 28.56 | 18.4761 | 11.8% | 21.91% | 5.3895 | 8731.0228 | 39.4878 | 63970.2464 | Glasersatz Vakuum | -9321.9336 | -12.72% | WP LW CH Mix | 50152.6731 | 3710.2743 | -7308.3959 | -12.72% | -540.6721 | -12.72% | 2137.5501 | 522.8464 | - | - | - | - | 2137.5501 | 29.25% | 522.8464 | 96.7% | JA | JA | JA
21865 | L | B1 | 70 | 18.12% | VK | W2 | LWCH | BÜR-1 | L_B1_70_18%_VK-LWCH | 39.4878 | 1970 | Lugano | 18.12% | 20% | 22.01% | Normal | Medium | 1620 | 30 | 18 | 3 | 3 | III | 540 | 540 | 707.4 | 156.6 | 7.677 | 15.3541 | 20.1138 | 12.26 | 2.7703 | 13.2% | 26.39% | 34.57% | 21.07% | 4.762% | 58.1753 | 15.121 | 0.46829 | 28.56 | 18.4761 | 11.8% | 21.91% | 5.3895 | 8731.0228 | 39.4878 | 63970.2464 | Glasersatz Vakuum | -9321.9336 | -12.72% | WP LW CH Zer | 1586.4621 | 1106.6853 | -231.184 | -12.72% | -161.2695 | -12.72% | 2137.5501 | 522.8464 | - | - | - | - | 2137.5501 | 924.6% | 522.8464 | 324.2% | NEIN | NEIN | NEIN
21866 | L | B1 | 70 | 18.12% | VK | W3 | ERMX | BÜR-1 | L_B1_70_18%_VK-ERMX | 39.4878 | 1970 | Lugano | 18.12% | 20% | 22.01% | Normal | Medium | 1620 | 30 | 18 | 3 | 3 | III | 540 | 540 | 707.4 | 156.6 | 7.677 | 15.3541 | 20.1138 | 12.26 | 2.7703 | 13.2% | 26.39% | 34.57% | 21.07% | 4.762% | 58.1753 | 15.121 | 0.46829 | 28.56 | 18.4761 | 11.8% | 21.91% | 5.3895 | 8731.0228 | 39.4878 | 63970.2464 | Glasersatz Vakuum | -9321.9336 | -12.72% | WP E CH Mix | 26931.4737 | 2238.9586 | -3924.534 | -12.72% | -326.2677 | -12.72% | 2137.5501 | 522.8464 | - | - | - | - | 2137.5501 | 54.47% | 522.8464 | 160.3% | JA | NEIN | JA
21867 | L | B1 | 70 | 18.12% | VK | ST | SOTH | BÜR-1 | L_B1_70_18%_VK-SOTH | 39.4878 | 1970 | Lugano | 18.12% | 20% | 22.01% | Normal | Medium | 1620 | 30 | 18 | 3 | 3 | III | 540 | 540 | 707.4 | 156.6 | 7.677 | 15.3541 | 20.1138 | 12.26 | 2.7703 | 13.2% | 26.39% | 34.57% | 21.07% | 4.762% | 58.1753 | 15.121 | 0.46829 | 28.56 | 18.4761 | 11.8% | 21.91% | 5.3895 | 8731.0228 | 39.4878 | 63970.2464 | Glasersatz Vakuum | -9321.9336 | -12.72% | Solarthermie | 4511.5858 | 1111.0622 | -657.4416 | -12.72% | -161.9073 | -12.72% | 2137.5501 | 522.8464 | - | - | - | - | 2137.5501 | 325.1% | 522.8464 | 322.9% | NEIN | NEIN | NEIN
21868 | L | B1 | 70 | 18.12% | VK | HS | HO-SC | BÜR-1 | L_B1_70_18%_VK-HO-SC | 39.4878 | 1970 | Lugano | 18.12% | 20% | 22.01% | Normal | Medium | 1620 | 30 | 18 | 3 | 3 | III | 540 | 540 | 707.4 | 156.6 | 7.677 | 15.3541 | 20.1138 | 12.26 | 2.7703 | 13.2% | 26.39% | 34.57% | 21.07% | 4.762% | 58.1753 | 15.121 | 0.46829 | 28.56 | 18.4761 | 11.8% | 21.91% | 5.3895 | 8731.0228 | 39.4878 | 63970.2464 | Glasersatz Vakuum | -9321.9336 | -12.72% | Holz Schnitzel | 2310.4548 | 805.2725 | -336.6863 | -12.72% | -117.3467 | -12.72% | 2137.5501 | 522.8464 | - | - | - | - | 2137.5501 | 634.9% | 522.8464 | 445.6% | NEIN | NEIN | NEIN
21869 | L | B1 | 70 | 18.12% | VA | ÖL | ÖL-HE | BÜR-1 | L_B1_70_18%_VA-ÖL-HE | 39.8887 | 1970 | Lugano | 18.12% | 20% | 22.01% | Normal | Medium | 1620 | 30 | 18 | 3 | 3 | III | 540 | 540 | 707.4 | 156.6 | 7.677 | 15.3541 | 20.1138 | 14.404 | 2.8774 | 12.7% | 25.41% | 33.29% | 23.84% | 4.762% | 60.4264 | 15.121 | 0.4787 | 28.56 | 20.3238 | 12.88% | 24.39% | 5.6775 | 9197.4858 | 39.8887 | 64619.7644 | Glasaufdopplung | -8672.4156 | -11.83% | Öl-Heizung | 89749.6727 | 23263.1152 | -12045.0216 | -11.83% | -3122.0696 | -11.83% | 857.0972 | 198.4587 | - | - | - | - | 857.0972 | 7.116% | 198.4587 | 6.357% | JA | JA | JA
21870 | L | B1 | 70 | 18.12% | VA | FW | FEWA | BÜR-1 | L_B1_70_18%_VA-FEWA | 39.8887 | 1970 | Lugano | 18.12% | 20% | 22.01% | Normal | Medium | 1620 | 30 | 18 | 3 | 3 | III | 540 | 540 | 707.4 | 156.6 | 7.677 | 15.3541 | 20.1138 | 14.404 | 2.8774 | 12.7% | 25.41% | 33.29% | 23.84% | 4.762% | 60.4264 | 15.121 | 0.4787 | 28.56 | 20.3238 | 12.88% | 24.39% | 5.6775 | 9197.4858 | 39.8887 | 64619.7644 | Glasaufdopplung | -8672.4156 | -11.83% | Fernwärme | 25467.7895 | 5002.33 | -3417.952 | -11.83% | -671.347 | -11.83% | 857.0972 | 198.4587 | - | - | - | - | 857.0972 | 25.08% | 198.4587 | 29.56% | JA | JA | JA
21871 | L | B1 | 70 | 18.12% | VA | W1 | LWMX | BÜR-1 | L_B1_70_18%_VA-LWMX | 39.8887 | 1970 | Lugano | 18.12% | 20% | 22.01% | Normal | Medium | 1620 | 30 | 18 | 3 | 3 | III | 540 | 540 | 707.4 | 156.6 | 7.677 | 15.3541 | 20.1138 | 14.404 | 2.8774 | 12.7% | 25.41% | 33.29% | 23.84% | 4.762% | 60.4264 | 15.121 | 0.4787 | 28.56 | 20.3238 | 12.88% | 24.39% | 5.6775 | 9197.4858 | 39.8887 | 64619.7644 | Glasaufdopplung | -8672.4156 | -11.83% | WP LW CH Mix | 50661.8953 | 3747.9463 | -6799.1738 | -11.83% | -503.0001 | -11.83% | 857.0972 | 198.4587 | - | - | - | - | 857.0972 | 12.61% | 198.4587 | 39.45% | JA | JA | JA
21872 | L | B1 | 70 | 18.12% | VA | W2 | LWCH | BÜR-1 | L_B1_70_18%_VA-LWCH | 39.8887 | 1970 | Lugano | 18.12% | 20% | 22.01% | Normal | Medium | 1620 | 30 | 18 | 3 | 3 | III | 540 | 540 | 707.4 | 156.6 | 7.677 | 15.3541 | 20.1138 | 14.404 | 2.8774 | 12.7% | 25.41% | 33.29% | 23.84% | 4.762% | 60.4264 | 15.121 | 0.4787 | 28.56 | 20.3238 | 12.88% | 24.39% | 5.6775 | 9197.4858 | 39.8887 | 64619.7644 | Glasaufdopplung | -8672.4156 | -11.83% | WP LW CH Zer | 1602.5702 | 1117.9219 | -215.0759 | -11.83% | -150.0328 | -11.83% | 857.0972 | 198.4587 | - | - | - | - | 857.0972 | 398.5% | 198.4587 | 132.3% | NEIN | NEIN | NEIN
21873 | L | B1 | 70 | 18.12% | VA | W3 | ERMX | BÜR-1 | L_B1_70_18%_VA-ERMX | 39.8887 | 1970 | Lugano | 18.12% | 20% | 22.01% | Normal | Medium | 1620 | 30 | 18 | 3 | 3 | III | 540 | 540 | 707.4 | 156.6 | 7.677 | 15.3541 | 20.1138 | 14.404 | 2.8774 | 12.7% | 25.41% | 33.29% | 23.84% | 4.762% | 60.4264 | 15.121 | 0.4787 | 28.56 | 20.3238 | 12.88% | 24.39% | 5.6775 | 9197.4858 | 39.8887 | 64619.7644 | Glasaufdopplung | -8672.4156 | -11.83% | WP E CH Mix | 27204.9208 | 2261.6918 | -3651.087 | -11.83% | -303.5345 | -11.83% | 857.0972 | 198.4587 | - | - | - | - | 857.0972 | 23.48% | 198.4587 | 65.38% | JA | JA | JA
21874 | L | B1 | 70 | 18.12% | VA | ST | SOTH | BÜR-1 | L_B1_70_18%_VA-SOTH | 39.8887 | 1970 | Lugano | 18.12% | 20% | 22.01% | Normal | Medium | 1620 | 30 | 18 | 3 | 3 | III | 540 | 540 | 707.4 | 156.6 | 7.677 | 15.3541 | 20.1138 | 14.404 | 2.8774 | 12.7% | 25.41% | 33.29% | 23.84% | 4.762% | 60.4264 | 15.121 | 0.4787 | 28.56 | 20.3238 | 12.88% | 24.39% | 5.6775 | 9197.4858 | 39.8887 | 64619.7644 | Glasaufdopplung | -8672.4156 | -11.83% | Solarthermie | 4557.3939 | 1122.3433 | -611.6335 | -11.83% | -150.6262 | -11.83% | 857.0972 | 198.4587 | - | - | - | - | 857.0972 | 140.1% | 198.4587 | 131.8% | NEIN | NEIN | NEIN
21875 | L | B1 | 70 | 18.12% | VA | HS | HO-SC | BÜR-1 | L_B1_70_18%_VA-HO-SC | 39.8887 | 1970 | Lugano | 18.12% | 20% | 22.01% | Normal | Medium | 1620 | 30 | 18 | 3 | 3 | III | 540 | 540 | 707.4 | 156.6 | 7.677 | 15.3541 | 20.1138 | 14.404 | 2.8774 | 12.7% | 25.41% | 33.29% | 23.84% | 4.762% | 60.4264 | 15.121 | 0.4787 | 28.56 | 20.3238 | 12.88% | 24.39% | 5.6775 | 9197.4858 | 39.8887 | 64619.7644 | Glasaufdopplung | -8672.4156 | -11.83% | Holz Schnitzel | 2333.9138 | 813.4488 | -313.2272 | -11.83% | -109.1704 | -11.83% | 857.0972 | 198.4587 | - | - | - | - | 857.0972 | 273.6% | 198.4587 | 181.8% | NEIN | NEIN | NEIN
21876 | L | B1 | 70 | 18.12% | HO | ÖL | ÖL-HE | BÜR-1 | L_B1_70_18%_HO-ÖL-HE | 37.1778 | 1970 | Lugano | 18.12% | 20% | 22.01% | Normal | Medium | 1620 | 30 | 18 | 3 | 3 | III | 540 | 540 | 707.4 | 156.6 | 7.677 | 15.3541 | 20.1138 | 8.727 | 2.5936 | 14.1% | 28.19% | 36.93% | 16.02% | 4.762% | 54.4656 | 15.121 | 0.47355 | 28.56 | 18.4761 | 12.57% | 23.53% | 5.9655 | 9664.0924 | 37.1778 | 60228.0126 | Fensterersatz H | -13064.1673 | -17.82% | Öl-Heizung | 83650.0175 | 21682.0845 | -18144.6768 | -17.82% | -4703.1002 | -17.82% | 1675.1133 | 418.4119 | 700.2029 | 147.3276 | - | - | 2375.3162 | 13.09% | 565.7395 | 12.03% | JA | JA | JA
21877 | L | B1 | 70 | 18.12% | HO | FW | FEWA | BÜR-1 | L_B1_70_18%_HO-FEWA | 37.1778 | 1970 | Lugano | 18.12% | 20% | 22.01% | Normal | Medium | 1620 | 30 | 18 | 3 | 3 | III | 540 | 540 | 707.4 | 156.6 | 7.677 | 15.3541 | 20.1138 | 8.727 | 2.5936 | 14.1% | 28.19% | 36.93% | 16.02% | 4.762% | 54.4656 | 15.121 | 0.47355 | 28.56 | 18.4761 | 12.57% | 23.53% | 5.9655 | 9664.0924 | 37.1778 | 60228.0126 | Fensterersatz H | -13064.1673 | -17.82% | Fernwärme | 23736.9226 | 4662.3567 | -5148.8189 | -17.82% | -1011.3202 | -17.82% | 1675.1133 | 418.4119 | 700.2029 | 147.3276 | - | - | 2375.3162 | 46.13% | 565.7395 | 55.94% | JA | JA | JA
21878 | L | B1 | 70 | 18.12% | HO | W1 | LWMX | BÜR-1 | L_B1_70_18%_HO-LWMX | 37.1778 | 1970 | Lugano | 18.12% | 20% | 22.01% | Normal | Medium | 1620 | 30 | 18 | 3 | 3 | III | 540 | 540 | 707.4 | 156.6 | 7.677 | 15.3541 | 20.1138 | 8.727 | 2.5936 | 14.1% | 28.19% | 36.93% | 16.02% | 4.762% | 54.4656 | 15.121 | 0.47355 | 28.56 | 18.4761 | 12.57% | 23.53% | 5.9655 | 9664.0924 | 37.1778 | 60228.0126 | Fensterersatz H | -13064.1673 | -17.82% | WP LW CH Mix | 47218.7619 | 3493.2247 | -10242.3072 | -17.82% | -757.7217 | -17.82% | 1675.1133 | 418.4119 | 700.2029 | 147.3276 | - | - | 2375.3162 | 23.19% | 565.7395 | 74.66% | JA | JA | JA
21879 | L | B1 | 70 | 18.12% | HO | W2 | LWCH | BÜR-1 | L_B1_70_18%_HO-LWCH | 37.1778 | 1970 | Lugano | 18.12% | 20% | 22.01% | Normal | Medium | 1620 | 30 | 18 | 3 | 3 | III | 540 | 540 | 707.4 | 156.6 | 7.677 | 15.3541 | 20.1138 | 8.727 | 2.5936 | 14.1% | 28.19% | 36.93% | 16.02% | 4.762% | 54.4656 | 15.121 | 0.47355 | 28.56 | 18.4761 | 12.57% | 23.53% | 5.9655 | 9664.0924 | 37.1778 | 60228.0126 | Fensterersatz H | -13064.1673 | -17.82% | WP LW CH Zer | 1493.6547 | 1041.9446 | -323.9913 | -17.82% | -226.0101 | -17.82% | 1675.1133 | 418.4119 | 700.2029 | 147.3276 | - | - | 2375.3162 | 733.1% | 565.7395 | 250.3% | NEIN | NEIN | NEIN
21880 | L | B1 | 70 | 18.12% | HO | W3 | ERMX | BÜR-1 | L_B1_70_18%_HO-ERMX | 37.1778 | 1970 | Lugano | 18.12% | 20% | 22.01% | Normal | Medium | 1620 | 30 | 18 | 3 | 3 | III | 540 | 540 | 707.4 | 156.6 | 7.677 | 15.3541 | 20.1138 | 8.727 | 2.5936 | 14.1% | 28.19% | 36.93% | 16.02% | 4.762% | 54.4656 | 15.121 | 0.47355 | 28.56 | 18.4761 | 12.57% | 23.53% | 5.9655 | 9664.0924 | 37.1778 | 60228.0126 | Fensterersatz H | -13064.1673 | -17.82% | WP E CH Mix | 25355.9933 | 2107.9804 | -5500.0144 | -17.82% | -457.2459 | -17.82% | 1675.1133 | 418.4119 | 700.2029 | 147.3276 | - | - | 2375.3162 | 43.19% | 565.7395 | 123.7% | JA | NEIN | JA
21881 | L | B1 | 70 | 18.12% | HO | ST | SOTH | BÜR-1 | L_B1_70_18%_HO-SOTH | 37.1778 | 1970 | Lugano | 18.12% | 20% | 22.01% | Normal | Medium | 1620 | 30 | 18 | 3 | 3 | III | 540 | 540 | 707.4 | 156.6 | 7.677 | 15.3541 | 20.1138 | 8.727 | 2.5936 | 14.1% | 28.19% | 36.93% | 16.02% | 4.762% | 54.4656 | 15.121 | 0.47355 | 28.56 | 18.4761 | 12.57% | 23.53% | 5.9655 | 9664.0924 | 37.1778 | 60228.0126 | Fensterersatz H | -13064.1673 | -17.82% | Solarthermie | 4247.6598 | 1046.0655 | -921.3676 | -17.82% | -226.904 | -17.82% | 1675.1133 | 418.4119 | 700.2029 | 147.3276 | - | - | 2375.3162 | 257.8% | 565.7395 | 249.3% | NEIN | NEIN | NEIN
21882 | L | B1 | 70 | 18.12% | HO | HS | HO-SC | BÜR-1 | L_B1_70_18%_HO-HO-SC | 37.1778 | 1970 | Lugano | 18.12% | 20% | 22.01% | Normal | Medium | 1620 | 30 | 18 | 3 | 3 | III | 540 | 540 | 707.4 | 156.6 | 7.677 | 15.3541 | 20.1138 | 8.727 | 2.5936 | 14.1% | 28.19% | 36.93% | 16.02% | 4.762% | 54.4656 | 15.121 | 0.47355 | 28.56 | 18.4761 | 12.57% | 23.53% | 5.9655 | 9664.0924 | 37.1778 | 60228.0126 | Fensterersatz H | -13064.1673 | -17.82% | Holz Schnitzel | 2175.2941 | 758.1644 | -471.847 | -17.82% | -164.4548 | -17.82% | 1675.1133 | 418.4119 | 700.2029 | 147.3276 | - | - | 2375.3162 | 503.4% | 565.7395 | 344% | NEIN | NEIN | NEIN
21883 | L | B1 | 70 | 18.12% | HM | ÖL | ÖL-HE | BÜR-1 | L_B1_70_18%_HM-ÖL-HE | 37.3269 | 1970 | Lugano | 18.12% | 20% | 22.01% | Normal | Medium | 1620 | 30 | 18 | 3 | 3 | III | 540 | 540 | 707.4 | 156.6 | 7.677 | 15.3541 | 20.1138 | 8.9583 | 2.6052 | 14.03% | 28.07% | 36.77% | 16.37% | 4.762% | 54.7084 | 15.121 | 0.4731 | 28.56 | 18.4761 | 12.52% | 23.42% | 5.9342 | 9613.4782 | 37.3269 | 60469.5977 | Fensterersatz HM | -12822.5822 | -17.5% | Öl-Heizung | 83985.5524 | 21769.0552 | -17809.1419 | -17.5% | -4616.1296 | -17.5% | 1675.1133 | 418.4119 | 915.6272 | 200.6265 | - | - | 2590.7406 | 14.55% | 619.0384 | 13.41% | JA | JA | JA
21884 | L | B1 | 70 | 18.12% | HM | FW | FEWA | BÜR-1 | L_B1_70_18%_HM-FEWA | 37.3269 | 1970 | Lugano | 18.12% | 20% | 22.01% | Normal | Medium | 1620 | 30 | 18 | 3 | 3 | III | 540 | 540 | 707.4 | 156.6 | 7.677 | 15.3541 | 20.1138 | 8.9583 | 2.6052 | 14.03% | 28.07% | 36.77% | 16.37% | 4.762% | 54.7084 | 15.121 | 0.4731 | 28.56 | 18.4761 | 12.52% | 23.42% | 5.9342 | 9613.4782 | 37.3269 | 60469.5977 | Fensterersatz HM | -12822.5822 | -17.5% | Fernwärme | 23832.1356 | 4681.0583 | -5053.6059 | -17.5% | -992.6187 | -17.5% | 1675.1133 | 418.4119 | 915.6272 | 200.6265 | - | - | 2590.7406 | 51.27% | 619.0384 | 62.36% | JA | JA | JA
21885 | L | B1 | 70 | 18.12% | HM | W1 | LWMX | BÜR-1 | L_B1_70_18%_HM-LWMX | 37.3269 | 1970 | Lugano | 18.12% | 20% | 22.01% | Normal | Medium | 1620 | 30 | 18 | 3 | 3 | III | 540 | 540 | 707.4 | 156.6 | 7.677 | 15.3541 | 20.1138 | 8.9583 | 2.6052 | 14.03% | 28.07% | 36.77% | 16.37% | 4.762% | 54.7084 | 15.121 | 0.4731 | 28.56 | 18.4761 | 12.52% | 23.42% | 5.9342 | 9613.4782 | 37.3269 | 60469.5977 | Fensterersatz HM | -12822.5822 | -17.5% | WP LW CH Mix | 47408.1646 | 3507.2367 | -10052.9044 | -17.5% | -743.7098 | -17.5% | 1675.1133 | 418.4119 | 915.6272 | 200.6265 | - | - | 2590.7406 | 25.77% | 619.0384 | 83.24% | JA | JA | JA
21886 | L | B1 | 70 | 18.12% | HM | W2 | LWCH | BÜR-1 | L_B1_70_18%_HM-LWCH | 37.3269 | 1970 | Lugano | 18.12% | 20% | 22.01% | Normal | Medium | 1620 | 30 | 18 | 3 | 3 | III | 540 | 540 | 707.4 | 156.6 | 7.677 | 15.3541 | 20.1138 | 8.9583 | 2.6052 | 14.03% | 28.07% | 36.77% | 16.37% | 4.762% | 54.7084 | 15.121 | 0.4731 | 28.56 | 18.4761 | 12.52% | 23.42% | 5.9342 | 9613.4782 | 37.3269 | 60469.5977 | Fensterersatz HM | -12822.5822 | -17.5% | WP LW CH Zer | 1499.646 | 1046.124 | -318 | -17.5% | -221.8307 | -17.5% | 1675.1133 | 418.4119 | 915.6272 | 200.6265 | - | - | 2590.7406 | 814.7% | 619.0384 | 279.1% | NEIN | NEIN | NEIN
21887 | L | B1 | 70 | 18.12% | HM | W3 | ERMX | BÜR-1 | L_B1_70_18%_HM-ERMX | 37.3269 | 1970 | Lugano | 18.12% | 20% | 22.01% | Normal | Medium | 1620 | 30 | 18 | 3 | 3 | III | 540 | 540 | 707.4 | 156.6 | 7.677 | 15.3541 | 20.1138 | 8.9583 | 2.6052 | 14.03% | 28.07% | 36.77% | 16.37% | 4.762% | 54.7084 | 15.121 | 0.4731 | 28.56 | 18.4761 | 12.52% | 23.42% | 5.9342 | 9613.4782 | 37.3269 | 60469.5977 | Fensterersatz HM | -12822.5822 | -17.5% | WP E CH Mix | 25457.7007 | 2116.4359 | -5398.3071 | -17.5% | -448.7904 | -17.5% | 1675.1133 | 418.4119 | 915.6272 | 200.6265 | - | - | 2590.7406 | 47.99% | 619.0384 | 137.9% | JA | NEIN | JA
21888 | L | B1 | 70 | 18.12% | HM | ST | SOTH | BÜR-1 | L_B1_70_18%_HM-SOTH | 37.3269 | 1970 | Lugano | 18.12% | 20% | 22.01% | Normal | Medium | 1620 | 30 | 18 | 3 | 3 | III | 540 | 540 | 707.4 | 156.6 | 7.677 | 15.3541 | 20.1138 | 8.9583 | 2.6052 | 14.03% | 28.07% | 36.77% | 16.37% | 4.762% | 54.7084 | 15.121 | 0.4731 | 28.56 | 18.4761 | 12.52% | 23.42% | 5.9342 | 9613.4782 | 37.3269 | 60469.5977 | Fensterersatz HM | -12822.5822 | -17.5% | Solarthermie | 4264.6979 | 1050.2614 | -904.3295 | -17.5% | -222.708 | -17.5% | 1675.1133 | 418.4119 | 915.6272 | 200.6265 | - | - | 2590.7406 | 286.5% | 619.0384 | 278% | NEIN | NEIN | NEIN
21889 | L | B1 | 70 | 18.12% | HM | HS | HO-SC | BÜR-1 | L_B1_70_18%_HM-HO-SC | 37.3269 | 1970 | Lugano | 18.12% | 20% | 22.01% | Normal | Medium | 1620 | 30 | 18 | 3 | 3 | III | 540 | 540 | 707.4 | 156.6 | 7.677 | 15.3541 | 20.1138 | 8.9583 | 2.6052 | 14.03% | 28.07% | 36.77% | 16.37% | 4.762% | 54.7084 | 15.121 | 0.4731 | 28.56 | 18.4761 | 12.52% | 23.42% | 5.9342 | 9613.4782 | 37.3269 | 60469.5977 | Fensterersatz HM | -12822.5822 | -17.5% | Holz Schnitzel | 2184.0196 | 761.2055 | -463.1215 | -17.5% | -161.4137 | -17.5% | 1675.1133 | 418.4119 | 915.6272 | 200.6265 | - | - | 2590.7406 | 559.4% | 619.0384 | 383.5% | NEIN | NEIN | NEIN
21890 | L | B1 | 70 | 18.12% | KU | ÖL | ÖL-HE | BÜR-1 | L_B1_70_18%_KU-ÖL-HE | 37.0289 | 1970 | Lugano | 18.12% | 20% | 22.01% | Normal | Medium | 1620 | 30 | 18 | 3 | 3 | III | 540 | 540 | 707.4 | 156.6 | 7.677 | 15.3541 | 20.1138 | 8.4957 | 2.582 | 14.16% | 28.32% | 37.09% | 15.67% | 4.762% | 54.2227 | 15.121 | 0.47401 | 28.56 | 18.4761 | 12.63% | 23.65% | 5.9968 | 9714.8917 | 37.0289 | 59986.8864 | Fensterersatz K | -13305.2935 | -18.15% | Öl-Heizung | 83315.12 | 21595.2791 | -18479.5743 | -18.15% | -4789.9057 | -18.15% | 1675.1133 | 418.4119 | 1145.5994 | 221.2269 | - | - | 2820.7127 | 15.26% | 639.6388 | 13.35% | JA | JA | JA
21891 | L | B1 | 70 | 18.12% | KU | FW | FEWA | BÜR-1 | L_B1_70_18%_KU-FEWA | 37.0289 | 1970 | Lugano | 18.12% | 20% | 22.01% | Normal | Medium | 1620 | 30 | 18 | 3 | 3 | III | 540 | 540 | 707.4 | 156.6 | 7.677 | 15.3541 | 20.1138 | 8.4957 | 2.582 | 14.16% | 28.32% | 37.09% | 15.67% | 4.762% | 54.2227 | 15.121 | 0.47401 | 28.56 | 18.4761 | 12.63% | 23.65% | 5.9968 | 9714.8917 | 37.0289 | 59986.8864 | Fensterersatz K | -13305.2935 | -18.15% | Fernwärme | 23641.8905 | 4643.6907 | -5243.851 | -18.15% | -1029.9863 | -18.15% | 1675.1133 | 418.4119 | 1145.5994 | 221.2269 | - | - | 2820.7127 | 53.79% | 639.6388 | 62.1% | JA | JA | JA
21892 | L | B1 | 70 | 18.12% | KU | W1 | LWMX | BÜR-1 | L_B1_70_18%_KU-LWMX | 37.0289 | 1970 | Lugano | 18.12% | 20% | 22.01% | Normal | Medium | 1620 | 30 | 18 | 3 | 3 | III | 540 | 540 | 707.4 | 156.6 | 7.677 | 15.3541 | 20.1138 | 8.4957 | 2.582 | 14.16% | 28.32% | 37.09% | 15.67% | 4.762% | 54.2227 | 15.121 | 0.47401 | 28.56 | 18.4761 | 12.63% | 23.65% | 5.9968 | 9714.8917 | 37.0289 | 59986.8864 | Fensterersatz K | -13305.2935 | -18.15% | WP LW CH Mix | 47029.719 | 3479.2394 | -10431.3501 | -18.15% | -771.707 | -18.15% | 1675.1133 | 418.4119 | 1145.5994 | 221.2269 | - | - | 2820.7127 | 27.04% | 639.6388 | 82.89% | JA | JA | JA
21893 | L | B1 | 70 | 18.12% | KU | W2 | LWCH | BÜR-1 | L_B1_70_18%_KU-LWCH | 37.0289 | 1970 | Lugano | 18.12% | 20% | 22.01% | Normal | Medium | 1620 | 30 | 18 | 3 | 3 | III | 540 | 540 | 707.4 | 156.6 | 7.677 | 15.3541 | 20.1138 | 8.4957 | 2.582 | 14.16% | 28.32% | 37.09% | 15.67% | 4.762% | 54.2227 | 15.121 | 0.47401 | 28.56 | 18.4761 | 12.63% | 23.65% | 5.9968 | 9714.8917 | 37.0289 | 59986.8864 | Fensterersatz K | -13305.2935 | -18.15% | WP LW CH Zer | 1487.6748 | 1037.7731 | -329.9713 | -18.15% | -230.1816 | -18.15% | 1675.1133 | 418.4119 | 1145.5994 | 221.2269 | - | - | 2820.7127 | 854.8% | 639.6388 | 277.9% | NEIN | NEIN | NEIN
21894 | L | B1 | 70 | 18.12% | KU | W3 | ERMX | BÜR-1 | L_B1_70_18%_KU-ERMX | 37.0289 | 1970 | Lugano | 18.12% | 20% | 22.01% | Normal | Medium | 1620 | 30 | 18 | 3 | 3 | III | 540 | 540 | 707.4 | 156.6 | 7.677 | 15.3541 | 20.1138 | 8.4957 | 2.582 | 14.16% | 28.32% | 37.09% | 15.67% | 4.762% | 54.2227 | 15.121 | 0.47401 | 28.56 | 18.4761 | 12.63% | 23.65% | 5.9968 | 9714.8917 | 37.0289 | 59986.8864 | Fensterersatz K | -13305.2935 | -18.15% | WP E CH Mix | 25254.4792 | 2099.541 | -5601.5286 | -18.15% | -465.6853 | -18.15% | 1675.1133 | 418.4119 | 1145.5994 | 221.2269 | - | - | 2820.7127 | 50.36% | 639.6388 | 137.4% | JA | NEIN | JA
21895 | L | B1 | 70 | 18.12% | KU | ST | SOTH | BÜR-1 | L_B1_70_18%_KU-SOTH | 37.0289 | 1970 | Lugano | 18.12% | 20% | 22.01% | Normal | Medium | 1620 | 30 | 18 | 3 | 3 | III | 540 | 540 | 707.4 | 156.6 | 7.677 | 15.3541 | 20.1138 | 8.4957 | 2.582 | 14.16% | 28.32% | 37.09% | 15.67% | 4.762% | 54.2227 | 15.121 | 0.47401 | 28.56 | 18.4761 | 12.63% | 23.65% | 5.9968 | 9714.8917 | 37.0289 | 59986.8864 | Fensterersatz K | -13305.2935 | -18.15% | Solarthermie | 4230.6541 | 1041.8775 | -938.3733 | -18.15% | -231.0919 | -18.15% | 1675.1133 | 418.4119 | 1145.5994 | 221.2269 | - | - | 2820.7127 | 300.6% | 639.6388 | 276.8% | NEIN | NEIN | NEIN
21896 | L | B1 | 70 | 18.12% | KU | HS | HO-SC | BÜR-1 | L_B1_70_18%_KU-HO-SC | 37.0289 | 1970 | Lugano | 18.12% | 20% | 22.01% | Normal | Medium | 1620 | 30 | 18 | 3 | 3 | III | 540 | 540 | 707.4 | 156.6 | 7.677 | 15.3541 | 20.1138 | 8.4957 | 2.582 | 14.16% | 28.32% | 37.09% | 15.67% | 4.762% | 54.2227 | 15.121 | 0.47401 | 28.56 | 18.4761 | 12.63% | 23.65% | 5.9968 | 9714.8917 | 37.0289 | 59986.8864 | Fensterersatz K | -13305.2935 | -18.15% | Holz Schnitzel | 2166.5852 | 755.129 | -480.5559 | -18.15% | -167.4902 | -18.15% | 1675.1133 | 418.4119 | 1145.5994 | 221.2269 | - | - | 2820.7127 | 587% | 639.6388 | 381.9% | NEIN | NEIN | NEIN
21897 | L | B1 | 70 | 18.12% | ME | ÖL | ÖL-HE | BÜR-1 | L_B1_70_18%_ME-ÖL-HE | 37.626 | 1970 | Lugano | 18.12% | 20% | 22.01% | Normal | Medium | 1620 | 30 | 18 | 3 | 3 | III | 540 | 540 | 707.4 | 156.6 | 7.677 | 15.3541 | 20.1138 | 9.4208 | 2.6283 | 13.91% | 27.82% | 36.44% | 17.07% | 4.762% | 55.194 | 15.121 | 0.47219 | 28.56 | 18.4761 | 12.41% | 23.19% | 5.8721 | 9512.8104 | 37.626 | 60954.1569 | Fensterersatz M | -12338.023 | -16.83% | Öl-Heizung | 84658.5513 | 21943.4965 | -17136.1431 | -16.83% | -4441.6883 | -16.83% | 1675.1133 | 418.4119 | 1500.7682 | 357.9719 | - | - | 3175.8815 | 18.53% | 776.3839 | 17.48% | JA | JA | JA
21898 | L | B1 | 70 | 18.12% | ME | FW | FEWA | BÜR-1 | L_B1_70_18%_ME-FEWA | 37.626 | 1970 | Lugano | 18.12% | 20% | 22.01% | Normal | Medium | 1620 | 30 | 18 | 3 | 3 | III | 540 | 540 | 707.4 | 156.6 | 7.677 | 15.3541 | 20.1138 | 9.4208 | 2.6283 | 13.91% | 27.82% | 36.44% | 17.07% | 4.762% | 55.194 | 15.121 | 0.47219 | 28.56 | 18.4761 | 12.41% | 23.19% | 5.8721 | 9512.8104 | 37.626 | 60954.1569 | Fensterersatz M | -12338.023 | -16.83% | Fernwärme | 24023.1089 | 4718.5689 | -4862.6326 | -16.83% | -955.1081 | -16.83% | 1675.1133 | 418.4119 | 1500.7682 | 357.9719 | - | - | 3175.8815 | 65.31% | 776.3839 | 81.29% | JA | JA | JA
21899 | L | B1 | 70 | 18.12% | ME | W1 | LWMX | BÜR-1 | L_B1_70_18%_ME-LWMX | 37.626 | 1970 | Lugano | 18.12% | 20% | 22.01% | Normal | Medium | 1620 | 30 | 18 | 3 | 3 | III | 540 | 540 | 707.4 | 156.6 | 7.677 | 15.3541 | 20.1138 | 9.4208 | 2.6283 | 13.91% | 27.82% | 36.44% | 17.07% | 4.762% | 55.194 | 15.121 | 0.47219 | 28.56 | 18.4761 | 12.41% | 23.19% | 5.8721 | 9512.8104 | 37.626 | 60954.1569 | Fensterersatz M | -12338.023 | -16.83% | WP LW CH Mix | 47788.059 | 3535.3411 | -9673.01 | -16.83% | -715.6053 | -16.83% | 1675.1133 | 418.4119 | 1500.7682 | 357.9719 | - | - | 3175.8815 | 32.83% | 776.3839 | 108.5% | JA | NEIN | JA
21900 | L | B1 | 70 | 18.12% | ME | W2 | LWCH | BÜR-1 | L_B1_70_18%_ME-LWCH | 37.626 | 1970 | Lugano | 18.12% | 20% | 22.01% | Normal | Medium | 1620 | 30 | 18 | 3 | 3 | III | 540 | 540 | 707.4 | 156.6 | 7.677 | 15.3541 | 20.1138 | 9.4208 | 2.6283 | 13.91% | 27.82% | 36.44% | 17.07% | 4.762% | 55.194 | 15.121 | 0.47219 | 28.56 | 18.4761 | 12.41% | 23.19% | 5.8721 | 9512.8104 | 37.626 | 60954.1569 | Fensterersatz M | -12338.023 | -16.83% | WP LW CH Zer | 1511.6631 | 1054.5069 | -305.983 | -16.83% | -213.4478 | -16.83% | 1675.1133 | 418.4119 | 1500.7682 | 357.9719 | - | - | 3175.8815 | 1038% | 776.3839 | 363.7% | NEIN | NEIN | NEIN
21901 | L | B1 | 70 | 18.12% | ME | W3 | ERMX | BÜR-1 | L_B1_70_18%_ME-ERMX | 37.626 | 1970 | Lugano | 18.12% | 20% | 22.01% | Normal | Medium | 1620 | 30 | 18 | 3 | 3 | III | 540 | 540 | 707.4 | 156.6 | 7.677 | 15.3541 | 20.1138 | 9.4208 | 2.6283 | 13.91% | 27.82% | 36.44% | 17.07% | 4.762% | 55.194 | 15.121 | 0.47219 | 28.56 | 18.4761 | 12.41% | 23.19% | 5.8721 | 9512.8104 | 37.626 | 60954.1569 | Fensterersatz M | -12338.023 | -16.83% | WP E CH Mix | 25661.7001 | 2133.3955 | -5194.3077 | -16.83% | -431.8308 | -16.83% | 1675.1133 | 418.4119 | 1500.7682 | 357.9719 | - | - | 3175.8815 | 61.14% | 776.3839 | 179.8% | JA | NEIN | JA
21902 | L | B1 | 70 | 18.12% | ME | ST | SOTH | BÜR-1 | L_B1_70_18%_ME-SOTH | 37.626 | 1970 | Lugano | 18.12% | 20% | 22.01% | Normal | Medium | 1620 | 30 | 18 | 3 | 3 | III | 540 | 540 | 707.4 | 156.6 | 7.677 | 15.3541 | 20.1138 | 9.4208 | 2.6283 | 13.91% | 27.82% | 36.44% | 17.07% | 4.762% | 55.194 | 15.121 | 0.47219 | 28.56 | 18.4761 | 12.41% | 23.19% | 5.8721 | 9512.8104 | 37.626 | 60954.1569 | Fensterersatz M | -12338.023 | -16.83% | Solarthermie | 4298.8721 | 1058.6775 | -870.1553 | -16.83% | -214.292 | -16.83% | 1675.1133 | 418.4119 | 1500.7682 | 357.9719 | - | - | 3175.8815 | 365% | 776.3839 | 362.3% | NEIN | NEIN | NEIN
21903 | L | B1 | 70 | 18.12% | ME | HS | HO-SC | BÜR-1 | L_B1_70_18%_ME-HO-SC | 37.626 | 1970 | Lugano | 18.12% | 20% | 22.01% | Normal | Medium | 1620 | 30 | 18 | 3 | 3 | III | 540 | 540 | 707.4 | 156.6 | 7.677 | 15.3541 | 20.1138 | 9.4208 | 2.6283 | 13.91% | 27.82% | 36.44% | 17.07% | 4.762% | 55.194 | 15.121 | 0.47219 | 28.56 | 18.4761 | 12.41% | 23.19% | 5.8721 | 9512.8104 | 37.626 | 60954.1569 | Fensterersatz M | -12338.023 | -16.83% | Holz Schnitzel | 2201.5207 | 767.3053 | -445.6204 | -16.83% | -155.3139 | -16.83% | 1675.1133 | 418.4119 | 1500.7682 | 357.9719 | - | - | 3175.8815 | 712.7% | 776.3839 | 499.9% | NEIN | NEIN | NEIN
21904 | L | B1 | 70 | 18.12% | GH | ÖL | ÖL-HE | BÜR-1 | L_B1_70_18%_GH-ÖL-HE | 8.0481 | 1970 | Lugano | 18.12% | 20% | 22.01% | Normal | Medium | 1620 | 30 | 18 | 3 | 3 | III | 540 | 540 | 707.4 | 156.6 | 2.7418 | 3.2902 | 4.8848 | 8.727 | 3.9287 | 11.63% | 13.96% | 20.72% | 37.02% | 16.67% | 23.5725 | 15.121 | 0.79606 | 28.56 | 18.4761 | 38.01% | 182.8% | 6.715 | 10878.2465 | 8.0481 | 13037.9932 | Gebäudehülle | -60254.1867 | -82.21% | Öl-Heizung | 18108.3239 | 4693.6775 | -83686.3705 | -82.21% | -21691.5072 | -82.21% | 1675.1133 | 418.4119 | 930.7348 | 192.265 | 10106.64 | 2759.4 | 12712.4881 | 15.19% | 3370.077 | 15.54% | JA | JA | JA
21905 | L | B1 | 70 | 18.12% | GH | FW | FEWA | BÜR-1 | L_B1_70_18%_GH-FEWA | 8.0481 | 1970 | Lugano | 18.12% | 20% | 22.01% | Normal | Medium | 1620 | 30 | 18 | 3 | 3 | III | 540 | 540 | 707.4 | 156.6 | 2.7418 | 3.2902 | 4.8848 | 8.727 | 3.9287 | 11.63% | 13.96% | 20.72% | 37.02% | 16.67% | 23.5725 | 15.121 | 0.79606 | 28.56 | 18.4761 | 38.01% | 182.8% | 6.715 | 10878.2465 | 8.0481 | 13037.9932 | Gebäudehülle | -60254.1867 | -82.21% | Fernwärme | 5138.5032 | 1009.2941 | -23747.2383 | -82.21% | -4664.3829 | -82.21% | 1675.1133 | 418.4119 | 930.7348 | 192.265 | 10106.64 | 2759.4 | 12712.4881 | 53.53% | 3370.077 | 72.25% | JA | JA | JA
21906 | L | B1 | 70 | 18.12% | GH | W1 | LWMX | BÜR-1 | L_B1_70_18%_GH-LWMX | 8.0481 | 1970 | Lugano | 18.12% | 20% | 22.01% | Normal | Medium | 1620 | 30 | 18 | 3 | 3 | III | 540 | 540 | 707.4 | 156.6 | 2.7418 | 3.2902 | 4.8848 | 8.727 | 3.9287 | 11.63% | 13.96% | 20.72% | 37.02% | 16.67% | 23.5725 | 15.121 | 0.79606 | 28.56 | 18.4761 | 38.01% | 182.8% | 6.715 | 10878.2465 | 8.0481 | 13037.9932 | Gebäudehülle | -60254.1867 | -82.21% | WP LW CH Mix | 10221.7867 | 756.2036 | -47239.2824 | -82.21% | -3494.7428 | -82.21% | 1675.1133 | 418.4119 | 930.7348 | 192.265 | 10106.64 | 2759.4 | 12712.4881 | 26.91% | 3370.077 | 96.43% | JA | JA | JA
21907 | L | B1 | 70 | 18.12% | GH | W2 | LWCH | BÜR-1 | L_B1_70_18%_GH-LWCH | 8.0481 | 1970 | Lugano | 18.12% | 20% | 22.01% | Normal | Medium | 1620 | 30 | 18 | 3 | 3 | III | 540 | 540 | 707.4 | 156.6 | 2.7418 | 3.2902 | 4.8848 | 8.727 | 3.9287 | 11.63% | 13.96% | 20.72% | 37.02% | 16.67% | 23.5725 | 15.121 | 0.79606 | 28.56 | 18.4761 | 38.01% | 182.8% | 6.715 | 10878.2465 | 8.0481 | 13037.9932 | Gebäudehülle | -60254.1867 | -82.21% | WP LW CH Zer | 323.3422 | 225.5573 | -1494.3038 | -82.21% | -1042.3974 | -82.21% | 1675.1133 | 418.4119 | 930.7348 | 192.265 | 10106.64 | 2759.4 | 12712.4881 | 850.7% | 3370.077 | 323.3% | NEIN | NEIN | NEIN
21908 | L | B1 | 70 | 18.12% | GH | W3 | ERMX | BÜR-1 | L_B1_70_18%_GH-ERMX | 8.0481 | 1970 | Lugano | 18.12% | 20% | 22.01% | Normal | Medium | 1620 | 30 | 18 | 3 | 3 | III | 540 | 540 | 707.4 | 156.6 | 2.7418 | 3.2902 | 4.8848 | 8.727 | 3.9287 | 11.63% | 13.96% | 20.72% | 37.02% | 16.67% | 23.5725 | 15.121 | 0.79606 | 28.56 | 18.4761 | 38.01% | 182.8% | 6.715 | 10878.2465 | 8.0481 | 13037.9932 | Gebäudehülle | -60254.1867 | -82.21% | WP E CH Mix | 5488.9951 | 456.3298 | -25367.0126 | -82.21% | -2108.8965 | -82.21% | 1675.1133 | 418.4119 | 930.7348 | 192.265 | 10106.64 | 2759.4 | 12712.4881 | 50.11% | 3370.077 | 159.8% | JA | NEIN | JA
21909 | L | B1 | 70 | 18.12% | GH | ST | SOTH | BÜR-1 | L_B1_70_18%_GH-SOTH | 8.0481 | 1970 | Lugano | 18.12% | 20% | 22.01% | Normal | Medium | 1620 | 30 | 18 | 3 | 3 | III | 540 | 540 | 707.4 | 156.6 | 2.7418 | 3.2902 | 4.8848 | 8.727 | 3.9287 | 11.63% | 13.96% | 20.72% | 37.02% | 16.67% | 23.5725 | 15.121 | 0.79606 | 28.56 | 18.4761 | 38.01% | 182.8% | 6.715 | 10878.2465 | 8.0481 | 13037.9932 | Gebäudehülle | -60254.1867 | -82.21% | Solarthermie | 919.5216 | 226.4494 | -4249.5058 | -82.21% | -1046.5201 | -82.21% | 1675.1133 | 418.4119 | 930.7348 | 192.265 | 10106.64 | 2759.4 | 12712.4881 | 299.2% | 3370.077 | 322% | NEIN | NEIN | NEIN
21910 | L | B1 | 70 | 18.12% | GH | HS | HO-SC | BÜR-1 | L_B1_70_18%_GH-HO-SC | 8.0481 | 1970 | Lugano | 18.12% | 20% | 22.01% | Normal | Medium | 1620 | 30 | 18 | 3 | 3 | III | 540 | 540 | 707.4 | 156.6 | 2.7418 | 3.2902 | 4.8848 | 8.727 | 3.9287 | 11.63% | 13.96% | 20.72% | 37.02% | 16.67% | 23.5725 | 15.121 | 0.79606 | 28.56 | 18.4761 | 38.01% | 182.8% | 6.715 | 10878.2465 | 8.0481 | 13037.9932 | Gebäudehülle | -60254.1867 | -82.21% | Holz Schnitzel | 470.9016 | 164.1253 | -2176.2395 | -82.21% | -758.4939 | -82.21% | 1675.1133 | 418.4119 | 930.7348 | 192.265 | 10106.64 | 2759.4 | 12712.4881 | 584.1% | 3370.077 | 444.3% | NEIN | NEIN | NEIN
21911 | L | B1 | 70 | 29.69% | IZ | ÖL | ÖL-HE | BÜR-1 | L_B1_70_30%_IZ-ÖL-HE | 45.014 | 1970 | Lugano | 29.69% | 30% | 22.01% | Normal | Medium | 1620 | 30 | 18 | 3 | 3 | III | 540 | 540 | 607.5 | 256.5 | 7.677 | 15.3541 | 17.2733 | 48.8175 | 4.4561 | 8.204% | 16.41% | 18.46% | 52.17% | 4.762% | 93.578 | 15.121 | 0.58955 | 28.56 | 47.6971 | 25.87% | 62.47% | 7.7545 | 12562.3608 | 45.014 | 72922.74 | Ist-Zustand | - | - | Öl-Heizung | 101281.5834 | 26252.1864 |  |  |  |  | - | - | - | - | - | - | - | - | - | - | JA | JA | JA
21912 | L | B1 | 70 | 29.69% | IZ | FW | FEWA | BÜR-1 | L_B1_70_30%_IZ-FEWA | 45.014 | 1970 | Lugano | 29.69% | 30% | 22.01% | Normal | Medium | 1620 | 30 | 18 | 3 | 3 | III | 540 | 540 | 607.5 | 256.5 | 7.677 | 15.3541 | 17.2733 | 48.8175 | 4.4561 | 8.204% | 16.41% | 18.46% | 52.17% | 4.762% | 93.578 | 15.121 | 0.58955 | 28.56 | 47.6971 | 25.87% | 62.47% | 7.7545 | 12562.3608 | 45.014 | 72922.74 | Ist-Zustand | - | - | Fernwärme | 28740.1387 | 5645.078 | -72541.4447 | -71.62% | -20607.1084 | -78.5% | - | - | - | - | - | - | - | - | - | - | JA | JA | JA
21913 | L | B1 | 70 | 29.69% | IZ | W1 | LWMX | BÜR-1 | L_B1_70_30%_IZ-LWMX | 45.014 | 1970 | Lugano | 29.69% | 30% | 22.01% | Normal | Medium | 1620 | 30 | 18 | 3 | 3 | III | 540 | 540 | 607.5 | 256.5 | 7.677 | 15.3541 | 17.2733 | 48.8175 | 4.4561 | 8.204% | 16.41% | 18.46% | 52.17% | 4.762% | 93.578 | 15.121 | 0.58955 | 28.56 | 47.6971 | 25.87% | 62.47% | 7.7545 | 12562.3608 | 45.014 | 72922.74 | Ist-Zustand | - | - | WP LW CH Mix | 57171.4282 | 4229.5189 | -44110.1552 | -43.55% | -22022.6675 | -83.89% | - | - | - | - | - | - | - | - | - | - | JA | JA | JA
21914 | L | B1 | 70 | 29.69% | IZ | W2 | LWCH | BÜR-1 | L_B1_70_30%_IZ-LWCH | 45.014 | 1970 | Lugano | 29.69% | 30% | 22.01% | Normal | Medium | 1620 | 30 | 18 | 3 | 3 | III | 540 | 540 | 607.5 | 256.5 | 7.677 | 15.3541 | 17.2733 | 48.8175 | 4.4561 | 8.204% | 16.41% | 18.46% | 52.17% | 4.762% | 93.578 | 15.121 | 0.58955 | 28.56 | 47.6971 | 25.87% | 62.47% | 7.7545 | 12562.3608 | 45.014 | 72922.74 | Ist-Zustand | - | - | WP LW CH Zer | 1808.484 | 1261.5634 | -99473.0994 | -98.21% | -24990.623 | -95.19% | - | - | - | - | - | - | - | - | - | - | JA | JA | JA
21915 | L | B1 | 70 | 29.69% | IZ | W3 | ERMX | BÜR-1 | L_B1_70_30%_IZ-ERMX | 45.014 | 1970 | Lugano | 29.69% | 30% | 22.01% | Normal | Medium | 1620 | 30 | 18 | 3 | 3 | III | 540 | 540 | 607.5 | 256.5 | 7.677 | 15.3541 | 17.2733 | 48.8175 | 4.4561 | 8.204% | 16.41% | 18.46% | 52.17% | 4.762% | 93.578 | 15.121 | 0.58955 | 28.56 | 47.6971 | 25.87% | 62.47% | 7.7545 | 12562.3608 | 45.014 | 72922.74 | Ist-Zustand | - | - | WP E CH Mix | 30700.4736 | 2552.2959 | -70581.1098 | -69.69% | -23699.8905 | -90.28% | - | - | - | - | - | - | - | - | - | - | JA | JA | JA
21916 | L | B1 | 70 | 29.69% | IZ | ST | SOTH | BÜR-1 | L_B1_70_30%_IZ-SOTH | 45.014 | 1970 | Lugano | 29.69% | 30% | 22.01% | Normal | Medium | 1620 | 30 | 18 | 3 | 3 | III | 540 | 540 | 607.5 | 256.5 | 7.677 | 15.3541 | 17.2733 | 48.8175 | 4.4561 | 8.204% | 16.41% | 18.46% | 52.17% | 4.762% | 93.578 | 15.121 | 0.58955 | 28.56 | 47.6971 | 25.87% | 62.47% | 7.7545 | 12562.3608 | 45.014 | 72922.74 | Ist-Zustand | - | - | Solarthermie | 5142.9722 | 1266.5529 | -96138.6112 | -94.92% | -24985.6336 | -95.18% | - | - | - | - | - | - | - | - | - | - | JA | JA | JA
21917 | L | B1 | 70 | 29.69% | IZ | HS | HO-SC | BÜR-1 | L_B1_70_30%_IZ-HO-SC | 45.014 | 1970 | Lugano | 29.69% | 30% | 22.01% | Normal | Medium | 1620 | 30 | 18 | 3 | 3 | III | 540 | 540 | 607.5 | 256.5 | 7.677 | 15.3541 | 17.2733 | 48.8175 | 4.4561 | 8.204% | 16.41% | 18.46% | 52.17% | 4.762% | 93.578 | 15.121 | 0.58955 | 28.56 | 47.6971 | 25.87% | 62.47% | 7.7545 | 12562.3608 | 45.014 | 72922.74 | Ist-Zustand | - | - | Holz Schnitzel | 2633.7978 | 917.9686 | -98647.7856 | -97.4% | -25334.2178 | -96.5% | - | - | - | - | - | - | - | - | - | - | JA | JA | JA
21918 | L | B1 | 70 | 29.69% | 2V | ÖL | ÖL-HE | BÜR-1 | L_B1_70_30%_2V-ÖL-HE | 35.6035 | 1970 | Lugano | 29.69% | 30% | 22.01% | Normal | Medium | 1620 | 30 | 18 | 3 | 3 | III | 540 | 540 | 607.5 | 256.5 | 7.677 | 15.3541 | 17.2733 | 25.8996 | 3.3102 | 11.04% | 22.09% | 24.85% | 37.26% | 4.762% | 69.5143 | 15.121 | 0.5841 | 28.56 | 36.69 | 25.32% | 60.19% | 9.2493 | 14983.8373 | 35.6035 | 57677.6043 | Glasersatz 2-IV | -15245.1358 | -20.91% | Öl-Heizung | 80107.7837 | 20763.9375 | -21173.7997 | -20.91% | -5488.2489 | -20.91% | 2593.4516 | 634.3602 | - | - | - | - | 2593.4516 | 12.25% | 634.3602 | 11.56% | JA | JA | JA
21919 | L | B1 | 70 | 29.69% | 2V | FW | FEWA | BÜR-1 | L_B1_70_30%_2V-FEWA | 35.6035 | 1970 | Lugano | 29.69% | 30% | 22.01% | Normal | Medium | 1620 | 30 | 18 | 3 | 3 | III | 540 | 540 | 607.5 | 256.5 | 7.677 | 15.3541 | 17.2733 | 25.8996 | 3.3102 | 11.04% | 22.09% | 24.85% | 37.26% | 4.762% | 69.5143 | 15.121 | 0.5841 | 28.56 | 36.69 | 25.32% | 60.19% | 9.2493 | 14983.8373 | 35.6035 | 57677.6043 | Glasersatz 2-IV | -15245.1358 | -20.91% | Fernwärme | 22731.7617 | 4464.9251 | -6008.377 | -20.91% | -1180.1529 | -20.91% | 2593.4516 | 634.3602 | - | - | - | - | 2593.4516 | 43.16% | 634.3602 | 53.75% | JA | JA | JA
21920 | L | B1 | 70 | 29.69% | 2V | W1 | LWMX | BÜR-1 | L_B1_70_30%_2V-LWMX | 35.6035 | 1970 | Lugano | 29.69% | 30% | 22.01% | Normal | Medium | 1620 | 30 | 18 | 3 | 3 | III | 540 | 540 | 607.5 | 256.5 | 7.677 | 15.3541 | 17.2733 | 25.8996 | 3.3102 | 11.04% | 22.09% | 24.85% | 37.26% | 4.762% | 69.5143 | 15.121 | 0.5841 | 28.56 | 36.69 | 25.32% | 60.19% | 9.2493 | 14983.8373 | 35.6035 | 57677.6043 | Glasersatz 2-IV | -15245.1358 | -20.91% | WP LW CH Mix | 45219.2418 | 3345.301 | -11952.1864 | -20.91% | -884.2179 | -20.91% | 2593.4516 | 634.3602 | - | - | - | - | 2593.4516 | 21.7% | 634.3602 | 71.74% | JA | JA | JA
21921 | L | B1 | 70 | 29.69% | 2V | W2 | LWCH | BÜR-1 | L_B1_70_30%_2V-LWCH | 35.6035 | 1970 | Lugano | 29.69% | 30% | 22.01% | Normal | Medium | 1620 | 30 | 18 | 3 | 3 | III | 540 | 540 | 607.5 | 256.5 | 7.677 | 15.3541 | 17.2733 | 25.8996 | 3.3102 | 11.04% | 22.09% | 24.85% | 37.26% | 4.762% | 69.5143 | 15.121 | 0.5841 | 28.56 | 36.69 | 25.32% | 60.19% | 9.2493 | 14983.8373 | 35.6035 | 57677.6043 | Glasersatz 2-IV | -15245.1358 | -20.91% | WP LW CH Zer | 1430.4046 | 997.8226 | -378.0794 | -20.91% | -263.7408 | -20.91% | 2593.4516 | 634.3602 | - | - | - | - | 2593.4516 | 686% | 634.3602 | 240.5% | NEIN | NEIN | NEIN
21922 | L | B1 | 70 | 29.69% | 2V | W3 | ERMX | BÜR-1 | L_B1_70_30%_2V-ERMX | 35.6035 | 1970 | Lugano | 29.69% | 30% | 22.01% | Normal | Medium | 1620 | 30 | 18 | 3 | 3 | III | 540 | 540 | 607.5 | 256.5 | 7.677 | 15.3541 | 17.2733 | 25.8996 | 3.3102 | 11.04% | 22.09% | 24.85% | 37.26% | 4.762% | 69.5143 | 15.121 | 0.5841 | 28.56 | 36.69 | 25.32% | 60.19% | 9.2493 | 14983.8373 | 35.6035 | 57677.6043 | Glasersatz 2-IV | -15245.1358 | -20.91% | WP E CH Mix | 24282.2714 | 2018.7161 | -6418.2022 | -20.91% | -533.5798 | -20.91% | 2593.4516 | 634.3602 | - | - | - | - | 2593.4516 | 40.41% | 634.3602 | 118.9% | JA | NEIN | JA
21923 | L | B1 | 70 | 29.69% | 2V | ST | SOTH | BÜR-1 | L_B1_70_30%_2V-SOTH | 35.6035 | 1970 | Lugano | 29.69% | 30% | 22.01% | Normal | Medium | 1620 | 30 | 18 | 3 | 3 | III | 540 | 540 | 607.5 | 256.5 | 7.677 | 15.3541 | 17.2733 | 25.8996 | 3.3102 | 11.04% | 22.09% | 24.85% | 37.26% | 4.762% | 69.5143 | 15.121 | 0.5841 | 28.56 | 36.69 | 25.32% | 60.19% | 9.2493 | 14983.8373 | 35.6035 | 57677.6043 | Glasersatz 2-IV | -15245.1358 | -20.91% | Solarthermie | 4067.7889 | 1001.7689 | -1075.1833 | -20.91% | -264.7839 | -20.91% | 2593.4516 | 634.3602 | - | - | - | - | 2593.4516 | 241.2% | 634.3602 | 239.6% | NEIN | NEIN | NEIN
21924 | L | B1 | 70 | 29.69% | 2V | HS | HO-SC | BÜR-1 | L_B1_70_30%_2V-HO-SC | 35.6035 | 1970 | Lugano | 29.69% | 30% | 22.01% | Normal | Medium | 1620 | 30 | 18 | 3 | 3 | III | 540 | 540 | 607.5 | 256.5 | 7.677 | 15.3541 | 17.2733 | 25.8996 | 3.3102 | 11.04% | 22.09% | 24.85% | 37.26% | 4.762% | 69.5143 | 15.121 | 0.5841 | 28.56 | 36.69 | 25.32% | 60.19% | 9.2493 | 14983.8373 | 35.6035 | 57677.6043 | Glasersatz 2-IV | -15245.1358 | -20.91% | Holz Schnitzel | 2083.1794 | 726.0593 | -550.6184 | -20.91% | -191.9094 | -20.91% | 2593.4516 | 634.3602 | - | - | - | - | 2593.4516 | 471% | 634.3602 | 330.6% | NEIN | NEIN | NEIN
21925 | L | B1 | 70 | 29.69% | 3V | ÖL | ÖL-HE | BÜR-1 | L_B1_70_30%_3V-ÖL-HE | 33.7818 | 1970 | Lugano | 29.69% | 30% | 22.01% | Normal | Medium | 1620 | 30 | 18 | 3 | 3 | III | 540 | 540 | 607.5 | 256.5 | 7.677 | 15.3541 | 17.2733 | 18.0139 | 2.9159 | 12.54% | 25.07% | 28.21% | 29.42% | 4.762% | 61.2343 | 15.121 | 0.56312 | 28.56 | 30.575 | 22.55% | 50.97% | 8.7657 | 14200.4577 | 33.7818 | 54726.5745 | Glasersatz 3-IV | -18196.1656 | -24.95% | Öl-Heizung | 76009.1312 | 19701.5668 | -25272.4522 | -24.95% | -6550.6196 | -24.95% | 3292.4641 | 822.3959 | - | - | - | - | 3292.4641 | 13.03% | 822.3959 | 12.55% | JA | JA | JA
21926 | L | B1 | 70 | 29.69% | 3V | FW | FEWA | BÜR-1 | L_B1_70_30%_3V-FEWA | 33.7818 | 1970 | Lugano | 29.69% | 30% | 22.01% | Normal | Medium | 1620 | 30 | 18 | 3 | 3 | III | 540 | 540 | 607.5 | 256.5 | 7.677 | 15.3541 | 17.2733 | 18.0139 | 2.9159 | 12.54% | 25.07% | 28.21% | 29.42% | 4.762% | 61.2343 | 15.121 | 0.56312 | 28.56 | 30.575 | 22.55% | 50.97% | 8.7657 | 14200.4577 | 33.7818 | 54726.5745 | Glasersatz 3-IV | -18196.1656 | -24.95% | Fernwärme | 21568.7088 | 4236.4807 | -7171.43 | -24.95% | -1408.5973 | -24.95% | 3292.4641 | 822.3959 | - | - | - | - | 3292.4641 | 45.91% | 822.3959 | 58.38% | JA | JA | JA
21927 | L | B1 | 70 | 29.69% | 3V | W1 | LWMX | BÜR-1 | L_B1_70_30%_3V-LWMX | 33.7818 | 1970 | Lugano | 29.69% | 30% | 22.01% | Normal | Medium | 1620 | 30 | 18 | 3 | 3 | III | 540 | 540 | 607.5 | 256.5 | 7.677 | 15.3541 | 17.2733 | 18.0139 | 2.9159 | 12.54% | 25.07% | 28.21% | 29.42% | 4.762% | 61.2343 | 15.121 | 0.56312 | 28.56 | 30.575 | 22.55% | 50.97% | 8.7657 | 14200.4577 | 33.7818 | 54726.5745 | Glasersatz 3-IV | -18196.1656 | -24.95% | WP LW CH Mix | 42905.6344 | 3174.1413 | -14265.7938 | -24.95% | -1055.3776 | -24.95% | 3292.4641 | 822.3959 | - | - | - | - | 3292.4641 | 23.08% | 822.3959 | 77.92% | JA | JA | JA
21928 | L | B1 | 70 | 29.69% | 3V | W2 | LWCH | BÜR-1 | L_B1_70_30%_3V-LWCH | 33.7818 | 1970 | Lugano | 29.69% | 30% | 22.01% | Normal | Medium | 1620 | 30 | 18 | 3 | 3 | III | 540 | 540 | 607.5 | 256.5 | 7.677 | 15.3541 | 17.2733 | 18.0139 | 2.9159 | 12.54% | 25.07% | 28.21% | 29.42% | 4.762% | 61.2343 | 15.121 | 0.56312 | 28.56 | 30.575 | 22.55% | 50.97% | 8.7657 | 14200.4577 | 33.7818 | 54726.5745 | Glasersatz 3-IV | -18196.1656 | -24.95% | WP LW CH Zer | 1357.219 | 946.7697 | -451.2649 | -24.95% | -314.7937 | -24.95% | 3292.4641 | 822.3959 | - | - | - | - | 3292.4641 | 729.6% | 822.3959 | 261.2% | NEIN | NEIN | NEIN
21929 | L | B1 | 70 | 29.69% | 3V | W3 | ERMX | BÜR-1 | L_B1_70_30%_3V-ERMX | 33.7818 | 1970 | Lugano | 29.69% | 30% | 22.01% | Normal | Medium | 1620 | 30 | 18 | 3 | 3 | III | 540 | 540 | 607.5 | 256.5 | 7.677 | 15.3541 | 17.2733 | 18.0139 | 2.9159 | 12.54% | 25.07% | 28.21% | 29.42% | 4.762% | 61.2343 | 15.121 | 0.56312 | 28.56 | 30.575 | 22.55% | 50.97% | 8.7657 | 14200.4577 | 33.7818 | 54726.5745 | Glasersatz 3-IV | -18196.1656 | -24.95% | WP E CH Mix | 23039.8878 | 1915.4301 | -7660.5857 | -24.95% | -636.8658 | -24.95% | 3292.4641 | 822.3959 | - | - | - | - | 3292.4641 | 42.98% | 822.3959 | 129.1% | JA | NEIN | JA
21930 | L | B1 | 70 | 29.69% | 3V | ST | SOTH | BÜR-1 | L_B1_70_30%_3V-SOTH | 33.7818 | 1970 | Lugano | 29.69% | 30% | 22.01% | Normal | Medium | 1620 | 30 | 18 | 3 | 3 | III | 540 | 540 | 607.5 | 256.5 | 7.677 | 15.3541 | 17.2733 | 18.0139 | 2.9159 | 12.54% | 25.07% | 28.21% | 29.42% | 4.762% | 61.2343 | 15.121 | 0.56312 | 28.56 | 30.575 | 22.55% | 50.97% | 8.7657 | 14200.4577 | 33.7818 | 54726.5745 | Glasersatz 3-IV | -18196.1656 | -24.95% | Solarthermie | 3859.6637 | 950.5142 | -1283.3085 | -24.95% | -316.0387 | -24.95% | 3292.4641 | 822.3959 | - | - | - | - | 3292.4641 | 256.6% | 822.3959 | 260.2% | NEIN | NEIN | NEIN
21931 | L | B1 | 70 | 29.69% | 3V | HS | HO-SC | BÜR-1 | L_B1_70_30%_3V-HO-SC | 33.7818 | 1970 | Lugano | 29.69% | 30% | 22.01% | Normal | Medium | 1620 | 30 | 18 | 3 | 3 | III | 540 | 540 | 607.5 | 256.5 | 7.677 | 15.3541 | 17.2733 | 18.0139 | 2.9159 | 12.54% | 25.07% | 28.21% | 29.42% | 4.762% | 61.2343 | 15.121 | 0.56312 | 28.56 | 30.575 | 22.55% | 50.97% | 8.7657 | 14200.4577 | 33.7818 | 54726.5745 | Glasersatz 3-IV | -18196.1656 | -24.95% | Holz Schnitzel | 1976.5951 | 688.911 | -657.2027 | -24.95% | -229.0576 | -24.95% | 3292.4641 | 822.3959 | - | - | - | - | 3292.4641 | 501% | 822.3959 | 359% | NEIN | NEIN | NEIN
21932 | L | B1 | 70 | 29.69% | VK | ÖL | ÖL-HE | BÜR-1 | L_B1_70_30%_VK-ÖL-HE | 35.3201 | 1970 | Lugano | 29.69% | 30% | 22.01% | Normal | Medium | 1620 | 30 | 18 | 3 | 3 | III | 540 | 540 | 607.5 | 256.5 | 7.677 | 15.3541 | 17.2733 | 20.4334 | 3.0369 | 12.04% | 24.08% | 27.08% | 32.04% | 4.762% | 63.7748 | 15.121 | 0.55776 | 28.56 | 30.575 | 21.62% | 48.28% | 8.2097 | 13299.7166 | 35.3201 | 57218.5775 | Glasersatz Vakuum | -15704.1625 | -21.54% | Öl-Heizung | 79470.2465 | 20598.6879 | -21811.3368 | -21.54% | -5653.4985 | -21.54% | 3501.1597 | 856.3863 | - | - | - | - | 3501.1597 | 16.05% | 856.3863 | 15.15% | JA | JA | JA
21933 | L | B1 | 70 | 29.69% | VK | FW | FEWA | BÜR-1 | L_B1_70_30%_VK-FEWA | 35.3201 | 1970 | Lugano | 29.69% | 30% | 22.01% | Normal | Medium | 1620 | 30 | 18 | 3 | 3 | III | 540 | 540 | 607.5 | 256.5 | 7.677 | 15.3541 | 17.2733 | 20.4334 | 3.0369 | 12.04% | 24.08% | 27.08% | 32.04% | 4.762% | 63.7748 | 15.121 | 0.55776 | 28.56 | 30.575 | 21.62% | 48.28% | 8.2097 | 13299.7166 | 35.3201 | 57218.5775 | Glasersatz Vakuum | -15704.1625 | -21.54% | Fernwärme | 22550.8511 | 4429.3911 | -6189.2876 | -21.54% | -1215.6869 | -21.54% | 3501.1597 | 856.3863 | - | - | - | - | 3501.1597 | 56.57% | 856.3863 | 70.44% | JA | JA | JA
21934 | L | B1 | 70 | 29.69% | VK | W1 | LWMX | BÜR-1 | L_B1_70_30%_VK-LWMX | 35.3201 | 1970 | Lugano | 29.69% | 30% | 22.01% | Normal | Medium | 1620 | 30 | 18 | 3 | 3 | III | 540 | 540 | 607.5 | 256.5 | 7.677 | 15.3541 | 17.2733 | 20.4334 | 3.0369 | 12.04% | 24.08% | 27.08% | 32.04% | 4.762% | 63.7748 | 15.121 | 0.55776 | 28.56 | 30.575 | 21.62% | 48.28% | 8.2097 | 13299.7166 | 35.3201 | 57218.5775 | Glasersatz Vakuum | -15704.1625 | -21.54% | WP LW CH Mix | 44859.3648 | 3318.6775 | -12312.0634 | -21.54% | -910.8414 | -21.54% | 3501.1597 | 856.3863 | - | - | - | - | 3501.1597 | 28.44% | 856.3863 | 94.02% | JA | JA | JA
21935 | L | B1 | 70 | 29.69% | VK | W2 | LWCH | BÜR-1 | L_B1_70_30%_VK-LWCH | 35.3201 | 1970 | Lugano | 29.69% | 30% | 22.01% | Normal | Medium | 1620 | 30 | 18 | 3 | 3 | III | 540 | 540 | 607.5 | 256.5 | 7.677 | 15.3541 | 17.2733 | 20.4334 | 3.0369 | 12.04% | 24.08% | 27.08% | 32.04% | 4.762% | 63.7748 | 15.121 | 0.55776 | 28.56 | 30.575 | 21.62% | 48.28% | 8.2097 | 13299.7166 | 35.3201 | 57218.5775 | Glasersatz Vakuum | -15704.1625 | -21.54% | WP LW CH Zer | 1419.0207 | 989.8814 | -389.4632 | -21.54% | -271.682 | -21.54% | 3501.1597 | 856.3863 | - | - | - | - | 3501.1597 | 899% | 856.3863 | 315.2% | NEIN | NEIN | NEIN
21936 | L | B1 | 70 | 29.69% | VK | W3 | ERMX | BÜR-1 | L_B1_70_30%_VK-ERMX | 35.3201 | 1970 | Lugano | 29.69% | 30% | 22.01% | Normal | Medium | 1620 | 30 | 18 | 3 | 3 | III | 540 | 540 | 607.5 | 256.5 | 7.677 | 15.3541 | 17.2733 | 20.4334 | 3.0369 | 12.04% | 24.08% | 27.08% | 32.04% | 4.762% | 63.7748 | 15.121 | 0.55776 | 28.56 | 30.575 | 21.62% | 48.28% | 8.2097 | 13299.7166 | 35.3201 | 57218.5775 | Glasersatz Vakuum | -15704.1625 | -21.54% | WP E CH Mix | 24089.0211 | 2002.6502 | -6611.4524 | -21.54% | -549.6457 | -21.54% | 3501.1597 | 856.3863 | - | - | - | - | 3501.1597 | 52.96% | 856.3863 | 155.8% | JA | NEIN | JA
21937 | L | B1 | 70 | 29.69% | VK | ST | SOTH | BÜR-1 | L_B1_70_30%_VK-SOTH | 35.3201 | 1970 | Lugano | 29.69% | 30% | 22.01% | Normal | Medium | 1620 | 30 | 18 | 3 | 3 | III | 540 | 540 | 607.5 | 256.5 | 7.677 | 15.3541 | 17.2733 | 20.4334 | 3.0369 | 12.04% | 24.08% | 27.08% | 32.04% | 4.762% | 63.7748 | 15.121 | 0.55776 | 28.56 | 30.575 | 21.62% | 48.28% | 8.2097 | 13299.7166 | 35.3201 | 57218.5775 | Glasersatz Vakuum | -15704.1625 | -21.54% | Solarthermie | 4035.4155 | 993.7963 | -1107.5567 | -21.54% | -272.7565 | -21.54% | 3501.1597 | 856.3863 | - | - | - | - | 3501.1597 | 316.1% | 856.3863 | 314% | NEIN | NEIN | NEIN
21938 | L | B1 | 70 | 29.69% | VK | HS | HO-SC | BÜR-1 | L_B1_70_30%_VK-HO-SC | 35.3201 | 1970 | Lugano | 29.69% | 30% | 22.01% | Normal | Medium | 1620 | 30 | 18 | 3 | 3 | III | 540 | 540 | 607.5 | 256.5 | 7.677 | 15.3541 | 17.2733 | 20.4334 | 3.0369 | 12.04% | 24.08% | 27.08% | 32.04% | 4.762% | 63.7748 | 15.121 | 0.55776 | 28.56 | 30.575 | 21.62% | 48.28% | 8.2097 | 13299.7166 | 35.3201 | 57218.5775 | Glasersatz Vakuum | -15704.1625 | -21.54% | Holz Schnitzel | 2066.6004 | 720.2809 | -567.1974 | -21.54% | -197.6877 | -21.54% | 3501.1597 | 856.3863 | - | - | - | - | 3501.1597 | 617.3% | 856.3863 | 433.2% | NEIN | NEIN | NEIN
21939 | L | B1 | 70 | 29.69% | VA | ÖL | ÖL-HE | BÜR-1 | L_B1_70_30%_VA-ÖL-HE | 35.9997 | 1970 | Lugano | 29.69% | 30% | 22.01% | Normal | Medium | 1620 | 30 | 18 | 3 | 3 | III | 540 | 540 | 607.5 | 256.5 | 7.677 | 15.3541 | 17.2733 | 24.0066 | 3.2156 | 11.37% | 22.74% | 25.58% | 35.55% | 4.762% | 67.5266 | 15.121 | 0.56947 | 28.56 | 33.6325 | 23.17% | 53.2% | 8.5407 | 13835.8672 | 35.9997 | 58319.5289 | Glasaufdopplung | -14603.2111 | -20.03% | Öl-Heizung | 80999.3458 | 20995.0304 | -20282.2376 | -20.03% | -5257.156 | -20.03% | 1403.8661 | 325.0616 | - | - | - | - | 1403.8661 | 6.922% | 325.0616 | 6.183% | JA | JA | JA
21940 | L | B1 | 70 | 29.69% | VA | FW | FEWA | BÜR-1 | L_B1_70_30%_VA-FEWA | 35.9997 | 1970 | Lugano | 29.69% | 30% | 22.01% | Normal | Medium | 1620 | 30 | 18 | 3 | 3 | III | 540 | 540 | 607.5 | 256.5 | 7.677 | 15.3541 | 17.2733 | 24.0066 | 3.2156 | 11.37% | 22.74% | 25.58% | 35.55% | 4.762% | 67.5266 | 15.121 | 0.56947 | 28.56 | 33.6325 | 23.17% | 53.2% | 8.5407 | 13835.8672 | 35.9997 | 58319.5289 | Glasaufdopplung | -14603.2111 | -20.03% | Fernwärme | 22984.7555 | 4514.6177 | -5755.3832 | -20.03% | -1130.4603 | -20.03% | 1403.8661 | 325.0616 | - | - | - | - | 1403.8661 | 24.39% | 325.0616 | 28.75% | JA | JA | JA
21941 | L | B1 | 70 | 29.69% | VA | W1 | LWMX | BÜR-1 | L_B1_70_30%_VA-LWMX | 35.9997 | 1970 | Lugano | 29.69% | 30% | 22.01% | Normal | Medium | 1620 | 30 | 18 | 3 | 3 | III | 540 | 540 | 607.5 | 256.5 | 7.677 | 15.3541 | 17.2733 | 24.0066 | 3.2156 | 11.37% | 22.74% | 25.58% | 35.55% | 4.762% | 67.5266 | 15.121 | 0.56947 | 28.56 | 33.6325 | 23.17% | 53.2% | 8.5407 | 13835.8672 | 35.9997 | 58319.5289 | Glasaufdopplung | -14603.2111 | -20.03% | WP LW CH Mix | 45722.5107 | 3382.5327 | -11448.9175 | -20.03% | -846.9862 | -20.03% | 1403.8661 | 325.0616 | - | - | - | - | 1403.8661 | 12.26% | 325.0616 | 38.38% | JA | JA | JA
21942 | L | B1 | 70 | 29.69% | VA | W2 | LWCH | BÜR-1 | L_B1_70_30%_VA-LWCH | 35.9997 | 1970 | Lugano | 29.69% | 30% | 22.01% | Normal | Medium | 1620 | 30 | 18 | 3 | 3 | III | 540 | 540 | 607.5 | 256.5 | 7.677 | 15.3541 | 17.2733 | 24.0066 | 3.2156 | 11.37% | 22.74% | 25.58% | 35.55% | 4.762% | 67.5266 | 15.121 | 0.56947 | 28.56 | 33.6325 | 23.17% | 53.2% | 8.5407 | 13835.8672 | 35.9997 | 58319.5289 | Glasaufdopplung | -14603.2111 | -20.03% | WP LW CH Zer | 1446.3243 | 1008.9279 | -362.1596 | -20.03% | -252.6356 | -20.03% | 1403.8661 | 325.0616 | - | - | - | - | 1403.8661 | 387.6% | 325.0616 | 128.7% | NEIN | NEIN | NEIN
21943 | L | B1 | 70 | 29.69% | VA | W3 | ERMX | BÜR-1 | L_B1_70_30%_VA-ERMX | 35.9997 | 1970 | Lugano | 29.69% | 30% | 22.01% | Normal | Medium | 1620 | 30 | 18 | 3 | 3 | III | 540 | 540 | 607.5 | 256.5 | 7.677 | 15.3541 | 17.2733 | 24.0066 | 3.2156 | 11.37% | 22.74% | 25.58% | 35.55% | 4.762% | 67.5266 | 15.121 | 0.56947 | 28.56 | 33.6325 | 23.17% | 53.2% | 8.5407 | 13835.8672 | 35.9997 | 58319.5289 | Glasaufdopplung | -14603.2111 | -20.03% | WP E CH Mix | 24552.5217 | 2041.1835 | -6147.9519 | -20.03% | -511.1124 | -20.03% | 1403.8661 | 325.0616 | - | - | - | - | 1403.8661 | 22.83% | 325.0616 | 63.6% | JA | JA | JA
21944 | L | B1 | 70 | 29.69% | VA | ST | SOTH | BÜR-1 | L_B1_70_30%_VA-SOTH | 35.9997 | 1970 | Lugano | 29.69% | 30% | 22.01% | Normal | Medium | 1620 | 30 | 18 | 3 | 3 | III | 540 | 540 | 607.5 | 256.5 | 7.677 | 15.3541 | 17.2733 | 24.0066 | 3.2156 | 11.37% | 22.74% | 25.58% | 35.55% | 4.762% | 67.5266 | 15.121 | 0.56947 | 28.56 | 33.6325 | 23.17% | 53.2% | 8.5407 | 13835.8672 | 35.9997 | 58319.5289 | Glasaufdopplung | -14603.2111 | -20.03% | Solarthermie | 4113.0615 | 1012.9181 | -1029.9107 | -20.03% | -253.6347 | -20.03% | 1403.8661 | 325.0616 | - | - | - | - | 1403.8661 | 136.3% | 325.0616 | 128.2% | NEIN | NEIN | NEIN
21945 | L | B1 | 70 | 29.69% | VA | HS | HO-SC | BÜR-1 | L_B1_70_30%_VA-HO-SC | 35.9997 | 1970 | Lugano | 29.69% | 30% | 22.01% | Normal | Medium | 1620 | 30 | 18 | 3 | 3 | III | 540 | 540 | 607.5 | 256.5 | 7.677 | 15.3541 | 17.2733 | 24.0066 | 3.2156 | 11.37% | 22.74% | 25.58% | 35.55% | 4.762% | 67.5266 | 15.121 | 0.56947 | 28.56 | 33.6325 | 23.17% | 53.2% | 8.5407 | 13835.8672 | 35.9997 | 58319.5289 | Glasaufdopplung | -14603.2111 | -20.03% | Holz Schnitzel | 2106.3642 | 734.14 | -527.4336 | -20.03% | -183.8287 | -20.03% | 1403.8661 | 325.0616 | - | - | - | - | 1403.8661 | 266.2% | 325.0616 | 176.8% | NEIN | NEIN | NEIN
21946 | L | B1 | 70 | 29.69% | HO | ÖL | ÖL-HE | BÜR-1 | L_B1_70_30%_HO-ÖL-HE | 31.6238 | 1970 | Lugano | 29.69% | 30% | 22.01% | Normal | Medium | 1620 | 30 | 18 | 3 | 3 | III | 540 | 540 | 607.5 | 256.5 | 7.677 | 15.3541 | 17.2733 | 14.545 | 2.7425 | 13.33% | 26.66% | 29.99% | 25.26% | 4.762% | 57.5919 | 15.121 | 0.57081 | 28.56 | 30.575 | 24% | 55.19% | 9.5878 | 15532.2357 | 31.6238 | 51230.5148 | Fensterersatz H | -21692.2252 | -29.75% | Öl-Heizung | 71153.4928 | 18442.9853 | -30128.0906 | -29.75% | -7809.2011 | -29.75% | 2743.7201 | 685.3299 | 1146.8841 | 241.3124 | - | - | 3890.6041 | 12.91% | 926.6423 | 11.87% | JA | JA | JA
21947 | L | B1 | 70 | 29.69% | HO | FW | FEWA | BÜR-1 | L_B1_70_30%_HO-FEWA | 31.6238 | 1970 | Lugano | 29.69% | 30% | 22.01% | Normal | Medium | 1620 | 30 | 18 | 3 | 3 | III | 540 | 540 | 607.5 | 256.5 | 7.677 | 15.3541 | 17.2733 | 14.545 | 2.7425 | 13.33% | 26.66% | 29.99% | 25.26% | 4.762% | 57.5919 | 15.121 | 0.57081 | 28.56 | 30.575 | 24% | 55.19% | 9.5878 | 15532.2357 | 31.6238 | 51230.5148 | Fensterersatz H | -21692.2252 | -29.75% | Fernwärme | 20190.85 | 3965.8446 | -8549.2888 | -29.75% | -1679.2334 | -29.75% | 2743.7201 | 685.3299 | 1146.8841 | 241.3124 | - | - | 3890.6041 | 45.51% | 926.6423 | 55.18% | JA | JA | JA
21948 | L | B1 | 70 | 29.69% | HO | W1 | LWMX | BÜR-1 | L_B1_70_30%_HO-LWMX | 31.6238 | 1970 | Lugano | 29.69% | 30% | 22.01% | Normal | Medium | 1620 | 30 | 18 | 3 | 3 | III | 540 | 540 | 607.5 | 256.5 | 7.677 | 15.3541 | 17.2733 | 14.545 | 2.7425 | 13.33% | 26.66% | 29.99% | 25.26% | 4.762% | 57.5919 | 15.121 | 0.57081 | 28.56 | 30.575 | 24% | 55.19% | 9.5878 | 15532.2357 | 31.6238 | 51230.5148 | Fensterersatz H | -21692.2252 | -29.75% | WP LW CH Mix | 40164.7236 | 2971.3699 | -17006.7046 | -29.75% | -1258.1491 | -29.75% | 2743.7201 | 685.3299 | 1146.8841 | 241.3124 | - | - | 3890.6041 | 22.88% | 926.6423 | 73.65% | JA | JA | JA
21949 | L | B1 | 70 | 29.69% | HO | W2 | LWCH | BÜR-1 | L_B1_70_30%_HO-LWCH | 31.6238 | 1970 | Lugano | 29.69% | 30% | 22.01% | Normal | Medium | 1620 | 30 | 18 | 3 | 3 | III | 540 | 540 | 607.5 | 256.5 | 7.677 | 15.3541 | 17.2733 | 14.545 | 2.7425 | 13.33% | 26.66% | 29.99% | 25.26% | 4.762% | 57.5919 | 15.121 | 0.57081 | 28.56 | 30.575 | 24% | 55.19% | 9.5878 | 15532.2357 | 31.6238 | 51230.5148 | Fensterersatz H | -21692.2252 | -29.75% | WP LW CH Zer | 1270.5168 | 886.2879 | -537.9672 | -29.75% | -375.2755 | -29.75% | 2743.7201 | 685.3299 | 1146.8841 | 241.3124 | - | - | 3890.6041 | 723.2% | 926.6423 | 246.9% | NEIN | NEIN | NEIN
21950 | L | B1 | 70 | 29.69% | HO | W3 | ERMX | BÜR-1 | L_B1_70_30%_HO-ERMX | 31.6238 | 1970 | Lugano | 29.69% | 30% | 22.01% | Normal | Medium | 1620 | 30 | 18 | 3 | 3 | III | 540 | 540 | 607.5 | 256.5 | 7.677 | 15.3541 | 17.2733 | 14.545 | 2.7425 | 13.33% | 26.66% | 29.99% | 25.26% | 4.762% | 57.5919 | 15.121 | 0.57081 | 28.56 | 30.575 | 24% | 55.19% | 9.5878 | 15532.2357 | 31.6238 | 51230.5148 | Fensterersatz H | -21692.2252 | -29.75% | WP E CH Mix | 21568.0467 | 1793.068 | -9132.4268 | -29.75% | -759.2279 | -29.75% | 2743.7201 | 685.3299 | 1146.8841 | 241.3124 | - | - | 3890.6041 | 42.6% | 926.6423 | 122.1% | JA | NEIN | JA
21951 | L | B1 | 70 | 29.69% | HO | ST | SOTH | BÜR-1 | L_B1_70_30%_HO-SOTH | 31.6238 | 1970 | Lugano | 29.69% | 30% | 22.01% | Normal | Medium | 1620 | 30 | 18 | 3 | 3 | III | 540 | 540 | 607.5 | 256.5 | 7.677 | 15.3541 | 17.2733 | 14.545 | 2.7425 | 13.33% | 26.66% | 29.99% | 25.26% | 4.762% | 57.5919 | 15.121 | 0.57081 | 28.56 | 30.575 | 24% | 55.19% | 9.5878 | 15532.2357 | 31.6238 | 51230.5148 | Fensterersatz H | -21692.2252 | -29.75% | Solarthermie | 3613.0995 | 889.7932 | -1529.8727 | -29.75% | -376.7597 | -29.75% | 2743.7201 | 685.3299 | 1146.8841 | 241.3124 | - | - | 3890.6041 | 254.3% | 926.6423 | 246% | NEIN | NEIN | NEIN
21952 | L | B1 | 70 | 29.69% | HO | HS | HO-SC | BÜR-1 | L_B1_70_30%_HO-HO-SC | 31.6238 | 1970 | Lugano | 29.69% | 30% | 22.01% | Normal | Medium | 1620 | 30 | 18 | 3 | 3 | III | 540 | 540 | 607.5 | 256.5 | 7.677 | 15.3541 | 17.2733 | 14.545 | 2.7425 | 13.33% | 26.66% | 29.99% | 25.26% | 4.762% | 57.5919 | 15.121 | 0.57081 | 28.56 | 30.575 | 24% | 55.19% | 9.5878 | 15532.2357 | 31.6238 | 51230.5148 | Fensterersatz H | -21692.2252 | -29.75% | Holz Schnitzel | 1850.3257 | 644.9018 | -783.4721 | -29.75% | -273.0668 | -29.75% | 2743.7201 | 685.3299 | 1146.8841 | 241.3124 | - | - | 3890.6041 | 496.6% | 926.6423 | 339.3% | NEIN | NEIN | NEIN
21953 | L | B1 | 70 | 29.69% | HM | ÖL | ÖL-HE | BÜR-1 | L_B1_70_30%_HM-ÖL-HE | 31.8609 | 1970 | Lugano | 29.69% | 30% | 22.01% | Normal | Medium | 1620 | 30 | 18 | 3 | 3 | III | 540 | 540 | 607.5 | 256.5 | 7.677 | 15.3541 | 17.2733 | 14.9304 | 2.7617 | 13.24% | 26.47% | 29.78% | 25.74% | 4.762% | 57.9966 | 15.121 | 0.56995 | 28.56 | 30.575 | 23.83% | 54.7% | 9.4951 | 15382.045 | 31.8609 | 51614.7207 | Fensterersatz HM | -21308.0193 | -29.22% | Öl-Heizung | 71687.1121 | 18581.2994 | -29594.4713 | -29.22% | -7670.887 | -29.22% | 2743.7201 | 685.3299 | 1499.7343 | 328.6123 | - | - | 4243.4544 | 14.34% | 1013.9422 | 13.22% | JA | JA | JA
21954 | L | B1 | 70 | 29.69% | HM | FW | FEWA | BÜR-1 | L_B1_70_30%_HM-FEWA | 31.8609 | 1970 | Lugano | 29.69% | 30% | 22.01% | Normal | Medium | 1620 | 30 | 18 | 3 | 3 | III | 540 | 540 | 607.5 | 256.5 | 7.677 | 15.3541 | 17.2733 | 14.9304 | 2.7617 | 13.24% | 26.47% | 29.78% | 25.74% | 4.762% | 57.9966 | 15.121 | 0.56995 | 28.56 | 30.575 | 23.83% | 54.7% | 9.4951 | 15382.045 | 31.8609 | 51614.7207 | Fensterersatz HM | -21308.0193 | -29.22% | Fernwärme | 20342.2723 | 3995.5866 | -8397.8664 | -29.22% | -1649.4914 | -29.22% | 2743.7201 | 685.3299 | 1499.7343 | 328.6123 | - | - | 4243.4544 | 50.53% | 1013.9422 | 61.47% | JA | JA | JA
21955 | L | B1 | 70 | 29.69% | HM | W1 | LWMX | BÜR-1 | L_B1_70_30%_HM-LWMX | 31.8609 | 1970 | Lugano | 29.69% | 30% | 22.01% | Normal | Medium | 1620 | 30 | 18 | 3 | 3 | III | 540 | 540 | 607.5 | 256.5 | 7.677 | 15.3541 | 17.2733 | 14.9304 | 2.7617 | 13.24% | 26.47% | 29.78% | 25.74% | 4.762% | 57.9966 | 15.121 | 0.56995 | 28.56 | 30.575 | 23.83% | 54.7% | 9.4951 | 15382.045 | 31.8609 | 51614.7207 | Fensterersatz HM | -21308.0193 | -29.22% | WP LW CH Mix | 40465.941 | 2993.6538 | -16705.4872 | -29.22% | -1235.8651 | -29.22% | 2743.7201 | 685.3299 | 1499.7343 | 328.6123 | - | - | 4243.4544 | 25.4% | 1013.9422 | 82.04% | JA | JA | JA
21956 | L | B1 | 70 | 29.69% | HM | W2 | LWCH | BÜR-1 | L_B1_70_30%_HM-LWCH | 31.8609 | 1970 | Lugano | 29.69% | 30% | 22.01% | Normal | Medium | 1620 | 30 | 18 | 3 | 3 | III | 540 | 540 | 607.5 | 256.5 | 7.677 | 15.3541 | 17.2733 | 14.9304 | 2.7617 | 13.24% | 26.47% | 29.78% | 25.74% | 4.762% | 57.9966 | 15.121 | 0.56995 | 28.56 | 30.575 | 23.83% | 54.7% | 9.4951 | 15382.045 | 31.8609 | 51614.7207 | Fensterersatz HM | -21308.0193 | -29.22% | WP LW CH Zer | 1280.0451 | 892.9347 | -528.4389 | -29.22% | -368.6287 | -29.22% | 2743.7201 | 685.3299 | 1499.7343 | 328.6123 | - | - | 4243.4544 | 803% | 1013.9422 | 275.1% | NEIN | NEIN | NEIN
21957 | L | B1 | 70 | 29.69% | HM | W3 | ERMX | BÜR-1 | L_B1_70_30%_HM-ERMX | 31.8609 | 1970 | Lugano | 29.69% | 30% | 22.01% | Normal | Medium | 1620 | 30 | 18 | 3 | 3 | III | 540 | 540 | 607.5 | 256.5 | 7.677 | 15.3541 | 17.2733 | 14.9304 | 2.7617 | 13.24% | 26.47% | 29.78% | 25.74% | 4.762% | 57.9966 | 15.121 | 0.56995 | 28.56 | 30.575 | 23.83% | 54.7% | 9.4951 | 15382.045 | 31.8609 | 51614.7207 | Fensterersatz HM | -21308.0193 | -29.22% | WP E CH Mix | 21729.7974 | 1806.5152 | -8970.6761 | -29.22% | -745.7807 | -29.22% | 2743.7201 | 685.3299 | 1499.7343 | 328.6123 | - | - | 4243.4544 | 47.3% | 1013.9422 | 136% | JA | NEIN | JA
21958 | L | B1 | 70 | 29.69% | HM | ST | SOTH | BÜR-1 | L_B1_70_30%_HM-SOTH | 31.8609 | 1970 | Lugano | 29.69% | 30% | 22.01% | Normal | Medium | 1620 | 30 | 18 | 3 | 3 | III | 540 | 540 | 607.5 | 256.5 | 7.677 | 15.3541 | 17.2733 | 14.9304 | 2.7617 | 13.24% | 26.47% | 29.78% | 25.74% | 4.762% | 57.9966 | 15.121 | 0.56995 | 28.56 | 30.575 | 23.83% | 54.7% | 9.4951 | 15382.045 | 31.8609 | 51614.7207 | Fensterersatz HM | -21308.0193 | -29.22% | Solarthermie | 3640.1961 | 896.4662 | -1502.7761 | -29.22% | -370.0867 | -29.22% | 2743.7201 | 685.3299 | 1499.7343 | 328.6123 | - | - | 4243.4544 | 282.4% | 1013.9422 | 274% | NEIN | NEIN | NEIN
21959 | L | B1 | 70 | 29.69% | HM | HS | HO-SC | BÜR-1 | L_B1_70_30%_HM-HO-SC | 31.8609 | 1970 | Lugano | 29.69% | 30% | 22.01% | Normal | Medium | 1620 | 30 | 18 | 3 | 3 | III | 540 | 540 | 607.5 | 256.5 | 7.677 | 15.3541 | 17.2733 | 14.9304 | 2.7617 | 13.24% | 26.47% | 29.78% | 25.74% | 4.762% | 57.9966 | 15.121 | 0.56995 | 28.56 | 30.575 | 23.83% | 54.7% | 9.4951 | 15382.045 | 31.8609 | 51614.7207 | Fensterersatz HM | -21308.0193 | -29.22% | Holz Schnitzel | 1864.2023 | 649.7382 | -769.5955 | -29.22% | -268.2304 | -29.22% | 2743.7201 | 685.3299 | 1499.7343 | 328.6123 | - | - | 4243.4544 | 551.4% | 1013.9422 | 378% | NEIN | NEIN | NEIN
21960 | L | B1 | 70 | 29.69% | KU | ÖL | ÖL-HE | BÜR-1 | L_B1_70_30%_KU-ÖL-HE | 31.3872 | 1970 | Lugano | 29.69% | 30% | 22.01% | Normal | Medium | 1620 | 30 | 18 | 3 | 3 | III | 540 | 540 | 607.5 | 256.5 | 7.677 | 15.3541 | 17.2733 | 14.1595 | 2.7232 | 13.42% | 26.85% | 30.2% | 24.76% | 4.762% | 57.1872 | 15.121 | 0.57167 | 28.56 | 30.575 | 24.17% | 55.69% | 9.6808 | 15682.9572 | 31.3872 | 50847.33 | Fensterersatz K | -22075.4101 | -30.27% | Öl-Heizung | 70621.2916 | 18305.0388 | -30660.2917 | -30.27% | -7947.1476 | -30.27% | 2743.7201 | 685.3299 | 1876.4128 | 362.3544 | - | - | 4620.1329 | 15.07% | 1047.6843 | 13.18% | JA | JA | JA
21961 | L | B1 | 70 | 29.69% | KU | FW | FEWA | BÜR-1 | L_B1_70_30%_KU-FEWA | 31.3872 | 1970 | Lugano | 29.69% | 30% | 22.01% | Normal | Medium | 1620 | 30 | 18 | 3 | 3 | III | 540 | 540 | 607.5 | 256.5 | 7.677 | 15.3541 | 17.2733 | 14.1595 | 2.7232 | 13.42% | 26.85% | 30.2% | 24.76% | 4.762% | 57.1872 | 15.121 | 0.57167 | 28.56 | 30.575 | 24.17% | 55.69% | 9.6808 | 15682.9572 | 31.3872 | 50847.33 | Fensterersatz K | -22075.4101 | -30.27% | Fernwärme | 20039.83 | 3936.1815 | -8700.3087 | -30.27% | -1708.8964 | -30.27% | 2743.7201 | 685.3299 | 1876.4128 | 362.3544 | - | - | 4620.1329 | 53.1% | 1047.6843 | 61.31% | JA | JA | JA
21962 | L | B1 | 70 | 29.69% | KU | W1 | LWMX | BÜR-1 | L_B1_70_30%_KU-LWMX | 31.3872 | 1970 | Lugano | 29.69% | 30% | 22.01% | Normal | Medium | 1620 | 30 | 18 | 3 | 3 | III | 540 | 540 | 607.5 | 256.5 | 7.677 | 15.3541 | 17.2733 | 14.1595 | 2.7232 | 13.42% | 26.85% | 30.2% | 24.76% | 4.762% | 57.1872 | 15.121 | 0.57167 | 28.56 | 30.575 | 24.17% | 55.69% | 9.6808 | 15682.9572 | 31.3872 | 50847.33 | Fensterersatz K | -22075.4101 | -30.27% | WP LW CH Mix | 39864.3067 | 2949.1451 | -17307.1215 | -30.27% | -1280.3738 | -30.27% | 2743.7201 | 685.3299 | 1876.4128 | 362.3544 | - | - | 4620.1329 | 26.69% | 1047.6843 | 81.83% | JA | JA | JA
21963 | L | B1 | 70 | 29.69% | KU | W2 | LWCH | BÜR-1 | L_B1_70_30%_KU-LWCH | 31.3872 | 1970 | Lugano | 29.69% | 30% | 22.01% | Normal | Medium | 1620 | 30 | 18 | 3 | 3 | III | 540 | 540 | 607.5 | 256.5 | 7.677 | 15.3541 | 17.2733 | 14.1595 | 2.7232 | 13.42% | 26.85% | 30.2% | 24.76% | 4.762% | 57.1872 | 15.121 | 0.57167 | 28.56 | 30.575 | 24.17% | 55.69% | 9.6808 | 15682.9572 | 31.3872 | 50847.33 | Fensterersatz K | -22075.4101 | -30.27% | WP LW CH Zer | 1261.0138 | 879.6588 | -547.4702 | -30.27% | -381.9046 | -30.27% | 2743.7201 | 685.3299 | 1876.4128 | 362.3544 | - | - | 4620.1329 | 843.9% | 1047.6843 | 274.3% | NEIN | NEIN | NEIN
21964 | L | B1 | 70 | 29.69% | KU | W3 | ERMX | BÜR-1 | L_B1_70_30%_KU-ERMX | 31.3872 | 1970 | Lugano | 29.69% | 30% | 22.01% | Normal | Medium | 1620 | 30 | 18 | 3 | 3 | III | 540 | 540 | 607.5 | 256.5 | 7.677 | 15.3541 | 17.2733 | 14.1595 | 2.7232 | 13.42% | 26.85% | 30.2% | 24.76% | 4.762% | 57.1872 | 15.121 | 0.57167 | 28.56 | 30.575 | 24.17% | 55.69% | 9.6808 | 15682.9572 | 31.3872 | 50847.33 | Fensterersatz K | -22075.4101 | -30.27% | WP E CH Mix | 21406.7259 | 1779.6565 | -9293.7476 | -30.27% | -772.6394 | -30.27% | 2743.7201 | 685.3299 | 1876.4128 | 362.3544 | - | - | 4620.1329 | 49.71% | 1047.6843 | 135.6% | JA | NEIN | JA
21965 | L | B1 | 70 | 29.69% | KU | ST | SOTH | BÜR-1 | L_B1_70_30%_KU-SOTH | 31.3872 | 1970 | Lugano | 29.69% | 30% | 22.01% | Normal | Medium | 1620 | 30 | 18 | 3 | 3 | III | 540 | 540 | 607.5 | 256.5 | 7.677 | 15.3541 | 17.2733 | 14.1595 | 2.7232 | 13.42% | 26.85% | 30.2% | 24.76% | 4.762% | 57.1872 | 15.121 | 0.57167 | 28.56 | 30.575 | 24.17% | 55.69% | 9.6808 | 15682.9572 | 31.3872 | 50847.33 | Fensterersatz K | -22075.4101 | -30.27% | Solarthermie | 3586.0749 | 883.1378 | -1556.8973 | -30.27% | -383.415 | -30.27% | 2743.7201 | 685.3299 | 1876.4128 | 362.3544 | - | - | 4620.1329 | 296.8% | 1047.6843 | 273.3% | NEIN | NEIN | NEIN
21966 | L | B1 | 70 | 29.69% | KU | HS | HO-SC | BÜR-1 | L_B1_70_30%_KU-HO-SC | 31.3872 | 1970 | Lugano | 29.69% | 30% | 22.01% | Normal | Medium | 1620 | 30 | 18 | 3 | 3 | III | 540 | 540 | 607.5 | 256.5 | 7.677 | 15.3541 | 17.2733 | 14.1595 | 2.7232 | 13.42% | 26.85% | 30.2% | 24.76% | 4.762% | 57.1872 | 15.121 | 0.57167 | 28.56 | 30.575 | 24.17% | 55.69% | 9.6808 | 15682.9572 | 31.3872 | 50847.33 | Fensterersatz K | -22075.4101 | -30.27% | Holz Schnitzel | 1836.4859 | 640.0782 | -797.3119 | -30.27% | -277.8905 | -30.27% | 2743.7201 | 685.3299 | 1876.4128 | 362.3544 | - | - | 4620.1329 | 579.5% | 1047.6843 | 377% | NEIN | NEIN | NEIN
21967 | L | B1 | 70 | 29.69% | ME | ÖL | ÖL-HE | BÜR-1 | L_B1_70_30%_ME-ÖL-HE | 32.3372 | 1970 | Lugano | 29.69% | 30% | 22.01% | Normal | Medium | 1620 | 30 | 18 | 3 | 3 | III | 540 | 540 | 607.5 | 256.5 | 7.677 | 15.3541 | 17.2733 | 15.7013 | 2.8003 | 13.05% | 26.11% | 29.37% | 26.7% | 4.762% | 58.8061 | 15.121 | 0.56824 | 28.56 | 30.575 | 23.5% | 53.73% | 9.3107 | 15083.2835 | 32.3372 | 52386.2426 | Fensterersatz M | -20536.4975 | -28.16% | Öl-Heizung | 72758.6702 | 18859.0473 | -28522.9132 | -28.16% | -7393.1391 | -28.16% | 2743.7201 | 685.3299 | 2458.1548 | 586.3334 | - | - | 5201.8749 | 18.24% | 1271.6633 | 17.2% | JA | JA | JA
21968 | L | B1 | 70 | 29.69% | ME | FW | FEWA | BÜR-1 | L_B1_70_30%_ME-FEWA | 32.3372 | 1970 | Lugano | 29.69% | 30% | 22.01% | Normal | Medium | 1620 | 30 | 18 | 3 | 3 | III | 540 | 540 | 607.5 | 256.5 | 7.677 | 15.3541 | 17.2733 | 15.7013 | 2.8003 | 13.05% | 26.11% | 29.37% | 26.7% | 4.762% | 58.8061 | 15.121 | 0.56824 | 28.56 | 30.575 | 23.5% | 53.73% | 9.3107 | 15083.2835 | 32.3372 | 52386.2426 | Fensterersatz M | -20536.4975 | -28.16% | Fernwärme | 20646.3427 | 4055.3115 | -8093.7961 | -28.16% | -1589.7665 | -28.16% | 2743.7201 | 685.3299 | 2458.1548 | 586.3334 | - | - | 5201.8749 | 64.27% | 1271.6633 | 79.99% | JA | JA | JA
21969 | L | B1 | 70 | 29.69% | ME | W1 | LWMX | BÜR-1 | L_B1_70_30%_ME-LWMX | 32.3372 | 1970 | Lugano | 29.69% | 30% | 22.01% | Normal | Medium | 1620 | 30 | 18 | 3 | 3 | III | 540 | 540 | 607.5 | 256.5 | 7.677 | 15.3541 | 17.2733 | 15.7013 | 2.8003 | 13.05% | 26.11% | 29.37% | 26.7% | 4.762% | 58.8061 | 15.121 | 0.56824 | 28.56 | 30.575 | 23.5% | 53.73% | 9.3107 | 15083.2835 | 32.3372 | 52386.2426 | Fensterersatz M | -20536.4975 | -28.16% | WP LW CH Mix | 41070.8142 | 3038.4021 | -16100.614 | -28.16% | -1191.1169 | -28.16% | 2743.7201 | 685.3299 | 2458.1548 | 586.3334 | - | - | 5201.8749 | 32.31% | 1271.6633 | 106.8% | JA | NEIN | JA
21970 | L | B1 | 70 | 29.69% | ME | W2 | LWCH | BÜR-1 | L_B1_70_30%_ME-LWCH | 32.3372 | 1970 | Lugano | 29.69% | 30% | 22.01% | Normal | Medium | 1620 | 30 | 18 | 3 | 3 | III | 540 | 540 | 607.5 | 256.5 | 7.677 | 15.3541 | 17.2733 | 15.7013 | 2.8003 | 13.05% | 26.11% | 29.37% | 26.7% | 4.762% | 58.8061 | 15.121 | 0.56824 | 28.56 | 30.575 | 23.5% | 53.73% | 9.3107 | 15083.2835 | 32.3372 | 52386.2426 | Fensterersatz M | -20536.4975 | -28.16% | WP LW CH Zer | 1299.1788 | 906.282 | -509.3051 | -28.16% | -355.2814 | -28.16% | 2743.7201 | 685.3299 | 2458.1548 | 586.3334 | - | - | 5201.8749 | 1021% | 1271.6633 | 357.9% | NEIN | NEIN | NEIN
21971 | L | B1 | 70 | 29.69% | ME | W3 | ERMX | BÜR-1 | L_B1_70_30%_ME-ERMX | 32.3372 | 1970 | Lugano | 29.69% | 30% | 22.01% | Normal | Medium | 1620 | 30 | 18 | 3 | 3 | III | 540 | 540 | 607.5 | 256.5 | 7.677 | 15.3541 | 17.2733 | 15.7013 | 2.8003 | 13.05% | 26.11% | 29.37% | 26.7% | 4.762% | 58.8061 | 15.121 | 0.56824 | 28.56 | 30.575 | 23.5% | 53.73% | 9.3107 | 15083.2835 | 32.3372 | 52386.2426 | Fensterersatz M | -20536.4975 | -28.16% | WP E CH Mix | 22054.6081 | 1833.5185 | -8645.8654 | -28.16% | -718.7774 | -28.16% | 2743.7201 | 685.3299 | 2458.1548 | 586.3334 | - | - | 5201.8749 | 60.17% | 1271.6633 | 176.9% | JA | NEIN | JA
21972 | L | B1 | 70 | 29.69% | ME | ST | SOTH | BÜR-1 | L_B1_70_30%_ME-SOTH | 32.3372 | 1970 | Lugano | 29.69% | 30% | 22.01% | Normal | Medium | 1620 | 30 | 18 | 3 | 3 | III | 540 | 540 | 607.5 | 256.5 | 7.677 | 15.3541 | 17.2733 | 15.7013 | 2.8003 | 13.05% | 26.11% | 29.37% | 26.7% | 4.762% | 58.8061 | 15.121 | 0.56824 | 28.56 | 30.575 | 23.5% | 53.73% | 9.3107 | 15083.2835 | 32.3372 | 52386.2426 | Fensterersatz M | -20536.4975 | -28.16% | Solarthermie | 3694.6087 | 909.8663 | -1448.3635 | -28.16% | -356.6865 | -28.16% | 2743.7201 | 685.3299 | 2458.1548 | 586.3334 | - | - | 5201.8749 | 359.2% | 1271.6633 | 356.5% | NEIN | NEIN | NEIN
21973 | L | B1 | 70 | 29.69% | ME | HS | HO-SC | BÜR-1 | L_B1_70_30%_ME-HO-SC | 32.3372 | 1970 | Lugano | 29.69% | 30% | 22.01% | Normal | Medium | 1620 | 30 | 18 | 3 | 3 | III | 540 | 540 | 607.5 | 256.5 | 7.677 | 15.3541 | 17.2733 | 15.7013 | 2.8003 | 13.05% | 26.11% | 29.37% | 26.7% | 4.762% | 58.8061 | 15.121 | 0.56824 | 28.56 | 30.575 | 23.5% | 53.73% | 9.3107 | 15083.2835 | 32.3372 | 52386.2426 | Fensterersatz M | -20536.4975 | -28.16% | Holz Schnitzel | 1892.0678 | 659.4503 | -741.73 | -28.16% | -258.5183 | -28.16% | 2743.7201 | 685.3299 | 2458.1548 | 586.3334 | - | - | 5201.8749 | 701.3% | 1271.6633 | 491.9% | NEIN | NEIN | NEIN
21974 | L | B1 | 70 | 29.69% | GH | ÖL | ÖL-HE | BÜR-1 | L_B1_70_30%_GH-ÖL-HE | 6.3578 | 1970 | Lugano | 29.69% | 30% | 22.01% | Normal | Medium | 1620 | 30 | 18 | 3 | 3 | III | 540 | 540 | 607.5 | 256.5 | 2.7418 | 3.2902 | 4.195 | 14.545 | 4.9544 | 9.223% | 11.07% | 14.11% | 48.93% | 16.67% | 29.7263 | 15.121 | 0.86063 | 28.56 | 30.575 | 58.67% | 413.9% | 10.9798 | 17787.3417 | 6.3578 | 10299.5777 | Gebäudehülle | -62623.1623 | -85.88% | Öl-Heizung | 14304.969 | 3707.848 | -86976.6144 | -85.88% | -22544.3384 | -85.88% | 2743.7201 | 685.3299 | 1524.4794 | 314.9168 | 9747 | 2659.5 | 14015.1995 | 16.11% | 3659.7467 | 16.23% | JA | JA | JA
21975 | L | B1 | 70 | 29.69% | GH | FW | FEWA | BÜR-1 | L_B1_70_30%_GH-FEWA | 6.3578 | 1970 | Lugano | 29.69% | 30% | 22.01% | Normal | Medium | 1620 | 30 | 18 | 3 | 3 | III | 540 | 540 | 607.5 | 256.5 | 2.7418 | 3.2902 | 4.195 | 14.545 | 4.9544 | 9.223% | 11.07% | 14.11% | 48.93% | 16.67% | 29.7263 | 15.121 | 0.86063 | 28.56 | 30.575 | 58.67% | 413.9% | 10.9798 | 17787.3417 | 6.3578 | 10299.5777 | Gebäudehülle | -62623.1623 | -85.88% | Fernwärme | 4059.2453 | 797.3085 | -24680.8934 | -85.88% | -4847.7695 | -85.88% | 2743.7201 | 685.3299 | 1524.4794 | 314.9168 | 9747 | 2659.5 | 14015.1995 | 56.79% | 3659.7467 | 75.49% | JA | JA | JA
21976 | L | B1 | 70 | 29.69% | GH | W1 | LWMX | BÜR-1 | L_B1_70_30%_GH-LWMX | 6.3578 | 1970 | Lugano | 29.69% | 30% | 22.01% | Normal | Medium | 1620 | 30 | 18 | 3 | 3 | III | 540 | 540 | 607.5 | 256.5 | 2.7418 | 3.2902 | 4.195 | 14.545 | 4.9544 | 9.223% | 11.07% | 14.11% | 48.93% | 16.67% | 29.7263 | 15.121 | 0.86063 | 28.56 | 30.575 | 58.67% | 413.9% | 10.9798 | 17787.3417 | 6.3578 | 10299.5777 | Gebäudehülle | -62623.1623 | -85.88% | WP LW CH Mix | 8074.8689 | 597.3755 | -49096.5593 | -85.88% | -3632.1434 | -85.88% | 2743.7201 | 685.3299 | 1524.4794 | 314.9168 | 9747 | 2659.5 | 14015.1995 | 28.55% | 3659.7467 | 100.8% | JA | NEIN | JA
21977 | L | B1 | 70 | 29.69% | GH | W2 | LWCH | BÜR-1 | L_B1_70_30%_GH-LWCH | 6.3578 | 1970 | Lugano | 29.69% | 30% | 22.01% | Normal | Medium | 1620 | 30 | 18 | 3 | 3 | III | 540 | 540 | 607.5 | 256.5 | 2.7418 | 3.2902 | 4.195 | 14.545 | 4.9544 | 9.223% | 11.07% | 14.11% | 48.93% | 16.67% | 29.7263 | 15.121 | 0.86063 | 28.56 | 30.575 | 58.67% | 413.9% | 10.9798 | 17787.3417 | 6.3578 | 10299.5777 | Gebäudehülle | -62623.1623 | -85.88% | WP LW CH Zer | 255.4295 | 178.1827 | -1553.0544 | -85.88% | -1083.3807 | -85.88% | 2743.7201 | 685.3299 | 1524.4794 | 314.9168 | 9747 | 2659.5 | 14015.1995 | 902.4% | 3659.7467 | 337.8% | NEIN | NEIN | NEIN
21978 | L | B1 | 70 | 29.69% | GH | W3 | ERMX | BÜR-1 | L_B1_70_30%_GH-ERMX | 6.3578 | 1970 | Lugano | 29.69% | 30% | 22.01% | Normal | Medium | 1620 | 30 | 18 | 3 | 3 | III | 540 | 540 | 607.5 | 256.5 | 2.7418 | 3.2902 | 4.195 | 14.545 | 4.9544 | 9.223% | 11.07% | 14.11% | 48.93% | 16.67% | 29.7263 | 15.121 | 0.86063 | 28.56 | 30.575 | 58.67% | 413.9% | 10.9798 | 17787.3417 | 6.3578 | 10299.5777 | Gebäudehülle | -62623.1623 | -85.88% | WP E CH Mix | 4336.1222 | 360.4852 | -26364.3513 | -85.88% | -2191.8107 | -85.88% | 2743.7201 | 685.3299 | 1524.4794 | 314.9168 | 9747 | 2659.5 | 14015.1995 | 53.16% | 3659.7467 | 167% | JA | NEIN | JA
21979 | L | B1 | 70 | 29.69% | GH | ST | SOTH | BÜR-1 | L_B1_70_30%_GH-SOTH | 6.3578 | 1970 | Lugano | 29.69% | 30% | 22.01% | Normal | Medium | 1620 | 30 | 18 | 3 | 3 | III | 540 | 540 | 607.5 | 256.5 | 2.7418 | 3.2902 | 4.195 | 14.545 | 4.9544 | 9.223% | 11.07% | 14.11% | 48.93% | 16.67% | 29.7263 | 15.121 | 0.86063 | 28.56 | 30.575 | 58.67% | 413.9% | 10.9798 | 17787.3417 | 6.3578 | 10299.5777 | Gebäudehülle | -62623.1623 | -85.88% | Solarthermie | 726.3913 | 178.8874 | -4416.5809 | -85.88% | -1087.6655 | -85.88% | 2743.7201 | 685.3299 | 1524.4794 | 314.9168 | 9747 | 2659.5 | 14015.1995 | 317.3% | 3659.7467 | 336.5% | NEIN | NEIN | NEIN
21980 | L | B1 | 70 | 29.69% | GH | HS | HO-SC | BÜR-1 | L_B1_70_30%_GH-HO-SC | 6.3578 | 1970 | Lugano | 29.69% | 30% | 22.01% | Normal | Medium | 1620 | 30 | 18 | 3 | 3 | III | 540 | 540 | 607.5 | 256.5 | 2.7418 | 3.2902 | 4.195 | 14.545 | 4.9544 | 9.223% | 11.07% | 14.11% | 48.93% | 16.67% | 29.7263 | 15.121 | 0.86063 | 28.56 | 30.575 | 58.67% | 413.9% | 10.9798 | 17787.3417 | 6.3578 | 10299.5777 | Gebäudehülle | -62623.1623 | -85.88% | Holz Schnitzel | 371.9965 | 129.6535 | -2261.8013 | -85.88% | -788.3151 | -85.88% | 2743.7201 | 685.3299 | 1524.4794 | 314.9168 | 9747 | 2659.5 | 14015.1995 | 619.6% | 3659.7467 | 464.2% | NEIN | NEIN | NEIN
21981 | L | B1 | 70 | 38.12% | IZ | ÖL | ÖL-HE | BÜR-1 | L_B1_70_38%_IZ-ÖL-HE | 49.8642 | 1970 | Lugano | 38.12% | 40% | 22.01% | Normal | Medium | 1620 | 30 | 18 | 3 | 3 | III | 540 | 540 | 534.6 | 329.4 | 7.677 | 15.3541 | 15.2005 | 68.3445 | 5.3288 | 6.86% | 13.72% | 13.58% | 61.07% | 4.762% | 111.905 | 15.121 | 0.61042 | 28.56 | 60.1553 | 28.91% | 73.64% | 7.6146 | 12335.5796 | 49.8642 | 80779.9759 | Ist-Zustand | - | - | Öl-Heizung | 112194.411 | 29080.7913 |  |  |  |  | - | - | - | - | - | - | - | - | - | - | JA | JA | JA
21982 | L | B1 | 70 | 38.12% | IZ | FW | FEWA | BÜR-1 | L_B1_70_38%_IZ-FEWA | 49.8642 | 1970 | Lugano | 38.12% | 40% | 22.01% | Normal | Medium | 1620 | 30 | 18 | 3 | 3 | III | 540 | 540 | 534.6 | 329.4 | 7.677 | 15.3541 | 15.2005 | 68.3445 | 5.3288 | 6.86% | 13.72% | 13.58% | 61.07% | 4.762% | 111.905 | 15.121 | 0.61042 | 28.56 | 60.1553 | 28.91% | 73.64% | 7.6146 | 12335.5796 | 49.8642 | 80779.9759 | Ist-Zustand | - | - | Fernwärme | 31836.814 | 6253.3205 | -80357.597 | -71.62% | -22827.4709 | -78.5% | - | - | - | - | - | - | - | - | - | - | JA | JA | JA
21983 | L | B1 | 70 | 38.12% | IZ | W1 | LWMX | BÜR-1 | L_B1_70_38%_IZ-LWMX | 49.8642 | 1970 | Lugano | 38.12% | 40% | 22.01% | Normal | Medium | 1620 | 30 | 18 | 3 | 3 | III | 540 | 540 | 534.6 | 329.4 | 7.677 | 15.3541 | 15.2005 | 68.3445 | 5.3288 | 6.86% | 13.72% | 13.58% | 61.07% | 4.762% | 111.905 | 15.121 | 0.61042 | 28.56 | 60.1553 | 28.91% | 73.64% | 7.6146 | 12335.5796 | 49.8642 | 80779.9759 | Ist-Zustand | - | - | WP LW CH Mix | 63331.5011 | 4685.2386 | -48862.9099 | -43.55% | -24395.5527 | -83.89% | - | - | - | - | - | - | - | - | - | - | JA | JA | JA
21984 | L | B1 | 70 | 38.12% | IZ | W2 | LWCH | BÜR-1 | L_B1_70_38%_IZ-LWCH | 49.8642 | 1970 | Lugano | 38.12% | 40% | 22.01% | Normal | Medium | 1620 | 30 | 18 | 3 | 3 | III | 540 | 540 | 534.6 | 329.4 | 7.677 | 15.3541 | 15.2005 | 68.3445 | 5.3288 | 6.86% | 13.72% | 13.58% | 61.07% | 4.762% | 111.905 | 15.121 | 0.61042 | 28.56 | 60.1553 | 28.91% | 73.64% | 7.6146 | 12335.5796 | 49.8642 | 80779.9759 | Ist-Zustand | - | - | WP LW CH Zer | 2003.3434 | 1397.4936 | -110191.0676 | -98.21% | -27683.2978 | -95.19% | - | - | - | - | - | - | - | - | - | - | JA | JA | JA
21985 | L | B1 | 70 | 38.12% | IZ | W3 | ERMX | BÜR-1 | L_B1_70_38%_IZ-ERMX | 49.8642 | 1970 | Lugano | 38.12% | 40% | 22.01% | Normal | Medium | 1620 | 30 | 18 | 3 | 3 | III | 540 | 540 | 534.6 | 329.4 | 7.677 | 15.3541 | 15.2005 | 68.3445 | 5.3288 | 6.86% | 13.72% | 13.58% | 61.07% | 4.762% | 111.905 | 15.121 | 0.61042 | 28.56 | 60.1553 | 28.91% | 73.64% | 7.6146 | 12335.5796 | 49.8642 | 80779.9759 | Ist-Zustand | - | - | WP E CH Mix | 34008.3699 | 2827.2992 | -78186.0412 | -69.69% | -26253.4922 | -90.28% | - | - | - | - | - | - | - | - | - | - | JA | JA | JA
21986 | L | B1 | 70 | 38.12% | IZ | ST | SOTH | BÜR-1 | L_B1_70_38%_IZ-SOTH | 49.8642 | 1970 | Lugano | 38.12% | 40% | 22.01% | Normal | Medium | 1620 | 30 | 18 | 3 | 3 | III | 540 | 540 | 534.6 | 329.4 | 7.677 | 15.3541 | 15.2005 | 68.3445 | 5.3288 | 6.86% | 13.72% | 13.58% | 61.07% | 4.762% | 111.905 | 15.121 | 0.61042 | 28.56 | 60.1553 | 28.91% | 73.64% | 7.6146 | 12335.5796 | 49.8642 | 80779.9759 | Ist-Zustand | - | - | Solarthermie | 5697.1141 | 1403.0206 | -106497.2969 | -94.92% | -27677.7707 | -95.18% | - | - | - | - | - | - | - | - | - | - | JA | JA | JA
21987 | L | B1 | 70 | 38.12% | IZ | HS | HO-SC | BÜR-1 | L_B1_70_38%_IZ-HO-SC | 49.8642 | 1970 | Lugano | 38.12% | 40% | 22.01% | Normal | Medium | 1620 | 30 | 18 | 3 | 3 | III | 540 | 540 | 534.6 | 329.4 | 7.677 | 15.3541 | 15.2005 | 68.3445 | 5.3288 | 6.86% | 13.72% | 13.58% | 61.07% | 4.762% | 111.905 | 15.121 | 0.61042 | 28.56 | 60.1553 | 28.91% | 73.64% | 7.6146 | 12335.5796 | 49.8642 | 80779.9759 | Ist-Zustand | - | - | Holz Schnitzel | 2917.5827 | 1016.8773 | -109276.8284 | -97.4% | -28063.914 | -96.5% | - | - | - | - | - | - | - | - | - | - | JA | JA | JA
21988 | L | B1 | 70 | 38.12% | 2V | ÖL | ÖL-HE | BÜR-1 | L_B1_70_38%_2V-ÖL-HE | 35.3228 | 1970 | Lugano | 38.12% | 40% | 22.01% | Normal | Medium | 1620 | 30 | 18 | 3 | 3 | III | 540 | 540 | 534.6 | 329.4 | 7.677 | 15.3541 | 15.2005 | 36.2595 | 3.7246 | 9.815% | 19.63% | 19.43% | 46.36% | 4.762% | 78.2157 | 15.121 | 0.62545 | 28.56 | 46.2733 | 31.01% | 81.93% | 10.4964 | 17004.1794 | 35.3228 | 57222.8558 | Glasersatz 2-IV | -23557.1202 | -29.16% | Öl-Heizung | 79476.1886 | 20600.2281 | -32718.2225 | -29.16% | -8480.5633 | -29.16% | 3330.5378 | 814.6521 | - | - | - | - | 3330.5378 | 10.18% | 814.6521 | 9.606% | JA | JA | JA
21989 | L | B1 | 70 | 38.12% | 2V | FW | FEWA | BÜR-1 | L_B1_70_38%_2V-FEWA | 35.3228 | 1970 | Lugano | 38.12% | 40% | 22.01% | Normal | Medium | 1620 | 30 | 18 | 3 | 3 | III | 540 | 540 | 534.6 | 329.4 | 7.677 | 15.3541 | 15.2005 | 36.2595 | 3.7246 | 9.815% | 19.63% | 19.43% | 46.36% | 4.762% | 78.2157 | 15.121 | 0.62545 | 28.56 | 46.2733 | 31.01% | 81.93% | 10.4964 | 17004.1794 | 35.3228 | 57222.8558 | Glasersatz 2-IV | -23557.1202 | -29.16% | Fernwärme | 22552.5373 | 4429.7222 | -9284.2768 | -29.16% | -1823.5982 | -29.16% | 3330.5378 | 814.6521 | - | - | - | - | 3330.5378 | 35.87% | 814.6521 | 44.67% | JA | JA | JA
21990 | L | B1 | 70 | 38.12% | 2V | W1 | LWMX | BÜR-1 | L_B1_70_38%_2V-LWMX | 35.3228 | 1970 | Lugano | 38.12% | 40% | 22.01% | Normal | Medium | 1620 | 30 | 18 | 3 | 3 | III | 540 | 540 | 534.6 | 329.4 | 7.677 | 15.3541 | 15.2005 | 36.2595 | 3.7246 | 9.815% | 19.63% | 19.43% | 46.36% | 4.762% | 78.2157 | 15.121 | 0.62545 | 28.56 | 46.2733 | 31.01% | 81.93% | 10.4964 | 17004.1794 | 35.3228 | 57222.8558 | Glasersatz 2-IV | -23557.1202 | -29.16% | WP LW CH Mix | 44862.7189 | 3318.9256 | -18468.7822 | -29.16% | -1366.313 | -29.16% | 3330.5378 | 814.6521 | - | - | - | - | 3330.5378 | 18.03% | 814.6521 | 59.62% | JA | JA | JA
21991 | L | B1 | 70 | 38.12% | 2V | W2 | LWCH | BÜR-1 | L_B1_70_38%_2V-LWCH | 35.3228 | 1970 | Lugano | 38.12% | 40% | 22.01% | Normal | Medium | 1620 | 30 | 18 | 3 | 3 | III | 540 | 540 | 534.6 | 329.4 | 7.677 | 15.3541 | 15.2005 | 36.2595 | 3.7246 | 9.815% | 19.63% | 19.43% | 46.36% | 4.762% | 78.2157 | 15.121 | 0.62545 | 28.56 | 46.2733 | 31.01% | 81.93% | 10.4964 | 17004.1794 | 35.3228 | 57222.8558 | Glasersatz 2-IV | -23557.1202 | -29.16% | WP LW CH Zer | 1419.1268 | 989.9554 | -584.2166 | -29.16% | -407.5382 | -29.16% | 3330.5378 | 814.6521 | - | - | - | - | 3330.5378 | 570.1% | 814.6521 | 199.9% | NEIN | NEIN | NEIN
21992 | L | B1 | 70 | 38.12% | 2V | W3 | ERMX | BÜR-1 | L_B1_70_38%_2V-ERMX | 35.3228 | 1970 | Lugano | 38.12% | 40% | 22.01% | Normal | Medium | 1620 | 30 | 18 | 3 | 3 | III | 540 | 540 | 534.6 | 329.4 | 7.677 | 15.3541 | 15.2005 | 36.2595 | 3.7246 | 9.815% | 19.63% | 19.43% | 46.36% | 4.762% | 78.2157 | 15.121 | 0.62545 | 28.56 | 46.2733 | 31.01% | 81.93% | 10.4964 | 17004.1794 | 35.3228 | 57222.8558 | Glasersatz 2-IV | -23557.1202 | -29.16% | WP E CH Mix | 24090.8223 | 2002.8 | -9917.5476 | -29.16% | -824.4992 | -29.16% | 3330.5378 | 814.6521 | - | - | - | - | 3330.5378 | 33.58% | 814.6521 | 98.81% | JA | JA | JA
21993 | L | B1 | 70 | 38.12% | 2V | ST | SOTH | BÜR-1 | L_B1_70_38%_2V-SOTH | 35.3228 | 1970 | Lugano | 38.12% | 40% | 22.01% | Normal | Medium | 1620 | 30 | 18 | 3 | 3 | III | 540 | 540 | 534.6 | 329.4 | 7.677 | 15.3541 | 15.2005 | 36.2595 | 3.7246 | 9.815% | 19.63% | 19.43% | 46.36% | 4.762% | 78.2157 | 15.121 | 0.62545 | 28.56 | 46.2733 | 31.01% | 81.93% | 10.4964 | 17004.1794 | 35.3228 | 57222.8558 | Glasersatz 2-IV | -23557.1202 | -29.16% | Solarthermie | 4035.7172 | 993.8707 | -1661.3969 | -29.16% | -409.15 | -29.16% | 3330.5378 | 814.6521 | - | - | - | - | 3330.5378 | 200.5% | 814.6521 | 199.1% | NEIN | NEIN | NEIN
21994 | L | B1 | 70 | 38.12% | 2V | HS | HO-SC | BÜR-1 | L_B1_70_38%_2V-HO-SC | 35.3228 | 1970 | Lugano | 38.12% | 40% | 22.01% | Normal | Medium | 1620 | 30 | 18 | 3 | 3 | III | 540 | 540 | 534.6 | 329.4 | 7.677 | 15.3541 | 15.2005 | 36.2595 | 3.7246 | 9.815% | 19.63% | 19.43% | 46.36% | 4.762% | 78.2157 | 15.121 | 0.62545 | 28.56 | 46.2733 | 31.01% | 81.93% | 10.4964 | 17004.1794 | 35.3228 | 57222.8558 | Glasersatz 2-IV | -23557.1202 | -29.16% | Holz Schnitzel | 2066.7549 | 720.3348 | -850.8278 | -29.16% | -296.5426 | -29.16% | 3330.5378 | 814.6521 | - | - | - | - | 3330.5378 | 391.4% | 814.6521 | 274.7% | NEIN | NEIN | NEIN
21995 | L | B1 | 70 | 38.12% | 3V | ÖL | ÖL-HE | BÜR-1 | L_B1_70_38%_3V-ÖL-HE | 32.2677 | 1970 | Lugano | 38.12% | 40% | 22.01% | Normal | Medium | 1620 | 30 | 18 | 3 | 3 | III | 540 | 540 | 534.6 | 329.4 | 7.677 | 15.3541 | 15.2005 | 25.2195 | 3.1726 | 11.52% | 23.05% | 22.82% | 37.85% | 4.762% | 66.6237 | 15.121 | 0.60989 | 28.56 | 38.5611 | 28.77% | 72.88% | 10.3393 | 16749.6021 | 32.2677 | 52273.7214 | Glasersatz 3-IV | -28506.2546 | -35.29% | Öl-Heizung | 72602.3908 | 18818.5397 | -39592.0202 | -35.29% | -10262.2516 | -35.29% | 4228.2171 | 1056.1295 | - | - | - | - | 4228.2171 | 10.68% | 1056.1295 | 10.29% | JA | JA | JA
21996 | L | B1 | 70 | 38.12% | 3V | FW | FEWA | BÜR-1 | L_B1_70_38%_3V-FEWA | 32.2677 | 1970 | Lugano | 38.12% | 40% | 22.01% | Normal | Medium | 1620 | 30 | 18 | 3 | 3 | III | 540 | 540 | 534.6 | 329.4 | 7.677 | 15.3541 | 15.2005 | 25.2195 | 3.1726 | 11.52% | 23.05% | 22.82% | 37.85% | 4.762% | 66.6237 | 15.121 | 0.60989 | 28.56 | 38.5611 | 28.77% | 72.88% | 10.3393 | 16749.6021 | 32.2677 | 52273.7214 | Glasersatz 3-IV | -28506.2546 | -35.29% | Fernwärme | 20601.9961 | 4046.601 | -11234.818 | -35.29% | -2206.7195 | -35.29% | 4228.2171 | 1056.1295 | - | - | - | - | 4228.2171 | 37.63% | 1056.1295 | 47.86% | JA | JA | JA
21997 | L | B1 | 70 | 38.12% | 3V | W1 | LWMX | BÜR-1 | L_B1_70_38%_3V-LWMX | 32.2677 | 1970 | Lugano | 38.12% | 40% | 22.01% | Normal | Medium | 1620 | 30 | 18 | 3 | 3 | III | 540 | 540 | 534.6 | 329.4 | 7.677 | 15.3541 | 15.2005 | 25.2195 | 3.1726 | 11.52% | 23.05% | 22.82% | 37.85% | 4.762% | 66.6237 | 15.121 | 0.60989 | 28.56 | 38.5611 | 28.77% | 72.88% | 10.3393 | 16749.6021 | 32.2677 | 52273.7214 | Glasersatz 3-IV | -28506.2546 | -35.29% | WP LW CH Mix | 40982.5976 | 3031.8758 | -22348.9036 | -35.29% | -1653.3628 | -35.29% | 4228.2171 | 1056.1295 | - | - | - | - | 4228.2171 | 18.92% | 1056.1295 | 63.88% | JA | JA | JA
21998 | L | B1 | 70 | 38.12% | 3V | W2 | LWCH | BÜR-1 | L_B1_70_38%_3V-LWCH | 32.2677 | 1970 | Lugano | 38.12% | 40% | 22.01% | Normal | Medium | 1620 | 30 | 18 | 3 | 3 | III | 540 | 540 | 534.6 | 329.4 | 7.677 | 15.3541 | 15.2005 | 25.2195 | 3.1726 | 11.52% | 23.05% | 22.82% | 37.85% | 4.762% | 66.6237 | 15.121 | 0.60989 | 28.56 | 38.5611 | 28.77% | 72.88% | 10.3393 | 16749.6021 | 32.2677 | 52273.7214 | Glasersatz 3-IV | -28506.2546 | -35.29% | WP LW CH Zer | 1296.3883 | 904.3354 | -706.9551 | -35.29% | -493.1582 | -35.29% | 4228.2171 | 1056.1295 | - | - | - | - | 4228.2171 | 598.1% | 1056.1295 | 214.2% | NEIN | NEIN | NEIN
21999 | L | B1 | 70 | 38.12% | 3V | W3 | ERMX | BÜR-1 | L_B1_70_38%_3V-ERMX | 32.2677 | 1970 | Lugano | 38.12% | 40% | 22.01% | Normal | Medium | 1620 | 30 | 18 | 3 | 3 | III | 540 | 540 | 534.6 | 329.4 | 7.677 | 15.3541 | 15.2005 | 25.2195 | 3.1726 | 11.52% | 23.05% | 22.82% | 37.85% | 4.762% | 66.6237 | 15.121 | 0.60989 | 28.56 | 38.5611 | 28.77% | 72.88% | 10.3393 | 16749.6021 | 32.2677 | 52273.7214 | Glasersatz 3-IV | -28506.2546 | -35.29% | WP E CH Mix | 22007.2367 | 1829.5802 | -12001.1332 | -35.29% | -997.7189 | -35.29% | 4228.2171 | 1056.1295 | - | - | - | - | 4228.2171 | 35.23% | 1056.1295 | 105.9% | JA | NEIN | JA
22000 | L | B1 | 70 | 38.12% | 3V | ST | SOTH | BÜR-1 | L_B1_70_38%_3V-SOTH | 32.2677 | 1970 | Lugano | 38.12% | 40% | 22.01% | Normal | Medium | 1620 | 30 | 18 | 3 | 3 | III | 540 | 540 | 534.6 | 329.4 | 7.677 | 15.3541 | 15.2005 | 25.2195 | 3.1726 | 11.52% | 23.05% | 22.82% | 37.85% | 4.762% | 66.6237 | 15.121 | 0.60989 | 28.56 | 38.5611 | 28.77% | 72.88% | 10.3393 | 16749.6021 | 32.2677 | 52273.7214 | Glasersatz 3-IV | -28506.2546 | -35.29% | Solarthermie | 3686.673 | 907.912 | -2010.4411 | -35.29% | -495.1086 | -35.29% | 4228.2171 | 1056.1295 | - | - | - | - | 4228.2171 | 210.3% | 1056.1295 | 213.3% | NEIN | NEIN | NEIN
22001 | L | B1 | 70 | 38.12% | 3V | HS | HO-SC | BÜR-1 | L_B1_70_38%_3V-HO-SC | 32.2677 | 1970 | Lugano | 38.12% | 40% | 22.01% | Normal | Medium | 1620 | 30 | 18 | 3 | 3 | III | 540 | 540 | 534.6 | 329.4 | 7.677 | 15.3541 | 15.2005 | 25.2195 | 3.1726 | 11.52% | 23.05% | 22.82% | 37.85% | 4.762% | 66.6237 | 15.121 | 0.60989 | 28.56 | 38.5611 | 28.77% | 72.88% | 10.3393 | 16749.6021 | 32.2677 | 52273.7214 | Glasersatz 3-IV | -28506.2546 | -35.29% | Holz Schnitzel | 1888.0038 | 658.0339 | -1029.5788 | -35.29% | -358.8434 | -35.29% | 4228.2171 | 1056.1295 | - | - | - | - | 4228.2171 | 410.7% | 1056.1295 | 294.3% | NEIN | NEIN | NEIN
22002 | L | B1 | 70 | 38.12% | VK | ÖL | ÖL-HE | BÜR-1 | L_B1_70_38%_VK-ÖL-HE | 34.4034 | 1970 | Lugano | 38.12% | 40% | 22.01% | Normal | Medium | 1620 | 30 | 18 | 3 | 3 | III | 540 | 540 | 534.6 | 329.4 | 7.677 | 15.3541 | 15.2005 | 28.6068 | 3.3419 | 10.94% | 21.88% | 21.66% | 40.76% | 4.762% | 70.1803 | 15.121 | 0.60122 | 28.56 | 38.5611 | 27.18% | 67.39% | 9.4684 | 15338.7455 | 34.4034 | 55733.5117 | Glasersatz Vakuum | -25046.4643 | -31.01% | Öl-Heizung | 77407.6551 | 20064.0642 | -34786.7559 | -31.01% | -9016.7271 | -31.01% | 4496.2261 | 1099.7803 | - | - | - | - | 4496.2261 | 12.93% | 1099.7803 | 12.2% | JA | JA | JA
22003 | L | B1 | 70 | 38.12% | VK | FW | FEWA | BÜR-1 | L_B1_70_38%_VK-FEWA | 34.4034 | 1970 | Lugano | 38.12% | 40% | 22.01% | Normal | Medium | 1620 | 30 | 18 | 3 | 3 | III | 540 | 540 | 534.6 | 329.4 | 7.677 | 15.3541 | 15.2005 | 28.6068 | 3.3419 | 10.94% | 21.88% | 21.66% | 40.76% | 4.762% | 70.1803 | 15.121 | 0.60122 | 28.56 | 38.5611 | 27.18% | 67.39% | 9.4684 | 15338.7455 | 34.4034 | 55733.5117 | Glasersatz Vakuum | -25046.4643 | -31.01% | Fernwärme | 21965.5605 | 4314.4295 | -9871.2536 | -31.01% | -1938.891 | -31.01% | 4496.2261 | 1099.7803 | - | - | - | - | 4496.2261 | 45.55% | 1099.7803 | 56.72% | JA | JA | JA
22004 | L | B1 | 70 | 38.12% | VK | W1 | LWMX | BÜR-1 | L_B1_70_38%_VK-LWMX | 34.4034 | 1970 | Lugano | 38.12% | 40% | 22.01% | Normal | Medium | 1620 | 30 | 18 | 3 | 3 | III | 540 | 540 | 534.6 | 329.4 | 7.677 | 15.3541 | 15.2005 | 28.6068 | 3.3419 | 10.94% | 21.88% | 21.66% | 40.76% | 4.762% | 70.1803 | 15.121 | 0.60122 | 28.56 | 38.5611 | 27.18% | 67.39% | 9.4684 | 15338.7455 | 34.4034 | 55733.5117 | Glasersatz Vakuum | -25046.4643 | -31.01% | WP LW CH Mix | 43695.0732 | 3232.5437 | -19636.428 | -31.01% | -1452.6949 | -31.01% | 4496.2261 | 1099.7803 | - | - | - | - | 4496.2261 | 22.9% | 1099.7803 | 75.71% | JA | JA | JA
22005 | L | B1 | 70 | 38.12% | VK | W2 | LWCH | BÜR-1 | L_B1_70_38%_VK-LWCH | 34.4034 | 1970 | Lugano | 38.12% | 40% | 22.01% | Normal | Medium | 1620 | 30 | 18 | 3 | 3 | III | 540 | 540 | 534.6 | 329.4 | 7.677 | 15.3541 | 15.2005 | 28.6068 | 3.3419 | 10.94% | 21.88% | 21.66% | 40.76% | 4.762% | 70.1803 | 15.121 | 0.60122 | 28.56 | 38.5611 | 27.18% | 67.39% | 9.4684 | 15338.7455 | 34.4034 | 55733.5117 | Glasersatz Vakuum | -25046.4643 | -31.01% | WP LW CH Zer | 1382.1911 | 964.1898 | -621.1523 | -31.01% | -433.3038 | -31.01% | 4496.2261 | 1099.7803 | - | - | - | - | 4496.2261 | 723.9% | 1099.7803 | 253.8% | NEIN | NEIN | NEIN
22006 | L | B1 | 70 | 38.12% | VK | W3 | ERMX | BÜR-1 | L_B1_70_38%_VK-ERMX | 34.4034 | 1970 | Lugano | 38.12% | 40% | 22.01% | Normal | Medium | 1620 | 30 | 18 | 3 | 3 | III | 540 | 540 | 534.6 | 329.4 | 7.677 | 15.3541 | 15.2005 | 28.6068 | 3.3419 | 10.94% | 21.88% | 21.66% | 40.76% | 4.762% | 70.1803 | 15.121 | 0.60122 | 28.56 | 38.5611 | 27.18% | 67.39% | 9.4684 | 15338.7455 | 34.4034 | 55733.5117 | Glasersatz Vakuum | -25046.4643 | -31.01% | WP E CH Mix | 23463.8084 | 1950.6729 | -10544.5615 | -31.01% | -876.6262 | -31.01% | 4496.2261 | 1099.7803 | - | - | - | - | 4496.2261 | 42.64% | 1099.7803 | 125.5% | JA | NEIN | JA
22007 | L | B1 | 70 | 38.12% | VK | ST | SOTH | BÜR-1 | L_B1_70_38%_VK-SOTH | 34.4034 | 1970 | Lugano | 38.12% | 40% | 22.01% | Normal | Medium | 1620 | 30 | 18 | 3 | 3 | III | 540 | 540 | 534.6 | 329.4 | 7.677 | 15.3541 | 15.2005 | 28.6068 | 3.3419 | 10.94% | 21.88% | 21.66% | 40.76% | 4.762% | 70.1803 | 15.121 | 0.60122 | 28.56 | 38.5611 | 27.18% | 67.39% | 9.4684 | 15338.7455 | 34.4034 | 55733.5117 | Glasersatz Vakuum | -25046.4643 | -31.01% | Solarthermie | 3930.6792 | 968.0031 | -1766.4348 | -31.01% | -435.0175 | -31.01% | 4496.2261 | 1099.7803 | - | - | - | - | 4496.2261 | 254.5% | 1099.7803 | 252.8% | NEIN | NEIN | NEIN
22008 | L | B1 | 70 | 38.12% | VK | HS | HO-SC | BÜR-1 | L_B1_70_38%_VK-HO-SC | 34.4034 | 1970 | Lugano | 38.12% | 40% | 22.01% | Normal | Medium | 1620 | 30 | 18 | 3 | 3 | III | 540 | 540 | 534.6 | 329.4 | 7.677 | 15.3541 | 15.2005 | 28.6068 | 3.3419 | 10.94% | 21.88% | 21.66% | 40.76% | 4.762% | 70.1803 | 15.121 | 0.60122 | 28.56 | 38.5611 | 27.18% | 67.39% | 9.4684 | 15338.7455 | 34.4034 | 55733.5117 | Glasersatz Vakuum | -25046.4643 | -31.01% | Holz Schnitzel | 2012.9633 | 701.5866 | -904.6194 | -31.01% | -315.2908 | -31.01% | 4496.2261 | 1099.7803 | - | - | - | - | 4496.2261 | 497% | 1099.7803 | 348.8% | NEIN | NEIN | NEIN
22009 | L | B1 | 70 | 38.12% | VA | ÖL | ÖL-HE | BÜR-1 | L_B1_70_38%_VA-ÖL-HE | 35.6141 | 1970 | Lugano | 38.12% | 40% | 22.01% | Normal | Medium | 1620 | 30 | 18 | 3 | 3 | III | 540 | 540 | 534.6 | 329.4 | 7.677 | 15.3541 | 15.2005 | 33.6093 | 3.592 | 10.18% | 20.35% | 20.15% | 44.56% | 4.762% | 75.433 | 15.121 | 0.61088 | 28.56 | 42.4172 | 28.61% | 72.76% | 9.6875 | 15693.7033 | 35.6141 | 57694.8376 | Glasaufdopplung | -23085.1384 | -28.58% | Öl-Heizung | 80131.7188 | 20770.1415 | -32062.6922 | -28.58% | -8310.6498 | -28.58% | 1802.8596 | 417.4476 | - | - | - | - | 1802.8596 | 5.623% | 417.4476 | 5.023% | JA | JA | JA
22010 | L | B1 | 70 | 38.12% | VA | FW | FEWA | BÜR-1 | L_B1_70_38%_VA-FEWA | 35.6141 | 1970 | Lugano | 38.12% | 40% | 22.01% | Normal | Medium | 1620 | 30 | 18 | 3 | 3 | III | 540 | 540 | 534.6 | 329.4 | 7.677 | 15.3541 | 15.2005 | 33.6093 | 3.592 | 10.18% | 20.35% | 20.15% | 44.56% | 4.762% | 75.433 | 15.121 | 0.61088 | 28.56 | 42.4172 | 28.61% | 72.76% | 9.6875 | 15693.7033 | 35.6141 | 57694.8376 | Glasaufdopplung | -23085.1384 | -28.58% | Fernwärme | 22738.5536 | 4466.2592 | -9098.2604 | -28.58% | -1787.0613 | -28.58% | 1802.8596 | 417.4476 | - | - | - | - | 1802.8596 | 19.82% | 417.4476 | 23.36% | JA | JA | JA
22011 | L | B1 | 70 | 38.12% | VA | W1 | LWMX | BÜR-1 | L_B1_70_38%_VA-LWMX | 35.6141 | 1970 | Lugano | 38.12% | 40% | 22.01% | Normal | Medium | 1620 | 30 | 18 | 3 | 3 | III | 540 | 540 | 534.6 | 329.4 | 7.677 | 15.3541 | 15.2005 | 33.6093 | 3.592 | 10.18% | 20.35% | 20.15% | 44.56% | 4.762% | 75.433 | 15.121 | 0.61088 | 28.56 | 42.4172 | 28.61% | 72.76% | 9.6875 | 15693.7033 | 35.6141 | 57694.8376 | Glasaufdopplung | -23085.1384 | -28.58% | WP LW CH Mix | 45232.7526 | 3346.3006 | -18098.7485 | -28.58% | -1338.938 | -28.58% | 1802.8596 | 417.4476 | - | - | - | - | 1802.8596 | 9.961% | 417.4476 | 31.18% | JA | JA | JA
22012 | L | B1 | 70 | 38.12% | VA | W2 | LWCH | BÜR-1 | L_B1_70_38%_VA-LWCH | 35.6141 | 1970 | Lugano | 38.12% | 40% | 22.01% | Normal | Medium | 1620 | 30 | 18 | 3 | 3 | III | 540 | 540 | 534.6 | 329.4 | 7.677 | 15.3541 | 15.2005 | 33.6093 | 3.592 | 10.18% | 20.35% | 20.15% | 44.56% | 4.762% | 75.433 | 15.121 | 0.61088 | 28.56 | 42.4172 | 28.61% | 72.76% | 9.6875 | 15693.7033 | 35.6141 | 57694.8376 | Glasaufdopplung | -23085.1384 | -28.58% | WP LW CH Zer | 1430.832 | 998.1207 | -572.5114 | -28.58% | -399.3729 | -28.58% | 1802.8596 | 417.4476 | - | - | - | - | 1802.8596 | 314.9% | 417.4476 | 104.5% | NEIN | NEIN | NEIN
22013 | L | B1 | 70 | 38.12% | VA | W3 | ERMX | BÜR-1 | L_B1_70_38%_VA-ERMX | 35.6141 | 1970 | Lugano | 38.12% | 40% | 22.01% | Normal | Medium | 1620 | 30 | 18 | 3 | 3 | III | 540 | 540 | 534.6 | 329.4 | 7.677 | 15.3541 | 15.2005 | 33.6093 | 3.592 | 10.18% | 20.35% | 20.15% | 44.56% | 4.762% | 75.433 | 15.121 | 0.61088 | 28.56 | 42.4172 | 28.61% | 72.76% | 9.6875 | 15693.7033 | 35.6141 | 57694.8376 | Glasaufdopplung | -23085.1384 | -28.58% | WP E CH Mix | 24289.5266 | 2019.3193 | -9718.8433 | -28.58% | -807.9798 | -28.58% | 1802.8596 | 417.4476 | - | - | - | - | 1802.8596 | 18.55% | 417.4476 | 51.67% | JA | JA | JA
22014 | L | B1 | 70 | 38.12% | VA | ST | SOTH | BÜR-1 | L_B1_70_38%_VA-SOTH | 35.6141 | 1970 | Lugano | 38.12% | 40% | 22.01% | Normal | Medium | 1620 | 30 | 18 | 3 | 3 | III | 540 | 540 | 534.6 | 329.4 | 7.677 | 15.3541 | 15.2005 | 33.6093 | 3.592 | 10.18% | 20.35% | 20.15% | 44.56% | 4.762% | 75.433 | 15.121 | 0.61088 | 28.56 | 42.4172 | 28.61% | 72.76% | 9.6875 | 15693.7033 | 35.6141 | 57694.8376 | Glasaufdopplung | -23085.1384 | -28.58% | Solarthermie | 4069.0043 | 1002.0682 | -1628.1098 | -28.58% | -400.9524 | -28.58% | 1802.8596 | 417.4476 | - | - | - | - | 1802.8596 | 110.7% | 417.4476 | 104.1% | NEIN | NEIN | NEIN
22015 | L | B1 | 70 | 38.12% | VA | HS | HO-SC | BÜR-1 | L_B1_70_38%_VA-HO-SC | 35.6141 | 1970 | Lugano | 38.12% | 40% | 22.01% | Normal | Medium | 1620 | 30 | 18 | 3 | 3 | III | 540 | 540 | 534.6 | 329.4 | 7.677 | 15.3541 | 15.2005 | 33.6093 | 3.592 | 10.18% | 20.35% | 20.15% | 44.56% | 4.762% | 75.433 | 15.121 | 0.61088 | 28.56 | 42.4172 | 28.61% | 72.76% | 9.6875 | 15693.7033 | 35.6141 | 57694.8376 | Glasaufdopplung | -23085.1384 | -28.58% | Holz Schnitzel | 2083.8018 | 726.2762 | -833.7809 | -28.58% | -290.6012 | -28.58% | 1802.8596 | 417.4476 | - | - | - | - | 1802.8596 | 216.2% | 417.4476 | 143.6% | NEIN | NEIN | NEIN
22016 | L | B1 | 70 | 38.12% | HO | ÖL | ÖL-HE | BÜR-1 | L_B1_70_38%_HO-ÖL-HE | 29.2994 | 1970 | Lugano | 38.12% | 40% | 22.01% | Normal | Medium | 1620 | 30 | 18 | 3 | 3 | III | 540 | 540 | 534.6 | 329.4 | 7.677 | 15.3541 | 15.2005 | 20.363 | 2.9297 | 12.48% | 24.96% | 24.71% | 33.1% | 4.762% | 61.5244 | 15.121 | 0.6225 | 28.56 | 38.5611 | 31.32% | 81.93% | 11.6425 | 18860.7736 | 29.2994 | 47465.0266 | Fensterersatz H | -33314.9494 | -41.24% | Öl-Heizung | 65923.648 | 17087.4096 | -46270.763 | -41.24% | -11993.3818 | -41.24% | 3523.5142 | 880.1079 | 1472.8406 | 309.8959 | - | - | 4996.3548 | 10.8% | 1190.0038 | 9.922% | JA | JA | JA
22017 | L | B1 | 70 | 38.12% | HO | FW | FEWA | BÜR-1 | L_B1_70_38%_HO-FEWA | 29.2994 | 1970 | Lugano | 38.12% | 40% | 22.01% | Normal | Medium | 1620 | 30 | 18 | 3 | 3 | III | 540 | 540 | 534.6 | 329.4 | 7.677 | 15.3541 | 15.2005 | 20.363 | 2.9297 | 12.48% | 24.96% | 24.71% | 33.1% | 4.762% | 61.5244 | 15.121 | 0.6225 | 28.56 | 38.5611 | 31.32% | 81.93% | 11.6425 | 18860.7736 | 29.2994 | 47465.0266 | Fensterersatz H | -33314.9494 | -41.24% | Fernwärme | 18706.8046 | 3674.3515 | -13130.0095 | -41.24% | -2578.969 | -41.24% | 3523.5142 | 880.1079 | 1472.8406 | 309.8959 | - | - | 4996.3548 | 38.05% | 1190.0038 | 46.14% | JA | JA | JA
22018 | L | B1 | 70 | 38.12% | HO | W1 | LWMX | BÜR-1 | L_B1_70_38%_HO-LWMX | 29.2994 | 1970 | Lugano | 38.12% | 40% | 22.01% | Normal | Medium | 1620 | 30 | 18 | 3 | 3 | III | 540 | 540 | 534.6 | 329.4 | 7.677 | 15.3541 | 15.2005 | 20.363 | 2.9297 | 12.48% | 24.96% | 24.71% | 33.1% | 4.762% | 61.5244 | 15.121 | 0.6225 | 28.56 | 38.5611 | 31.32% | 81.93% | 11.6425 | 18860.7736 | 29.2994 | 47465.0266 | Fensterersatz H | -33314.9494 | -41.24% | WP LW CH Mix | 37212.5808 | 2752.9715 | -26118.9203 | -41.24% | -1932.2671 | -41.24% | 3523.5142 | 880.1079 | 1472.8406 | 309.8959 | - | - | 4996.3548 | 19.13% | 1190.0038 | 61.59% | JA | JA | JA
22019 | L | B1 | 70 | 38.12% | HO | W2 | LWCH | BÜR-1 | L_B1_70_38%_HO-LWCH | 29.2994 | 1970 | Lugano | 38.12% | 40% | 22.01% | Normal | Medium | 1620 | 30 | 18 | 3 | 3 | III | 540 | 540 | 534.6 | 329.4 | 7.677 | 15.3541 | 15.2005 | 20.363 | 2.9297 | 12.48% | 24.96% | 24.71% | 33.1% | 4.762% | 61.5244 | 15.121 | 0.6225 | 28.56 | 38.5611 | 31.32% | 81.93% | 11.6425 | 18860.7736 | 29.2994 | 47465.0266 | Fensterersatz H | -33314.9494 | -41.24% | WP LW CH Zer | 1177.1327 | 821.145 | -826.2107 | -41.24% | -576.3486 | -41.24% | 3523.5142 | 880.1079 | 1472.8406 | 309.8959 | - | - | 4996.3548 | 604.7% | 1190.0038 | 206.5% | NEIN | NEIN | NEIN
22020 | L | B1 | 70 | 38.12% | HO | W3 | ERMX | BÜR-1 | L_B1_70_38%_HO-ERMX | 29.2994 | 1970 | Lugano | 38.12% | 40% | 22.01% | Normal | Medium | 1620 | 30 | 18 | 3 | 3 | III | 540 | 540 | 534.6 | 329.4 | 7.677 | 15.3541 | 15.2005 | 20.363 | 2.9297 | 12.48% | 24.96% | 24.71% | 33.1% | 4.762% | 61.5244 | 15.121 | 0.6225 | 28.56 | 38.5611 | 31.32% | 81.93% | 11.6425 | 18860.7736 | 29.2994 | 47465.0266 | Fensterersatz H | -33314.9494 | -41.24% | WP E CH Mix | 19982.7762 | 1661.2759 | -14025.5937 | -41.24% | -1166.0232 | -41.24% | 3523.5142 | 880.1079 | 1472.8406 | 309.8959 | - | - | 4996.3548 | 35.62% | 1190.0038 | 102.1% | JA | NEIN | JA
22021 | L | B1 | 70 | 38.12% | HO | ST | SOTH | BÜR-1 | L_B1_70_38%_HO-SOTH | 29.2994 | 1970 | Lugano | 38.12% | 40% | 22.01% | Normal | Medium | 1620 | 30 | 18 | 3 | 3 | III | 540 | 540 | 534.6 | 329.4 | 7.677 | 15.3541 | 15.2005 | 20.363 | 2.9297 | 12.48% | 24.96% | 24.71% | 33.1% | 4.762% | 61.5244 | 15.121 | 0.6225 | 28.56 | 38.5611 | 31.32% | 81.93% | 11.6425 | 18860.7736 | 29.2994 | 47465.0266 | Fensterersatz H | -33314.9494 | -41.24% | Solarthermie | 3347.5335 | 824.3926 | -2349.5806 | -41.24% | -578.6281 | -41.24% | 3523.5142 | 880.1079 | 1472.8406 | 309.8959 | - | - | 4996.3548 | 212.6% | 1190.0038 | 205.7% | NEIN | NEIN | NEIN
22022 | L | B1 | 70 | 38.12% | HO | HS | HO-SC | BÜR-1 | L_B1_70_38%_HO-HO-SC | 29.2994 | 1970 | Lugano | 38.12% | 40% | 22.01% | Normal | Medium | 1620 | 30 | 18 | 3 | 3 | III | 540 | 540 | 534.6 | 329.4 | 7.677 | 15.3541 | 15.2005 | 20.363 | 2.9297 | 12.48% | 24.96% | 24.71% | 33.1% | 4.762% | 61.5244 | 15.121 | 0.6225 | 28.56 | 38.5611 | 31.32% | 81.93% | 11.6425 | 18860.7736 | 29.2994 | 47465.0266 | Fensterersatz H | -33314.9494 | -41.24% | Holz Schnitzel | 1714.3251 | 597.5009 | -1203.2576 | -41.24% | -419.3764 | -41.24% | 3523.5142 | 880.1079 | 1472.8406 | 309.8959 | - | - | 4996.3548 | 415.2% | 1190.0038 | 283.8% | NEIN | NEIN | NEIN
22023 | L | B1 | 70 | 38.12% | HM | ÖL | ÖL-HE | BÜR-1 | L_B1_70_38%_HM-ÖL-HE | 29.6239 | 1970 | Lugano | 38.12% | 40% | 22.01% | Normal | Medium | 1620 | 30 | 18 | 3 | 3 | III | 540 | 540 | 534.6 | 329.4 | 7.677 | 15.3541 | 15.2005 | 20.9026 | 2.9567 | 12.36% | 24.73% | 24.48% | 33.66% | 4.762% | 62.091 | 15.121 | 0.62109 | 28.56 | 38.5611 | 31.02% | 80.85% | 11.4946 | 18621.2641 | 29.6239 | 47990.7887 | Fensterersatz HM | -32789.1873 | -40.59% | Öl-Heizung | 66653.8732 | 17276.6839 | -45540.5379 | -40.59% | -11804.1074 | -40.59% | 3523.5142 | 880.1079 | 1925.9746 | 422.0074 | - | - | 5449.4888 | 11.97% | 1302.1152 | 11.03% | JA | JA | JA
22024 | L | B1 | 70 | 38.12% | HM | FW | FEWA | BÜR-1 | L_B1_70_38%_HM-FEWA | 29.6239 | 1970 | Lugano | 38.12% | 40% | 22.01% | Normal | Medium | 1620 | 30 | 18 | 3 | 3 | III | 540 | 540 | 534.6 | 329.4 | 7.677 | 15.3541 | 15.2005 | 20.9026 | 2.9567 | 12.36% | 24.73% | 24.48% | 33.66% | 4.762% | 62.091 | 15.121 | 0.62109 | 28.56 | 38.5611 | 31.02% | 80.85% | 11.4946 | 18621.2641 | 29.6239 | 47990.7887 | Fensterersatz HM | -32789.1873 | -40.59% | Fernwärme | 18914.0167 | 3715.0516 | -12922.7973 | -40.59% | -2538.2688 | -40.59% | 3523.5142 | 880.1079 | 1925.9746 | 422.0074 | - | - | 5449.4888 | 42.17% | 1302.1152 | 51.3% | JA | JA | JA
22025 | L | B1 | 70 | 38.12% | HM | W1 | LWMX | BÜR-1 | L_B1_70_38%_HM-LWMX | 29.6239 | 1970 | Lugano | 38.12% | 40% | 22.01% | Normal | Medium | 1620 | 30 | 18 | 3 | 3 | III | 540 | 540 | 534.6 | 329.4 | 7.677 | 15.3541 | 15.2005 | 20.9026 | 2.9567 | 12.36% | 24.73% | 24.48% | 33.66% | 4.762% | 62.091 | 15.121 | 0.62109 | 28.56 | 38.5611 | 31.02% | 80.85% | 11.4946 | 18621.2641 | 29.6239 | 47990.7887 | Fensterersatz HM | -32789.1873 | -40.59% | WP LW CH Mix | 37624.7783 | 2783.4657 | -25706.7228 | -40.59% | -1901.7729 | -40.59% | 3523.5142 | 880.1079 | 1925.9746 | 422.0074 | - | - | 5449.4888 | 21.2% | 1302.1152 | 68.47% | JA | JA | JA
22026 | L | B1 | 70 | 38.12% | HM | W2 | LWCH | BÜR-1 | L_B1_70_38%_HM-LWCH | 29.6239 | 1970 | Lugano | 38.12% | 40% | 22.01% | Normal | Medium | 1620 | 30 | 18 | 3 | 3 | III | 540 | 540 | 534.6 | 329.4 | 7.677 | 15.3541 | 15.2005 | 20.9026 | 2.9567 | 12.36% | 24.73% | 24.48% | 33.66% | 4.762% | 62.091 | 15.121 | 0.62109 | 28.56 | 38.5611 | 31.02% | 80.85% | 11.4946 | 18621.2641 | 29.6239 | 47990.7887 | Fensterersatz HM | -32789.1873 | -40.59% | WP LW CH Zer | 1190.1716 | 830.2406 | -813.1718 | -40.59% | -567.2529 | -40.59% | 3523.5142 | 880.1079 | 1925.9746 | 422.0074 | - | - | 5449.4888 | 670.2% | 1302.1152 | 229.5% | NEIN | NEIN | NEIN
22027 | L | B1 | 70 | 38.12% | HM | W3 | ERMX | BÜR-1 | L_B1_70_38%_HM-ERMX | 29.6239 | 1970 | Lugano | 38.12% | 40% | 22.01% | Normal | Medium | 1620 | 30 | 18 | 3 | 3 | III | 540 | 540 | 534.6 | 329.4 | 7.677 | 15.3541 | 15.2005 | 20.9026 | 2.9567 | 12.36% | 24.73% | 24.48% | 33.66% | 4.762% | 62.091 | 15.121 | 0.62109 | 28.56 | 38.5611 | 31.02% | 80.85% | 11.4946 | 18621.2641 | 29.6239 | 47990.7887 | Fensterersatz HM | -32789.1873 | -40.59% | WP E CH Mix | 20204.122 | 1679.6776 | -13804.2478 | -40.59% | -1147.6216 | -40.59% | 3523.5142 | 880.1079 | 1925.9746 | 422.0074 | - | - | 5449.4888 | 39.48% | 1302.1152 | 113.5% | JA | NEIN | JA
22028 | L | B1 | 70 | 38.12% | HM | ST | SOTH | BÜR-1 | L_B1_70_38%_HM-SOTH | 29.6239 | 1970 | Lugano | 38.12% | 40% | 22.01% | Normal | Medium | 1620 | 30 | 18 | 3 | 3 | III | 540 | 540 | 534.6 | 329.4 | 7.677 | 15.3541 | 15.2005 | 20.9026 | 2.9567 | 12.36% | 24.73% | 24.48% | 33.66% | 4.762% | 62.091 | 15.121 | 0.62109 | 28.56 | 38.5611 | 31.02% | 80.85% | 11.4946 | 18621.2641 | 29.6239 | 47990.7887 | Fensterersatz HM | -32789.1873 | -40.59% | Solarthermie | 3384.6135 | 833.5242 | -2312.5006 | -40.59% | -569.4964 | -40.59% | 3523.5142 | 880.1079 | 1925.9746 | 422.0074 | - | - | 5449.4888 | 235.7% | 1302.1152 | 228.6% | NEIN | NEIN | NEIN
22029 | L | B1 | 70 | 38.12% | HM | HS | HO-SC | BÜR-1 | L_B1_70_38%_HM-HO-SC | 29.6239 | 1970 | Lugano | 38.12% | 40% | 22.01% | Normal | Medium | 1620 | 30 | 18 | 3 | 3 | III | 540 | 540 | 534.6 | 329.4 | 7.677 | 15.3541 | 15.2005 | 20.9026 | 2.9567 | 12.36% | 24.73% | 24.48% | 33.66% | 4.762% | 62.091 | 15.121 | 0.62109 | 28.56 | 38.5611 | 31.02% | 80.85% | 11.4946 | 18621.2641 | 29.6239 | 47990.7887 | Fensterersatz HM | -32789.1873 | -40.59% | Holz Schnitzel | 1733.3144 | 604.1193 | -1184.2683 | -40.59% | -412.758 | -40.59% | 3523.5142 | 880.1079 | 1925.9746 | 422.0074 | - | - | 5449.4888 | 460.2% | 1302.1152 | 315.5% | NEIN | NEIN | NEIN
22030 | L | B1 | 70 | 38.12% | KU | ÖL | ÖL-HE | BÜR-1 | L_B1_70_38%_KU-ÖL-HE | 28.9762 | 1970 | Lugano | 38.12% | 40% | 22.01% | Normal | Medium | 1620 | 30 | 18 | 3 | 3 | III | 540 | 540 | 534.6 | 329.4 | 7.677 | 15.3541 | 15.2005 | 19.8234 | 2.9028 | 12.59% | 25.19% | 24.94% | 32.52% | 4.762% | 60.9578 | 15.121 | 0.62392 | 28.56 | 38.5611 | 31.62% | 83.03% | 11.791 | 19101.4946 | 28.9762 | 46941.37 | Fensterersatz K | -33838.6059 | -41.89% | Öl-Heizung | 65196.3473 | 16898.8932 | -46998.0638 | -41.89% | -12181.8981 | -41.89% | 3523.5142 | 880.1079 | 2409.7091 | 465.3393 | - | - | 5933.2233 | 12.62% | 1345.4472 | 11.04% | JA | JA | JA
22031 | L | B1 | 70 | 38.12% | KU | FW | FEWA | BÜR-1 | L_B1_70_38%_KU-FEWA | 28.9762 | 1970 | Lugano | 38.12% | 40% | 22.01% | Normal | Medium | 1620 | 30 | 18 | 3 | 3 | III | 540 | 540 | 534.6 | 329.4 | 7.677 | 15.3541 | 15.2005 | 19.8234 | 2.9028 | 12.59% | 25.19% | 24.94% | 32.52% | 4.762% | 60.9578 | 15.121 | 0.62392 | 28.56 | 38.5611 | 31.62% | 83.03% | 11.791 | 19101.4946 | 28.9762 | 46941.37 | Fensterersatz K | -33838.6059 | -41.89% | Fernwärme | 18500.4223 | 3633.8143 | -13336.3917 | -41.89% | -2619.5062 | -41.89% | 3523.5142 | 880.1079 | 2409.7091 | 465.3393 | - | - | 5933.2233 | 44.49% | 1345.4472 | 51.36% | JA | JA | JA
22032 | L | B1 | 70 | 38.12% | KU | W1 | LWMX | BÜR-1 | L_B1_70_38%_KU-LWMX | 28.9762 | 1970 | Lugano | 38.12% | 40% | 22.01% | Normal | Medium | 1620 | 30 | 18 | 3 | 3 | III | 540 | 540 | 534.6 | 329.4 | 7.677 | 15.3541 | 15.2005 | 19.8234 | 2.9028 | 12.59% | 25.19% | 24.94% | 32.52% | 4.762% | 60.9578 | 15.121 | 0.62392 | 28.56 | 38.5611 | 31.62% | 83.03% | 11.791 | 19101.4946 | 28.9762 | 46941.37 | Fensterersatz K | -33838.6059 | -41.89% | WP LW CH Mix | 36802.0341 | 2722.5995 | -26529.467 | -41.89% | -1962.6391 | -41.89% | 3523.5142 | 880.1079 | 2409.7091 | 465.3393 | - | - | 5933.2233 | 22.36% | 1345.4472 | 68.55% | JA | JA | JA
22033 | L | B1 | 70 | 38.12% | KU | W2 | LWCH | BÜR-1 | L_B1_70_38%_KU-LWCH | 28.9762 | 1970 | Lugano | 38.12% | 40% | 22.01% | Normal | Medium | 1620 | 30 | 18 | 3 | 3 | III | 540 | 540 | 534.6 | 329.4 | 7.677 | 15.3541 | 15.2005 | 19.8234 | 2.9028 | 12.59% | 25.19% | 24.94% | 32.52% | 4.762% | 60.9578 | 15.121 | 0.62392 | 28.56 | 38.5611 | 31.62% | 83.03% | 11.791 | 19101.4946 | 28.9762 | 46941.37 | Fensterersatz K | -33838.6059 | -41.89% | WP LW CH Zer | 1164.146 | 812.0857 | -839.1974 | -41.89% | -585.4079 | -41.89% | 3523.5142 | 880.1079 | 2409.7091 | 465.3393 | - | - | 5933.2233 | 707% | 1345.4472 | 229.8% | NEIN | NEIN | NEIN
22034 | L | B1 | 70 | 38.12% | KU | W3 | ERMX | BÜR-1 | L_B1_70_38%_KU-ERMX | 28.9762 | 1970 | Lugano | 38.12% | 40% | 22.01% | Normal | Medium | 1620 | 30 | 18 | 3 | 3 | III | 540 | 540 | 534.6 | 329.4 | 7.677 | 15.3541 | 15.2005 | 19.8234 | 2.9028 | 12.59% | 25.19% | 24.94% | 32.52% | 4.762% | 60.9578 | 15.121 | 0.62392 | 28.56 | 38.5611 | 31.62% | 83.03% | 11.791 | 19101.4946 | 28.9762 | 46941.37 | Fensterersatz K | -33838.6059 | -41.89% | WP E CH Mix | 19762.3168 | 1642.948 | -14246.0531 | -41.89% | -1184.3512 | -41.89% | 3523.5142 | 880.1079 | 2409.7091 | 465.3393 | - | - | 5933.2233 | 41.65% | 1345.4472 | 113.6% | JA | NEIN | JA
22035 | L | B1 | 70 | 38.12% | KU | ST | SOTH | BÜR-1 | L_B1_70_38%_KU-SOTH | 28.9762 | 1970 | Lugano | 38.12% | 40% | 22.01% | Normal | Medium | 1620 | 30 | 18 | 3 | 3 | III | 540 | 540 | 534.6 | 329.4 | 7.677 | 15.3541 | 15.2005 | 19.8234 | 2.9028 | 12.59% | 25.19% | 24.94% | 32.52% | 4.762% | 60.9578 | 15.121 | 0.62392 | 28.56 | 38.5611 | 31.62% | 83.03% | 11.791 | 19101.4946 | 28.9762 | 46941.37 | Fensterersatz K | -33838.6059 | -41.89% | Solarthermie | 3310.6019 | 815.2975 | -2386.5122 | -41.89% | -587.7232 | -41.89% | 3523.5142 | 880.1079 | 2409.7091 | 465.3393 | - | - | 5933.2233 | 248.6% | 1345.4472 | 228.9% | NEIN | NEIN | NEIN
22036 | L | B1 | 70 | 38.12% | KU | HS | HO-SC | BÜR-1 | L_B1_70_38%_KU-HO-SC | 28.9762 | 1970 | Lugano | 38.12% | 40% | 22.01% | Normal | Medium | 1620 | 30 | 18 | 3 | 3 | III | 540 | 540 | 534.6 | 329.4 | 7.677 | 15.3541 | 15.2005 | 19.8234 | 2.9028 | 12.59% | 25.19% | 24.94% | 32.52% | 4.762% | 60.9578 | 15.121 | 0.62392 | 28.56 | 38.5611 | 31.62% | 83.03% | 11.791 | 19101.4946 | 28.9762 | 46941.37 | Fensterersatz K | -33838.6059 | -41.89% | Holz Schnitzel | 1695.4118 | 590.909 | -1222.1708 | -41.89% | -425.9683 | -41.89% | 3523.5142 | 880.1079 | 2409.7091 | 465.3393 | - | - | 5933.2233 | 485.5% | 1345.4472 | 315.9% | NEIN | NEIN | NEIN
22037 | L | B1 | 70 | 38.12% | ME | ÖL | ÖL-HE | BÜR-1 | L_B1_70_38%_ME-ÖL-HE | 30.2769 | 1970 | Lugano | 38.12% | 40% | 22.01% | Normal | Medium | 1620 | 30 | 18 | 3 | 3 | III | 540 | 540 | 534.6 | 329.4 | 7.677 | 15.3541 | 15.2005 | 21.9818 | 3.0107 | 12.14% | 24.29% | 24.04% | 34.77% | 4.762% | 63.2242 | 15.121 | 0.61827 | 28.56 | 38.5611 | 30.43% | 78.74% | 11.2012 | 18145.8977 | 30.2769 | 49048.6489 | Fensterersatz M | -31731.327 | -39.28% | Öl-Heizung | 68123.1235 | 17657.5136 | -44071.2875 | -39.28% | -11423.2777 | -39.28% | 3523.5142 | 880.1079 | 3156.7883 | 752.9755 | - | - | 6680.3025 | 15.16% | 1633.0834 | 14.3% | JA | JA | JA
22038 | L | B1 | 70 | 38.12% | ME | FW | FEWA | BÜR-1 | L_B1_70_38%_ME-FEWA | 30.2769 | 1970 | Lugano | 38.12% | 40% | 22.01% | Normal | Medium | 1620 | 30 | 18 | 3 | 3 | III | 540 | 540 | 534.6 | 329.4 | 7.677 | 15.3541 | 15.2005 | 21.9818 | 3.0107 | 12.14% | 24.29% | 24.04% | 34.77% | 4.762% | 63.2242 | 15.121 | 0.61827 | 28.56 | 38.5611 | 30.43% | 78.74% | 11.2012 | 18145.8977 | 30.2769 | 49048.6489 | Fensterersatz M | -31731.327 | -39.28% | Fernwärme | 19330.9381 | 3796.9425 | -12505.8759 | -39.28% | -2456.378 | -39.28% | 3523.5142 | 880.1079 | 3156.7883 | 752.9755 | - | - | 6680.3025 | 53.42% | 1633.0834 | 66.48% | JA | JA | JA
22039 | L | B1 | 70 | 38.12% | ME | W1 | LWMX | BÜR-1 | L_B1_70_38%_ME-LWMX | 30.2769 | 1970 | Lugano | 38.12% | 40% | 22.01% | Normal | Medium | 1620 | 30 | 18 | 3 | 3 | III | 540 | 540 | 534.6 | 329.4 | 7.677 | 15.3541 | 15.2005 | 21.9818 | 3.0107 | 12.14% | 24.29% | 24.04% | 34.77% | 4.762% | 63.2242 | 15.121 | 0.61827 | 28.56 | 38.5611 | 30.43% | 78.74% | 11.2012 | 18145.8977 | 30.2769 | 49048.6489 | Fensterersatz M | -31731.327 | -39.28% | WP LW CH Mix | 38454.1407 | 2844.8216 | -24877.3604 | -39.28% | -1840.417 | -39.28% | 3523.5142 | 880.1079 | 3156.7883 | 752.9755 | - | - | 6680.3025 | 26.85% | 1633.0834 | 88.73% | JA | JA | JA
22040 | L | B1 | 70 | 38.12% | ME | W2 | LWCH | BÜR-1 | L_B1_70_38%_ME-LWCH | 30.2769 | 1970 | Lugano | 38.12% | 40% | 22.01% | Normal | Medium | 1620 | 30 | 18 | 3 | 3 | III | 540 | 540 | 534.6 | 329.4 | 7.677 | 15.3541 | 15.2005 | 21.9818 | 3.0107 | 12.14% | 24.29% | 24.04% | 34.77% | 4.762% | 63.2242 | 15.121 | 0.61827 | 28.56 | 38.5611 | 30.43% | 78.74% | 11.2012 | 18145.8977 | 30.2769 | 49048.6489 | Fensterersatz M | -31731.327 | -39.28% | WP LW CH Zer | 1216.4065 | 848.5416 | -786.9369 | -39.28% | -548.952 | -39.28% | 3523.5142 | 880.1079 | 3156.7883 | 752.9755 | - | - | 6680.3025 | 848.9% | 1633.0834 | 297.5% | NEIN | NEIN | NEIN
22041 | L | B1 | 70 | 38.12% | ME | W3 | ERMX | BÜR-1 | L_B1_70_38%_ME-ERMX | 30.2769 | 1970 | Lugano | 38.12% | 40% | 22.01% | Normal | Medium | 1620 | 30 | 18 | 3 | 3 | III | 540 | 540 | 534.6 | 329.4 | 7.677 | 15.3541 | 15.2005 | 21.9818 | 3.0107 | 12.14% | 24.29% | 24.04% | 34.77% | 4.762% | 63.2242 | 15.121 | 0.61827 | 28.56 | 38.5611 | 30.43% | 78.74% | 11.2012 | 18145.8977 | 30.2769 | 49048.6489 | Fensterersatz M | -31731.327 | -39.28% | WP E CH Mix | 20649.4812 | 1716.7027 | -13358.8887 | -39.28% | -1110.5964 | -39.28% | 3523.5142 | 880.1079 | 3156.7883 | 752.9755 | - | - | 6680.3025 | 50.01% | 1633.0834 | 147% | JA | NEIN | JA
22042 | L | B1 | 70 | 38.12% | ME | ST | SOTH | BÜR-1 | L_B1_70_38%_ME-SOTH | 30.2769 | 1970 | Lugano | 38.12% | 40% | 22.01% | Normal | Medium | 1620 | 30 | 18 | 3 | 3 | III | 540 | 540 | 534.6 | 329.4 | 7.677 | 15.3541 | 15.2005 | 21.9818 | 3.0107 | 12.14% | 24.29% | 24.04% | 34.77% | 4.762% | 63.2242 | 15.121 | 0.61827 | 28.56 | 38.5611 | 30.43% | 78.74% | 11.2012 | 18145.8977 | 30.2769 | 49048.6489 | Fensterersatz M | -31731.327 | -39.28% | Solarthermie | 3459.2205 | 851.8976 | -2237.8936 | -39.28% | -551.123 | -39.28% | 3523.5142 | 880.1079 | 3156.7883 | 752.9755 | - | - | 6680.3025 | 298.5% | 1633.0834 | 296.3% | NEIN | NEIN | NEIN
22043 | L | B1 | 70 | 38.12% | ME | HS | HO-SC | BÜR-1 | L_B1_70_38%_ME-HO-SC | 30.2769 | 1970 | Lugano | 38.12% | 40% | 22.01% | Normal | Medium | 1620 | 30 | 18 | 3 | 3 | III | 540 | 540 | 534.6 | 329.4 | 7.677 | 15.3541 | 15.2005 | 21.9818 | 3.0107 | 12.14% | 24.29% | 24.04% | 34.77% | 4.762% | 63.2242 | 15.121 | 0.61827 | 28.56 | 38.5611 | 30.43% | 78.74% | 11.2012 | 18145.8977 | 30.2769 | 49048.6489 | Fensterersatz M | -31731.327 | -39.28% | Holz Schnitzel | 1771.5218 | 617.4359 | -1146.0609 | -39.28% | -399.4414 | -39.28% | 3523.5142 | 880.1079 | 3156.7883 | 752.9755 | - | - | 6680.3025 | 582.9% | 1633.0834 | 408.8% | NEIN | NEIN | NEIN
22044 | L | B1 | 70 | 38.12% | GH | ÖL | ÖL-HE | BÜR-1 | L_B1_70_38%_GH-ÖL-HE | 6.3863 | 1970 | Lugano | 38.12% | 40% | 22.01% | Normal | Medium | 1620 | 30 | 18 | 3 | 3 | III | 540 | 540 | 534.6 | 329.4 | 2.7418 | 3.2902 | 3.6916 | 20.363 | 6.0173 | 7.594% | 9.113% | 10.22% | 56.4% | 16.67% | 36.1038 | 15.121 | 0.87717 | 28.56 | 38.5611 | 66.03% | 529.6% | 13.1361 | 21280.5388 | 6.3863 | 10345.8003 | Gebäudehülle | -70434.1757 | -87.19% | Öl-Heizung | 14369.1671 | 3724.4881 | -97825.244 | -87.19% | -25356.3032 | -87.19% | 3523.5142 | 880.1079 | 1957.7526 | 404.4195 | 9484.56 | 2586.6 | 14965.8268 | 15.3% | 3871.1274 | 15.27% | JA | JA | JA
22045 | L | B1 | 70 | 38.12% | GH | FW | FEWA | BÜR-1 | L_B1_70_38%_GH-FEWA | 6.3863 | 1970 | Lugano | 38.12% | 40% | 22.01% | Normal | Medium | 1620 | 30 | 18 | 3 | 3 | III | 540 | 540 | 534.6 | 329.4 | 2.7418 | 3.2902 | 3.6916 | 20.363 | 6.0173 | 7.594% | 9.113% | 10.22% | 56.4% | 16.67% | 36.1038 | 15.121 | 0.87717 | 28.56 | 38.5611 | 66.03% | 529.6% | 13.1361 | 21280.5388 | 6.3863 | 10345.8003 | Gebäudehülle | -70434.1757 | -87.19% | Fernwärme | 4077.4625 | 800.8867 | -27759.3516 | -87.19% | -5452.4338 | -87.19% | 3523.5142 | 880.1079 | 1957.7526 | 404.4195 | 9484.56 | 2586.6 | 14965.8268 | 53.91% | 3871.1274 | 71% | JA | JA | JA
22046 | L | B1 | 70 | 38.12% | GH | W1 | LWMX | BÜR-1 | L_B1_70_38%_GH-LWMX | 6.3863 | 1970 | Lugano | 38.12% | 40% | 22.01% | Normal | Medium | 1620 | 30 | 18 | 3 | 3 | III | 540 | 540 | 534.6 | 329.4 | 2.7418 | 3.2902 | 3.6916 | 20.363 | 6.0173 | 7.594% | 9.113% | 10.22% | 56.4% | 16.67% | 36.1038 | 15.121 | 0.87717 | 28.56 | 38.5611 | 66.03% | 529.6% | 13.1361 | 21280.5388 | 6.3863 | 10345.8003 | Gebäudehülle | -70434.1757 | -87.19% | WP LW CH Mix | 8111.1074 | 600.0564 | -55220.3937 | -87.19% | -4085.1822 | -87.19% | 3523.5142 | 880.1079 | 1957.7526 | 404.4195 | 9484.56 | 2586.6 | 14965.8268 | 27.1% | 3871.1274 | 94.76% | JA | JA | JA
22047 | L | B1 | 70 | 38.12% | GH | W2 | LWCH | BÜR-1 | L_B1_70_38%_GH-LWCH | 6.3863 | 1970 | Lugano | 38.12% | 40% | 22.01% | Normal | Medium | 1620 | 30 | 18 | 3 | 3 | III | 540 | 540 | 534.6 | 329.4 | 2.7418 | 3.2902 | 3.6916 | 20.363 | 6.0173 | 7.594% | 9.113% | 10.22% | 56.4% | 16.67% | 36.1038 | 15.121 | 0.87717 | 28.56 | 38.5611 | 66.03% | 529.6% | 13.1361 | 21280.5388 | 6.3863 | 10345.8003 | Gebäudehülle | -70434.1757 | -87.19% | WP LW CH Zer | 256.5758 | 178.9823 | -1746.7676 | -87.19% | -1218.5112 | -87.19% | 3523.5142 | 880.1079 | 1957.7526 | 404.4195 | 9484.56 | 2586.6 | 14965.8268 | 856.8% | 3871.1274 | 317.7% | NEIN | NEIN | NEIN
22048 | L | B1 | 70 | 38.12% | GH | W3 | ERMX | BÜR-1 | L_B1_70_38%_GH-ERMX | 6.3863 | 1970 | Lugano | 38.12% | 40% | 22.01% | Normal | Medium | 1620 | 30 | 18 | 3 | 3 | III | 540 | 540 | 534.6 | 329.4 | 2.7418 | 3.2902 | 3.6916 | 20.363 | 6.0173 | 7.594% | 9.113% | 10.22% | 56.4% | 16.67% | 36.1038 | 15.121 | 0.87717 | 28.56 | 38.5611 | 66.03% | 529.6% | 13.1361 | 21280.5388 | 6.3863 | 10345.8003 | Gebäudehülle | -70434.1757 | -87.19% | WP E CH Mix | 4355.5819 | 362.103 | -29652.788 | -87.19% | -2465.1961 | -87.19% | 3523.5142 | 880.1079 | 1957.7526 | 404.4195 | 9484.56 | 2586.6 | 14965.8268 | 50.47% | 3871.1274 | 157% | JA | NEIN | JA
22049 | L | B1 | 70 | 38.12% | GH | ST | SOTH | BÜR-1 | L_B1_70_38%_GH-SOTH | 6.3863 | 1970 | Lugano | 38.12% | 40% | 22.01% | Normal | Medium | 1620 | 30 | 18 | 3 | 3 | III | 540 | 540 | 534.6 | 329.4 | 2.7418 | 3.2902 | 3.6916 | 20.363 | 6.0173 | 7.594% | 9.113% | 10.22% | 56.4% | 16.67% | 36.1038 | 15.121 | 0.87717 | 28.56 | 38.5611 | 66.03% | 529.6% | 13.1361 | 21280.5388 | 6.3863 | 10345.8003 | Gebäudehülle | -70434.1757 | -87.19% | Solarthermie | 729.6512 | 179.6902 | -4967.4629 | -87.19% | -1223.3304 | -87.19% | 3523.5142 | 880.1079 | 1957.7526 | 404.4195 | 9484.56 | 2586.6 | 14965.8268 | 301.3% | 3871.1274 | 316.4% | NEIN | NEIN | NEIN
22050 | L | B1 | 70 | 38.12% | GH | HS | HO-SC | BÜR-1 | L_B1_70_38%_GH-HO-SC | 6.3863 | 1970 | Lugano | 38.12% | 40% | 22.01% | Normal | Medium | 1620 | 30 | 18 | 3 | 3 | III | 540 | 540 | 534.6 | 329.4 | 2.7418 | 3.2902 | 3.6916 | 20.363 | 6.0173 | 7.594% | 9.113% | 10.22% | 56.4% | 16.67% | 36.1038 | 15.121 | 0.87717 | 28.56 | 38.5611 | 66.03% | 529.6% | 13.1361 | 21280.5388 | 6.3863 | 10345.8003 | Gebäudehülle | -70434.1757 | -87.19% | Holz Schnitzel | 373.666 | 130.2354 | -2543.9167 | -87.19% | -886.642 | -87.19% | 3523.5142 | 880.1079 | 1957.7526 | 404.4195 | 9484.56 | 2586.6 | 14965.8268 | 588.3% | 3871.1274 | 436.6% | NEIN | NEIN | NEIN
22051 | L | B1 | 70 | 53.12% | IZ | ÖL | ÖL-HE | BÜR-1 | L_B1_70_53%_IZ-ÖL-HE | 54.9468 | 1970 | Lugano | 53.12% | 50% | 22.01% | Normal | Medium | 1620 | 30 | 18 | 3 | 3 | III | 540 | 540 | 405 | 459 | 7.677 | 15.3541 | 11.5156 | 97.635 | 6.6091 | 5.531% | 11.06% | 8.297% | 70.35% | 4.762% | 138.7907 | 15.121 | 0.64523 | 28.56 | 82.562 | 34.61% | 96.95% | 8.7019 | 14097.1456 | 54.9468 | 89013.7512 | Ist-Zustand | - | - | Öl-Heizung | 123630.2101 | 32044.9504 |  |  |  |  | - | - | - | - | - | - | - | - | - | - | JA | JA | JA
22052 | L | B1 | 70 | 53.12% | IZ | FW | FEWA | BÜR-1 | L_B1_70_53%_IZ-FEWA | 54.9468 | 1970 | Lugano | 53.12% | 50% | 22.01% | Normal | Medium | 1620 | 30 | 18 | 3 | 3 | III | 540 | 540 | 405 | 459 | 7.677 | 15.3541 | 11.5156 | 97.635 | 6.6091 | 5.531% | 11.06% | 8.297% | 70.35% | 4.762% | 138.7907 | 15.121 | 0.64523 | 28.56 | 82.562 | 34.61% | 96.95% | 8.7019 | 14097.1456 | 54.9468 | 89013.7512 | Ist-Zustand | - | - | Fernwärme | 35081.8902 | 6890.7116 | -88548.3199 | -71.62% | -25154.2389 | -78.5% | - | - | - | - | - | - | - | - | - | - | JA | JA | JA
22053 | L | B1 | 70 | 53.12% | IZ | W1 | LWMX | BÜR-1 | L_B1_70_53%_IZ-LWMX | 54.9468 | 1970 | Lugano | 53.12% | 50% | 22.01% | Normal | Medium | 1620 | 30 | 18 | 3 | 3 | III | 540 | 540 | 405 | 459 | 7.677 | 15.3541 | 11.5156 | 97.635 | 6.6091 | 5.531% | 11.06% | 8.297% | 70.35% | 4.762% | 138.7907 | 15.121 | 0.64523 | 28.56 | 82.562 | 34.61% | 96.95% | 8.7019 | 14097.1456 | 54.9468 | 89013.7512 | Ist-Zustand | - | - | WP LW CH Mix | 69786.781 | 5162.7976 | -53843.4291 | -43.55% | -26882.1529 | -83.89% | - | - | - | - | - | - | - | - | - | - | JA | JA | JA
22054 | L | B1 | 70 | 53.12% | IZ | W2 | LWCH | BÜR-1 | L_B1_70_53%_IZ-LWCH | 54.9468 | 1970 | Lugano | 53.12% | 50% | 22.01% | Normal | Medium | 1620 | 30 | 18 | 3 | 3 | III | 540 | 540 | 405 | 459 | 7.677 | 15.3541 | 11.5156 | 97.635 | 6.6091 | 5.531% | 11.06% | 8.297% | 70.35% | 4.762% | 138.7907 | 15.121 | 0.64523 | 28.56 | 82.562 | 34.61% | 96.95% | 8.7019 | 14097.1456 | 54.9468 | 89013.7512 | Ist-Zustand | - | - | WP LW CH Zer | 2207.541 | 1539.9379 | -121422.669 | -98.21% | -30505.0126 | -95.19% | - | - | - | - | - | - | - | - | - | - | JA | JA | JA
22055 | L | B1 | 70 | 53.12% | IZ | W3 | ERMX | BÜR-1 | L_B1_70_53%_IZ-ERMX | 54.9468 | 1970 | Lugano | 53.12% | 50% | 22.01% | Normal | Medium | 1620 | 30 | 18 | 3 | 3 | III | 540 | 540 | 405 | 459 | 7.677 | 15.3541 | 11.5156 | 97.635 | 6.6091 | 5.531% | 11.06% | 8.297% | 70.35% | 4.762% | 138.7907 | 15.121 | 0.64523 | 28.56 | 82.562 | 34.61% | 96.95% | 8.7019 | 14097.1456 | 54.9468 | 89013.7512 | Ist-Zustand | - | - | WP E CH Mix | 37474.7893 | 3115.4813 | -86155.4208 | -69.69% | -28929.4692 | -90.28% | - | - | - | - | - | - | - | - | - | - | JA | JA | JA
22056 | L | B1 | 70 | 53.12% | IZ | ST | SOTH | BÜR-1 | L_B1_70_53%_IZ-SOTH | 54.9468 | 1970 | Lugano | 53.12% | 50% | 22.01% | Normal | Medium | 1620 | 30 | 18 | 3 | 3 | III | 540 | 540 | 405 | 459 | 7.677 | 15.3541 | 11.5156 | 97.635 | 6.6091 | 5.531% | 11.06% | 8.297% | 70.35% | 4.762% | 138.7907 | 15.121 | 0.64523 | 28.56 | 82.562 | 34.61% | 96.95% | 8.7019 | 14097.1456 | 54.9468 | 89013.7512 | Ist-Zustand | - | - | Solarthermie | 6277.8119 | 1546.0283 | -117352.3981 | -94.92% | -30498.9221 | -95.18% | - | - | - | - | - | - | - | - | - | - | JA | JA | JA
22057 | L | B1 | 70 | 53.12% | IZ | HS | HO-SC | BÜR-1 | L_B1_70_53%_IZ-HO-SC | 54.9468 | 1970 | Lugano | 53.12% | 50% | 22.01% | Normal | Medium | 1620 | 30 | 18 | 3 | 3 | III | 540 | 540 | 405 | 459 | 7.677 | 15.3541 | 11.5156 | 97.635 | 6.6091 | 5.531% | 11.06% | 8.297% | 70.35% | 4.762% | 138.7907 | 15.121 | 0.64523 | 28.56 | 82.562 | 34.61% | 96.95% | 8.7019 | 14097.1456 | 54.9468 | 89013.7512 | Ist-Zustand | - | - | Holz Schnitzel | 3214.9673 | 1120.526 | -120415.2428 | -97.4% | -30924.4244 | -96.5% | - | - | - | - | - | - | - | - | - | - | JA | JA | JA
22058 | L | B1 | 70 | 53.12% | 2V | ÖL | ÖL-HE | BÜR-1 | L_B1_70_53%_2V-ÖL-HE | 32.9681 | 1970 | Lugano | 53.12% | 50% | 22.01% | Normal | Medium | 1620 | 30 | 18 | 3 | 3 | III | 540 | 540 | 405 | 459 | 7.677 | 15.3541 | 11.5156 | 51.7993 | 4.3173 | 8.468% | 16.94% | 12.7% | 57.13% | 4.762% | 90.6633 | 15.121 | 0.69118 | 28.56 | 63.5092 | 41.5% | 133.1% | 13.3222 | 21581.929 | 32.9681 | 53408.3399 | Glasersatz 2-IV | -35605.4114 | -40% | Öl-Heizung | 74178.2498 | 19227.0024 | -49451.9602 | -40% | -12817.9481 | -40% | 4640.9134 | 1135.171 | - | - | - | - | 4640.9134 | 9.385% | 1135.171 | 8.856% | JA | JA | JA
22059 | L | B1 | 70 | 53.12% | 2V | FW | FEWA | BÜR-1 | L_B1_70_53%_2V-FEWA | 32.9681 | 1970 | Lugano | 53.12% | 50% | 22.01% | Normal | Medium | 1620 | 30 | 18 | 3 | 3 | III | 540 | 540 | 405 | 459 | 7.677 | 15.3541 | 11.5156 | 51.7993 | 4.3173 | 8.468% | 16.94% | 12.7% | 57.13% | 4.762% | 90.6633 | 15.121 | 0.69118 | 28.56 | 63.5092 | 41.5% | 133.1% | 13.3222 | 21581.929 | 32.9681 | 53408.3399 | Glasersatz 2-IV | -35605.4114 | -40% | Fernwärme | 21049.1692 | 4134.4338 | -14032.721 | -40% | -2756.2777 | -40% | 4640.9134 | 1135.171 | - | - | - | - | 4640.9134 | 33.07% | 1135.171 | 41.18% | JA | JA | JA
22060 | L | B1 | 70 | 53.12% | 2V | W1 | LWMX | BÜR-1 | L_B1_70_53%_2V-LWMX | 32.9681 | 1970 | Lugano | 53.12% | 50% | 22.01% | Normal | Medium | 1620 | 30 | 18 | 3 | 3 | III | 540 | 540 | 405 | 459 | 7.677 | 15.3541 | 11.5156 | 51.7993 | 4.3173 | 8.468% | 16.94% | 12.7% | 57.13% | 4.762% | 90.6633 | 15.121 | 0.69118 | 28.56 | 63.5092 | 41.5% | 133.1% | 13.3222 | 21581.929 | 32.9681 | 53408.3399 | Glasersatz 2-IV | -35605.4114 | -40% | WP LW CH Mix | 41872.1385 | 3097.6837 | -27914.6425 | -40% | -2065.1139 | -40% | 4640.9134 | 1135.171 | - | - | - | - | 4640.9134 | 16.63% | 1135.171 | 54.97% | JA | JA | JA
22061 | L | B1 | 70 | 53.12% | 2V | W2 | LWCH | BÜR-1 | L_B1_70_53%_2V-LWCH | 32.9681 | 1970 | Lugano | 53.12% | 50% | 22.01% | Normal | Medium | 1620 | 30 | 18 | 3 | 3 | III | 540 | 540 | 405 | 459 | 7.677 | 15.3541 | 11.5156 | 51.7993 | 4.3173 | 8.468% | 16.94% | 12.7% | 57.13% | 4.762% | 90.6633 | 15.121 | 0.69118 | 28.56 | 63.5092 | 41.5% | 133.1% | 13.3222 | 21581.929 | 32.9681 | 53408.3399 | Glasersatz 2-IV | -35605.4114 | -40% | WP LW CH Zer | 1324.5268 | 923.9643 | -883.0142 | -40% | -615.9736 | -40% | 4640.9134 | 1135.171 | - | - | - | - | 4640.9134 | 525.6% | 1135.171 | 184.3% | NEIN | NEIN | NEIN
22062 | L | B1 | 70 | 53.12% | 2V | W3 | ERMX | BÜR-1 | L_B1_70_53%_2V-ERMX | 32.9681 | 1970 | Lugano | 53.12% | 50% | 22.01% | Normal | Medium | 1620 | 30 | 18 | 3 | 3 | III | 540 | 540 | 405 | 459 | 7.677 | 15.3541 | 11.5156 | 51.7993 | 4.3173 | 8.468% | 16.94% | 12.7% | 57.13% | 4.762% | 90.6633 | 15.121 | 0.69118 | 28.56 | 63.5092 | 41.5% | 133.1% | 13.3222 | 21581.929 | 32.9681 | 53408.3399 | Glasersatz 2-IV | -35605.4114 | -40% | WP E CH Mix | 22484.9111 | 1869.2919 | -14989.8782 | -40% | -1246.1894 | -40% | 4640.9134 | 1135.171 | - | - | - | - | 4640.9134 | 30.96% | 1135.171 | 91.09% | JA | JA | JA
22063 | L | B1 | 70 | 53.12% | 2V | ST | SOTH | BÜR-1 | L_B1_70_53%_2V-SOTH | 32.9681 | 1970 | Lugano | 53.12% | 50% | 22.01% | Normal | Medium | 1620 | 30 | 18 | 3 | 3 | III | 540 | 540 | 405 | 459 | 7.677 | 15.3541 | 11.5156 | 51.7993 | 4.3173 | 8.468% | 16.94% | 12.7% | 57.13% | 4.762% | 90.6633 | 15.121 | 0.69118 | 28.56 | 63.5092 | 41.5% | 133.1% | 13.3222 | 21581.929 | 32.9681 | 53408.3399 | Glasersatz 2-IV | -35605.4114 | -40% | Solarthermie | 3766.6934 | 927.6185 | -2511.1185 | -40% | -618.4098 | -40% | 4640.9134 | 1135.171 | - | - | - | - | 4640.9134 | 184.8% | 1135.171 | 183.6% | NEIN | NEIN | NEIN
22064 | L | B1 | 70 | 53.12% | 2V | HS | HO-SC | BÜR-1 | L_B1_70_53%_2V-HO-SC | 32.9681 | 1970 | Lugano | 53.12% | 50% | 22.01% | Normal | Medium | 1620 | 30 | 18 | 3 | 3 | III | 540 | 540 | 405 | 459 | 7.677 | 15.3541 | 11.5156 | 51.7993 | 4.3173 | 8.468% | 16.94% | 12.7% | 57.13% | 4.762% | 90.6633 | 15.121 | 0.69118 | 28.56 | 63.5092 | 41.5% | 133.1% | 13.3222 | 21581.929 | 32.9681 | 53408.3399 | Glasersatz 2-IV | -35605.4114 | -40% | Holz Schnitzel | 1928.9836 | 672.3167 | -1285.9837 | -40% | -448.2093 | -40% | 4640.9134 | 1135.171 | - | - | - | - | 4640.9134 | 360.9% | 1135.171 | 253.3% | NEIN | NEIN | NEIN
22065 | L | B1 | 70 | 53.12% | 3V | ÖL | ÖL-HE | BÜR-1 | L_B1_70_53%_3V-ÖL-HE | 28.3428 | 1970 | Lugano | 53.12% | 50% | 22.01% | Normal | Medium | 1620 | 30 | 18 | 3 | 3 | III | 540 | 540 | 405 | 459 | 7.677 | 15.3541 | 11.5156 | 36.0279 | 3.5287 | 10.36% | 20.72% | 15.54% | 48.62% | 4.762% | 74.1033 | 15.121 | 0.68576 | 28.56 | 52.9243 | 40.68% | 128.1% | 13.5637 | 21973.1844 | 28.3428 | 45915.3267 | Glasersatz 3-IV | -43098.4245 | -48.42% | Öl-Heizung | 63771.2871 | 16529.5176 | -59858.923 | -48.42% | -15515.4328 | -48.42% | 5891.7779 | 1471.6558 | - | - | - | - | 5891.7779 | 9.843% | 1471.6558 | 9.485% | JA | JA | JA
22066 | L | B1 | 70 | 53.12% | 3V | FW | FEWA | BÜR-1 | L_B1_70_53%_3V-FEWA | 28.3428 | 1970 | Lugano | 53.12% | 50% | 22.01% | Normal | Medium | 1620 | 30 | 18 | 3 | 3 | III | 540 | 540 | 405 | 459 | 7.677 | 15.3541 | 11.5156 | 36.0279 | 3.5287 | 10.36% | 20.72% | 15.54% | 48.62% | 4.762% | 74.1033 | 15.121 | 0.68576 | 28.56 | 52.9243 | 40.68% | 128.1% | 13.5637 | 21973.1844 | 28.3428 | 45915.3267 | Glasersatz 3-IV | -43098.4245 | -48.42% | Fernwärme | 18096.0405 | 3554.3865 | -16985.8497 | -48.42% | -3336.3251 | -48.42% | 5891.7779 | 1471.6558 | - | - | - | - | 5891.7779 | 34.69% | 1471.6558 | 44.11% | JA | JA | JA
22067 | L | B1 | 70 | 53.12% | 3V | W1 | LWMX | BÜR-1 | L_B1_70_53%_3V-LWMX | 28.3428 | 1970 | Lugano | 53.12% | 50% | 22.01% | Normal | Medium | 1620 | 30 | 18 | 3 | 3 | III | 540 | 540 | 405 | 459 | 7.677 | 15.3541 | 11.5156 | 36.0279 | 3.5287 | 10.36% | 20.72% | 15.54% | 48.62% | 4.762% | 74.1033 | 15.121 | 0.68576 | 28.56 | 52.9243 | 40.68% | 128.1% | 13.5637 | 21973.1844 | 28.3428 | 45915.3267 | Glasersatz 3-IV | -43098.4245 | -48.42% | WP LW CH Mix | 35997.6161 | 2663.0889 | -33789.1648 | -48.42% | -2499.7086 | -48.42% | 5891.7779 | 1471.6558 | - | - | - | - | 5891.7779 | 17.44% | 1471.6558 | 58.87% | JA | JA | JA
22068 | L | B1 | 70 | 53.12% | 3V | W2 | LWCH | BÜR-1 | L_B1_70_53%_3V-LWCH | 28.3428 | 1970 | Lugano | 53.12% | 50% | 22.01% | Normal | Medium | 1620 | 30 | 18 | 3 | 3 | III | 540 | 540 | 405 | 459 | 7.677 | 15.3541 | 11.5156 | 36.0279 | 3.5287 | 10.36% | 20.72% | 15.54% | 48.62% | 4.762% | 74.1033 | 15.121 | 0.68576 | 28.56 | 52.9243 | 40.68% | 128.1% | 13.5637 | 21973.1844 | 28.3428 | 45915.3267 | Glasersatz 3-IV | -43098.4245 | -48.42% | WP LW CH Zer | 1138.7001 | 794.3352 | -1068.8409 | -48.42% | -745.6027 | -48.42% | 5891.7779 | 1471.6558 | - | - | - | - | 5891.7779 | 551.2% | 1471.6558 | 197.4% | NEIN | NEIN | NEIN
22069 | L | B1 | 70 | 53.12% | 3V | W3 | ERMX | BÜR-1 | L_B1_70_53%_3V-ERMX | 28.3428 | 1970 | Lugano | 53.12% | 50% | 22.01% | Normal | Medium | 1620 | 30 | 18 | 3 | 3 | III | 540 | 540 | 405 | 459 | 7.677 | 15.3541 | 11.5156 | 36.0279 | 3.5287 | 10.36% | 20.72% | 15.54% | 48.62% | 4.762% | 74.1033 | 15.121 | 0.68576 | 28.56 | 52.9243 | 40.68% | 128.1% | 13.5637 | 21973.1844 | 28.3428 | 45915.3267 | Glasersatz 3-IV | -43098.4245 | -48.42% | WP E CH Mix | 19330.3525 | 1607.0364 | -18144.4367 | -48.42% | -1508.4449 | -48.42% | 5891.7779 | 1471.6558 | - | - | - | - | 5891.7779 | 32.47% | 1471.6558 | 97.56% | JA | JA | JA
22070 | L | B1 | 70 | 53.12% | 3V | ST | SOTH | BÜR-1 | L_B1_70_53%_3V-SOTH | 28.3428 | 1970 | Lugano | 53.12% | 50% | 22.01% | Normal | Medium | 1620 | 30 | 18 | 3 | 3 | III | 540 | 540 | 405 | 459 | 7.677 | 15.3541 | 11.5156 | 36.0279 | 3.5287 | 10.36% | 20.72% | 15.54% | 48.62% | 4.762% | 74.1033 | 15.121 | 0.68576 | 28.56 | 52.9243 | 40.68% | 128.1% | 13.5637 | 21973.1844 | 28.3428 | 45915.3267 | Glasersatz 3-IV | -43098.4245 | -48.42% | Solarthermie | 3238.2388 | 797.4767 | -3039.5731 | -48.42% | -748.5516 | -48.42% | 5891.7779 | 1471.6558 | - | - | - | - | 5891.7779 | 193.8% | 1471.6558 | 196.6% | NEIN | NEIN | NEIN
22071 | L | B1 | 70 | 53.12% | 3V | HS | HO-SC | BÜR-1 | L_B1_70_53%_3V-HO-SC | 28.3428 | 1970 | Lugano | 53.12% | 50% | 22.01% | Normal | Medium | 1620 | 30 | 18 | 3 | 3 | III | 540 | 540 | 405 | 459 | 7.677 | 15.3541 | 11.5156 | 36.0279 | 3.5287 | 10.36% | 20.72% | 15.54% | 48.62% | 4.762% | 74.1033 | 15.121 | 0.68576 | 28.56 | 52.9243 | 40.68% | 128.1% | 13.5637 | 21973.1844 | 28.3428 | 45915.3267 | Glasersatz 3-IV | -43098.4245 | -48.42% | Holz Schnitzel | 1658.3536 | 577.9929 | -1556.6137 | -48.42% | -542.5331 | -48.42% | 5891.7779 | 1471.6558 | - | - | - | - | 5891.7779 | 378.5% | 1471.6558 | 271.3% | NEIN | NEIN | NEIN
22072 | L | B1 | 70 | 53.12% | VK | ÖL | ÖL-HE | BÜR-1 | L_B1_70_53%_VK-ÖL-HE | 31.285 | 1970 | Lugano | 53.12% | 50% | 22.01% | Normal | Medium | 1620 | 30 | 18 | 3 | 3 | III | 540 | 540 | 405 | 459 | 7.677 | 15.3541 | 11.5156 | 40.8668 | 3.7707 | 9.695% | 19.39% | 14.54% | 51.61% | 4.762% | 79.1842 | 15.121 | 0.67163 | 28.56 | 52.9243 | 37.69% | 113.6% | 12.1005 | 19602.8323 | 31.285 | 50681.6415 | Glasersatz Vakuum | -38332.1098 | -43.06% | Öl-Heizung | 70391.1687 | 18245.3909 | -53239.0413 | -43.06% | -13799.5595 | -43.06% | 6265.2331 | 1532.4808 | - | - | - | - | 6265.2331 | 11.77% | 1532.4808 | 11.11% | JA | JA | JA
22073 | L | B1 | 70 | 53.12% | VK | FW | FEWA | BÜR-1 | L_B1_70_53%_VK-FEWA | 31.285 | 1970 | Lugano | 53.12% | 50% | 22.01% | Normal | Medium | 1620 | 30 | 18 | 3 | 3 | III | 540 | 540 | 405 | 459 | 7.677 | 15.3541 | 11.5156 | 40.8668 | 3.7707 | 9.695% | 19.39% | 14.54% | 51.61% | 4.762% | 79.1842 | 15.121 | 0.67163 | 28.56 | 52.9243 | 37.69% | 113.6% | 12.1005 | 19602.8323 | 31.285 | 50681.6415 | Glasersatz Vakuum | -38332.1098 | -43.06% | Fernwärme | 19974.5293 | 3923.3553 | -15107.3609 | -43.06% | -2967.3563 | -43.06% | 6265.2331 | 1532.4808 | - | - | - | - | 6265.2331 | 41.47% | 1532.4808 | 51.64% | JA | JA | JA
22074 | L | B1 | 70 | 53.12% | VK | W1 | LWMX | BÜR-1 | L_B1_70_53%_VK-LWMX | 31.285 | 1970 | Lugano | 53.12% | 50% | 22.01% | Normal | Medium | 1620 | 30 | 18 | 3 | 3 | III | 540 | 540 | 405 | 459 | 7.677 | 15.3541 | 11.5156 | 40.8668 | 3.7707 | 9.695% | 19.39% | 14.54% | 51.61% | 4.762% | 79.1842 | 15.121 | 0.67163 | 28.56 | 52.9243 | 37.69% | 113.6% | 12.1005 | 19602.8323 | 31.285 | 50681.6415 | Glasersatz Vakuum | -38332.1098 | -43.06% | WP LW CH Mix | 39734.4069 | 2939.5352 | -30052.3741 | -43.06% | -2223.2624 | -43.06% | 6265.2331 | 1532.4808 | - | - | - | - | 6265.2331 | 20.85% | 1532.4808 | 68.93% | JA | JA | JA
22075 | L | B1 | 70 | 53.12% | VK | W2 | LWCH | BÜR-1 | L_B1_70_53%_VK-LWCH | 31.285 | 1970 | Lugano | 53.12% | 50% | 22.01% | Normal | Medium | 1620 | 30 | 18 | 3 | 3 | III | 540 | 540 | 405 | 459 | 7.677 | 15.3541 | 11.5156 | 40.8668 | 3.7707 | 9.695% | 19.39% | 14.54% | 51.61% | 4.762% | 79.1842 | 15.121 | 0.67163 | 28.56 | 52.9243 | 37.69% | 113.6% | 12.1005 | 19602.8323 | 31.285 | 50681.6415 | Glasersatz Vakuum | -38332.1098 | -43.06% | WP LW CH Zer | 1256.9047 | 876.7924 | -950.6363 | -43.06% | -663.1455 | -43.06% | 6265.2331 | 1532.4808 | - | - | - | - | 6265.2331 | 659.1% | 1532.4808 | 231.1% | NEIN | NEIN | NEIN
22076 | L | B1 | 70 | 53.12% | VK | W3 | ERMX | BÜR-1 | L_B1_70_53%_VK-ERMX | 31.285 | 1970 | Lugano | 53.12% | 50% | 22.01% | Normal | Medium | 1620 | 30 | 18 | 3 | 3 | III | 540 | 540 | 405 | 459 | 7.677 | 15.3541 | 11.5156 | 40.8668 | 3.7707 | 9.695% | 19.39% | 14.54% | 51.61% | 4.762% | 79.1842 | 15.121 | 0.67163 | 28.56 | 52.9243 | 37.69% | 113.6% | 12.1005 | 19602.8323 | 31.285 | 50681.6415 | Glasersatz Vakuum | -38332.1098 | -43.06% | WP E CH Mix | 21336.9711 | 1773.8575 | -16137.8182 | -43.06% | -1341.6238 | -43.06% | 6265.2331 | 1532.4808 | - | - | - | - | 6265.2331 | 38.82% | 1532.4808 | 114.2% | JA | NEIN | JA
22077 | L | B1 | 70 | 53.12% | VK | ST | SOTH | BÜR-1 | L_B1_70_53%_VK-SOTH | 31.285 | 1970 | Lugano | 53.12% | 50% | 22.01% | Normal | Medium | 1620 | 30 | 18 | 3 | 3 | III | 540 | 540 | 405 | 459 | 7.677 | 15.3541 | 11.5156 | 40.8668 | 3.7707 | 9.695% | 19.39% | 14.54% | 51.61% | 4.762% | 79.1842 | 15.121 | 0.67163 | 28.56 | 52.9243 | 37.69% | 113.6% | 12.1005 | 19602.8323 | 31.285 | 50681.6415 | Glasersatz Vakuum | -38332.1098 | -43.06% | Solarthermie | 3574.3895 | 880.2601 | -2703.4225 | -43.06% | -665.7682 | -43.06% | 6265.2331 | 1532.4808 | - | - | - | - | 6265.2331 | 231.8% | 1532.4808 | 230.2% | NEIN | NEIN | NEIN
22078 | L | B1 | 70 | 53.12% | VK | HS | HO-SC | BÜR-1 | L_B1_70_53%_VK-HO-SC | 31.285 | 1970 | Lugano | 53.12% | 50% | 22.01% | Normal | Medium | 1620 | 30 | 18 | 3 | 3 | III | 540 | 540 | 405 | 459 | 7.677 | 15.3541 | 11.5156 | 40.8668 | 3.7707 | 9.695% | 19.39% | 14.54% | 51.61% | 4.762% | 79.1842 | 15.121 | 0.67163 | 28.56 | 52.9243 | 37.69% | 113.6% | 12.1005 | 19602.8323 | 31.285 | 50681.6415 | Glasersatz Vakuum | -38332.1098 | -43.06% | Holz Schnitzel | 1830.5016 | 637.9924 | -1384.4656 | -43.06% | -482.5336 | -43.06% | 6265.2331 | 1532.4808 | - | - | - | - | 6265.2331 | 452.5% | 1532.4808 | 317.6% | NEIN | NEIN | NEIN
22079 | L | B1 | 70 | 53.12% | VA | ÖL | ÖL-HE | BÜR-1 | L_B1_70_53%_VA-ÖL-HE | 33.1689 | 1970 | Lugano | 53.12% | 50% | 22.01% | Normal | Medium | 1620 | 30 | 18 | 3 | 3 | III | 540 | 540 | 405 | 459 | 7.677 | 15.3541 | 11.5156 | 48.0133 | 4.128 | 8.856% | 17.71% | 13.28% | 55.39% | 4.762% | 86.6879 | 15.121 | 0.67728 | 28.56 | 58.2168 | 38.73% | 118.9% | 12.2166 | 19790.8228 | 33.1689 | 53733.6362 | Glasaufdopplung | -35280.1151 | -39.63% | Öl-Heizung | 74630.0502 | 19344.109 | -49000.1598 | -39.63% | -12700.8414 | -39.63% | 2512.1815 | 581.6892 | - | - | - | - | 2512.1815 | 5.127% | 581.6892 | 4.58% | JA | JA | JA
22080 | L | B1 | 70 | 53.12% | VA | FW | FEWA | BÜR-1 | L_B1_70_53%_VA-FEWA | 33.1689 | 1970 | Lugano | 53.12% | 50% | 22.01% | Normal | Medium | 1620 | 30 | 18 | 3 | 3 | III | 540 | 540 | 405 | 459 | 7.677 | 15.3541 | 11.5156 | 48.0133 | 4.128 | 8.856% | 17.71% | 13.28% | 55.39% | 4.762% | 86.6879 | 15.121 | 0.67728 | 28.56 | 58.2168 | 38.73% | 118.9% | 12.2166 | 19790.8228 | 33.1689 | 53733.6362 | Glasaufdopplung | -35280.1151 | -39.63% | Fernwärme | 21177.3743 | 4159.6156 | -13904.5159 | -39.63% | -2731.096 | -39.63% | 2512.1815 | 581.6892 | - | - | - | - | 2512.1815 | 18.07% | 581.6892 | 21.3% | JA | JA | JA
22081 | L | B1 | 70 | 53.12% | VA | W1 | LWMX | BÜR-1 | L_B1_70_53%_VA-LWMX | 33.1689 | 1970 | Lugano | 53.12% | 50% | 22.01% | Normal | Medium | 1620 | 30 | 18 | 3 | 3 | III | 540 | 540 | 405 | 459 | 7.677 | 15.3541 | 11.5156 | 48.0133 | 4.128 | 8.856% | 17.71% | 13.28% | 55.39% | 4.762% | 86.6879 | 15.121 | 0.67728 | 28.56 | 58.2168 | 38.73% | 118.9% | 12.2166 | 19790.8228 | 33.1689 | 53733.6362 | Glasaufdopplung | -35280.1151 | -39.63% | WP LW CH Mix | 42127.1708 | 3116.5509 | -27659.6102 | -39.63% | -2046.2467 | -39.63% | 2512.1815 | 581.6892 | - | - | - | - | 2512.1815 | 9.082% | 581.6892 | 28.43% | JA | JA | JA
22082 | L | B1 | 70 | 53.12% | VA | W2 | LWCH | BÜR-1 | L_B1_70_53%_VA-LWCH | 33.1689 | 1970 | Lugano | 53.12% | 50% | 22.01% | Normal | Medium | 1620 | 30 | 18 | 3 | 3 | III | 540 | 540 | 405 | 459 | 7.677 | 15.3541 | 11.5156 | 48.0133 | 4.128 | 8.856% | 17.71% | 13.28% | 55.39% | 4.762% | 86.6879 | 15.121 | 0.67728 | 28.56 | 58.2168 | 38.73% | 118.9% | 12.2166 | 19790.8228 | 33.1689 | 53733.6362 | Glasaufdopplung | -35280.1151 | -39.63% | WP LW CH Zer | 1332.5942 | 929.5919 | -874.9469 | -39.63% | -610.346 | -39.63% | 2512.1815 | 581.6892 | - | - | - | - | 2512.1815 | 287.1% | 581.6892 | 95.3% | NEIN | JA | JA
22083 | L | B1 | 70 | 53.12% | VA | W3 | ERMX | BÜR-1 | L_B1_70_53%_VA-ERMX | 33.1689 | 1970 | Lugano | 53.12% | 50% | 22.01% | Normal | Medium | 1620 | 30 | 18 | 3 | 3 | III | 540 | 540 | 405 | 459 | 7.677 | 15.3541 | 11.5156 | 48.0133 | 4.128 | 8.856% | 17.71% | 13.28% | 55.39% | 4.762% | 86.6879 | 15.121 | 0.67728 | 28.56 | 58.2168 | 38.73% | 118.9% | 12.2166 | 19790.8228 | 33.1689 | 53733.6362 | Glasaufdopplung | -35280.1151 | -39.63% | WP E CH Mix | 22621.8608 | 1880.6773 | -14852.9284 | -39.63% | -1234.804 | -39.63% | 2512.1815 | 581.6892 | - | - | - | - | 2512.1815 | 16.91% | 581.6892 | 47.11% | JA | JA | JA
22084 | L | B1 | 70 | 53.12% | VA | ST | SOTH | BÜR-1 | L_B1_70_53%_VA-SOTH | 33.1689 | 1970 | Lugano | 53.12% | 50% | 22.01% | Normal | Medium | 1620 | 30 | 18 | 3 | 3 | III | 540 | 540 | 405 | 459 | 7.677 | 15.3541 | 11.5156 | 48.0133 | 4.128 | 8.856% | 17.71% | 13.28% | 55.39% | 4.762% | 86.6879 | 15.121 | 0.67728 | 28.56 | 58.2168 | 38.73% | 118.9% | 12.2166 | 19790.8228 | 33.1689 | 53733.6362 | Glasaufdopplung | -35280.1151 | -39.63% | Solarthermie | 3789.6354 | 933.2684 | -2488.1765 | -39.63% | -612.7599 | -39.63% | 2512.1815 | 581.6892 | - | - | - | - | 2512.1815 | 101% | 581.6892 | 94.93% | NEIN | JA | JA
22085 | L | B1 | 70 | 53.12% | VA | HS | HO-SC | BÜR-1 | L_B1_70_53%_VA-HO-SC | 33.1689 | 1970 | Lugano | 53.12% | 50% | 22.01% | Normal | Medium | 1620 | 30 | 18 | 3 | 3 | III | 540 | 540 | 405 | 459 | 7.677 | 15.3541 | 11.5156 | 48.0133 | 4.128 | 8.856% | 17.71% | 13.28% | 55.39% | 4.762% | 86.6879 | 15.121 | 0.67728 | 28.56 | 58.2168 | 38.73% | 118.9% | 12.2166 | 19790.8228 | 33.1689 | 53733.6362 | Glasaufdopplung | -35280.1151 | -39.63% | Holz Schnitzel | 1940.7325 | 676.4117 | -1274.2347 | -39.63% | -444.1144 | -39.63% | 2512.1815 | 581.6892 | - | - | - | - | 2512.1815 | 197.2% | 581.6892 | 131% | NEIN | NEIN | NEIN
22086 | L | B1 | 70 | 53.12% | HO | ÖL | ÖL-HE | BÜR-1 | L_B1_70_53%_HO-ÖL-HE | 24.3401 | 1970 | Lugano | 53.12% | 50% | 22.01% | Normal | Medium | 1620 | 30 | 18 | 3 | 3 | III | 540 | 540 | 405 | 459 | 7.677 | 15.3541 | 11.5156 | 29.09 | 3.1818 | 11.49% | 22.98% | 17.23% | 43.54% | 4.762% | 66.8185 | 15.121 | 0.70642 | 28.56 | 52.9243 | 45.63% | 153.6% | 15.8025 | 25600.0489 | 24.3401 | 39430.9339 | Fensterersatz H | -49582.8173 | -55.7% | Öl-Heizung | 54765.186 | 14195.1362 | -68865.024 | -55.7% | -17849.8142 | -55.7% | 4909.8149 | 1226.3798 | 2052.3189 | 431.8222 | - | - | 6962.1337 | 10.11% | 1658.202 | 9.29% | JA | JA | JA
22087 | L | B1 | 70 | 53.12% | HO | FW | FEWA | BÜR-1 | L_B1_70_53%_HO-FEWA | 24.3401 | 1970 | Lugano | 53.12% | 50% | 22.01% | Normal | Medium | 1620 | 30 | 18 | 3 | 3 | III | 540 | 540 | 405 | 459 | 7.677 | 15.3541 | 11.5156 | 29.09 | 3.1818 | 11.49% | 22.98% | 17.23% | 43.54% | 4.762% | 66.8185 | 15.121 | 0.70642 | 28.56 | 52.9243 | 45.63% | 153.6% | 15.8025 | 25600.0489 | 24.3401 | 39430.9339 | Fensterersatz H | -49582.8173 | -55.7% | Fernwärme | 15540.4269 | 3052.4182 | -19541.4633 | -55.7% | -3838.2934 | -55.7% | 4909.8149 | 1226.3798 | 2052.3189 | 431.8222 | - | - | 6962.1337 | 35.63% | 1658.202 | 43.2% | JA | JA | JA
22088 | L | B1 | 70 | 53.12% | HO | W1 | LWMX | BÜR-1 | L_B1_70_53%_HO-LWMX | 24.3401 | 1970 | Lugano | 53.12% | 50% | 22.01% | Normal | Medium | 1620 | 30 | 18 | 3 | 3 | III | 540 | 540 | 405 | 459 | 7.677 | 15.3541 | 11.5156 | 29.09 | 3.1818 | 11.49% | 22.98% | 17.23% | 43.54% | 4.762% | 66.8185 | 15.121 | 0.70642 | 28.56 | 52.9243 | 45.63% | 153.6% | 15.8025 | 25600.0489 | 24.3401 | 39430.9339 | Fensterersatz H | -49582.8173 | -55.7% | WP LW CH Mix | 30913.8522 | 2286.9942 | -38872.9288 | -55.7% | -2875.8034 | -55.7% | 4909.8149 | 1226.3798 | 2052.3189 | 431.8222 | - | - | 6962.1337 | 17.91% | 1658.202 | 57.66% | JA | JA | JA
22089 | L | B1 | 70 | 53.12% | HO | W2 | LWCH | BÜR-1 | L_B1_70_53%_HO-LWCH | 24.3401 | 1970 | Lugano | 53.12% | 50% | 22.01% | Normal | Medium | 1620 | 30 | 18 | 3 | 3 | III | 540 | 540 | 405 | 459 | 7.677 | 15.3541 | 11.5156 | 29.09 | 3.1818 | 11.49% | 22.98% | 17.23% | 43.54% | 4.762% | 66.8185 | 15.121 | 0.70642 | 28.56 | 52.9243 | 45.63% | 153.6% | 15.8025 | 25600.0489 | 24.3401 | 39430.9339 | Fensterersatz H | -49582.8173 | -55.7% | WP LW CH Zer | 977.8872 | 682.1552 | -1229.6539 | -55.7% | -857.7827 | -55.7% | 4909.8149 | 1226.3798 | 2052.3189 | 431.8222 | - | - | 6962.1337 | 566.2% | 1658.202 | 193.3% | NEIN | NEIN | NEIN
22090 | L | B1 | 70 | 53.12% | HO | W3 | ERMX | BÜR-1 | L_B1_70_53%_HO-ERMX | 24.3401 | 1970 | Lugano | 53.12% | 50% | 22.01% | Normal | Medium | 1620 | 30 | 18 | 3 | 3 | III | 540 | 540 | 405 | 459 | 7.677 | 15.3541 | 11.5156 | 29.09 | 3.1818 | 11.49% | 22.98% | 17.23% | 43.54% | 4.762% | 66.8185 | 15.121 | 0.70642 | 28.56 | 52.9243 | 45.63% | 153.6% | 15.8025 | 25600.0489 | 24.3401 | 39430.9339 | Fensterersatz H | -49582.8173 | -55.7% | WP E CH Mix | 16600.4232 | 1380.0827 | -20874.3661 | -55.7% | -1735.3986 | -55.7% | 4909.8149 | 1226.3798 | 2052.3189 | 431.8222 | - | - | 6962.1337 | 33.35% | 1658.202 | 95.55% | JA | JA | JA
22091 | L | B1 | 70 | 53.12% | HO | ST | SOTH | BÜR-1 | L_B1_70_53%_HO-SOTH | 24.3401 | 1970 | Lugano | 53.12% | 50% | 22.01% | Normal | Medium | 1620 | 30 | 18 | 3 | 3 | III | 540 | 540 | 405 | 459 | 7.677 | 15.3541 | 11.5156 | 29.09 | 3.1818 | 11.49% | 22.98% | 17.23% | 43.54% | 4.762% | 66.8185 | 15.121 | 0.70642 | 28.56 | 52.9243 | 45.63% | 153.6% | 15.8025 | 25600.0489 | 24.3401 | 39430.9339 | Fensterersatz H | -49582.8173 | -55.7% | Solarthermie | 2780.9185 | 684.8531 | -3496.8934 | -55.7% | -861.1752 | -55.7% | 4909.8149 | 1226.3798 | 2052.3189 | 431.8222 | - | - | 6962.1337 | 199.1% | 1658.202 | 192.6% | NEIN | NEIN | NEIN
22092 | L | B1 | 70 | 53.12% | HO | HS | HO-SC | BÜR-1 | L_B1_70_53%_HO-HO-SC | 24.3401 | 1970 | Lugano | 53.12% | 50% | 22.01% | Normal | Medium | 1620 | 30 | 18 | 3 | 3 | III | 540 | 540 | 405 | 459 | 7.677 | 15.3541 | 11.5156 | 29.09 | 3.1818 | 11.49% | 22.98% | 17.23% | 43.54% | 4.762% | 66.8185 | 15.121 | 0.70642 | 28.56 | 52.9243 | 45.63% | 153.6% | 15.8025 | 25600.0489 | 24.3401 | 39430.9339 | Fensterersatz H | -49582.8173 | -55.7% | Holz Schnitzel | 1424.1526 | 496.3659 | -1790.8147 | -55.7% | -624.1602 | -55.7% | 4909.8149 | 1226.3798 | 2052.3189 | 431.8222 | - | - | 6962.1337 | 388.8% | 1658.202 | 265.7% | NEIN | NEIN | NEIN
22093 | L | B1 | 70 | 53.12% | HM | ÖL | ÖL-HE | BÜR-1 | L_B1_70_53%_HM-ÖL-HE | 24.7718 | 1970 | Lugano | 53.12% | 50% | 22.01% | Normal | Medium | 1620 | 30 | 18 | 3 | 3 | III | 540 | 540 | 405 | 459 | 7.677 | 15.3541 | 11.5156 | 29.8609 | 3.2204 | 11.35% | 22.7% | 17.03% | 44.15% | 4.762% | 67.6279 | 15.121 | 0.70411 | 28.56 | 52.9243 | 45.03% | 150.4% | 15.5453 | 25183.3633 | 24.7718 | 40130.3411 | Fensterersatz HM | -48883.4101 | -54.92% | Öl-Heizung | 55736.5849 | 14446.9228 | -67893.6252 | -54.92% | -17598.0276 | -54.92% | 4909.8149 | 1226.3798 | 2683.735 | 588.043 | - | - | 7593.5499 | 11.18% | 1814.4229 | 10.31% | JA | JA | JA
22094 | L | B1 | 70 | 53.12% | HM | FW | FEWA | BÜR-1 | L_B1_70_53%_HM-FEWA | 24.7718 | 1970 | Lugano | 53.12% | 50% | 22.01% | Normal | Medium | 1620 | 30 | 18 | 3 | 3 | III | 540 | 540 | 405 | 459 | 7.677 | 15.3541 | 11.5156 | 29.8609 | 3.2204 | 11.35% | 22.7% | 17.03% | 44.15% | 4.762% | 67.6279 | 15.121 | 0.70411 | 28.56 | 52.9243 | 45.03% | 150.4% | 15.5453 | 25183.3633 | 24.7718 | 40130.3411 | Fensterersatz HM | -48883.4101 | -54.92% | Fernwärme | 15816.0756 | 3106.5605 | -19265.8146 | -54.92% | -3784.151 | -54.92% | 4909.8149 | 1226.3798 | 2683.735 | 588.043 | - | - | 7593.5499 | 39.41% | 1814.4229 | 47.95% | JA | JA | JA
22095 | L | B1 | 70 | 53.12% | HM | W1 | LWMX | BÜR-1 | L_B1_70_53%_HM-LWMX | 24.7718 | 1970 | Lugano | 53.12% | 50% | 22.01% | Normal | Medium | 1620 | 30 | 18 | 3 | 3 | III | 540 | 540 | 405 | 459 | 7.677 | 15.3541 | 11.5156 | 29.8609 | 3.2204 | 11.35% | 22.7% | 17.03% | 44.15% | 4.762% | 67.6279 | 15.121 | 0.70411 | 28.56 | 52.9243 | 45.03% | 150.4% | 15.5453 | 25183.3633 | 24.7718 | 40130.3411 | Fensterersatz HM | -48883.4101 | -54.92% | WP LW CH Mix | 31462.1874 | 2327.5598 | -38324.5935 | -54.92% | -2835.2378 | -54.92% | 4909.8149 | 1226.3798 | 2683.735 | 588.043 | - | - | 7593.5499 | 19.81% | 1814.4229 | 64% | JA | JA | JA
22096 | L | B1 | 70 | 53.12% | HM | W2 | LWCH | BÜR-1 | L_B1_70_53%_HM-LWCH | 24.7718 | 1970 | Lugano | 53.12% | 50% | 22.01% | Normal | Medium | 1620 | 30 | 18 | 3 | 3 | III | 540 | 540 | 405 | 459 | 7.677 | 15.3541 | 11.5156 | 29.8609 | 3.2204 | 11.35% | 22.7% | 17.03% | 44.15% | 4.762% | 67.6279 | 15.121 | 0.70411 | 28.56 | 52.9243 | 45.03% | 150.4% | 15.5453 | 25183.3633 | 24.7718 | 40130.3411 | Fensterersatz HM | -48883.4101 | -54.92% | WP LW CH Zer | 995.2325 | 694.2549 | -1212.3086 | -54.92% | -845.683 | -54.92% | 4909.8149 | 1226.3798 | 2683.735 | 588.043 | - | - | 7593.5499 | 626.4% | 1814.4229 | 214.6% | NEIN | NEIN | NEIN
22097 | L | B1 | 70 | 53.12% | HM | W3 | ERMX | BÜR-1 | L_B1_70_53%_HM-ERMX | 24.7718 | 1970 | Lugano | 53.12% | 50% | 22.01% | Normal | Medium | 1620 | 30 | 18 | 3 | 3 | III | 540 | 540 | 405 | 459 | 7.677 | 15.3541 | 11.5156 | 29.8609 | 3.2204 | 11.35% | 22.7% | 17.03% | 44.15% | 4.762% | 67.6279 | 15.121 | 0.70411 | 28.56 | 52.9243 | 45.03% | 150.4% | 15.5453 | 25183.3633 | 24.7718 | 40130.3411 | Fensterersatz HM | -48883.4101 | -54.92% | WP E CH Mix | 16894.8736 | 1404.5619 | -20579.9157 | -54.92% | -1710.9194 | -54.92% | 4909.8149 | 1226.3798 | 2683.735 | 588.043 | - | - | 7593.5499 | 36.9% | 1814.4229 | 106% | JA | NEIN | JA
22098 | L | B1 | 70 | 53.12% | HM | ST | SOTH | BÜR-1 | L_B1_70_53%_HM-SOTH | 24.7718 | 1970 | Lugano | 53.12% | 50% | 22.01% | Normal | Medium | 1620 | 30 | 18 | 3 | 3 | III | 540 | 540 | 405 | 459 | 7.677 | 15.3541 | 11.5156 | 29.8609 | 3.2204 | 11.35% | 22.7% | 17.03% | 44.15% | 4.762% | 67.6279 | 15.121 | 0.70411 | 28.56 | 52.9243 | 45.03% | 150.4% | 15.5453 | 25183.3633 | 24.7718 | 40130.3411 | Fensterersatz HM | -48883.4101 | -54.92% | Solarthermie | 2830.2451 | 697.0007 | -3447.5668 | -54.92% | -849.0276 | -54.92% | 4909.8149 | 1226.3798 | 2683.735 | 588.043 | - | - | 7593.5499 | 220.3% | 1814.4229 | 213.7% | NEIN | NEIN | NEIN
22099 | L | B1 | 70 | 53.12% | HM | HS | HO-SC | BÜR-1 | L_B1_70_53%_HM-HO-SC | 24.7718 | 1970 | Lugano | 53.12% | 50% | 22.01% | Normal | Medium | 1620 | 30 | 18 | 3 | 3 | III | 540 | 540 | 405 | 459 | 7.677 | 15.3541 | 11.5156 | 29.8609 | 3.2204 | 11.35% | 22.7% | 17.03% | 44.15% | 4.762% | 67.6279 | 15.121 | 0.70411 | 28.56 | 52.9243 | 45.03% | 150.4% | 15.5453 | 25183.3633 | 24.7718 | 40130.3411 | Fensterersatz HM | -48883.4101 | -54.92% | Holz Schnitzel | 1449.4135 | 505.1702 | -1765.5538 | -54.92% | -615.3559 | -54.92% | 4909.8149 | 1226.3798 | 2683.735 | 588.043 | - | - | 7593.5499 | 430.1% | 1814.4229 | 294.9% | NEIN | NEIN | NEIN
22100 | L | B1 | 70 | 53.12% | KU | ÖL | ÖL-HE | BÜR-1 | L_B1_70_53%_KU-ÖL-HE | 23.9118 | 1970 | Lugano | 53.12% | 50% | 22.01% | Normal | Medium | 1620 | 30 | 18 | 3 | 3 | III | 540 | 540 | 405 | 459 | 7.677 | 15.3541 | 11.5156 | 28.3191 | 3.1433 | 11.63% | 23.26% | 17.45% | 42.9% | 4.762% | 66.0091 | 15.121 | 0.70875 | 28.56 | 52.9243 | 46.23% | 156.9% | 16.0619 | 26020.3121 | 23.9118 | 38737.0484 | Fensterersatz K | -50276.7028 | -56.48% | Öl-Heizung | 53801.4561 | 13945.3374 | -69828.7539 | -56.48% | -18099.613 | -56.48% | 4909.8149 | 1226.3798 | 3357.7914 | 648.4237 | - | - | 8267.6063 | 11.84% | 1874.8035 | 10.36% | JA | JA | JA
22101 | L | B1 | 70 | 53.12% | KU | FW | FEWA | BÜR-1 | L_B1_70_53%_KU-FEWA | 23.9118 | 1970 | Lugano | 53.12% | 50% | 22.01% | Normal | Medium | 1620 | 30 | 18 | 3 | 3 | III | 540 | 540 | 405 | 459 | 7.677 | 15.3541 | 11.5156 | 28.3191 | 3.1433 | 11.63% | 23.26% | 17.45% | 42.9% | 4.762% | 66.0091 | 15.121 | 0.70875 | 28.56 | 52.9243 | 46.23% | 156.9% | 16.0619 | 26020.3121 | 23.9118 | 38737.0484 | Fensterersatz K | -50276.7028 | -56.48% | Fernwärme | 15266.9544 | 2998.7033 | -19814.9358 | -56.48% | -3892.0083 | -56.48% | 4909.8149 | 1226.3798 | 3357.7914 | 648.4237 | - | - | 8267.6063 | 41.72% | 1874.8035 | 48.17% | JA | JA | JA
22102 | L | B1 | 70 | 53.12% | KU | W1 | LWMX | BÜR-1 | L_B1_70_53%_KU-LWMX | 23.9118 | 1970 | Lugano | 53.12% | 50% | 22.01% | Normal | Medium | 1620 | 30 | 18 | 3 | 3 | III | 540 | 540 | 405 | 459 | 7.677 | 15.3541 | 11.5156 | 28.3191 | 3.1433 | 11.63% | 23.26% | 17.45% | 42.9% | 4.762% | 66.0091 | 15.121 | 0.70875 | 28.56 | 52.9243 | 46.23% | 156.9% | 16.0619 | 26020.3121 | 23.9118 | 38737.0484 | Fensterersatz K | -50276.7028 | -56.48% | WP LW CH Mix | 30369.846 | 2246.7488 | -39416.935 | -56.48% | -2916.0488 | -56.48% | 4909.8149 | 1226.3798 | 3357.7914 | 648.4237 | - | - | 8267.6063 | 20.97% | 1874.8035 | 64.29% | JA | JA | JA
22103 | L | B1 | 70 | 53.12% | KU | W2 | LWCH | BÜR-1 | L_B1_70_53%_KU-LWCH | 23.9118 | 1970 | Lugano | 53.12% | 50% | 22.01% | Normal | Medium | 1620 | 30 | 18 | 3 | 3 | III | 540 | 540 | 405 | 459 | 7.677 | 15.3541 | 11.5156 | 28.3191 | 3.1433 | 11.63% | 23.26% | 17.45% | 42.9% | 4.762% | 66.0091 | 15.121 | 0.70875 | 28.56 | 52.9243 | 46.23% | 156.9% | 16.0619 | 26020.3121 | 23.9118 | 38737.0484 | Fensterersatz K | -50276.7028 | -56.48% | WP LW CH Zer | 960.6788 | 670.1509 | -1246.8622 | -56.48% | -869.787 | -56.48% | 4909.8149 | 1226.3798 | 3357.7914 | 648.4237 | - | - | 8267.6063 | 663.1% | 1874.8035 | 215.5% | NEIN | NEIN | NEIN
22104 | L | B1 | 70 | 53.12% | KU | W3 | ERMX | BÜR-1 | L_B1_70_53%_KU-ERMX | 23.9118 | 1970 | Lugano | 53.12% | 50% | 22.01% | Normal | Medium | 1620 | 30 | 18 | 3 | 3 | III | 540 | 540 | 405 | 459 | 7.677 | 15.3541 | 11.5156 | 28.3191 | 3.1433 | 11.63% | 23.26% | 17.45% | 42.9% | 4.762% | 66.0091 | 15.121 | 0.70875 | 28.56 | 52.9243 | 46.23% | 156.9% | 16.0619 | 26020.3121 | 23.9118 | 38737.0484 | Fensterersatz K | -50276.7028 | -56.48% | WP E CH Mix | 16308.2974 | 1355.7967 | -21166.4919 | -56.48% | -1759.6846 | -56.48% | 4909.8149 | 1226.3798 | 3357.7914 | 648.4237 | - | - | 8267.6063 | 39.06% | 1874.8035 | 106.5% | JA | NEIN | JA
22105 | L | B1 | 70 | 53.12% | KU | ST | SOTH | BÜR-1 | L_B1_70_53%_KU-SOTH | 23.9118 | 1970 | Lugano | 53.12% | 50% | 22.01% | Normal | Medium | 1620 | 30 | 18 | 3 | 3 | III | 540 | 540 | 405 | 459 | 7.677 | 15.3541 | 11.5156 | 28.3191 | 3.1433 | 11.63% | 23.26% | 17.45% | 42.9% | 4.762% | 66.0091 | 15.121 | 0.70875 | 28.56 | 52.9243 | 46.23% | 156.9% | 16.0619 | 26020.3121 | 23.9118 | 38737.0484 | Fensterersatz K | -50276.7028 | -56.48% | Solarthermie | 2731.9813 | 672.8014 | -3545.8306 | -56.48% | -873.2269 | -56.48% | 4909.8149 | 1226.3798 | 3357.7914 | 648.4237 | - | - | 8267.6063 | 233.2% | 1874.8035 | 214.7% | NEIN | NEIN | NEIN
22106 | L | B1 | 70 | 53.12% | KU | HS | HO-SC | BÜR-1 | L_B1_70_53%_KU-HO-SC | 23.9118 | 1970 | Lugano | 53.12% | 50% | 22.01% | Normal | Medium | 1620 | 30 | 18 | 3 | 3 | III | 540 | 540 | 405 | 459 | 7.677 | 15.3541 | 11.5156 | 28.3191 | 3.1433 | 11.63% | 23.26% | 17.45% | 42.9% | 4.762% | 66.0091 | 15.121 | 0.70875 | 28.56 | 52.9243 | 46.23% | 156.9% | 16.0619 | 26020.3121 | 23.9118 | 38737.0484 | Fensterersatz K | -50276.7028 | -56.48% | Holz Schnitzel | 1399.091 | 487.6311 | -1815.8762 | -56.48% | -632.895 | -56.48% | 4909.8149 | 1226.3798 | 3357.7914 | 648.4237 | - | - | 8267.6063 | 455.3% | 1874.8035 | 296.2% | NEIN | NEIN | NEIN
22107 | L | B1 | 70 | 53.12% | ME | ÖL | ÖL-HE | BÜR-1 | L_B1_70_53%_ME-ÖL-HE | 25.6453 | 1970 | Lugano | 53.12% | 50% | 22.01% | Normal | Medium | 1620 | 30 | 18 | 3 | 3 | III | 540 | 540 | 405 | 459 | 7.677 | 15.3541 | 11.5156 | 31.4026 | 3.2975 | 11.09% | 22.17% | 16.63% | 45.35% | 4.762% | 69.2468 | 15.121 | 0.69948 | 28.56 | 52.9243 | 43.88% | 144.4% | 15.0373 | 24360.5041 | 25.6453 | 41545.3617 | Fensterersatz M | -47468.3895 | -53.33% | Öl-Heizung | 57701.8913 | 14956.3302 | -65928.3188 | -53.33% | -17088.6202 | -53.33% | 4909.8149 | 1226.3798 | 4398.8034 | 1049.2281 | - | - | 9308.6183 | 14.12% | 2275.608 | 13.32% | JA | JA | JA
22108 | L | B1 | 70 | 53.12% | ME | FW | FEWA | BÜR-1 | L_B1_70_53%_ME-FEWA | 25.6453 | 1970 | Lugano | 53.12% | 50% | 22.01% | Normal | Medium | 1620 | 30 | 18 | 3 | 3 | III | 540 | 540 | 405 | 459 | 7.677 | 15.3541 | 11.5156 | 31.4026 | 3.2975 | 11.09% | 22.17% | 16.63% | 45.35% | 4.762% | 69.2468 | 15.121 | 0.69948 | 28.56 | 52.9243 | 43.88% | 144.4% | 15.0373 | 24360.5041 | 25.6453 | 41545.3617 | Fensterersatz M | -47468.3895 | -53.33% | Fernwärme | 16373.7602 | 3216.0998 | -18708.13 | -53.33% | -3674.6118 | -53.33% | 4909.8149 | 1226.3798 | 4398.8034 | 1049.2281 | - | - | 9308.6183 | 49.76% | 2275.608 | 61.93% | JA | JA | JA
22109 | L | B1 | 70 | 53.12% | ME | W1 | LWMX | BÜR-1 | L_B1_70_53%_ME-LWMX | 25.6453 | 1970 | Lugano | 53.12% | 50% | 22.01% | Normal | Medium | 1620 | 30 | 18 | 3 | 3 | III | 540 | 540 | 405 | 459 | 7.677 | 15.3541 | 11.5156 | 31.4026 | 3.2975 | 11.09% | 22.17% | 16.63% | 45.35% | 4.762% | 69.2468 | 15.121 | 0.69948 | 28.56 | 52.9243 | 43.88% | 144.4% | 15.0373 | 24360.5041 | 25.6453 | 41545.3617 | Fensterersatz M | -47468.3895 | -53.33% | WP LW CH Mix | 32571.5636 | 2409.631 | -37215.2174 | -53.33% | -2753.1666 | -53.33% | 4909.8149 | 1226.3798 | 4398.8034 | 1049.2281 | - | - | 9308.6183 | 25.01% | 2275.608 | 82.65% | JA | JA | JA
22110 | L | B1 | 70 | 53.12% | ME | W2 | LWCH | BÜR-1 | L_B1_70_53%_ME-LWCH | 25.6453 | 1970 | Lugano | 53.12% | 50% | 22.01% | Normal | Medium | 1620 | 30 | 18 | 3 | 3 | III | 540 | 540 | 405 | 459 | 7.677 | 15.3541 | 11.5156 | 31.4026 | 3.2975 | 11.09% | 22.17% | 16.63% | 45.35% | 4.762% | 69.2468 | 15.121 | 0.69948 | 28.56 | 52.9243 | 43.88% | 144.4% | 15.0373 | 24360.5041 | 25.6453 | 41545.3617 | Fensterersatz M | -47468.3895 | -53.33% | WP LW CH Zer | 1030.325 | 718.7348 | -1177.2161 | -53.33% | -821.2031 | -53.33% | 4909.8149 | 1226.3798 | 4398.8034 | 1049.2281 | - | - | 9308.6183 | 790.7% | 2275.608 | 277.1% | NEIN | NEIN | NEIN
22111 | L | B1 | 70 | 53.12% | ME | W3 | ERMX | BÜR-1 | L_B1_70_53%_ME-ERMX | 25.6453 | 1970 | Lugano | 53.12% | 50% | 22.01% | Normal | Medium | 1620 | 30 | 18 | 3 | 3 | III | 540 | 540 | 405 | 459 | 7.677 | 15.3541 | 11.5156 | 31.4026 | 3.2975 | 11.09% | 22.17% | 16.63% | 45.35% | 4.762% | 69.2468 | 15.121 | 0.69948 | 28.56 | 52.9243 | 43.88% | 144.4% | 15.0373 | 24360.5041 | 25.6453 | 41545.3617 | Fensterersatz M | -47468.3895 | -53.33% | WP E CH Mix | 17490.5973 | 1454.0877 | -19984.192 | -53.33% | -1661.3936 | -53.33% | 4909.8149 | 1226.3798 | 4398.8034 | 1049.2281 | - | - | 9308.6183 | 46.58% | 2275.608 | 137% | JA | NEIN | JA
22112 | L | B1 | 70 | 53.12% | ME | ST | SOTH | BÜR-1 | L_B1_70_53%_ME-SOTH | 25.6453 | 1970 | Lugano | 53.12% | 50% | 22.01% | Normal | Medium | 1620 | 30 | 18 | 3 | 3 | III | 540 | 540 | 405 | 459 | 7.677 | 15.3541 | 11.5156 | 31.4026 | 3.2975 | 11.09% | 22.17% | 16.63% | 45.35% | 4.762% | 69.2468 | 15.121 | 0.69948 | 28.56 | 52.9243 | 43.88% | 144.4% | 15.0373 | 24360.5041 | 25.6453 | 41545.3617 | Fensterersatz M | -47468.3895 | -53.33% | Solarthermie | 2930.0413 | 721.5773 | -3347.7706 | -53.33% | -824.451 | -53.33% | 4909.8149 | 1226.3798 | 4398.8034 | 1049.2281 | - | - | 9308.6183 | 278.1% | 2275.608 | 276% | NEIN | NEIN | NEIN
22113 | L | B1 | 70 | 53.12% | ME | HS | HO-SC | BÜR-1 | L_B1_70_53%_ME-HO-SC | 25.6453 | 1970 | Lugano | 53.12% | 50% | 22.01% | Normal | Medium | 1620 | 30 | 18 | 3 | 3 | III | 540 | 540 | 405 | 459 | 7.677 | 15.3541 | 11.5156 | 31.4026 | 3.2975 | 11.09% | 22.17% | 16.63% | 45.35% | 4.762% | 69.2468 | 15.121 | 0.69948 | 28.56 | 52.9243 | 43.88% | 144.4% | 15.0373 | 24360.5041 | 25.6453 | 41545.3617 | Fensterersatz M | -47468.3895 | -53.33% | Holz Schnitzel | 1500.5207 | 522.9828 | -1714.4465 | -53.33% | -597.5433 | -53.33% | 4909.8149 | 1226.3798 | 4398.8034 | 1049.2281 | - | - | 9308.6183 | 543% | 2275.608 | 380.8% | NEIN | NEIN | NEIN
22114 | L | B1 | 70 | 53.12% | GH | ÖL | ÖL-HE | BÜR-1 | L_B1_70_53%_GH-ÖL-HE | 5.7764 | 1970 | Lugano | 53.12% | 50% | 22.01% | Normal | Medium | 1620 | 30 | 18 | 3 | 3 | III | 540 | 540 | 405 | 459 | 2.7418 | 3.2902 | 2.7966 | 29.09 | 7.5837 | 6.026% | 7.231% | 6.146% | 63.93% | 16.67% | 45.5023 | 15.121 | 0.90591 | 28.56 | 52.9243 | 79.09% | 830% | 17.652 | 28596.1755 | 5.7764 | 9357.7304 | Gebäudehülle | -79656.0209 | -89.49% | Öl-Heizung | 12996.8477 | 3368.7829 | -110633.3624 | -89.49% | -28676.1675 | -89.49% | 4909.8149 | 1226.3798 | 2728.0159 | 563.5354 | 9018 | 2457 | 16655.8307 | 15.05% | 4246.9152 | 14.81% | JA | JA | JA
22115 | L | B1 | 70 | 53.12% | GH | FW | FEWA | BÜR-1 | L_B1_70_53%_GH-FEWA | 5.7764 | 1970 | Lugano | 53.12% | 50% | 22.01% | Normal | Medium | 1620 | 30 | 18 | 3 | 3 | III | 540 | 540 | 405 | 459 | 2.7418 | 3.2902 | 2.7966 | 29.09 | 7.5837 | 6.026% | 7.231% | 6.146% | 63.93% | 16.67% | 45.5023 | 15.121 | 0.90591 | 28.56 | 52.9243 | 79.09% | 830% | 17.652 | 28596.1755 | 5.7764 | 9357.7304 | Gebäudehülle | -79656.0209 | -89.49% | Fernwärme | 3688.0467 | 724.3984 | -31393.8435 | -89.49% | -6166.3131 | -89.49% | 4909.8149 | 1226.3798 | 2728.0159 | 563.5354 | 9018 | 2457 | 16655.8307 | 53.05% | 4246.9152 | 68.87% | JA | JA | JA
22116 | L | B1 | 70 | 53.12% | GH | W1 | LWMX | BÜR-1 | L_B1_70_53%_GH-LWMX | 5.7764 | 1970 | Lugano | 53.12% | 50% | 22.01% | Normal | Medium | 1620 | 30 | 18 | 3 | 3 | III | 540 | 540 | 405 | 459 | 2.7418 | 3.2902 | 2.7966 | 29.09 | 7.5837 | 6.026% | 7.231% | 6.146% | 63.93% | 16.67% | 45.5023 | 15.121 | 0.90591 | 28.56 | 52.9243 | 79.09% | 830% | 17.652 | 28596.1755 | 5.7764 | 9357.7304 | Gebäudehülle | -79656.0209 | -89.49% | WP LW CH Mix | 7336.4606 | 542.7484 | -62450.3204 | -89.49% | -4620.0492 | -89.49% | 4909.8149 | 1226.3798 | 2728.0159 | 563.5354 | 9018 | 2457 | 16655.8307 | 26.67% | 4246.9152 | 91.92% | JA | JA | JA
22117 | L | B1 | 70 | 53.12% | GH | W2 | LWCH | BÜR-1 | L_B1_70_53%_GH-LWCH | 5.7764 | 1970 | Lugano | 53.12% | 50% | 22.01% | Normal | Medium | 1620 | 30 | 18 | 3 | 3 | III | 540 | 540 | 405 | 459 | 2.7418 | 3.2902 | 2.7966 | 29.09 | 7.5837 | 6.026% | 7.231% | 6.146% | 63.93% | 16.67% | 45.5023 | 15.121 | 0.90591 | 28.56 | 52.9243 | 79.09% | 830% | 17.652 | 28596.1755 | 5.7764 | 9357.7304 | Gebäudehülle | -79656.0209 | -89.49% | WP LW CH Zer | 232.0717 | 161.8887 | -1975.4693 | -89.49% | -1378.0492 | -89.49% | 4909.8149 | 1226.3798 | 2728.0159 | 563.5354 | 9018 | 2457 | 16655.8307 | 843.1% | 4246.9152 | 308.2% | NEIN | NEIN | NEIN
22118 | L | B1 | 70 | 53.12% | GH | W3 | ERMX | BÜR-1 | L_B1_70_53%_GH-ERMX | 5.7764 | 1970 | Lugano | 53.12% | 50% | 22.01% | Normal | Medium | 1620 | 30 | 18 | 3 | 3 | III | 540 | 540 | 405 | 459 | 2.7418 | 3.2902 | 2.7966 | 29.09 | 7.5837 | 6.026% | 7.231% | 6.146% | 63.93% | 16.67% | 45.5023 | 15.121 | 0.90591 | 28.56 | 52.9243 | 79.09% | 830% | 17.652 | 28596.1755 | 5.7764 | 9357.7304 | Gebäudehülle | -79656.0209 | -89.49% | WP E CH Mix | 3939.6045 | 327.5206 | -33535.1848 | -89.49% | -2787.9607 | -89.49% | 4909.8149 | 1226.3798 | 2728.0159 | 563.5354 | 9018 | 2457 | 16655.8307 | 49.67% | 4246.9152 | 152.3% | JA | NEIN | JA
22119 | L | B1 | 70 | 53.12% | GH | ST | SOTH | BÜR-1 | L_B1_70_53%_GH-SOTH | 5.7764 | 1970 | Lugano | 53.12% | 50% | 22.01% | Normal | Medium | 1620 | 30 | 18 | 3 | 3 | III | 540 | 540 | 405 | 459 | 2.7418 | 3.2902 | 2.7966 | 29.09 | 7.5837 | 6.026% | 7.231% | 6.146% | 63.93% | 16.67% | 45.5023 | 15.121 | 0.90591 | 28.56 | 52.9243 | 79.09% | 830% | 17.652 | 28596.1755 | 5.7764 | 9357.7304 | Gebäudehülle | -79656.0209 | -89.49% | Solarthermie | 659.9662 | 162.529 | -5617.8457 | -89.49% | -1383.4993 | -89.49% | 4909.8149 | 1226.3798 | 2728.0159 | 563.5354 | 9018 | 2457 | 16655.8307 | 296.5% | 4246.9152 | 307% | NEIN | NEIN | NEIN
22120 | L | B1 | 70 | 53.12% | GH | HS | HO-SC | BÜR-1 | L_B1_70_53%_GH-HO-SC | 5.7764 | 1970 | Lugano | 53.12% | 50% | 22.01% | Normal | Medium | 1620 | 30 | 18 | 3 | 3 | III | 540 | 540 | 405 | 459 | 2.7418 | 3.2902 | 2.7966 | 29.09 | 7.5837 | 6.026% | 7.231% | 6.146% | 63.93% | 16.67% | 45.5023 | 15.121 | 0.90591 | 28.56 | 52.9243 | 79.09% | 830% | 17.652 | 28596.1755 | 5.7764 | 9357.7304 | Gebäudehülle | -79656.0209 | -89.49% | Holz Schnitzel | 337.9792 | 117.7973 | -2876.988 | -89.49% | -1002.7287 | -89.49% | 4909.8149 | 1226.3798 | 2728.0159 | 563.5354 | 9018 | 2457 | 16655.8307 | 578.9% | 4246.9152 | 423.5% | NEIN | NEIN | NEIN
22121 | L | B2 | 70 | 18.07% | IZ | ÖL | ÖL-HE | BÜR-2 | L_B2_70_18%_IZ-ÖL-HE | 32.0232 | 1970 | Lugano | 18.07% | 20% | 22.01% | Normal | Medium | 3850 | 35 | 22 | 5 | 3 | III | 770 | 770 | 1401 | 309 | 4.6062 | 9.2124 | 16.7619 | 25.1061 | 2.7843 | 7.878% | 15.76% | 28.67% | 42.94% | 4.762% | 58.471 | 15.121 | 0.56974 | 28.56 | 23.8756 | 18.48% | 42.48% | 5.0532 | 19454.8851 | 32.0232 | 123289.3954 | Ist-Zustand | - | - | Öl-Heizung | 171235.2714 | 44384.1823 |  |  |  |  | - | - | - | - | - | - | - | - | - | - | JA | JA | JA
22122 | L | B2 | 70 | 18.07% | IZ | FW | FEWA | BÜR-2 | L_B2_70_18%_IZ-FEWA | 32.0232 | 1970 | Lugano | 18.07% | 20% | 22.01% | Normal | Medium | 3850 | 35 | 22 | 5 | 3 | III | 770 | 770 | 1401 | 309 | 4.6062 | 9.2124 | 16.7619 | 25.1061 | 2.7843 | 7.878% | 15.76% | 28.67% | 42.94% | 4.762% | 58.471 | 15.121 | 0.56974 | 28.56 | 23.8756 | 18.48% | 42.48% | 5.0532 | 19454.8851 | 32.0232 | 123289.3954 | Ist-Zustand | - | - | Fernwärme | 48590.5264 | 9544.0497 | -122644.745 | -71.62% | -34840.1327 | -78.5% | - | - | - | - | - | - | - | - | - | - | JA | JA | JA
22123 | L | B2 | 70 | 18.07% | IZ | W1 | LWMX | BÜR-2 | L_B2_70_18%_IZ-LWMX | 32.0232 | 1970 | Lugano | 18.07% | 20% | 22.01% | Normal | Medium | 3850 | 35 | 22 | 5 | 3 | III | 770 | 770 | 1401 | 309 | 4.6062 | 9.2124 | 16.7619 | 25.1061 | 2.7843 | 7.878% | 15.76% | 28.67% | 42.94% | 4.762% | 58.471 | 15.121 | 0.56974 | 28.56 | 23.8756 | 18.48% | 42.48% | 5.0532 | 19454.8851 | 32.0232 | 123289.3954 | Ist-Zustand | - | - | WP LW CH Mix | 96658.886 | 7150.7849 | -74576.3854 | -43.55% | -37233.3974 | -83.89% | - | - | - | - | - | - | - | - | - | - | JA | JA | JA
22124 | L | B2 | 70 | 18.07% | IZ | W2 | LWCH | BÜR-2 | L_B2_70_18%_IZ-LWCH | 32.0232 | 1970 | Lugano | 18.07% | 20% | 22.01% | Normal | Medium | 3850 | 35 | 22 | 5 | 3 | III | 770 | 770 | 1401 | 309 | 4.6062 | 9.2124 | 16.7619 | 25.1061 | 2.7843 | 7.878% | 15.76% | 28.67% | 42.94% | 4.762% | 58.471 | 15.121 | 0.56974 | 28.56 | 23.8756 | 18.48% | 42.48% | 5.0532 | 19454.8851 | 32.0232 | 123289.3954 | Ist-Zustand | - | - | WP LW CH Zer | 3057.577 | 2132.9065 | -168177.6944 | -98.21% | -42251.2758 | -95.19% | - | - | - | - | - | - | - | - | - | - | JA | JA | JA
22125 | L | B2 | 70 | 18.07% | IZ | W3 | ERMX | BÜR-2 | L_B2_70_18%_IZ-ERMX | 32.0232 | 1970 | Lugano | 18.07% | 20% | 22.01% | Normal | Medium | 3850 | 35 | 22 | 5 | 3 | III | 770 | 770 | 1401 | 309 | 4.6062 | 9.2124 | 16.7619 | 25.1061 | 2.7843 | 7.878% | 15.76% | 28.67% | 42.94% | 4.762% | 58.471 | 15.121 | 0.56974 | 28.56 | 23.8756 | 18.48% | 42.48% | 5.0532 | 19454.8851 | 32.0232 | 123289.3954 | Ist-Zustand | - | - | WP E CH Mix | 51904.8355 | 4315.1288 | -119330.4359 | -69.69% | -40069.0535 | -90.28% | - | - | - | - | - | - | - | - | - | - | JA | JA | JA
22126 | L | B2 | 70 | 18.07% | IZ | ST | SOTH | BÜR-2 | L_B2_70_18%_IZ-SOTH | 32.0232 | 1970 | Lugano | 18.07% | 20% | 22.01% | Normal | Medium | 3850 | 35 | 22 | 5 | 3 | III | 770 | 770 | 1401 | 309 | 4.6062 | 9.2124 | 16.7619 | 25.1061 | 2.7843 | 7.878% | 15.76% | 28.67% | 42.94% | 4.762% | 58.471 | 15.121 | 0.56974 | 28.56 | 23.8756 | 18.48% | 42.48% | 5.0532 | 19454.8851 | 32.0232 | 123289.3954 | Ist-Zustand | - | - | Solarthermie | 8695.1468 | 2141.3421 | -162540.1246 | -94.92% | -42242.8402 | -95.18% | - | - | - | - | - | - | - | - | - | - | JA | JA | JA
22127 | L | B2 | 70 | 18.07% | IZ | HS | HO-SC | BÜR-2 | L_B2_70_18%_IZ-HO-SC | 32.0232 | 1970 | Lugano | 18.07% | 20% | 22.01% | Normal | Medium | 3850 | 35 | 22 | 5 | 3 | III | 770 | 770 | 1401 | 309 | 4.6062 | 9.2124 | 16.7619 | 25.1061 | 2.7843 | 7.878% | 15.76% | 28.67% | 42.94% | 4.762% | 58.471 | 15.121 | 0.56974 | 28.56 | 23.8756 | 18.48% | 42.48% | 5.0532 | 19454.8851 | 32.0232 | 123289.3954 | Ist-Zustand | - | - | Holz Schnitzel | 4452.9229 | 1551.9959 | -166782.3485 | -97.4% | -42832.1864 | -96.5% | - | - | - | - | - | - | - | - | - | - | JA | JA | JA
22128 | L | B2 | 70 | 18.07% | 2V | ÖL | ÖL-HE | BÜR-2 | L_B2_70_18%_2V-ÖL-HE | 27.3477 | 1970 | Lugano | 18.07% | 20% | 22.01% | Normal | Medium | 3850 | 35 | 22 | 5 | 3 | III | 770 | 770 | 1401 | 309 | 4.6062 | 9.2124 | 16.7619 | 13.3198 | 2.195 | 9.993% | 19.99% | 36.36% | 28.9% | 4.762% | 46.0954 | 15.121 | 0.55927 | 28.56 | 18.3659 | 16.78% | 37.56% | 5.3407 | 20561.7454 | 27.3477 | 105288.6274 | Glasersatz 2-IV | -18000.768 | -14.6% | Öl-Heizung | 146234.2047 | 37903.9059 | -25001.0667 | -14.6% | -6480.2765 | -14.6% | 3124.275 | 764.2001 | - | - | - | - | 3124.275 | 12.5% | 764.2001 | 11.79% | JA | JA | JA
22129 | L | B2 | 70 | 18.07% | 2V | FW | FEWA | BÜR-2 | L_B2_70_18%_2V-FEWA | 27.3477 | 1970 | Lugano | 18.07% | 20% | 22.01% | Normal | Medium | 3850 | 35 | 22 | 5 | 3 | III | 770 | 770 | 1401 | 309 | 4.6062 | 9.2124 | 16.7619 | 13.3198 | 2.195 | 9.993% | 19.99% | 36.36% | 28.9% | 4.762% | 46.0954 | 15.121 | 0.55927 | 28.56 | 18.3659 | 16.78% | 37.56% | 5.3407 | 20561.7454 | 27.3477 | 105288.6274 | Glasersatz 2-IV | -18000.768 | -14.6% | Fernwärme | 41496.1061 | 8150.5785 | -7094.4203 | -14.6% | -1393.4712 | -14.6% | 3124.275 | 764.2001 | - | - | - | - | 3124.275 | 44.04% | 764.2001 | 54.84% | JA | JA | JA
22130 | L | B2 | 70 | 18.07% | 2V | W1 | LWMX | BÜR-2 | L_B2_70_18%_2V-LWMX | 27.3477 | 1970 | Lugano | 18.07% | 20% | 22.01% | Normal | Medium | 3850 | 35 | 22 | 5 | 3 | III | 770 | 770 | 1401 | 309 | 4.6062 | 9.2124 | 16.7619 | 13.3198 | 2.195 | 9.993% | 19.99% | 36.36% | 28.9% | 4.762% | 46.0954 | 15.121 | 0.55927 | 28.56 | 18.3659 | 16.78% | 37.56% | 5.3407 | 20561.7454 | 27.3477 | 105288.6274 | Glasersatz 2-IV | -18000.768 | -14.6% | WP LW CH Mix | 82546.2839 | 6106.7404 | -14112.6021 | -14.6% | -1044.0445 | -14.6% | 3124.275 | 764.2001 | - | - | - | - | 3124.275 | 22.14% | 764.2001 | 73.2% | JA | JA | JA
22131 | L | B2 | 70 | 18.07% | 2V | W2 | LWCH | BÜR-2 | L_B2_70_18%_2V-LWCH | 27.3477 | 1970 | Lugano | 18.07% | 20% | 22.01% | Normal | Medium | 3850 | 35 | 22 | 5 | 3 | III | 770 | 770 | 1401 | 309 | 4.6062 | 9.2124 | 16.7619 | 13.3198 | 2.195 | 9.993% | 19.99% | 36.36% | 28.9% | 4.762% | 46.0954 | 15.121 | 0.55927 | 28.56 | 18.3659 | 16.78% | 37.56% | 5.3407 | 20561.7454 | 27.3477 | 105288.6274 | Glasersatz 2-IV | -18000.768 | -14.6% | WP LW CH Zer | 2611.158 | 1821.4933 | -446.419 | -14.6% | -311.4133 | -14.6% | 3124.275 | 764.2001 | - | - | - | - | 3124.275 | 699.9% | 764.2001 | 245.4% | NEIN | NEIN | NEIN
22132 | L | B2 | 70 | 18.07% | 2V | W3 | ERMX | BÜR-2 | L_B2_70_18%_2V-ERMX | 27.3477 | 1970 | Lugano | 18.07% | 20% | 22.01% | Normal | Medium | 3850 | 35 | 22 | 5 | 3 | III | 770 | 770 | 1401 | 309 | 4.6062 | 9.2124 | 16.7619 | 13.3198 | 2.195 | 9.993% | 19.99% | 36.36% | 28.9% | 4.762% | 46.0954 | 15.121 | 0.55927 | 28.56 | 18.3659 | 16.78% | 37.56% | 5.3407 | 20561.7454 | 27.3477 | 105288.6274 | Glasersatz 2-IV | -18000.768 | -14.6% | WP E CH Mix | 44326.5121 | 3685.102 | -7578.3233 | -14.6% | -630.0269 | -14.6% | 3124.275 | 764.2001 | - | - | - | - | 3124.275 | 41.23% | 764.2001 | 121.3% | JA | NEIN | JA
22133 | L | B2 | 70 | 18.07% | 2V | ST | SOTH | BÜR-2 | L_B2_70_18%_2V-SOTH | 27.3477 | 1970 | Lugano | 18.07% | 20% | 22.01% | Normal | Medium | 3850 | 35 | 22 | 5 | 3 | III | 770 | 770 | 1401 | 309 | 4.6062 | 9.2124 | 16.7619 | 13.3198 | 2.195 | 9.993% | 19.99% | 36.36% | 28.9% | 4.762% | 46.0954 | 15.121 | 0.55927 | 28.56 | 18.3659 | 16.78% | 37.56% | 5.3407 | 20561.7454 | 27.3477 | 105288.6274 | Glasersatz 2-IV | -18000.768 | -14.6% | Solarthermie | 7425.619 | 1828.6972 | -1269.5278 | -14.6% | -312.6449 | -14.6% | 3124.275 | 764.2001 | - | - | - | - | 3124.275 | 246.1% | 764.2001 | 244.4% | NEIN | NEIN | NEIN
22134 | L | B2 | 70 | 18.07% | 2V | HS | HO-SC | BÜR-2 | L_B2_70_18%_2V-HO-SC | 27.3477 | 1970 | Lugano | 18.07% | 20% | 22.01% | Normal | Medium | 3850 | 35 | 22 | 5 | 3 | III | 770 | 770 | 1401 | 309 | 4.6062 | 9.2124 | 16.7619 | 13.3198 | 2.195 | 9.993% | 19.99% | 36.36% | 28.9% | 4.762% | 46.0954 | 15.121 | 0.55927 | 28.56 | 18.3659 | 16.78% | 37.56% | 5.3407 | 20561.7454 | 27.3477 | 105288.6274 | Glasersatz 2-IV | -18000.768 | -14.6% | Holz Schnitzel | 3802.7775 | 1325.398 | -650.1454 | -14.6% | -226.5979 | -14.6% | 3124.275 | 764.2001 | - | - | - | - | 3124.275 | 480.6% | 764.2001 | 337.2% | NEIN | NEIN | NEIN
22135 | L | B2 | 70 | 18.07% | 3V | ÖL | ÖL-HE | BÜR-2 | L_B2_70_18%_3V-ÖL-HE | 26.4055 | 1970 | Lugano | 18.07% | 20% | 22.01% | Normal | Medium | 3850 | 35 | 22 | 5 | 3 | III | 770 | 770 | 1401 | 309 | 4.6062 | 9.2124 | 16.7619 | 9.2643 | 1.9922 | 11.01% | 22.02% | 40.06% | 22.14% | 4.762% | 41.8371 | 15.121 | 0.5431 | 28.56 | 15.3049 | 14.59% | 31.48% | 4.8979 | 18856.9104 | 26.4055 | 101661.1325 | Glasersatz 3-IV | -21628.2629 | -17.54% | Öl-Heizung | 141196.0173 | 36598.0077 | -30039.2541 | -17.54% | -7786.1747 | -17.54% | 3966.3603 | 990.7225 | - | - | - | - | 3966.3603 | 13.2% | 990.7225 | 12.72% | JA | JA | JA
22136 | L | B2 | 70 | 18.07% | 3V | FW | FEWA | BÜR-2 | L_B2_70_18%_3V-FEWA | 26.4055 | 1970 | Lugano | 18.07% | 20% | 22.01% | Normal | Medium | 3850 | 35 | 22 | 5 | 3 | III | 770 | 770 | 1401 | 309 | 4.6062 | 9.2124 | 16.7619 | 9.2643 | 1.9922 | 11.01% | 22.02% | 40.06% | 22.14% | 4.762% | 41.8371 | 15.121 | 0.5431 | 28.56 | 15.3049 | 14.59% | 31.48% | 4.8979 | 18856.9104 | 26.4055 | 101661.1325 | Glasersatz 3-IV | -21628.2629 | -17.54% | Fernwärme | 40066.4463 | 7869.7677 | -8524.0801 | -17.54% | -1674.282 | -17.54% | 3966.3603 | 990.7225 | - | - | - | - | 3966.3603 | 46.53% | 990.7225 | 59.17% | JA | JA | JA
22137 | L | B2 | 70 | 18.07% | 3V | W1 | LWMX | BÜR-2 | L_B2_70_18%_3V-LWMX | 26.4055 | 1970 | Lugano | 18.07% | 20% | 22.01% | Normal | Medium | 3850 | 35 | 22 | 5 | 3 | III | 770 | 770 | 1401 | 309 | 4.6062 | 9.2124 | 16.7619 | 9.2643 | 1.9922 | 11.01% | 22.02% | 40.06% | 22.14% | 4.762% | 41.8371 | 15.121 | 0.5431 | 28.56 | 15.3049 | 14.59% | 31.48% | 4.8979 | 18856.9104 | 26.4055 | 101661.1325 | Glasersatz 3-IV | -21628.2629 | -17.54% | WP LW CH Mix | 79702.3279 | 5896.3457 | -16956.5581 | -17.54% | -1254.4393 | -17.54% | 3966.3603 | 990.7225 | - | - | - | - | 3966.3603 | 23.39% | 990.7225 | 78.98% | JA | JA | JA
22138 | L | B2 | 70 | 18.07% | 3V | W2 | LWCH | BÜR-2 | L_B2_70_18%_3V-LWCH | 26.4055 | 1970 | Lugano | 18.07% | 20% | 22.01% | Normal | Medium | 3850 | 35 | 22 | 5 | 3 | III | 770 | 770 | 1401 | 309 | 4.6062 | 9.2124 | 16.7619 | 9.2643 | 1.9922 | 11.01% | 22.02% | 40.06% | 22.14% | 4.762% | 41.8371 | 15.121 | 0.5431 | 28.56 | 15.3049 | 14.59% | 31.48% | 4.8979 | 18856.9104 | 26.4055 | 101661.1325 | Glasersatz 3-IV | -21628.2629 | -17.54% | WP LW CH Zer | 2521.1961 | 1758.7376 | -536.3809 | -17.54% | -374.1689 | -17.54% | 3966.3603 | 990.7225 | - | - | - | - | 3966.3603 | 739.5% | 990.7225 | 264.8% | NEIN | NEIN | NEIN
22139 | L | B2 | 70 | 18.07% | 3V | W3 | ERMX | BÜR-2 | L_B2_70_18%_3V-ERMX | 26.4055 | 1970 | Lugano | 18.07% | 20% | 22.01% | Normal | Medium | 3850 | 35 | 22 | 5 | 3 | III | 770 | 770 | 1401 | 309 | 4.6062 | 9.2124 | 16.7619 | 9.2643 | 1.9922 | 11.01% | 22.02% | 40.06% | 22.14% | 4.762% | 41.8371 | 15.121 | 0.5431 | 28.56 | 15.3049 | 14.59% | 31.48% | 4.8979 | 18856.9104 | 26.4055 | 101661.1325 | Glasersatz 3-IV | -21628.2629 | -17.54% | WP E CH Mix | 42799.3368 | 3558.1396 | -9105.4987 | -17.54% | -756.9892 | -17.54% | 3966.3603 | 990.7225 | - | - | - | - | 3966.3603 | 43.56% | 990.7225 | 130.9% | JA | NEIN | JA
22140 | L | B2 | 70 | 18.07% | 3V | ST | SOTH | BÜR-2 | L_B2_70_18%_3V-SOTH | 26.4055 | 1970 | Lugano | 18.07% | 20% | 22.01% | Normal | Medium | 3850 | 35 | 22 | 5 | 3 | III | 770 | 770 | 1401 | 309 | 4.6062 | 9.2124 | 16.7619 | 9.2643 | 1.9922 | 11.01% | 22.02% | 40.06% | 22.14% | 4.762% | 41.8371 | 15.121 | 0.5431 | 28.56 | 15.3049 | 14.59% | 31.48% | 4.8979 | 18856.9104 | 26.4055 | 101661.1325 | Glasersatz 3-IV | -21628.2629 | -17.54% | Solarthermie | 7169.7851 | 1765.6934 | -1525.3617 | -17.54% | -375.6488 | -17.54% | 3966.3603 | 990.7225 | - | - | - | - | 3966.3603 | 260% | 990.7225 | 263.7% | NEIN | NEIN | NEIN
22141 | L | B2 | 70 | 18.07% | 3V | HS | HO-SC | BÜR-2 | L_B2_70_18%_3V-HO-SC | 26.4055 | 1970 | Lugano | 18.07% | 20% | 22.01% | Normal | Medium | 3850 | 35 | 22 | 5 | 3 | III | 770 | 770 | 1401 | 309 | 4.6062 | 9.2124 | 16.7619 | 9.2643 | 1.9922 | 11.01% | 22.02% | 40.06% | 22.14% | 4.762% | 41.8371 | 15.121 | 0.5431 | 28.56 | 15.3049 | 14.59% | 31.48% | 4.8979 | 18856.9104 | 26.4055 | 101661.1325 | Glasersatz 3-IV | -21628.2629 | -17.54% | Holz Schnitzel | 3671.7609 | 1279.7343 | -781.162 | -17.54% | -272.2617 | -17.54% | 3966.3603 | 990.7225 | - | - | - | - | 3966.3603 | 507.8% | 990.7225 | 363.9% | NEIN | NEIN | NEIN
22142 | L | B2 | 70 | 18.07% | VK | ÖL | ÖL-HE | BÜR-2 | L_B2_70_18%_VK-ÖL-HE | 27.1804 | 1970 | Lugano | 18.07% | 20% | 22.01% | Normal | Medium | 3850 | 35 | 22 | 5 | 3 | III | 770 | 770 | 1401 | 309 | 4.6062 | 9.2124 | 16.7619 | 10.5086 | 2.0545 | 10.68% | 21.35% | 38.85% | 24.36% | 4.762% | 43.1436 | 15.121 | 0.54009 | 28.56 | 15.3049 | 14.19% | 30.41% | 4.6933 | 18069.2794 | 27.1804 | 104644.6829 | Glasersatz Vakuum | -18644.7126 | -15.12% | Öl-Heizung | 145339.8373 | 37672.0858 | -25895.4341 | -15.12% | -6712.0965 | -15.12% | 4217.7713 | 1031.6701 | - | - | - | - | 4217.7713 | 16.29% | 1031.6701 | 15.37% | JA | JA | JA
22143 | L | B2 | 70 | 18.07% | VK | FW | FEWA | BÜR-2 | L_B2_70_18%_VK-FEWA | 27.1804 | 1970 | Lugano | 18.07% | 20% | 22.01% | Normal | Medium | 3850 | 35 | 22 | 5 | 3 | III | 770 | 770 | 1401 | 309 | 4.6062 | 9.2124 | 16.7619 | 10.5086 | 2.0545 | 10.68% | 21.35% | 38.85% | 24.36% | 4.762% | 43.1436 | 15.121 | 0.54009 | 28.56 | 15.3049 | 14.19% | 30.41% | 4.6933 | 18069.2794 | 27.1804 | 104644.6829 | Glasersatz Vakuum | -18644.7126 | -15.12% | Fernwärme | 41242.3162 | 8100.7296 | -7348.2102 | -15.12% | -1443.3201 | -15.12% | 4217.7713 | 1031.6701 | - | - | - | - | 4217.7713 | 57.4% | 1031.6701 | 71.48% | JA | JA | JA
22144 | L | B2 | 70 | 18.07% | VK | W1 | LWMX | BÜR-2 | L_B2_70_18%_VK-LWMX | 27.1804 | 1970 | Lugano | 18.07% | 20% | 22.01% | Normal | Medium | 3850 | 35 | 22 | 5 | 3 | III | 770 | 770 | 1401 | 309 | 4.6062 | 9.2124 | 16.7619 | 10.5086 | 2.0545 | 10.68% | 21.35% | 38.85% | 24.36% | 4.762% | 43.1436 | 15.121 | 0.54009 | 28.56 | 15.3049 | 14.19% | 30.41% | 4.6933 | 18069.2794 | 27.1804 | 104644.6829 | Glasersatz Vakuum | -18644.7126 | -15.12% | WP LW CH Mix | 82041.4314 | 6069.3916 | -14617.4546 | -15.12% | -1081.3933 | -15.12% | 4217.7713 | 1031.6701 | - | - | - | - | 4217.7713 | 28.85% | 1031.6701 | 95.4% | JA | JA | JA
22145 | L | B2 | 70 | 18.07% | VK | W2 | LWCH | BÜR-2 | L_B2_70_18%_VK-LWCH | 27.1804 | 1970 | Lugano | 18.07% | 20% | 22.01% | Normal | Medium | 3850 | 35 | 22 | 5 | 3 | III | 770 | 770 | 1401 | 309 | 4.6062 | 9.2124 | 16.7619 | 10.5086 | 2.0545 | 10.68% | 21.35% | 38.85% | 24.36% | 4.762% | 43.1436 | 15.121 | 0.54009 | 28.56 | 15.3049 | 14.19% | 30.41% | 4.6933 | 18069.2794 | 27.1804 | 104644.6829 | Glasersatz Vakuum | -18644.7126 | -15.12% | WP LW CH Zer | 2595.1881 | 1810.353 | -462.3889 | -15.12% | -322.5535 | -15.12% | 4217.7713 | 1031.6701 | - | - | - | - | 4217.7713 | 912.2% | 1031.6701 | 319.8% | NEIN | NEIN | NEIN
22146 | L | B2 | 70 | 18.07% | VK | W3 | ERMX | BÜR-2 | L_B2_70_18%_VK-ERMX | 27.1804 | 1970 | Lugano | 18.07% | 20% | 22.01% | Normal | Medium | 3850 | 35 | 22 | 5 | 3 | III | 770 | 770 | 1401 | 309 | 4.6062 | 9.2124 | 16.7619 | 10.5086 | 2.0545 | 10.68% | 21.35% | 38.85% | 24.36% | 4.762% | 43.1436 | 15.121 | 0.54009 | 28.56 | 15.3049 | 14.19% | 30.41% | 4.6933 | 18069.2794 | 27.1804 | 104644.6829 | Glasersatz Vakuum | -18644.7126 | -15.12% | WP E CH Mix | 44055.4115 | 3662.5639 | -7849.424 | -15.12% | -652.5649 | -15.12% | 4217.7713 | 1031.6701 | - | - | - | - | 4217.7713 | 53.73% | 1031.6701 | 158.1% | JA | NEIN | JA
22147 | L | B2 | 70 | 18.07% | VK | ST | SOTH | BÜR-2 | L_B2_70_18%_VK-SOTH | 27.1804 | 1970 | Lugano | 18.07% | 20% | 22.01% | Normal | Medium | 3850 | 35 | 22 | 5 | 3 | III | 770 | 770 | 1401 | 309 | 4.6062 | 9.2124 | 16.7619 | 10.5086 | 2.0545 | 10.68% | 21.35% | 38.85% | 24.36% | 4.762% | 43.1436 | 15.121 | 0.54009 | 28.56 | 15.3049 | 14.19% | 30.41% | 4.6933 | 18069.2794 | 27.1804 | 104644.6829 | Glasersatz Vakuum | -18644.7126 | -15.12% | Solarthermie | 7380.2039 | 1817.5129 | -1314.9429 | -15.12% | -323.8292 | -15.12% | 4217.7713 | 1031.6701 | - | - | - | - | 4217.7713 | 320.8% | 1031.6701 | 318.6% | NEIN | NEIN | NEIN
22148 | L | B2 | 70 | 18.07% | VK | HS | HO-SC | BÜR-2 | L_B2_70_18%_VK-HO-SC | 27.1804 | 1970 | Lugano | 18.07% | 20% | 22.01% | Normal | Medium | 3850 | 35 | 22 | 5 | 3 | III | 770 | 770 | 1401 | 309 | 4.6062 | 9.2124 | 16.7619 | 10.5086 | 2.0545 | 10.68% | 21.35% | 38.85% | 24.36% | 4.762% | 43.1436 | 15.121 | 0.54009 | 28.56 | 15.3049 | 14.19% | 30.41% | 4.6933 | 18069.2794 | 27.1804 | 104644.6829 | Glasersatz Vakuum | -18644.7126 | -15.12% | Holz Schnitzel | 3779.5197 | 1317.2919 | -673.4031 | -15.12% | -234.704 | -15.12% | 4217.7713 | 1031.6701 | - | - | - | - | 4217.7713 | 626.3% | 1031.6701 | 439.6% | NEIN | NEIN | NEIN
22149 | L | B2 | 70 | 18.07% | VA | ÖL | ÖL-HE | BÜR-2 | L_B2_70_18%_VA-ÖL-HE | 27.5348 | 1970 | Lugano | 18.07% | 20% | 22.01% | Normal | Medium | 3850 | 35 | 22 | 5 | 3 | III | 770 | 770 | 1401 | 309 | 4.6062 | 9.2124 | 16.7619 | 12.3463 | 2.1463 | 10.22% | 20.44% | 37.19% | 27.39% | 4.762% | 45.0731 | 15.121 | 0.54882 | 28.56 | 16.8354 | 15.35% | 33.56% | 4.9495 | 19055.3835 | 27.5348 | 106008.8704 | Glasaufdopplung | -17280.525 | -14.02% | Öl-Heizung | 147234.5423 | 38163.1934 | -24000.7291 | -14.02% | -6220.989 | -14.02% | 1691.2071 | 391.5947 | - | - | - | - | 1691.2071 | 7.046% | 391.5947 | 6.295% | JA | JA | JA
22150 | L | B2 | 70 | 18.07% | VA | FW | FEWA | BÜR-2 | L_B2_70_18%_VA-FEWA | 27.5348 | 1970 | Lugano | 18.07% | 20% | 22.01% | Normal | Medium | 3850 | 35 | 22 | 5 | 3 | III | 770 | 770 | 1401 | 309 | 4.6062 | 9.2124 | 16.7619 | 12.3463 | 2.1463 | 10.22% | 20.44% | 37.19% | 27.39% | 4.762% | 45.0731 | 15.121 | 0.54882 | 28.56 | 16.8354 | 15.35% | 33.56% | 4.9495 | 19055.3835 | 27.5348 | 106008.8704 | Glasaufdopplung | -17280.525 | -14.02% | Fernwärme | 41779.9666 | 8206.3337 | -6810.5598 | -14.02% | -1337.7159 | -14.02% | 1691.2071 | 391.5947 | - | - | - | - | 1691.2071 | 24.83% | 391.5947 | 29.27% | JA | JA | JA
22151 | L | B2 | 70 | 18.07% | VA | W1 | LWMX | BÜR-2 | L_B2_70_18%_VA-LWMX | 27.5348 | 1970 | Lugano | 18.07% | 20% | 22.01% | Normal | Medium | 3850 | 35 | 22 | 5 | 3 | III | 770 | 770 | 1401 | 309 | 4.6062 | 9.2124 | 16.7619 | 12.3463 | 2.1463 | 10.22% | 20.44% | 37.19% | 27.39% | 4.762% | 45.0731 | 15.121 | 0.54882 | 28.56 | 16.8354 | 15.35% | 33.56% | 4.9495 | 19055.3835 | 27.5348 | 106008.8704 | Glasaufdopplung | -17280.525 | -14.02% | WP LW CH Mix | 83110.9544 | 6148.5145 | -13547.9316 | -14.02% | -1002.2704 | -14.02% | 1691.2071 | 391.5947 | - | - | - | - | 1691.2071 | 12.48% | 391.5947 | 39.07% | JA | JA | JA
22152 | L | B2 | 70 | 18.07% | VA | W2 | LWCH | BÜR-2 | L_B2_70_18%_VA-LWCH | 27.5348 | 1970 | Lugano | 18.07% | 20% | 22.01% | Normal | Medium | 3850 | 35 | 22 | 5 | 3 | III | 770 | 770 | 1401 | 309 | 4.6062 | 9.2124 | 16.7619 | 12.3463 | 2.1463 | 10.22% | 20.44% | 37.19% | 27.39% | 4.762% | 45.0731 | 15.121 | 0.54882 | 28.56 | 16.8354 | 15.35% | 33.56% | 4.9495 | 19055.3835 | 27.5348 | 106008.8704 | Glasaufdopplung | -17280.525 | -14.02% | WP LW CH Zer | 2629.02 | 1833.9535 | -428.557 | -14.02% | -298.9531 | -14.02% | 1691.2071 | 391.5947 | - | - | - | - | 1691.2071 | 394.6% | 391.5947 | 131% | NEIN | NEIN | NEIN
22153 | L | B2 | 70 | 18.07% | VA | W3 | ERMX | BÜR-2 | L_B2_70_18%_VA-ERMX | 27.5348 | 1970 | Lugano | 18.07% | 20% | 22.01% | Normal | Medium | 3850 | 35 | 22 | 5 | 3 | III | 770 | 770 | 1401 | 309 | 4.6062 | 9.2124 | 16.7619 | 12.3463 | 2.1463 | 10.22% | 20.44% | 37.19% | 27.39% | 4.762% | 45.0731 | 15.121 | 0.54882 | 28.56 | 16.8354 | 15.35% | 33.56% | 4.9495 | 19055.3835 | 27.5348 | 106008.8704 | Glasaufdopplung | -17280.525 | -14.02% | WP E CH Mix | 44629.7345 | 3710.3105 | -7275.101 | -14.02% | -604.8184 | -14.02% | 1691.2071 | 391.5947 | - | - | - | - | 1691.2071 | 23.25% | 391.5947 | 64.75% | JA | JA | JA
22154 | L | B2 | 70 | 18.07% | VA | ST | SOTH | BÜR-2 | L_B2_70_18%_VA-SOTH | 27.5348 | 1970 | Lugano | 18.07% | 20% | 22.01% | Normal | Medium | 3850 | 35 | 22 | 5 | 3 | III | 770 | 770 | 1401 | 309 | 4.6062 | 9.2124 | 16.7619 | 12.3463 | 2.1463 | 10.22% | 20.44% | 37.19% | 27.39% | 4.762% | 45.0731 | 15.121 | 0.54882 | 28.56 | 16.8354 | 15.35% | 33.56% | 4.9495 | 19055.3835 | 27.5348 | 106008.8704 | Glasaufdopplung | -17280.525 | -14.02% | Solarthermie | 7476.4151 | 1841.2067 | -1218.7318 | -14.02% | -300.1354 | -14.02% | 1691.2071 | 391.5947 | - | - | - | - | 1691.2071 | 138.8% | 391.5947 | 130.5% | NEIN | NEIN | NEIN
22155 | L | B2 | 70 | 18.07% | VA | HS | HO-SC | BÜR-2 | L_B2_70_18%_VA-HO-SC | 27.5348 | 1970 | Lugano | 18.07% | 20% | 22.01% | Normal | Medium | 3850 | 35 | 22 | 5 | 3 | III | 770 | 770 | 1401 | 309 | 4.6062 | 9.2124 | 16.7619 | 12.3463 | 2.1463 | 10.22% | 20.44% | 37.19% | 27.39% | 4.762% | 45.0731 | 15.121 | 0.54882 | 28.56 | 16.8354 | 15.35% | 33.56% | 4.9495 | 19055.3835 | 27.5348 | 106008.8704 | Glasaufdopplung | -17280.525 | -14.02% | Holz Schnitzel | 3828.791 | 1334.4646 | -624.1319 | -14.02% | -217.5313 | -14.02% | 1691.2071 | 391.5947 | - | - | - | - | 1691.2071 | 271% | 391.5947 | 180% | NEIN | NEIN | NEIN
22156 | L | B2 | 70 | 18.07% | HO | ÖL | ÖL-HE | BÜR-2 | L_B2_70_18%_HO-ÖL-HE | 25.3073 | 1970 | Lugano | 18.07% | 20% | 22.01% | Normal | Medium | 3850 | 35 | 22 | 5 | 3 | III | 770 | 770 | 1401 | 309 | 4.6062 | 9.2124 | 16.7619 | 7.4803 | 1.903 | 11.53% | 23.05% | 41.94% | 18.72% | 4.762% | 39.9639 | 15.121 | 0.54744 | 28.56 | 15.3049 | 15.21% | 33.11% | 5.1958 | 20003.7883 | 25.3073 | 97433.033 | Fensterersatz H | -25856.3624 | -20.97% | Öl-Heizung | 135323.6569 | 35075.8919 | -35911.6145 | -20.97% | -9308.2905 | -20.97% | 3305.3002 | 825.6021 | 1381.6264 | 290.7038 | - | - | 4686.9266 | 13.05% | 1116.3059 | 11.99% | JA | JA | JA
22157 | L | B2 | 70 | 18.07% | HO | FW | FEWA | BÜR-2 | L_B2_70_18%_HO-FEWA | 25.3073 | 1970 | Lugano | 18.07% | 20% | 22.01% | Normal | Medium | 3850 | 35 | 22 | 5 | 3 | III | 770 | 770 | 1401 | 309 | 4.6062 | 9.2124 | 16.7619 | 7.4803 | 1.903 | 11.53% | 23.05% | 41.94% | 18.72% | 4.762% | 39.9639 | 15.121 | 0.54744 | 28.56 | 15.3049 | 15.21% | 33.11% | 5.1958 | 20003.7883 | 25.3073 | 97433.033 | Fensterersatz H | -25856.3624 | -20.97% | Fernwärme | 38400.0777 | 7542.463 | -10190.4487 | -20.97% | -2001.5866 | -20.97% | 3305.3002 | 825.6021 | 1381.6264 | 290.7038 | - | - | 4686.9266 | 45.99% | 1116.3059 | 55.77% | JA | JA | JA
22158 | L | B2 | 70 | 18.07% | HO | W1 | LWMX | BÜR-2 | L_B2_70_18%_HO-LWMX | 25.3073 | 1970 | Lugano | 18.07% | 20% | 22.01% | Normal | Medium | 3850 | 35 | 22 | 5 | 3 | III | 770 | 770 | 1401 | 309 | 4.6062 | 9.2124 | 16.7619 | 7.4803 | 1.903 | 11.53% | 23.05% | 41.94% | 18.72% | 4.762% | 39.9639 | 15.121 | 0.54744 | 28.56 | 15.3049 | 15.21% | 33.11% | 5.1958 | 20003.7883 | 25.3073 | 97433.033 | Fensterersatz H | -25856.3624 | -20.97% | WP LW CH Mix | 76387.4979 | 5651.1159 | -20271.3881 | -20.97% | -1499.669 | -20.97% | 3305.3002 | 825.6021 | 1381.6264 | 290.7038 | - | - | 4686.9266 | 23.12% | 1116.3059 | 74.44% | JA | JA | JA
22159 | L | B2 | 70 | 18.07% | HO | W2 | LWCH | BÜR-2 | L_B2_70_18%_HO-LWCH | 25.3073 | 1970 | Lugano | 18.07% | 20% | 22.01% | Normal | Medium | 3850 | 35 | 22 | 5 | 3 | III | 770 | 770 | 1401 | 309 | 4.6062 | 9.2124 | 16.7619 | 7.4803 | 1.903 | 11.53% | 23.05% | 41.94% | 18.72% | 4.762% | 39.9639 | 15.121 | 0.54744 | 28.56 | 15.3049 | 15.21% | 33.11% | 5.1958 | 20003.7883 | 25.3073 | 97433.033 | Fensterersatz H | -25856.3624 | -20.97% | WP LW CH Zer | 2416.3392 | 1685.5915 | -641.2378 | -20.97% | -447.3151 | -20.97% | 3305.3002 | 825.6021 | 1381.6264 | 290.7038 | - | - | 4686.9266 | 730.9% | 1116.3059 | 249.6% | NEIN | NEIN | NEIN
22160 | L | B2 | 70 | 18.07% | HO | W3 | ERMX | BÜR-2 | L_B2_70_18%_HO-ERMX | 25.3073 | 1970 | Lugano | 18.07% | 20% | 22.01% | Normal | Medium | 3850 | 35 | 22 | 5 | 3 | III | 770 | 770 | 1401 | 309 | 4.6062 | 9.2124 | 16.7619 | 7.4803 | 1.903 | 11.53% | 23.05% | 41.94% | 18.72% | 4.762% | 39.9639 | 15.121 | 0.54744 | 28.56 | 15.3049 | 15.21% | 33.11% | 5.1958 | 20003.7883 | 25.3073 | 97433.033 | Fensterersatz H | -25856.3624 | -20.97% | WP E CH Mix | 41019.3069 | 3410.1562 | -10885.5286 | -20.97% | -904.9727 | -20.97% | 3305.3002 | 825.6021 | 1381.6264 | 290.7038 | - | - | 4686.9266 | 43.06% | 1116.3059 | 123.4% | JA | NEIN | JA
22161 | L | B2 | 70 | 18.07% | HO | ST | SOTH | BÜR-2 | L_B2_70_18%_HO-SOTH | 25.3073 | 1970 | Lugano | 18.07% | 20% | 22.01% | Normal | Medium | 3850 | 35 | 22 | 5 | 3 | III | 770 | 770 | 1401 | 309 | 4.6062 | 9.2124 | 16.7619 | 7.4803 | 1.903 | 11.53% | 23.05% | 41.94% | 18.72% | 4.762% | 39.9639 | 15.121 | 0.54744 | 28.56 | 15.3049 | 15.21% | 33.11% | 5.1958 | 20003.7883 | 25.3073 | 97433.033 | Fensterersatz H | -25856.3624 | -20.97% | Solarthermie | 6871.5929 | 1692.2579 | -1823.554 | -20.97% | -449.0842 | -20.97% | 3305.3002 | 825.6021 | 1381.6264 | 290.7038 | - | - | 4686.9266 | 257% | 1116.3059 | 248.6% | NEIN | NEIN | NEIN
22162 | L | B2 | 70 | 18.07% | HO | HS | HO-SC | BÜR-2 | L_B2_70_18%_HO-HO-SC | 25.3073 | 1970 | Lugano | 18.07% | 20% | 22.01% | Normal | Medium | 3850 | 35 | 22 | 5 | 3 | III | 770 | 770 | 1401 | 309 | 4.6062 | 9.2124 | 16.7619 | 7.4803 | 1.903 | 11.53% | 23.05% | 41.94% | 18.72% | 4.762% | 39.9639 | 15.121 | 0.54744 | 28.56 | 15.3049 | 15.21% | 33.11% | 5.1958 | 20003.7883 | 25.3073 | 97433.033 | Fensterersatz H | -25856.3624 | -20.97% | Holz Schnitzel | 3519.0519 | 1226.5099 | -933.871 | -20.97% | -325.486 | -20.97% | 3305.3002 | 825.6021 | 1381.6264 | 290.7038 | - | - | 4686.9266 | 501.9% | 1116.3059 | 343% | NEIN | NEIN | NEIN
22163 | L | B2 | 70 | 18.07% | HM | ÖL | ÖL-HE | BÜR-2 | L_B2_70_18%_HM-ÖL-HE | 25.4286 | 1970 | Lugano | 18.07% | 20% | 22.01% | Normal | Medium | 3850 | 35 | 22 | 5 | 3 | III | 770 | 770 | 1401 | 309 | 4.6062 | 9.2124 | 16.7619 | 7.6785 | 1.913 | 11.47% | 22.93% | 41.73% | 19.11% | 4.762% | 40.172 | 15.121 | 0.54695 | 28.56 | 15.3049 | 15.14% | 32.92% | 5.1624 | 19875.4308 | 25.4286 | 97900.1919 | Fensterersatz HM | -25389.2035 | -20.59% | Öl-Heizung | 135972.4888 | 35244.0691 | -35262.7826 | -20.59% | -9140.1132 | -20.59% | 3305.3002 | 825.6021 | 1806.6974 | 395.8721 | - | - | 5111.9977 | 14.5% | 1221.4742 | 13.36% | JA | JA | JA
22164 | L | B2 | 70 | 18.07% | HM | FW | FEWA | BÜR-2 | L_B2_70_18%_HM-FEWA | 25.4286 | 1970 | Lugano | 18.07% | 20% | 22.01% | Normal | Medium | 3850 | 35 | 22 | 5 | 3 | III | 770 | 770 | 1401 | 309 | 4.6062 | 9.2124 | 16.7619 | 7.6785 | 1.913 | 11.47% | 22.93% | 41.73% | 19.11% | 4.762% | 40.172 | 15.121 | 0.54695 | 28.56 | 15.3049 | 15.14% | 32.92% | 5.1624 | 19875.4308 | 25.4286 | 97900.1919 | Fensterersatz HM | -25389.2035 | -20.59% | Fernwärme | 38584.1933 | 7578.6266 | -10006.3331 | -20.59% | -1965.423 | -20.59% | 3305.3002 | 825.6021 | 1806.6974 | 395.8721 | - | - | 5111.9977 | 51.09% | 1221.4742 | 62.15% | JA | JA | JA
22165 | L | B2 | 70 | 18.07% | HM | W1 | LWMX | BÜR-2 | L_B2_70_18%_HM-LWMX | 25.4286 | 1970 | Lugano | 18.07% | 20% | 22.01% | Normal | Medium | 3850 | 35 | 22 | 5 | 3 | III | 770 | 770 | 1401 | 309 | 4.6062 | 9.2124 | 16.7619 | 7.6785 | 1.913 | 11.47% | 22.93% | 41.73% | 19.11% | 4.762% | 40.172 | 15.121 | 0.54695 | 28.56 | 15.3049 | 15.14% | 32.92% | 5.1624 | 19875.4308 | 25.4286 | 97900.1919 | Fensterersatz HM | -25389.2035 | -20.59% | WP LW CH Mix | 76753.7505 | 5678.2111 | -19905.1355 | -20.59% | -1472.5738 | -20.59% | 3305.3002 | 825.6021 | 1806.6974 | 395.8721 | - | - | 5111.9977 | 25.68% | 1221.4742 | 82.95% | JA | JA | JA
22166 | L | B2 | 70 | 18.07% | HM | W2 | LWCH | BÜR-2 | L_B2_70_18%_HM-LWCH | 25.4286 | 1970 | Lugano | 18.07% | 20% | 22.01% | Normal | Medium | 3850 | 35 | 22 | 5 | 3 | III | 770 | 770 | 1401 | 309 | 4.6062 | 9.2124 | 16.7619 | 7.6785 | 1.913 | 11.47% | 22.93% | 41.73% | 19.11% | 4.762% | 40.172 | 15.121 | 0.54695 | 28.56 | 15.3049 | 15.14% | 32.92% | 5.1624 | 19875.4308 | 25.4286 | 97900.1919 | Fensterersatz HM | -25389.2035 | -20.59% | WP LW CH Zer | 2427.9248 | 1693.6733 | -629.6522 | -20.59% | -439.2332 | -20.59% | 3305.3002 | 825.6021 | 1806.6974 | 395.8721 | - | - | 5111.9977 | 811.9% | 1221.4742 | 278.1% | NEIN | NEIN | NEIN
22167 | L | B2 | 70 | 18.07% | HM | W3 | ERMX | BÜR-2 | L_B2_70_18%_HM-ERMX | 25.4286 | 1970 | Lugano | 18.07% | 20% | 22.01% | Normal | Medium | 3850 | 35 | 22 | 5 | 3 | III | 770 | 770 | 1401 | 309 | 4.6062 | 9.2124 | 16.7619 | 7.6785 | 1.913 | 11.47% | 22.93% | 41.73% | 19.11% | 4.762% | 40.172 | 15.121 | 0.54695 | 28.56 | 15.3049 | 15.14% | 32.92% | 5.1624 | 19875.4308 | 25.4286 | 97900.1919 | Fensterersatz HM | -25389.2035 | -20.59% | WP E CH Mix | 41215.9808 | 3426.5067 | -10688.8547 | -20.59% | -888.6221 | -20.59% | 3305.3002 | 825.6021 | 1806.6974 | 395.8721 | - | - | 5111.9977 | 47.83% | 1221.4742 | 137.5% | JA | NEIN | JA
22168 | L | B2 | 70 | 18.07% | HM | ST | SOTH | BÜR-2 | L_B2_70_18%_HM-SOTH | 25.4286 | 1970 | Lugano | 18.07% | 20% | 22.01% | Normal | Medium | 3850 | 35 | 22 | 5 | 3 | III | 770 | 770 | 1401 | 309 | 4.6062 | 9.2124 | 16.7619 | 7.6785 | 1.913 | 11.47% | 22.93% | 41.73% | 19.11% | 4.762% | 40.172 | 15.121 | 0.54695 | 28.56 | 15.3049 | 15.14% | 32.92% | 5.1624 | 19875.4308 | 25.4286 | 97900.1919 | Fensterersatz HM | -25389.2035 | -20.59% | Solarthermie | 6904.5399 | 1700.3718 | -1790.607 | -20.59% | -440.9704 | -20.59% | 3305.3002 | 825.6021 | 1806.6974 | 395.8721 | - | - | 5111.9977 | 285.5% | 1221.4742 | 277% | NEIN | NEIN | NEIN
22169 | L | B2 | 70 | 18.07% | HM | HS | HO-SC | BÜR-2 | L_B2_70_18%_HM-HO-SC | 25.4286 | 1970 | Lugano | 18.07% | 20% | 22.01% | Normal | Medium | 3850 | 35 | 22 | 5 | 3 | III | 770 | 770 | 1401 | 309 | 4.6062 | 9.2124 | 16.7619 | 7.6785 | 1.913 | 11.47% | 22.93% | 41.73% | 19.11% | 4.762% | 40.172 | 15.121 | 0.54695 | 28.56 | 15.3049 | 15.14% | 32.92% | 5.1624 | 19875.4308 | 25.4286 | 97900.1919 | Fensterersatz HM | -25389.2035 | -20.59% | Holz Schnitzel | 3535.9246 | 1232.3907 | -916.9983 | -20.59% | -319.6053 | -20.59% | 3305.3002 | 825.6021 | 1806.6974 | 395.8721 | - | - | 5111.9977 | 557.5% | 1221.4742 | 382.2% | NEIN | NEIN | NEIN
22170 | L | B2 | 70 | 18.07% | KU | ÖL | ÖL-HE | BÜR-2 | L_B2_70_18%_KU-ÖL-HE | 25.1861 | 1970 | Lugano | 18.07% | 20% | 22.01% | Normal | Medium | 3850 | 35 | 22 | 5 | 3 | III | 770 | 770 | 1401 | 309 | 4.6062 | 9.2124 | 16.7619 | 7.2821 | 1.8931 | 11.59% | 23.17% | 42.16% | 18.32% | 4.762% | 39.7557 | 15.121 | 0.54792 | 28.56 | 15.3049 | 15.28% | 33.3% | 5.2292 | 20132.3622 | 25.1861 | 96966.491 | Fensterersatz K | -26322.9044 | -21.35% | Öl-Heizung | 134675.6819 | 34907.9368 | -36559.5894 | -21.35% | -9476.2456 | -21.35% | 3305.3002 | 825.6021 | 2260.4739 | 436.5205 | - | - | 5565.7741 | 15.22% | 1262.1226 | 13.32% | JA | JA | JA
22171 | L | B2 | 70 | 18.07% | KU | FW | FEWA | BÜR-2 | L_B2_70_18%_KU-FEWA | 25.1861 | 1970 | Lugano | 18.07% | 20% | 22.01% | Normal | Medium | 3850 | 35 | 22 | 5 | 3 | III | 770 | 770 | 1401 | 309 | 4.6062 | 9.2124 | 16.7619 | 7.2821 | 1.8931 | 11.59% | 23.17% | 42.16% | 18.32% | 4.762% | 39.7557 | 15.121 | 0.54792 | 28.56 | 15.3049 | 15.28% | 33.3% | 5.2292 | 20132.3622 | 25.1861 | 96966.491 | Fensterersatz K | -26322.9044 | -21.35% | Fernwärme | 38216.2053 | 7506.3472 | -10374.3211 | -21.35% | -2037.7025 | -21.35% | 3305.3002 | 825.6021 | 2260.4739 | 436.5205 | - | - | 5565.7741 | 53.65% | 1262.1226 | 61.94% | JA | JA | JA
22172 | L | B2 | 70 | 18.07% | KU | W1 | LWMX | BÜR-2 | L_B2_70_18%_KU-LWMX | 25.1861 | 1970 | Lugano | 18.07% | 20% | 22.01% | Normal | Medium | 3850 | 35 | 22 | 5 | 3 | III | 770 | 770 | 1401 | 309 | 4.6062 | 9.2124 | 16.7619 | 7.2821 | 1.8931 | 11.59% | 23.17% | 42.16% | 18.32% | 4.762% | 39.7557 | 15.121 | 0.54792 | 28.56 | 15.3049 | 15.28% | 33.3% | 5.2292 | 20132.3622 | 25.1861 | 96966.491 | Fensterersatz K | -26322.9044 | -21.35% | WP LW CH Mix | 76021.7289 | 5624.0565 | -20637.1571 | -21.35% | -1526.7285 | -21.35% | 3305.3002 | 825.6021 | 2260.4739 | 436.5205 | - | - | 5565.7741 | 26.97% | 1262.1226 | 82.67% | JA | JA | JA
22173 | L | B2 | 70 | 18.07% | KU | W2 | LWCH | BÜR-2 | L_B2_70_18%_KU-LWCH | 25.1861 | 1970 | Lugano | 18.07% | 20% | 22.01% | Normal | Medium | 3850 | 35 | 22 | 5 | 3 | III | 770 | 770 | 1401 | 309 | 4.6062 | 9.2124 | 16.7619 | 7.2821 | 1.8931 | 11.59% | 23.17% | 42.16% | 18.32% | 4.762% | 39.7557 | 15.121 | 0.54792 | 28.56 | 15.3049 | 15.28% | 33.3% | 5.2292 | 20132.3622 | 25.1861 | 96966.491 | Fensterersatz K | -26322.9044 | -21.35% | WP LW CH Zer | 2404.769 | 1677.5203 | -652.808 | -21.35% | -455.3862 | -21.35% | 3305.3002 | 825.6021 | 2260.4739 | 436.5205 | - | - | 5565.7741 | 852.6% | 1262.1226 | 277.2% | NEIN | NEIN | NEIN
22174 | L | B2 | 70 | 18.07% | KU | W3 | ERMX | BÜR-2 | L_B2_70_18%_KU-ERMX | 25.1861 | 1970 | Lugano | 18.07% | 20% | 22.01% | Normal | Medium | 3850 | 35 | 22 | 5 | 3 | III | 770 | 770 | 1401 | 309 | 4.6062 | 9.2124 | 16.7619 | 7.2821 | 1.8931 | 11.59% | 23.17% | 42.16% | 18.32% | 4.762% | 39.7557 | 15.121 | 0.54792 | 28.56 | 15.3049 | 15.28% | 33.3% | 5.2292 | 20132.3622 | 25.1861 | 96966.491 | Fensterersatz K | -26322.9044 | -21.35% | WP E CH Mix | 40822.8927 | 3393.8272 | -11081.9428 | -21.35% | -921.3017 | -21.35% | 3305.3002 | 825.6021 | 2260.4739 | 436.5205 | - | - | 5565.7741 | 50.22% | 1262.1226 | 137% | JA | NEIN | JA
22175 | L | B2 | 70 | 18.07% | KU | ST | SOTH | BÜR-2 | L_B2_70_18%_KU-SOTH | 25.1861 | 1970 | Lugano | 18.07% | 20% | 22.01% | Normal | Medium | 3850 | 35 | 22 | 5 | 3 | III | 770 | 770 | 1401 | 309 | 4.6062 | 9.2124 | 16.7619 | 7.2821 | 1.8931 | 11.59% | 23.17% | 42.16% | 18.32% | 4.762% | 39.7557 | 15.121 | 0.54792 | 28.56 | 15.3049 | 15.28% | 33.3% | 5.2292 | 20132.3622 | 25.1861 | 96966.491 | Fensterersatz K | -26322.9044 | -21.35% | Solarthermie | 6838.6894 | 1684.1548 | -1856.4575 | -21.35% | -457.1873 | -21.35% | 3305.3002 | 825.6021 | 2260.4739 | 436.5205 | - | - | 5565.7741 | 299.8% | 1262.1226 | 276.1% | NEIN | NEIN | NEIN
22176 | L | B2 | 70 | 18.07% | KU | HS | HO-SC | BÜR-2 | L_B2_70_18%_KU-HO-SC | 25.1861 | 1970 | Lugano | 18.07% | 20% | 22.01% | Normal | Medium | 3850 | 35 | 22 | 5 | 3 | III | 770 | 770 | 1401 | 309 | 4.6062 | 9.2124 | 16.7619 | 7.2821 | 1.8931 | 11.59% | 23.17% | 42.16% | 18.32% | 4.762% | 39.7557 | 15.121 | 0.54792 | 28.56 | 15.3049 | 15.28% | 33.3% | 5.2292 | 20132.3622 | 25.1861 | 96966.491 | Fensterersatz K | -26322.9044 | -21.35% | Holz Schnitzel | 3502.2015 | 1220.637 | -950.7214 | -21.35% | -331.3589 | -21.35% | 3305.3002 | 825.6021 | 2260.4739 | 436.5205 | - | - | 5565.7741 | 585.4% | 1262.1226 | 380.9% | NEIN | NEIN | NEIN
22177 | L | B2 | 70 | 18.07% | ME | ÖL | ÖL-HE | BÜR-2 | L_B2_70_18%_ME-ÖL-HE | 25.6718 | 1970 | Lugano | 18.07% | 20% | 22.01% | Normal | Medium | 3850 | 35 | 22 | 5 | 3 | III | 770 | 770 | 1401 | 309 | 4.6062 | 9.2124 | 16.7619 | 8.075 | 1.9328 | 11.35% | 22.7% | 41.3% | 19.89% | 4.762% | 40.5883 | 15.121 | 0.54599 | 28.56 | 15.3049 | 15% | 32.55% | 5.0959 | 19619.3822 | 25.6718 | 98836.4064 | Fensterersatz M | -24452.989 | -19.83% | Öl-Heizung | 137272.7867 | 35581.1063 | -33962.4847 | -19.83% | -8803.076 | -19.83% | 3305.3002 | 825.6021 | 2961.286 | 706.3431 | - | - | 6266.5862 | 18.45% | 1531.9452 | 17.4% | JA | JA | JA
22178 | L | B2 | 70 | 18.07% | ME | FW | FEWA | BÜR-2 | L_B2_70_18%_ME-FEWA | 25.6718 | 1970 | Lugano | 18.07% | 20% | 22.01% | Normal | Medium | 3850 | 35 | 22 | 5 | 3 | III | 770 | 770 | 1401 | 309 | 4.6062 | 9.2124 | 16.7619 | 8.075 | 1.9328 | 11.35% | 22.7% | 41.3% | 19.89% | 4.762% | 40.5883 | 15.121 | 0.54599 | 28.56 | 15.3049 | 15% | 32.55% | 5.0959 | 19619.3822 | 25.6718 | 98836.4064 | Fensterersatz M | -24452.989 | -19.83% | Fernwärme | 38953.1719 | 7651.1006 | -9637.3545 | -19.83% | -1892.949 | -19.83% | 3305.3002 | 825.6021 | 2961.286 | 706.3431 | - | - | 6266.5862 | 65.02% | 1531.9452 | 80.93% | JA | JA | JA
22179 | L | B2 | 70 | 18.07% | ME | W1 | LWMX | BÜR-2 | L_B2_70_18%_ME-LWMX | 25.6718 | 1970 | Lugano | 18.07% | 20% | 22.01% | Normal | Medium | 3850 | 35 | 22 | 5 | 3 | III | 770 | 770 | 1401 | 309 | 4.6062 | 9.2124 | 16.7619 | 8.075 | 1.9328 | 11.35% | 22.7% | 41.3% | 19.89% | 4.762% | 40.5883 | 15.121 | 0.54599 | 28.56 | 15.3049 | 15% | 32.55% | 5.0959 | 19619.3822 | 25.6718 | 98836.4064 | Fensterersatz M | -24452.989 | -19.83% | WP LW CH Mix | 77487.7426 | 5732.5116 | -19171.1434 | -19.83% | -1418.2734 | -19.83% | 3305.3002 | 825.6021 | 2961.286 | 706.3431 | - | - | 6266.5862 | 32.69% | 1531.9452 | 108% | JA | NEIN | JA
22180 | L | B2 | 70 | 18.07% | ME | W2 | LWCH | BÜR-2 | L_B2_70_18%_ME-LWCH | 25.6718 | 1970 | Lugano | 18.07% | 20% | 22.01% | Normal | Medium | 3850 | 35 | 22 | 5 | 3 | III | 770 | 770 | 1401 | 309 | 4.6062 | 9.2124 | 16.7619 | 8.075 | 1.9328 | 11.35% | 22.7% | 41.3% | 19.89% | 4.762% | 40.5883 | 15.121 | 0.54599 | 28.56 | 15.3049 | 15% | 32.55% | 5.0959 | 19619.3822 | 25.6718 | 98836.4064 | Fensterersatz M | -24452.989 | -19.83% | WP LW CH Zer | 2451.1429 | 1709.8698 | -606.4341 | -19.83% | -423.0367 | -19.83% | 3305.3002 | 825.6021 | 2961.286 | 706.3431 | - | - | 6266.5862 | 1033% | 1531.9452 | 362.1% | NEIN | NEIN | NEIN
22181 | L | B2 | 70 | 18.07% | ME | W3 | ERMX | BÜR-2 | L_B2_70_18%_ME-ERMX | 25.6718 | 1970 | Lugano | 18.07% | 20% | 22.01% | Normal | Medium | 3850 | 35 | 22 | 5 | 3 | III | 770 | 770 | 1401 | 309 | 4.6062 | 9.2124 | 16.7619 | 8.075 | 1.9328 | 11.35% | 22.7% | 41.3% | 19.89% | 4.762% | 40.5883 | 15.121 | 0.54599 | 28.56 | 15.3049 | 15% | 32.55% | 5.0959 | 19619.3822 | 25.6718 | 98836.4064 | Fensterersatz M | -24452.989 | -19.83% | WP E CH Mix | 41610.1271 | 3459.2742 | -10294.7084 | -19.83% | -855.8546 | -19.83% | 3305.3002 | 825.6021 | 2961.286 | 706.3431 | - | - | 6266.5862 | 60.87% | 1531.9452 | 179% | JA | NEIN | JA
22182 | L | B2 | 70 | 18.07% | ME | ST | SOTH | BÜR-2 | L_B2_70_18%_ME-SOTH | 25.6718 | 1970 | Lugano | 18.07% | 20% | 22.01% | Normal | Medium | 3850 | 35 | 22 | 5 | 3 | III | 770 | 770 | 1401 | 309 | 4.6062 | 9.2124 | 16.7619 | 8.075 | 1.9328 | 11.35% | 22.7% | 41.3% | 19.89% | 4.762% | 40.5883 | 15.121 | 0.54599 | 28.56 | 15.3049 | 15% | 32.55% | 5.0959 | 19619.3822 | 25.6718 | 98836.4064 | Fensterersatz M | -24452.989 | -19.83% | Solarthermie | 6970.5676 | 1716.6323 | -1724.5792 | -19.83% | -424.7098 | -19.83% | 3305.3002 | 825.6021 | 2961.286 | 706.3431 | - | - | 6266.5862 | 363.4% | 1531.9452 | 360.7% | NEIN | NEIN | NEIN
22183 | L | B2 | 70 | 18.07% | ME | HS | HO-SC | BÜR-2 | L_B2_70_18%_ME-HO-SC | 25.6718 | 1970 | Lugano | 18.07% | 20% | 22.01% | Normal | Medium | 3850 | 35 | 22 | 5 | 3 | III | 770 | 770 | 1401 | 309 | 4.6062 | 9.2124 | 16.7619 | 8.075 | 1.9328 | 11.35% | 22.7% | 41.3% | 19.89% | 4.762% | 40.5883 | 15.121 | 0.54599 | 28.56 | 15.3049 | 15% | 32.55% | 5.0959 | 19619.3822 | 25.6718 | 98836.4064 | Fensterersatz M | -24452.989 | -19.83% | Holz Schnitzel | 3569.7384 | 1244.1759 | -883.1844 | -19.83% | -307.82 | -19.83% | 3305.3002 | 825.6021 | 2961.286 | 706.3431 | - | - | 6266.5862 | 709.5% | 1531.9452 | 497.7% | NEIN | NEIN | NEIN
22184 | L | B2 | 70 | 18.07% | GH | ÖL | ÖL-HE | BÜR-2 | L_B2_70_18%_GH-ÖL-HE | 5.572 | 1970 | Lugano | 18.07% | 20% | 22.01% | Normal | Medium | 3850 | 35 | 22 | 5 | 3 | III | 770 | 770 | 1401 | 309 | 1.6451 | 1.9741 | 4.0707 | 7.4803 | 3.034 | 9.037% | 10.84% | 22.36% | 41.09% | 16.67% | 18.2042 | 15.121 | 0.83631 | 28.56 | 15.3049 | 38.41% | 229.7% | 5.9022 | 22723.4462 | 5.572 | 21452.0372 | Gebäudehülle | -101837.3582 | -82.6% | Öl-Heizung | 29794.4961 | 7722.7334 | -141440.7753 | -82.6% | -36661.449 | -82.6% | 3305.3002 | 825.6021 | 1836.5074 | 379.3735 | 15823.6 | 4327 | 20965.4076 | 14.82% | 5531.9756 | 15.09% | JA | JA | JA
22185 | L | B2 | 70 | 18.07% | GH | FW | FEWA | BÜR-2 | L_B2_70_18%_GH-FEWA | 5.572 | 1970 | Lugano | 18.07% | 20% | 22.01% | Normal | Medium | 3850 | 35 | 22 | 5 | 3 | III | 770 | 770 | 1401 | 309 | 1.6451 | 1.9741 | 4.0707 | 7.4803 | 3.034 | 9.037% | 10.84% | 22.36% | 41.09% | 16.67% | 18.2042 | 15.121 | 0.83631 | 28.56 | 15.3049 | 38.41% | 229.7% | 5.9022 | 22723.4462 | 5.572 | 21452.0372 | Gebäudehülle | -101837.3582 | -82.6% | Fernwärme | 8454.6264 | 1660.6401 | -40135.9 | -82.6% | -7883.4096 | -82.6% | 3305.3002 | 825.6021 | 1836.5074 | 379.3735 | 15823.6 | 4327 | 20965.4076 | 52.24% | 5531.9756 | 70.17% | JA | JA | JA
22186 | L | B2 | 70 | 18.07% | GH | W1 | LWMX | BÜR-2 | L_B2_70_18%_GH-LWMX | 5.572 | 1970 | Lugano | 18.07% | 20% | 22.01% | Normal | Medium | 3850 | 35 | 22 | 5 | 3 | III | 770 | 770 | 1401 | 309 | 1.6451 | 1.9741 | 4.0707 | 7.4803 | 3.034 | 9.037% | 10.84% | 22.36% | 41.09% | 16.67% | 18.2042 | 15.121 | 0.83631 | 28.56 | 15.3049 | 38.41% | 229.7% | 5.9022 | 22723.4462 | 5.572 | 21452.0372 | Gebäudehülle | -101837.3582 | -82.6% | WP LW CH Mix | 16818.3971 | 1244.2182 | -79840.4889 | -82.6% | -5906.5668 | -82.6% | 3305.3002 | 825.6021 | 1836.5074 | 379.3735 | 15823.6 | 4327 | 20965.4076 | 26.26% | 5531.9756 | 93.66% | JA | JA | JA
22187 | L | B2 | 70 | 18.07% | GH | W2 | LWCH | BÜR-2 | L_B2_70_18%_GH-LWCH | 5.572 | 1970 | Lugano | 18.07% | 20% | 22.01% | Normal | Medium | 3850 | 35 | 22 | 5 | 3 | III | 770 | 770 | 1401 | 309 | 1.6451 | 1.9741 | 4.0707 | 7.4803 | 3.034 | 9.037% | 10.84% | 22.36% | 41.09% | 16.67% | 18.2042 | 15.121 | 0.83631 | 28.56 | 15.3049 | 38.41% | 229.7% | 5.9022 | 22723.4462 | 5.572 | 21452.0372 | Gebäudehülle | -101837.3582 | -82.6% | WP LW CH Zer | 532.0105 | 371.1202 | -2525.5665 | -82.6% | -1761.7863 | -82.6% | 3305.3002 | 825.6021 | 1836.5074 | 379.3735 | 15823.6 | 4327 | 20965.4076 | 830.1% | 5531.9756 | 314% | NEIN | NEIN | NEIN
22188 | L | B2 | 70 | 18.07% | GH | W3 | ERMX | BÜR-2 | L_B2_70_18%_GH-ERMX | 5.572 | 1970 | Lugano | 18.07% | 20% | 22.01% | Normal | Medium | 3850 | 35 | 22 | 5 | 3 | III | 770 | 770 | 1401 | 309 | 1.6451 | 1.9741 | 4.0707 | 7.4803 | 3.034 | 9.037% | 10.84% | 22.36% | 41.09% | 16.67% | 18.2042 | 15.121 | 0.83631 | 28.56 | 15.3049 | 38.41% | 229.7% | 5.9022 | 22723.4462 | 5.572 | 21452.0372 | Gebäudehülle | -101837.3582 | -82.6% | WP E CH Mix | 9031.3077 | 750.8213 | -42873.5278 | -82.6% | -3564.3075 | -82.6% | 3305.3002 | 825.6021 | 1836.5074 | 379.3735 | 15823.6 | 4327 | 20965.4076 | 48.9% | 5531.9756 | 155.2% | JA | NEIN | JA
22189 | L | B2 | 70 | 18.07% | GH | ST | SOTH | BÜR-2 | L_B2_70_18%_GH-SOTH | 5.572 | 1970 | Lugano | 18.07% | 20% | 22.01% | Normal | Medium | 3850 | 35 | 22 | 5 | 3 | III | 770 | 770 | 1401 | 309 | 1.6451 | 1.9741 | 4.0707 | 7.4803 | 3.034 | 9.037% | 10.84% | 22.36% | 41.09% | 16.67% | 18.2042 | 15.121 | 0.83631 | 28.56 | 15.3049 | 38.41% | 229.7% | 5.9022 | 22723.4462 | 5.572 | 21452.0372 | Gebäudehülle | -101837.3582 | -82.6% | Solarthermie | 1512.9331 | 372.588 | -7182.2137 | -82.6% | -1768.7541 | -82.6% | 3305.3002 | 825.6021 | 1836.5074 | 379.3735 | 15823.6 | 4327 | 20965.4076 | 291.9% | 5531.9756 | 312.8% | NEIN | NEIN | NEIN
22190 | L | B2 | 70 | 18.07% | GH | HS | HO-SC | BÜR-2 | L_B2_70_18%_GH-HO-SC | 5.572 | 1970 | Lugano | 18.07% | 20% | 22.01% | Normal | Medium | 3850 | 35 | 22 | 5 | 3 | III | 770 | 770 | 1401 | 309 | 1.6451 | 1.9741 | 4.0707 | 7.4803 | 3.034 | 9.037% | 10.84% | 22.36% | 41.09% | 16.67% | 18.2042 | 15.121 | 0.83631 | 28.56 | 15.3049 | 38.41% | 229.7% | 5.9022 | 22723.4462 | 5.572 | 21452.0372 | Gebäudehülle | -101837.3582 | -82.6% | Holz Schnitzel | 774.7971 | 270.0433 | -3678.1258 | -82.6% | -1281.9526 | -82.6% | 3305.3002 | 825.6021 | 1836.5074 | 379.3735 | 15823.6 | 4327 | 20965.4076 | 570% | 5531.9756 | 431.5% | NEIN | NEIN | NEIN
22191 | L | B2 | 70 | 29.61% | IZ | ÖL | ÖL-HE | BÜR-2 | L_B2_70_30%_IZ-ÖL-HE | 32.1363 | 1970 | Lugano | 29.61% | 30% | 22.01% | Normal | Medium | 3850 | 35 | 22 | 5 | 3 | III | 770 | 770 | 1203.75 | 506.25 | 4.6062 | 9.2124 | 14.4019 | 41.8436 | 3.5032 | 6.261% | 12.52% | 19.58% | 56.88% | 4.762% | 73.5674 | 15.121 | 0.64103 | 28.56 | 39.5138 | 28.56% | 78.82% | 6.6827 | 25728.3182 | 32.1363 | 123724.6868 | Ist-Zustand | - | - | Öl-Heizung | 171839.8427 | 44540.8872 |  |  |  |  | - | - | - | - | - | - | - | - | - | - | JA | JA | JA
22192 | L | B2 | 70 | 29.61% | IZ | FW | FEWA | BÜR-2 | L_B2_70_30%_IZ-FEWA | 32.1363 | 1970 | Lugano | 29.61% | 30% | 22.01% | Normal | Medium | 3850 | 35 | 22 | 5 | 3 | III | 770 | 770 | 1203.75 | 506.25 | 4.6062 | 9.2124 | 14.4019 | 41.8436 | 3.5032 | 6.261% | 12.52% | 19.58% | 56.88% | 4.762% | 73.5674 | 15.121 | 0.64103 | 28.56 | 39.5138 | 28.56% | 78.82% | 6.6827 | 25728.3182 | 32.1363 | 123724.6868 | Ist-Zustand | - | - | Fernwärme | 48762.0824 | 9577.7463 | -123077.7603 | -71.62% | -34963.1409 | -78.5% | - | - | - | - | - | - | - | - | - | - | JA | JA | JA
22193 | L | B2 | 70 | 29.61% | IZ | W1 | LWMX | BÜR-2 | L_B2_70_30%_IZ-LWMX | 32.1363 | 1970 | Lugano | 29.61% | 30% | 22.01% | Normal | Medium | 3850 | 35 | 22 | 5 | 3 | III | 770 | 770 | 1203.75 | 506.25 | 4.6062 | 9.2124 | 14.4019 | 41.8436 | 3.5032 | 6.261% | 12.52% | 19.58% | 56.88% | 4.762% | 73.5674 | 15.121 | 0.64103 | 28.56 | 39.5138 | 28.56% | 78.82% | 6.6827 | 25728.3182 | 32.1363 | 123724.6868 | Ist-Zustand | - | - | WP LW CH Mix | 97000.1544 | 7176.0318 | -74839.6883 | -43.55% | -37364.8554 | -83.89% | - | - | - | - | - | - | - | - | - | - | JA | JA | JA
22194 | L | B2 | 70 | 29.61% | IZ | W2 | LWCH | BÜR-2 | L_B2_70_30%_IZ-LWCH | 32.1363 | 1970 | Lugano | 29.61% | 30% | 22.01% | Normal | Medium | 3850 | 35 | 22 | 5 | 3 | III | 770 | 770 | 1203.75 | 506.25 | 4.6062 | 9.2124 | 14.4019 | 41.8436 | 3.5032 | 6.261% | 12.52% | 19.58% | 56.88% | 4.762% | 73.5674 | 15.121 | 0.64103 | 28.56 | 39.5138 | 28.56% | 78.82% | 6.6827 | 25728.3182 | 32.1363 | 123724.6868 | Ist-Zustand | - | - | WP LW CH Zer | 3068.3722 | 2140.4371 | -168771.4705 | -98.21% | -42400.4502 | -95.19% | - | - | - | - | - | - | - | - | - | - | JA | JA | JA
22195 | L | B2 | 70 | 29.61% | IZ | W3 | ERMX | BÜR-2 | L_B2_70_30%_IZ-ERMX | 32.1363 | 1970 | Lugano | 29.61% | 30% | 22.01% | Normal | Medium | 3850 | 35 | 22 | 5 | 3 | III | 770 | 770 | 1203.75 | 506.25 | 4.6062 | 9.2124 | 14.4019 | 41.8436 | 3.5032 | 6.261% | 12.52% | 19.58% | 56.88% | 4.762% | 73.5674 | 15.121 | 0.64103 | 28.56 | 39.5138 | 28.56% | 78.82% | 6.6827 | 25728.3182 | 32.1363 | 123724.6868 | Ist-Zustand | - | - | WP E CH Mix | 52088.0931 | 4330.364 | -119751.7496 | -69.69% | -40210.5232 | -90.28% | - | - | - | - | - | - | - | - | - | - | JA | JA | JA
22196 | L | B2 | 70 | 29.61% | IZ | ST | SOTH | BÜR-2 | L_B2_70_30%_IZ-SOTH | 32.1363 | 1970 | Lugano | 29.61% | 30% | 22.01% | Normal | Medium | 3850 | 35 | 22 | 5 | 3 | III | 770 | 770 | 1203.75 | 506.25 | 4.6062 | 9.2124 | 14.4019 | 41.8436 | 3.5032 | 6.261% | 12.52% | 19.58% | 56.88% | 4.762% | 73.5674 | 15.121 | 0.64103 | 28.56 | 39.5138 | 28.56% | 78.82% | 6.6827 | 25728.3182 | 32.1363 | 123724.6868 | Ist-Zustand | - | - | Solarthermie | 8725.8463 | 2148.9025 | -163113.9964 | -94.92% | -42391.9848 | -95.18% | - | - | - | - | - | - | - | - | - | - | JA | JA | JA
22197 | L | B2 | 70 | 29.61% | IZ | HS | HO-SC | BÜR-2 | L_B2_70_30%_IZ-HO-SC | 32.1363 | 1970 | Lugano | 29.61% | 30% | 22.01% | Normal | Medium | 3850 | 35 | 22 | 5 | 3 | III | 770 | 770 | 1203.75 | 506.25 | 4.6062 | 9.2124 | 14.4019 | 41.8436 | 3.5032 | 6.261% | 12.52% | 19.58% | 56.88% | 4.762% | 73.5674 | 15.121 | 0.64103 | 28.56 | 39.5138 | 28.56% | 78.82% | 6.6827 | 25728.3182 | 32.1363 | 123724.6868 | Ist-Zustand | - | - | Holz Schnitzel | 4468.6446 | 1557.4755 | -167371.1982 | -97.4% | -42983.4118 | -96.5% | - | - | - | - | - | - | - | - | - | - | JA | JA | JA
22198 | L | B2 | 70 | 29.61% | 2V | ÖL | ÖL-HE | BÜR-2 | L_B2_70_30%_2V-ÖL-HE | 24.3077 | 1970 | Lugano | 29.61% | 30% | 22.01% | Normal | Medium | 3850 | 35 | 22 | 5 | 3 | III | 770 | 770 | 1203.75 | 506.25 | 4.6062 | 9.2124 | 14.4019 | 22.1997 | 2.521 | 8.701% | 17.4% | 27.2% | 41.93% | 4.762% | 52.9413 | 15.121 | 0.64719 | 28.56 | 30.3952 | 28.9% | 80.93% | 8.0464 | 30978.5959 | 24.3077 | 93584.475 | Glasersatz 2-IV | -30140.2117 | -24.36% | Öl-Heizung | 129978.4376 | 33690.411 | -41861.4052 | -24.36% | -10850.4762 | -24.36% | 5118.6545 | 1252.0268 | - | - | - | - | 5118.6545 | 12.23% | 1252.0268 | 11.54% | JA | JA | JA
22199 | L | B2 | 70 | 29.61% | 2V | FW | FEWA | BÜR-2 | L_B2_70_30%_2V-FEWA | 24.3077 | 1970 | Lugano | 29.61% | 30% | 22.01% | Normal | Medium | 3850 | 35 | 22 | 5 | 3 | III | 770 | 770 | 1203.75 | 506.25 | 4.6062 | 9.2124 | 14.4019 | 22.1997 | 2.521 | 8.701% | 17.4% | 27.2% | 41.93% | 4.762% | 52.9413 | 15.121 | 0.64719 | 28.56 | 30.3952 | 28.9% | 80.93% | 8.0464 | 30978.5959 | 24.3077 | 93584.475 | Glasersatz 2-IV | -30140.2117 | -24.36% | Fernwärme | 36883.2931 | 7244.5394 | -11878.7893 | -24.36% | -2333.207 | -24.36% | 5118.6545 | 1252.0268 | - | - | - | - | 5118.6545 | 43.09% | 1252.0268 | 53.66% | JA | JA | JA
22200 | L | B2 | 70 | 29.61% | 2V | W1 | LWMX | BÜR-2 | L_B2_70_30%_2V-LWMX | 24.3077 | 1970 | Lugano | 29.61% | 30% | 22.01% | Normal | Medium | 3850 | 35 | 22 | 5 | 3 | III | 770 | 770 | 1203.75 | 506.25 | 4.6062 | 9.2124 | 14.4019 | 22.1997 | 2.521 | 8.701% | 17.4% | 27.2% | 41.93% | 4.762% | 52.9413 | 15.121 | 0.64719 | 28.56 | 30.3952 | 28.9% | 80.93% | 8.0464 | 30978.5959 | 24.3077 | 93584.475 | Glasersatz 2-IV | -30140.2117 | -24.36% | WP LW CH Mix | 73370.2284 | 5427.8996 | -23629.926 | -24.36% | -1748.1323 | -24.36% | 5118.6545 | 1252.0268 | - | - | - | - | 5118.6545 | 21.66% | 1252.0268 | 71.62% | JA | JA | JA
22201 | L | B2 | 70 | 29.61% | 2V | W2 | LWCH | BÜR-2 | L_B2_70_30%_2V-LWCH | 24.3077 | 1970 | Lugano | 29.61% | 30% | 22.01% | Normal | Medium | 3850 | 35 | 22 | 5 | 3 | III | 770 | 770 | 1203.75 | 506.25 | 4.6062 | 9.2124 | 14.4019 | 22.1997 | 2.521 | 8.701% | 17.4% | 27.2% | 41.93% | 4.762% | 52.9413 | 15.121 | 0.64719 | 28.56 | 30.3952 | 28.9% | 80.93% | 8.0464 | 30978.5959 | 24.3077 | 93584.475 | Glasersatz 2-IV | -30140.2117 | -24.36% | WP LW CH Zer | 2320.895 | 1619.0114 | -747.4773 | -24.36% | -521.4257 | -24.36% | 5118.6545 | 1252.0268 | - | - | - | - | 5118.6545 | 684.8% | 1252.0268 | 240.1% | NEIN | NEIN | NEIN
22202 | L | B2 | 70 | 29.61% | 2V | W3 | ERMX | BÜR-2 | L_B2_70_30%_2V-ERMX | 24.3077 | 1970 | Lugano | 29.61% | 30% | 22.01% | Normal | Medium | 3850 | 35 | 22 | 5 | 3 | III | 770 | 770 | 1203.75 | 506.25 | 4.6062 | 9.2124 | 14.4019 | 22.1997 | 2.521 | 8.701% | 17.4% | 27.2% | 41.93% | 4.762% | 52.9413 | 15.121 | 0.64719 | 28.56 | 30.3952 | 28.9% | 80.93% | 8.0464 | 30978.5959 | 24.3077 | 93584.475 | Glasersatz 2-IV | -30140.2117 | -24.36% | WP E CH Mix | 39399.064 | 3275.4566 | -12689.0291 | -24.36% | -1054.9074 | -24.36% | 5118.6545 | 1252.0268 | - | - | - | - | 5118.6545 | 40.34% | 1252.0268 | 118.7% | JA | NEIN | JA
22203 | L | B2 | 70 | 29.61% | 2V | ST | SOTH | BÜR-2 | L_B2_70_30%_2V-SOTH | 24.3077 | 1970 | Lugano | 29.61% | 30% | 22.01% | Normal | Medium | 3850 | 35 | 22 | 5 | 3 | III | 770 | 770 | 1203.75 | 506.25 | 4.6062 | 9.2124 | 14.4019 | 22.1997 | 2.521 | 8.701% | 17.4% | 27.2% | 41.93% | 4.762% | 52.9413 | 15.121 | 0.64719 | 28.56 | 30.3952 | 28.9% | 80.93% | 8.0464 | 30978.5959 | 24.3077 | 93584.475 | Glasersatz 2-IV | -30140.2117 | -24.36% | Solarthermie | 6600.1682 | 1625.4146 | -2125.6781 | -24.36% | -523.4879 | -24.36% | 5118.6545 | 1252.0268 | - | - | - | - | 5118.6545 | 240.8% | 1252.0268 | 239.2% | NEIN | NEIN | NEIN
22204 | L | B2 | 70 | 29.61% | 2V | HS | HO-SC | BÜR-2 | L_B2_70_30%_2V-HO-SC | 24.3077 | 1970 | Lugano | 29.61% | 30% | 22.01% | Normal | Medium | 3850 | 35 | 22 | 5 | 3 | III | 770 | 770 | 1203.75 | 506.25 | 4.6062 | 9.2124 | 14.4019 | 22.1997 | 2.521 | 8.701% | 17.4% | 27.2% | 41.93% | 4.762% | 52.9413 | 15.121 | 0.64719 | 28.56 | 30.3952 | 28.9% | 80.93% | 8.0464 | 30978.5959 | 24.3077 | 93584.475 | Glasersatz 2-IV | -30140.2117 | -24.36% | Holz Schnitzel | 3380.051 | 1178.0634 | -1088.5935 | -24.36% | -379.4121 | -24.36% | 5118.6545 | 1252.0268 | - | - | - | - | 5118.6545 | 470.2% | 1252.0268 | 330% | NEIN | NEIN | NEIN
22205 | L | B2 | 70 | 29.61% | 3V | ÖL | ÖL-HE | BÜR-2 | L_B2_70_30%_3V-ÖL-HE | 22.7332 | 1970 | Lugano | 29.61% | 30% | 22.01% | Normal | Medium | 3850 | 35 | 22 | 5 | 3 | III | 770 | 770 | 1203.75 | 506.25 | 4.6062 | 9.2124 | 14.4019 | 15.4405 | 2.1831 | 10.05% | 20.1% | 31.41% | 33.68% | 4.762% | 45.8442 | 15.121 | 0.63215 | 28.56 | 25.3293 | 26.26% | 70.43% | 7.6263 | 29361.2874 | 22.7332 | 87522.9359 | Glasersatz 3-IV | -36201.7509 | -29.26% | Öl-Heizung | 121559.6331 | 31508.2569 | -50280.2096 | -29.26% | -13032.6303 | -29.26% | 6498.2844 | 1623.1498 | - | - | - | - | 6498.2844 | 12.92% | 1623.1498 | 12.45% | JA | JA | JA
22206 | L | B2 | 70 | 29.61% | 3V | FW | FEWA | BÜR-2 | L_B2_70_30%_3V-FEWA | 22.7332 | 1970 | Lugano | 29.61% | 30% | 22.01% | Normal | Medium | 3850 | 35 | 22 | 5 | 3 | III | 770 | 770 | 1203.75 | 506.25 | 4.6062 | 9.2124 | 14.4019 | 15.4405 | 2.1831 | 10.05% | 20.1% | 31.41% | 33.68% | 4.762% | 45.8442 | 15.121 | 0.63215 | 28.56 | 25.3293 | 26.26% | 70.43% | 7.6263 | 29361.2874 | 22.7332 | 87522.9359 | Glasersatz 3-IV | -36201.7509 | -29.26% | Fernwärme | 34494.3335 | 6775.3049 | -14267.7489 | -29.26% | -2802.4414 | -29.26% | 6498.2844 | 1623.1498 | - | - | - | - | 6498.2844 | 45.55% | 1623.1498 | 57.92% | JA | JA | JA
22207 | L | B2 | 70 | 29.61% | 3V | W1 | LWMX | BÜR-2 | L_B2_70_30%_3V-LWMX | 22.7332 | 1970 | Lugano | 29.61% | 30% | 22.01% | Normal | Medium | 3850 | 35 | 22 | 5 | 3 | III | 770 | 770 | 1203.75 | 506.25 | 4.6062 | 9.2124 | 14.4019 | 15.4405 | 2.1831 | 10.05% | 20.1% | 31.41% | 33.68% | 4.762% | 45.8442 | 15.121 | 0.63215 | 28.56 | 25.3293 | 26.26% | 70.43% | 7.6263 | 29361.2874 | 22.7332 | 87522.9359 | Glasersatz 3-IV | -36201.7509 | -29.26% | WP LW CH Mix | 68617.9817 | 5076.3303 | -28382.1727 | -29.26% | -2099.7016 | -29.26% | 6498.2844 | 1623.1498 | - | - | - | - | 6498.2844 | 22.9% | 1623.1498 | 77.3% | JA | JA | JA
22208 | L | B2 | 70 | 29.61% | 3V | W2 | LWCH | BÜR-2 | L_B2_70_30%_3V-LWCH | 22.7332 | 1970 | Lugano | 29.61% | 30% | 22.01% | Normal | Medium | 3850 | 35 | 22 | 5 | 3 | III | 770 | 770 | 1203.75 | 506.25 | 4.6062 | 9.2124 | 14.4019 | 15.4405 | 2.1831 | 10.05% | 20.1% | 31.41% | 33.68% | 4.762% | 45.8442 | 15.121 | 0.63215 | 28.56 | 25.3293 | 26.26% | 70.43% | 7.6263 | 29361.2874 | 22.7332 | 87522.9359 | Glasersatz 3-IV | -36201.7509 | -29.26% | WP LW CH Zer | 2170.5688 | 1514.1468 | -897.8034 | -29.26% | -626.2903 | -29.26% | 6498.2844 | 1623.1498 | - | - | - | - | 6498.2844 | 723.8% | 1623.1498 | 259.2% | NEIN | NEIN | NEIN
22209 | L | B2 | 70 | 29.61% | 3V | W3 | ERMX | BÜR-2 | L_B2_70_30%_3V-ERMX | 22.7332 | 1970 | Lugano | 29.61% | 30% | 22.01% | Normal | Medium | 3850 | 35 | 22 | 5 | 3 | III | 770 | 770 | 1203.75 | 506.25 | 4.6062 | 9.2124 | 14.4019 | 15.4405 | 2.1831 | 10.05% | 20.1% | 31.41% | 33.68% | 4.762% | 45.8442 | 15.121 | 0.63215 | 28.56 | 25.3293 | 26.26% | 70.43% | 7.6263 | 29361.2874 | 22.7332 | 87522.9359 | Glasersatz 3-IV | -36201.7509 | -29.26% | WP E CH Mix | 36847.156 | 3063.3028 | -15240.9371 | -29.26% | -1267.0613 | -29.26% | 6498.2844 | 1623.1498 | - | - | - | - | 6498.2844 | 42.64% | 1623.1498 | 128.1% | JA | NEIN | JA
22210 | L | B2 | 70 | 29.61% | 3V | ST | SOTH | BÜR-2 | L_B2_70_30%_3V-SOTH | 22.7332 | 1970 | Lugano | 29.61% | 30% | 22.01% | Normal | Medium | 3850 | 35 | 22 | 5 | 3 | III | 770 | 770 | 1203.75 | 506.25 | 4.6062 | 9.2124 | 14.4019 | 15.4405 | 2.1831 | 10.05% | 20.1% | 31.41% | 33.68% | 4.762% | 45.8442 | 15.121 | 0.63215 | 28.56 | 25.3293 | 26.26% | 70.43% | 7.6263 | 29361.2874 | 22.7332 | 87522.9359 | Glasersatz 3-IV | -36201.7509 | -29.26% | Solarthermie | 6172.6702 | 1520.1352 | -2553.1761 | -29.26% | -628.7673 | -29.26% | 6498.2844 | 1623.1498 | - | - | - | - | 6498.2844 | 254.5% | 1623.1498 | 258.1% | NEIN | NEIN | NEIN
22211 | L | B2 | 70 | 29.61% | 3V | HS | HO-SC | BÜR-2 | L_B2_70_30%_3V-HO-SC | 22.7332 | 1970 | Lugano | 29.61% | 30% | 22.01% | Normal | Medium | 3850 | 35 | 22 | 5 | 3 | III | 770 | 770 | 1203.75 | 506.25 | 4.6062 | 9.2124 | 14.4019 | 15.4405 | 2.1831 | 10.05% | 20.1% | 31.41% | 33.68% | 4.762% | 45.8442 | 15.121 | 0.63215 | 28.56 | 25.3293 | 26.26% | 70.43% | 7.6263 | 29361.2874 | 22.7332 | 87522.9359 | Glasersatz 3-IV | -36201.7509 | -29.26% | Holz Schnitzel | 3161.1225 | 1101.7593 | -1307.5221 | -29.26% | -455.7162 | -29.26% | 6498.2844 | 1623.1498 | - | - | - | - | 6498.2844 | 497% | 1623.1498 | 356.2% | NEIN | NEIN | NEIN
22212 | L | B2 | 70 | 29.61% | VK | ÖL | ÖL-HE | BÜR-2 | L_B2_70_30%_VK-ÖL-HE | 23.9832 | 1970 | Lugano | 29.61% | 30% | 22.01% | Normal | Medium | 3850 | 35 | 22 | 5 | 3 | III | 770 | 770 | 1203.75 | 506.25 | 4.6062 | 9.2124 | 14.4019 | 17.5143 | 2.2867 | 9.592% | 19.18% | 29.99% | 36.47% | 4.762% | 48.0217 | 15.121 | 0.62513 | 28.56 | 25.3293 | 25.08% | 66.02% | 7.1568 | 27553.6605 | 23.9832 | 92335.1362 | Glasersatz Vakuum | -31389.5506 | -25.37% | Öl-Heizung | 128243.2447 | 33240.649 | -43596.5981 | -25.37% | -11300.2382 | -25.37% | 6910.1835 | 1690.2362 | - | - | - | - | 6910.1835 | 15.85% | 1690.2362 | 14.96% | JA | JA | JA
22213 | L | B2 | 70 | 29.61% | VK | FW | FEWA | BÜR-2 | L_B2_70_30%_VK-FEWA | 23.9832 | 1970 | Lugano | 29.61% | 30% | 22.01% | Normal | Medium | 3850 | 35 | 22 | 5 | 3 | III | 770 | 770 | 1203.75 | 506.25 | 4.6062 | 9.2124 | 14.4019 | 17.5143 | 2.2867 | 9.592% | 19.18% | 29.99% | 36.47% | 4.762% | 48.0217 | 15.121 | 0.62513 | 28.56 | 25.3293 | 25.08% | 66.02% | 7.1568 | 27553.6605 | 23.9832 | 92335.1362 | Glasersatz Vakuum | -31389.5506 | -25.37% | Fernwärme | 36390.9066 | 7147.8258 | -12371.1758 | -25.37% | -2429.9205 | -25.37% | 6910.1835 | 1690.2362 | - | - | - | - | 6910.1835 | 55.86% | 1690.2362 | 69.56% | JA | JA | JA
22214 | L | B2 | 70 | 29.61% | VK | W1 | LWMX | BÜR-2 | L_B2_70_30%_VK-LWMX | 23.9832 | 1970 | Lugano | 29.61% | 30% | 22.01% | Normal | Medium | 3850 | 35 | 22 | 5 | 3 | III | 770 | 770 | 1203.75 | 506.25 | 4.6062 | 9.2124 | 14.4019 | 17.5143 | 2.2867 | 9.592% | 19.18% | 29.99% | 36.47% | 4.762% | 48.0217 | 15.121 | 0.62513 | 28.56 | 25.3293 | 25.08% | 66.02% | 7.1568 | 27553.6605 | 23.9832 | 92335.1362 | Glasersatz Vakuum | -31389.5506 | -25.37% | WP LW CH Mix | 72390.7467 | 5355.4379 | -24609.4077 | -25.37% | -1820.5939 | -25.37% | 6910.1835 | 1690.2362 | - | - | - | - | 6910.1835 | 28.08% | 1690.2362 | 92.84% | JA | JA | JA
22215 | L | B2 | 70 | 29.61% | VK | W2 | LWCH | BÜR-2 | L_B2_70_30%_VK-LWCH | 23.9832 | 1970 | Lugano | 29.61% | 30% | 22.01% | Normal | Medium | 3850 | 35 | 22 | 5 | 3 | III | 770 | 770 | 1203.75 | 506.25 | 4.6062 | 9.2124 | 14.4019 | 17.5143 | 2.2867 | 9.592% | 19.18% | 29.99% | 36.47% | 4.762% | 48.0217 | 15.121 | 0.62513 | 28.56 | 25.3293 | 25.08% | 66.02% | 7.1568 | 27553.6605 | 23.9832 | 92335.1362 | Glasersatz Vakuum | -31389.5506 | -25.37% | WP LW CH Zer | 2289.9114 | 1597.3979 | -778.4609 | -25.37% | -543.0392 | -25.37% | 6910.1835 | 1690.2362 | - | - | - | - | 6910.1835 | 887.7% | 1690.2362 | 311.3% | NEIN | NEIN | NEIN
22216 | L | B2 | 70 | 29.61% | VK | W3 | ERMX | BÜR-2 | L_B2_70_30%_VK-ERMX | 23.9832 | 1970 | Lugano | 29.61% | 30% | 22.01% | Normal | Medium | 3850 | 35 | 22 | 5 | 3 | III | 770 | 770 | 1203.75 | 506.25 | 4.6062 | 9.2124 | 14.4019 | 17.5143 | 2.2867 | 9.592% | 19.18% | 29.99% | 36.47% | 4.762% | 48.0217 | 15.121 | 0.62513 | 28.56 | 25.3293 | 25.08% | 66.02% | 7.1568 | 27553.6605 | 23.9832 | 92335.1362 | Glasersatz Vakuum | -31389.5506 | -25.37% | WP E CH Mix | 38873.0923 | 3231.7298 | -13215.0008 | -25.37% | -1098.6343 | -25.37% | 6910.1835 | 1690.2362 | - | - | - | - | 6910.1835 | 52.29% | 1690.2362 | 153.8% | JA | NEIN | JA
22217 | L | B2 | 70 | 29.61% | VK | ST | SOTH | BÜR-2 | L_B2_70_30%_VK-SOTH | 23.9832 | 1970 | Lugano | 29.61% | 30% | 22.01% | Normal | Medium | 3850 | 35 | 22 | 5 | 3 | III | 770 | 770 | 1203.75 | 506.25 | 4.6062 | 9.2124 | 14.4019 | 17.5143 | 2.2867 | 9.592% | 19.18% | 29.99% | 36.47% | 4.762% | 48.0217 | 15.121 | 0.62513 | 28.56 | 25.3293 | 25.08% | 66.02% | 7.1568 | 27553.6605 | 23.9832 | 92335.1362 | Glasersatz Vakuum | -31389.5506 | -25.37% | Solarthermie | 6512.057 | 1603.7155 | -2213.7894 | -25.37% | -545.1869 | -25.37% | 6910.1835 | 1690.2362 | - | - | - | - | 6910.1835 | 312.1% | 1690.2362 | 310% | NEIN | NEIN | NEIN
22218 | L | B2 | 70 | 29.61% | VK | HS | HO-SC | BÜR-2 | L_B2_70_30%_VK-HO-SC | 23.9832 | 1970 | Lugano | 29.61% | 30% | 22.01% | Normal | Medium | 3850 | 35 | 22 | 5 | 3 | III | 770 | 770 | 1203.75 | 506.25 | 4.6062 | 9.2124 | 14.4019 | 17.5143 | 2.2867 | 9.592% | 19.18% | 29.99% | 36.47% | 4.762% | 48.0217 | 15.121 | 0.62513 | 28.56 | 25.3293 | 25.08% | 66.02% | 7.1568 | 27553.6605 | 23.9832 | 92335.1362 | Glasersatz Vakuum | -31389.5506 | -25.37% | Holz Schnitzel | 3334.9279 | 1162.3364 | -1133.7167 | -25.37% | -395.139 | -25.37% | 6910.1835 | 1690.2362 | - | - | - | - | 6910.1835 | 609.5% | 1690.2362 | 427.8% | NEIN | NEIN | NEIN
22219 | L | B2 | 70 | 29.61% | VA | ÖL | ÖL-HE | BÜR-2 | L_B2_70_30%_VA-ÖL-HE | 24.5824 | 1970 | Lugano | 29.61% | 30% | 22.01% | Normal | Medium | 3850 | 35 | 22 | 5 | 3 | III | 770 | 770 | 1203.75 | 506.25 | 4.6062 | 9.2124 | 14.4019 | 20.5771 | 2.4399 | 8.99% | 17.98% | 28.11% | 40.16% | 4.762% | 51.2376 | 15.121 | 0.63416 | 28.56 | 27.8623 | 26.63% | 71.88% | 7.4427 | 28654.3441 | 24.5824 | 94642.0912 | Glasaufdopplung | -29082.5955 | -23.51% | Öl-Heizung | 131447.3489 | 34071.1528 | -40392.4938 | -23.51% | -10469.7344 | -23.51% | 2770.7884 | 641.569 | - | - | - | - | 2770.7884 | 6.86% | 641.569 | 6.128% | JA | JA | JA
22220 | L | B2 | 70 | 29.61% | VA | FW | FEWA | BÜR-2 | L_B2_70_30%_VA-FEWA | 24.5824 | 1970 | Lugano | 29.61% | 30% | 22.01% | Normal | Medium | 3850 | 35 | 22 | 5 | 3 | III | 770 | 770 | 1203.75 | 506.25 | 4.6062 | 9.2124 | 14.4019 | 20.5771 | 2.4399 | 8.99% | 17.98% | 28.11% | 40.16% | 4.762% | 51.2376 | 15.121 | 0.63416 | 28.56 | 27.8623 | 26.63% | 71.88% | 7.4427 | 28654.3441 | 24.5824 | 94642.0912 | Glasaufdopplung | -29082.5955 | -23.51% | Fernwärme | 37300.1183 | 7326.4113 | -11461.9641 | -23.51% | -2251.335 | -23.51% | 2770.7884 | 641.569 | - | - | - | - | 2770.7884 | 24.17% | 641.569 | 28.5% | JA | JA | JA
22221 | L | B2 | 70 | 29.61% | VA | W1 | LWMX | BÜR-2 | L_B2_70_30%_VA-LWMX | 24.5824 | 1970 | Lugano | 29.61% | 30% | 22.01% | Normal | Medium | 3850 | 35 | 22 | 5 | 3 | III | 770 | 770 | 1203.75 | 506.25 | 4.6062 | 9.2124 | 14.4019 | 20.5771 | 2.4399 | 8.99% | 17.98% | 28.11% | 40.16% | 4.762% | 51.2376 | 15.121 | 0.63416 | 28.56 | 27.8623 | 26.63% | 71.88% | 7.4427 | 28654.3441 | 24.5824 | 94642.0912 | Glasaufdopplung | -29082.5955 | -23.51% | WP LW CH Mix | 74199.3995 | 5489.2413 | -22800.7549 | -23.51% | -1686.7905 | -23.51% | 2770.7884 | 641.569 | - | - | - | - | 2770.7884 | 12.15% | 641.569 | 38.03% | JA | JA | JA
22222 | L | B2 | 70 | 29.61% | VA | W2 | LWCH | BÜR-2 | L_B2_70_30%_VA-LWCH | 24.5824 | 1970 | Lugano | 29.61% | 30% | 22.01% | Normal | Medium | 3850 | 35 | 22 | 5 | 3 | III | 770 | 770 | 1203.75 | 506.25 | 4.6062 | 9.2124 | 14.4019 | 20.5771 | 2.4399 | 8.99% | 17.98% | 28.11% | 40.16% | 4.762% | 51.2376 | 15.121 | 0.63416 | 28.56 | 27.8623 | 26.63% | 71.88% | 7.4427 | 28654.3441 | 24.5824 | 94642.0912 | Glasaufdopplung | -29082.5955 | -23.51% | WP LW CH Zer | 2347.1239 | 1637.3082 | -721.2484 | -23.51% | -503.1289 | -23.51% | 2770.7884 | 641.569 | - | - | - | - | 2770.7884 | 384.2% | 641.569 | 127.5% | NEIN | NEIN | NEIN
22223 | L | B2 | 70 | 29.61% | VA | W3 | ERMX | BÜR-2 | L_B2_70_30%_VA-ERMX | 24.5824 | 1970 | Lugano | 29.61% | 30% | 22.01% | Normal | Medium | 3850 | 35 | 22 | 5 | 3 | III | 770 | 770 | 1203.75 | 506.25 | 4.6062 | 9.2124 | 14.4019 | 20.5771 | 2.4399 | 8.99% | 17.98% | 28.11% | 40.16% | 4.762% | 51.2376 | 15.121 | 0.63416 | 28.56 | 27.8623 | 26.63% | 71.88% | 7.4427 | 28654.3441 | 24.5824 | 94642.0912 | Glasaufdopplung | -29082.5955 | -23.51% | WP E CH Mix | 39844.3204 | 3312.4732 | -12243.7727 | -23.51% | -1017.8908 | -23.51% | 2770.7884 | 641.569 | - | - | - | - | 2770.7884 | 22.63% | 641.569 | 63.03% | JA | JA | JA
22224 | L | B2 | 70 | 29.61% | VA | ST | SOTH | BÜR-2 | L_B2_70_30%_VA-SOTH | 24.5824 | 1970 | Lugano | 29.61% | 30% | 22.01% | Normal | Medium | 3850 | 35 | 22 | 5 | 3 | III | 770 | 770 | 1203.75 | 506.25 | 4.6062 | 9.2124 | 14.4019 | 20.5771 | 2.4399 | 8.99% | 17.98% | 28.11% | 40.16% | 4.762% | 51.2376 | 15.121 | 0.63416 | 28.56 | 27.8623 | 26.63% | 71.88% | 7.4427 | 28654.3441 | 24.5824 | 94642.0912 | Glasaufdopplung | -29082.5955 | -23.51% | Solarthermie | 6674.758 | 1643.7837 | -2051.0883 | -23.51% | -505.1188 | -23.51% | 2770.7884 | 641.569 | - | - | - | - | 2770.7884 | 135.1% | 641.569 | 127% | NEIN | NEIN | NEIN
22225 | L | B2 | 70 | 29.61% | VA | HS | HO-SC | BÜR-2 | L_B2_70_30%_VA-HO-SC | 24.5824 | 1970 | Lugano | 29.61% | 30% | 22.01% | Normal | Medium | 3850 | 35 | 22 | 5 | 3 | III | 770 | 770 | 1203.75 | 506.25 | 4.6062 | 9.2124 | 14.4019 | 20.5771 | 2.4399 | 8.99% | 17.98% | 28.11% | 40.16% | 4.762% | 51.2376 | 15.121 | 0.63416 | 28.56 | 27.8623 | 26.63% | 71.88% | 7.4427 | 28654.3441 | 24.5824 | 94642.0912 | Glasaufdopplung | -29082.5955 | -23.51% | Holz Schnitzel | 3418.2496 | 1191.3769 | -1050.3949 | -23.51% | -366.0986 | -23.51% | 2770.7884 | 641.569 | - | - | - | - | 2770.7884 | 263.8% | 641.569 | 175.2% | NEIN | NEIN | NEIN
22226 | L | B2 | 70 | 29.61% | HO | ÖL | ÖL-HE | BÜR-2 | L_B2_70_30%_HO-ÖL-HE | 20.9801 | 1970 | Lugano | 29.61% | 30% | 22.01% | Normal | Medium | 3850 | 35 | 22 | 5 | 3 | III | 770 | 770 | 1203.75 | 506.25 | 4.6062 | 9.2124 | 14.4019 | 12.4671 | 2.0344 | 10.78% | 21.56% | 33.71% | 29.18% | 4.762% | 42.7221 | 15.121 | 0.64245 | 28.56 | 25.3293 | 28.13% | 77.56% | 8.3177 | 32023.0055 | 20.9801 | 80773.5591 | Fensterersatz H | -42951.1277 | -34.72% | Öl-Heizung | 112185.4987 | 29078.4813 | -59654.344 | -34.72% | -15462.406 | -34.72% | 5415.237 | 1352.6248 | 2263.587 | 476.2745 | - | - | 7678.824 | 12.87% | 1828.8993 | 11.83% | JA | JA | JA
22227 | L | B2 | 70 | 29.61% | HO | FW | FEWA | BÜR-2 | L_B2_70_30%_HO-FEWA | 20.9801 | 1970 | Lugano | 29.61% | 30% | 22.01% | Normal | Medium | 3850 | 35 | 22 | 5 | 3 | III | 770 | 770 | 1203.75 | 506.25 | 4.6062 | 9.2124 | 14.4019 | 12.4671 | 2.0344 | 10.78% | 21.56% | 33.71% | 29.18% | 4.762% | 42.7221 | 15.121 | 0.64245 | 28.56 | 25.3293 | 28.13% | 77.56% | 8.3177 | 32023.0055 | 20.9801 | 80773.5591 | Fensterersatz H | -42951.1277 | -34.72% | Fernwärme | 31834.2851 | 6252.8238 | -16927.7974 | -34.72% | -3324.9226 | -34.72% | 5415.237 | 1352.6248 | 2263.587 | 476.2745 | - | - | 7678.824 | 45.36% | 1828.8993 | 55.01% | JA | JA | JA
22228 | L | B2 | 70 | 29.61% | HO | W1 | LWMX | BÜR-2 | L_B2_70_30%_HO-LWMX | 20.9801 | 1970 | Lugano | 29.61% | 30% | 22.01% | Normal | Medium | 3850 | 35 | 22 | 5 | 3 | III | 770 | 770 | 1203.75 | 506.25 | 4.6062 | 9.2124 | 14.4019 | 12.4671 | 2.0344 | 10.78% | 21.56% | 33.71% | 29.18% | 4.762% | 42.7221 | 15.121 | 0.64245 | 28.56 | 25.3293 | 28.13% | 77.56% | 8.3177 | 32023.0055 | 20.9801 | 80773.5591 | Fensterersatz H | -42951.1277 | -34.72% | WP LW CH Mix | 63326.4703 | 4684.8664 | -33673.6841 | -34.72% | -2491.1654 | -34.72% | 5415.237 | 1352.6248 | 2263.587 | 476.2745 | - | - | 7678.824 | 22.8% | 1828.8993 | 73.42% | JA | JA | JA
22229 | L | B2 | 70 | 29.61% | HO | W2 | LWCH | BÜR-2 | L_B2_70_30%_HO-LWCH | 20.9801 | 1970 | Lugano | 29.61% | 30% | 22.01% | Normal | Medium | 3850 | 35 | 22 | 5 | 3 | III | 770 | 770 | 1203.75 | 506.25 | 4.6062 | 9.2124 | 14.4019 | 12.4671 | 2.0344 | 10.78% | 21.56% | 33.71% | 29.18% | 4.762% | 42.7221 | 15.121 | 0.64245 | 28.56 | 25.3293 | 28.13% | 77.56% | 8.3177 | 32023.0055 | 20.9801 | 80773.5591 | Fensterersatz H | -42951.1277 | -34.72% | WP LW CH Zer | 2003.1843 | 1397.3826 | -1065.188 | -34.72% | -743.0545 | -34.72% | 5415.237 | 1352.6248 | 2263.587 | 476.2745 | - | - | 7678.824 | 720.9% | 1828.8993 | 246.1% | NEIN | NEIN | NEIN
22230 | L | B2 | 70 | 29.61% | HO | W3 | ERMX | BÜR-2 | L_B2_70_30%_HO-ERMX | 20.9801 | 1970 | Lugano | 29.61% | 30% | 22.01% | Normal | Medium | 3850 | 35 | 22 | 5 | 3 | III | 770 | 770 | 1203.75 | 506.25 | 4.6062 | 9.2124 | 14.4019 | 12.4671 | 2.0344 | 10.78% | 21.56% | 33.71% | 29.18% | 4.762% | 42.7221 | 15.121 | 0.64245 | 28.56 | 25.3293 | 28.13% | 77.56% | 8.3177 | 32023.0055 | 20.9801 | 80773.5591 | Fensterersatz H | -42951.1277 | -34.72% | WP E CH Mix | 34005.6684 | 2827.0746 | -18082.4248 | -34.72% | -1503.2895 | -34.72% | 5415.237 | 1352.6248 | 2263.587 | 476.2745 | - | - | 7678.824 | 42.47% | 1828.8993 | 121.7% | JA | NEIN | JA
22231 | L | B2 | 70 | 29.61% | HO | ST | SOTH | BÜR-2 | L_B2_70_30%_HO-SOTH | 20.9801 | 1970 | Lugano | 29.61% | 30% | 22.01% | Normal | Medium | 3850 | 35 | 22 | 5 | 3 | III | 770 | 770 | 1203.75 | 506.25 | 4.6062 | 9.2124 | 14.4019 | 12.4671 | 2.0344 | 10.78% | 21.56% | 33.71% | 29.18% | 4.762% | 42.7221 | 15.121 | 0.64245 | 28.56 | 25.3293 | 28.13% | 77.56% | 8.3177 | 32023.0055 | 20.9801 | 80773.5591 | Fensterersatz H | -42951.1277 | -34.72% | Solarthermie | 5696.6615 | 1402.9092 | -3029.1848 | -34.72% | -745.9933 | -34.72% | 5415.237 | 1352.6248 | 2263.587 | 476.2745 | - | - | 7678.824 | 253.5% | 1828.8993 | 245.2% | NEIN | NEIN | NEIN
22232 | L | B2 | 70 | 29.61% | HO | HS | HO-SC | BÜR-2 | L_B2_70_30%_HO-HO-SC | 20.9801 | 1970 | Lugano | 29.61% | 30% | 22.01% | Normal | Medium | 3850 | 35 | 22 | 5 | 3 | III | 770 | 770 | 1203.75 | 506.25 | 4.6062 | 9.2124 | 14.4019 | 12.4671 | 2.0344 | 10.78% | 21.56% | 33.71% | 29.18% | 4.762% | 42.7221 | 15.121 | 0.64245 | 28.56 | 25.3293 | 28.13% | 77.56% | 8.3177 | 32023.0055 | 20.9801 | 80773.5591 | Fensterersatz H | -42951.1277 | -34.72% | Holz Schnitzel | 2917.3509 | 1016.7966 | -1551.2937 | -34.72% | -540.6789 | -34.72% | 5415.237 | 1352.6248 | 2263.587 | 476.2745 | - | - | 7678.824 | 495% | 1828.8993 | 338.3% | NEIN | NEIN | NEIN
22233 | L | B2 | 70 | 29.61% | HM | ÖL | ÖL-HE | BÜR-2 | L_B2_70_30%_HM-ÖL-HE | 21.1726 | 1970 | Lugano | 29.61% | 30% | 22.01% | Normal | Medium | 3850 | 35 | 22 | 5 | 3 | III | 770 | 770 | 1203.75 | 506.25 | 4.6062 | 9.2124 | 14.4019 | 12.7975 | 2.0509 | 10.69% | 21.39% | 33.44% | 29.71% | 4.762% | 43.069 | 15.121 | 0.64129 | 28.56 | 25.3293 | 27.91% | 76.72% | 8.2398 | 31723.0474 | 21.1726 | 81514.3863 | Fensterersatz HM | -42210.3004 | -34.12% | Öl-Heizung | 113214.4255 | 29345.1791 | -58625.4173 | -34.12% | -15195.7082 | -34.12% | 5415.237 | 1352.6248 | 2960.0019 | 648.5769 | - | - | 8375.2389 | 14.29% | 2001.2017 | 13.17% | JA | JA | JA
22234 | L | B2 | 70 | 29.61% | HM | FW | FEWA | BÜR-2 | L_B2_70_30%_HM-FEWA | 21.1726 | 1970 | Lugano | 29.61% | 30% | 22.01% | Normal | Medium | 3850 | 35 | 22 | 5 | 3 | III | 770 | 770 | 1203.75 | 506.25 | 4.6062 | 9.2124 | 14.4019 | 12.7975 | 2.0509 | 10.69% | 21.39% | 33.44% | 29.71% | 4.762% | 43.069 | 15.121 | 0.64129 | 28.56 | 25.3293 | 27.91% | 76.72% | 8.2398 | 31723.0474 | 21.1726 | 81514.3863 | Fensterersatz HM | -42210.3004 | -34.12% | Fernwärme | 32126.2581 | 6310.1725 | -16635.8243 | -34.12% | -3267.5738 | -34.12% | 5415.237 | 1352.6248 | 2960.0019 | 648.5769 | - | - | 8375.2389 | 50.34% | 2001.2017 | 61.24% | JA | JA | JA
22235 | L | B2 | 70 | 29.61% | HM | W1 | LWMX | BÜR-2 | L_B2_70_30%_HM-LWMX | 21.1726 | 1970 | Lugano | 29.61% | 30% | 22.01% | Normal | Medium | 3850 | 35 | 22 | 5 | 3 | III | 770 | 770 | 1203.75 | 506.25 | 4.6062 | 9.2124 | 14.4019 | 12.7975 | 2.0509 | 10.69% | 21.39% | 33.44% | 29.71% | 4.762% | 43.069 | 15.121 | 0.64129 | 28.56 | 25.3293 | 27.91% | 76.72% | 8.2398 | 31723.0474 | 21.1726 | 81514.3863 | Fensterersatz HM | -42210.3004 | -34.12% | WP LW CH Mix | 63907.2789 | 4727.8344 | -33092.8755 | -34.12% | -2448.1974 | -34.12% | 5415.237 | 1352.6248 | 2960.0019 | 648.5769 | - | - | 8375.2389 | 25.31% | 2001.2017 | 81.74% | JA | JA | JA
22236 | L | B2 | 70 | 29.61% | HM | W2 | LWCH | BÜR-2 | L_B2_70_30%_HM-LWCH | 21.1726 | 1970 | Lugano | 29.61% | 30% | 22.01% | Normal | Medium | 3850 | 35 | 22 | 5 | 3 | III | 770 | 770 | 1203.75 | 506.25 | 4.6062 | 9.2124 | 14.4019 | 12.7975 | 2.0509 | 10.69% | 21.39% | 33.44% | 29.71% | 4.762% | 43.069 | 15.121 | 0.64129 | 28.56 | 25.3293 | 27.91% | 76.72% | 8.2398 | 31723.0474 | 21.1726 | 81514.3863 | Fensterersatz HM | -42210.3004 | -34.12% | WP LW CH Zer | 2021.5568 | 1410.1989 | -1046.8155 | -34.12% | -730.2382 | -34.12% | 5415.237 | 1352.6248 | 2960.0019 | 648.5769 | - | - | 8375.2389 | 800.1% | 2001.2017 | 274% | NEIN | NEIN | NEIN
22237 | L | B2 | 70 | 29.61% | HM | W3 | ERMX | BÜR-2 | L_B2_70_30%_HM-ERMX | 21.1726 | 1970 | Lugano | 29.61% | 30% | 22.01% | Normal | Medium | 3850 | 35 | 22 | 5 | 3 | III | 770 | 770 | 1203.75 | 506.25 | 4.6062 | 9.2124 | 14.4019 | 12.7975 | 2.0509 | 10.69% | 21.39% | 33.44% | 29.71% | 4.762% | 43.069 | 15.121 | 0.64129 | 28.56 | 25.3293 | 27.91% | 76.72% | 8.2398 | 31723.0474 | 21.1726 | 81514.3863 | Fensterersatz HM | -42210.3004 | -34.12% | WP E CH Mix | 34317.5567 | 2853.0035 | -17770.5365 | -34.12% | -1477.3605 | -34.12% | 5415.237 | 1352.6248 | 2960.0019 | 648.5769 | - | - | 8375.2389 | 47.13% | 2001.2017 | 135.5% | JA | NEIN | JA
22238 | L | B2 | 70 | 29.61% | HM | ST | SOTH | BÜR-2 | L_B2_70_30%_HM-SOTH | 21.1726 | 1970 | Lugano | 29.61% | 30% | 22.01% | Normal | Medium | 3850 | 35 | 22 | 5 | 3 | III | 770 | 770 | 1203.75 | 506.25 | 4.6062 | 9.2124 | 14.4019 | 12.7975 | 2.0509 | 10.69% | 21.39% | 33.44% | 29.71% | 4.762% | 43.069 | 15.121 | 0.64129 | 28.56 | 25.3293 | 27.91% | 76.72% | 8.2398 | 31723.0474 | 21.1726 | 81514.3863 | Fensterersatz HM | -42210.3004 | -34.12% | Solarthermie | 5748.9094 | 1415.7762 | -2976.937 | -34.12% | -733.1263 | -34.12% | 5415.237 | 1352.6248 | 2960.0019 | 648.5769 | - | - | 8375.2389 | 281.3% | 2001.2017 | 273% | NEIN | NEIN | NEIN
22239 | L | B2 | 70 | 29.61% | HM | HS | HO-SC | BÜR-2 | L_B2_70_30%_HM-HO-SC | 21.1726 | 1970 | Lugano | 29.61% | 30% | 22.01% | Normal | Medium | 3850 | 35 | 22 | 5 | 3 | III | 770 | 770 | 1203.75 | 506.25 | 4.6062 | 9.2124 | 14.4019 | 12.7975 | 2.0509 | 10.69% | 21.39% | 33.44% | 29.71% | 4.762% | 43.069 | 15.121 | 0.64129 | 28.56 | 25.3293 | 27.91% | 76.72% | 8.2398 | 31723.0474 | 21.1726 | 81514.3863 | Fensterersatz HM | -42210.3004 | -34.12% | Holz Schnitzel | 2944.1078 | 1026.1223 | -1524.5367 | -34.12% | -531.3532 | -34.12% | 5415.237 | 1352.6248 | 2960.0019 | 648.5769 | - | - | 8375.2389 | 549.4% | 2001.2017 | 376.6% | NEIN | NEIN | NEIN
22240 | L | B2 | 70 | 29.61% | KU | ÖL | ÖL-HE | BÜR-2 | L_B2_70_30%_KU-ÖL-HE | 20.7883 | 1970 | Lugano | 29.61% | 30% | 22.01% | Normal | Medium | 3850 | 35 | 22 | 5 | 3 | III | 770 | 770 | 1203.75 | 506.25 | 4.6062 | 9.2124 | 14.4019 | 12.1368 | 2.0179 | 10.87% | 21.74% | 33.99% | 28.64% | 4.762% | 42.3752 | 15.121 | 0.64361 | 28.56 | 25.3293 | 28.35% | 78.42% | 8.3959 | 32324.0715 | 20.7883 | 80035.1357 | Fensterersatz K | -43689.5511 | -35.31% | Öl-Heizung | 111159.9107 | 28812.6489 | -60679.932 | -35.31% | -15728.2384 | -35.31% | 5415.237 | 1352.6248 | 3703.4464 | 715.1732 | - | - | 9118.6834 | 15.03% | 2067.798 | 13.15% | JA | JA | JA
22241 | L | B2 | 70 | 29.61% | KU | FW | FEWA | BÜR-2 | L_B2_70_30%_KU-FEWA | 20.7883 | 1970 | Lugano | 29.61% | 30% | 22.01% | Normal | Medium | 3850 | 35 | 22 | 5 | 3 | III | 770 | 770 | 1203.75 | 506.25 | 4.6062 | 9.2124 | 14.4019 | 12.1368 | 2.0179 | 10.87% | 21.74% | 33.99% | 28.64% | 4.762% | 42.3752 | 15.121 | 0.64361 | 28.56 | 25.3293 | 28.35% | 78.42% | 8.3959 | 32324.0715 | 20.7883 | 80035.1357 | Fensterersatz K | -43689.5511 | -35.31% | Fernwärme | 31543.2594 | 6195.6611 | -17218.8231 | -35.31% | -3382.0852 | -35.31% | 5415.237 | 1352.6248 | 3703.4464 | 715.1732 | - | - | 9118.6834 | 52.96% | 2067.798 | 61.14% | JA | JA | JA
22242 | L | B2 | 70 | 29.61% | KU | W1 | LWMX | BÜR-2 | L_B2_70_30%_KU-LWMX | 20.7883 | 1970 | Lugano | 29.61% | 30% | 22.01% | Normal | Medium | 3850 | 35 | 22 | 5 | 3 | III | 770 | 770 | 1203.75 | 506.25 | 4.6062 | 9.2124 | 14.4019 | 12.1368 | 2.0179 | 10.87% | 21.74% | 33.99% | 28.64% | 4.762% | 42.3752 | 15.121 | 0.64361 | 28.56 | 25.3293 | 28.35% | 78.42% | 8.3959 | 32324.0715 | 20.7883 | 80035.1357 | Fensterersatz K | -43689.5511 | -35.31% | WP LW CH Mix | 62747.5464 | 4642.0379 | -34252.608 | -35.31% | -2533.994 | -35.31% | 5415.237 | 1352.6248 | 3703.4464 | 715.1732 | - | - | 9118.6834 | 26.62% | 2067.798 | 81.6% | JA | JA | JA
22243 | L | B2 | 70 | 29.61% | KU | W2 | LWCH | BÜR-2 | L_B2_70_30%_KU-LWCH | 20.7883 | 1970 | Lugano | 29.61% | 30% | 22.01% | Normal | Medium | 3850 | 35 | 22 | 5 | 3 | III | 770 | 770 | 1203.75 | 506.25 | 4.6062 | 9.2124 | 14.4019 | 12.1368 | 2.0179 | 10.87% | 21.74% | 33.99% | 28.64% | 4.762% | 42.3752 | 15.121 | 0.64361 | 28.56 | 25.3293 | 28.35% | 78.42% | 8.3959 | 32324.0715 | 20.7883 | 80035.1357 | Fensterersatz K | -43689.5511 | -35.31% | WP LW CH Zer | 1984.8714 | 1384.6078 | -1083.5009 | -35.31% | -755.8292 | -35.31% | 5415.237 | 1352.6248 | 3703.4464 | 715.1732 | - | - | 9118.6834 | 841.6% | 2067.798 | 273.6% | NEIN | NEIN | NEIN
22244 | L | B2 | 70 | 29.61% | KU | W3 | ERMX | BÜR-2 | L_B2_70_30%_KU-ERMX | 20.7883 | 1970 | Lugano | 29.61% | 30% | 22.01% | Normal | Medium | 3850 | 35 | 22 | 5 | 3 | III | 770 | 770 | 1203.75 | 506.25 | 4.6062 | 9.2124 | 14.4019 | 12.1368 | 2.0179 | 10.87% | 21.74% | 33.99% | 28.64% | 4.762% | 42.3752 | 15.121 | 0.64361 | 28.56 | 25.3293 | 28.35% | 78.42% | 8.3959 | 32324.0715 | 20.7883 | 80035.1357 | Fensterersatz K | -43689.5511 | -35.31% | WP E CH Mix | 33694.7921 | 2801.2297 | -18393.301 | -35.31% | -1529.1343 | -35.31% | 5415.237 | 1352.6248 | 3703.4464 | 715.1732 | - | - | 9118.6834 | 49.58% | 2067.798 | 135.2% | JA | NEIN | JA
22245 | L | B2 | 70 | 29.61% | KU | ST | SOTH | BÜR-2 | L_B2_70_30%_KU-SOTH | 20.7883 | 1970 | Lugano | 29.61% | 30% | 22.01% | Normal | Medium | 3850 | 35 | 22 | 5 | 3 | III | 770 | 770 | 1203.75 | 506.25 | 4.6062 | 9.2124 | 14.4019 | 12.1368 | 2.0179 | 10.87% | 21.74% | 33.99% | 28.64% | 4.762% | 42.3752 | 15.121 | 0.64361 | 28.56 | 25.3293 | 28.35% | 78.42% | 8.3959 | 32324.0715 | 20.7883 | 80035.1357 | Fensterersatz K | -43689.5511 | -35.31% | Solarthermie | 5644.5833 | 1390.0839 | -3081.2631 | -35.31% | -758.8185 | -35.31% | 5415.237 | 1352.6248 | 3703.4464 | 715.1732 | - | - | 9118.6834 | 295.9% | 2067.798 | 272.5% | NEIN | NEIN | NEIN
22246 | L | B2 | 70 | 29.61% | KU | HS | HO-SC | BÜR-2 | L_B2_70_30%_KU-HO-SC | 20.7883 | 1970 | Lugano | 29.61% | 30% | 22.01% | Normal | Medium | 3850 | 35 | 22 | 5 | 3 | III | 770 | 770 | 1203.75 | 506.25 | 4.6062 | 9.2124 | 14.4019 | 12.1368 | 2.0179 | 10.87% | 21.74% | 33.99% | 28.64% | 4.762% | 42.3752 | 15.121 | 0.64361 | 28.56 | 25.3293 | 28.35% | 78.42% | 8.3959 | 32324.0715 | 20.7883 | 80035.1357 | Fensterersatz K | -43689.5511 | -35.31% | Holz Schnitzel | 2890.6808 | 1007.5011 | -1577.9638 | -35.31% | -549.9743 | -35.31% | 5415.237 | 1352.6248 | 3703.4464 | 715.1732 | - | - | 9118.6834 | 577.9% | 2067.798 | 376% | NEIN | NEIN | NEIN
22247 | L | B2 | 70 | 29.61% | ME | ÖL | ÖL-HE | BÜR-2 | L_B2_70_30%_ME-ÖL-HE | 21.5592 | 1970 | Lugano | 29.61% | 30% | 22.01% | Normal | Medium | 3850 | 35 | 22 | 5 | 3 | III | 770 | 770 | 1203.75 | 506.25 | 4.6062 | 9.2124 | 14.4019 | 13.4583 | 2.0839 | 10.53% | 21.05% | 32.91% | 30.75% | 4.762% | 43.7628 | 15.121 | 0.63899 | 28.56 | 25.3293 | 27.49% | 75.07% | 8.0848 | 31126.375 | 21.5592 | 83003.0693 | Fensterersatz M | -40721.6174 | -32.91% | Öl-Heizung | 115282.0407 | 29881.105 | -56557.802 | -32.91% | -14659.7823 | -32.91% | 5415.237 | 1352.6248 | 4851.6214 | 1157.2369 | - | - | 10266.8584 | 18.15% | 2509.8617 | 17.12% | JA | JA | JA
22248 | L | B2 | 70 | 29.61% | ME | FW | FEWA | BÜR-2 | L_B2_70_30%_ME-FEWA | 21.5592 | 1970 | Lugano | 29.61% | 30% | 22.01% | Normal | Medium | 3850 | 35 | 22 | 5 | 3 | III | 770 | 770 | 1203.75 | 506.25 | 4.6062 | 9.2124 | 14.4019 | 13.4583 | 2.0839 | 10.53% | 21.05% | 32.91% | 30.75% | 4.762% | 43.7628 | 15.121 | 0.63899 | 28.56 | 25.3293 | 27.49% | 75.07% | 8.0848 | 31126.375 | 21.5592 | 83003.0693 | Fensterersatz M | -40721.6174 | -32.91% | Fernwärme | 32712.9744 | 6425.4141 | -16049.108 | -32.91% | -3152.3323 | -32.91% | 5415.237 | 1352.6248 | 4851.6214 | 1157.2369 | - | - | 10266.8584 | 63.97% | 2509.8617 | 79.62% | JA | JA | JA
22249 | L | B2 | 70 | 29.61% | ME | W1 | LWMX | BÜR-2 | L_B2_70_30%_ME-LWMX | 21.5592 | 1970 | Lugano | 29.61% | 30% | 22.01% | Normal | Medium | 3850 | 35 | 22 | 5 | 3 | III | 770 | 770 | 1203.75 | 506.25 | 4.6062 | 9.2124 | 14.4019 | 13.4583 | 2.0839 | 10.53% | 21.05% | 32.91% | 30.75% | 4.762% | 43.7628 | 15.121 | 0.63899 | 28.56 | 25.3293 | 27.49% | 75.07% | 8.0848 | 31126.375 | 21.5592 | 83003.0693 | Fensterersatz M | -40721.6174 | -32.91% | WP LW CH Mix | 65074.4064 | 4814.178 | -31925.7481 | -32.91% | -2361.8538 | -32.91% | 5415.237 | 1352.6248 | 4851.6214 | 1157.2369 | - | - | 10266.8584 | 32.16% | 2509.8617 | 106.3% | JA | NEIN | JA
22250 | L | B2 | 70 | 29.61% | ME | W2 | LWCH | BÜR-2 | L_B2_70_30%_ME-LWCH | 21.5592 | 1970 | Lugano | 29.61% | 30% | 22.01% | Normal | Medium | 3850 | 35 | 22 | 5 | 3 | III | 770 | 770 | 1203.75 | 506.25 | 4.6062 | 9.2124 | 14.4019 | 13.4583 | 2.0839 | 10.53% | 21.05% | 32.91% | 30.75% | 4.762% | 43.7628 | 15.121 | 0.63899 | 28.56 | 25.3293 | 27.49% | 75.07% | 8.0848 | 31126.375 | 21.5592 | 83003.0693 | Fensterersatz M | -40721.6174 | -32.91% | WP LW CH Zer | 2058.4761 | 1435.9531 | -1009.8961 | -32.91% | -704.484 | -32.91% | 5415.237 | 1352.6248 | 4851.6214 | 1157.2369 | - | - | 10266.8584 | 1017% | 2509.8617 | 356.3% | NEIN | NEIN | NEIN
22251 | L | B2 | 70 | 29.61% | ME | W3 | ERMX | BÜR-2 | L_B2_70_30%_ME-ERMX | 21.5592 | 1970 | Lugano | 29.61% | 30% | 22.01% | Normal | Medium | 3850 | 35 | 22 | 5 | 3 | III | 770 | 770 | 1203.75 | 506.25 | 4.6062 | 9.2124 | 14.4019 | 13.4583 | 2.0839 | 10.53% | 21.05% | 32.91% | 30.75% | 4.762% | 43.7628 | 15.121 | 0.63899 | 28.56 | 25.3293 | 27.49% | 75.07% | 8.0848 | 31126.375 | 21.5592 | 83003.0693 | Fensterersatz M | -40721.6174 | -32.91% | WP E CH Mix | 34944.2922 | 2905.1074 | -17143.8009 | -32.91% | -1425.2566 | -32.91% | 5415.237 | 1352.6248 | 4851.6214 | 1157.2369 | - | - | 10266.8584 | 59.89% | 2509.8617 | 176.1% | JA | NEIN | JA
22252 | L | B2 | 70 | 29.61% | ME | ST | SOTH | BÜR-2 | L_B2_70_30%_ME-SOTH | 21.5592 | 1970 | Lugano | 29.61% | 30% | 22.01% | Normal | Medium | 3850 | 35 | 22 | 5 | 3 | III | 770 | 770 | 1203.75 | 506.25 | 4.6062 | 9.2124 | 14.4019 | 13.4583 | 2.0839 | 10.53% | 21.05% | 32.91% | 30.75% | 4.762% | 43.7628 | 15.121 | 0.63899 | 28.56 | 25.3293 | 27.49% | 75.07% | 8.0848 | 31126.375 | 21.5592 | 83003.0693 | Fensterersatz M | -40721.6174 | -32.91% | Solarthermie | 5853.9007 | 1441.6323 | -2871.9457 | -32.91% | -707.2702 | -32.91% | 5415.237 | 1352.6248 | 4851.6214 | 1157.2369 | - | - | 10266.8584 | 357.5% | 2509.8617 | 354.9% | NEIN | NEIN | NEIN
22253 | L | B2 | 70 | 29.61% | ME | HS | HO-SC | BÜR-2 | L_B2_70_30%_ME-HO-SC | 21.5592 | 1970 | Lugano | 29.61% | 30% | 22.01% | Normal | Medium | 3850 | 35 | 22 | 5 | 3 | III | 770 | 770 | 1203.75 | 506.25 | 4.6062 | 9.2124 | 14.4019 | 13.4583 | 2.0839 | 10.53% | 21.05% | 32.91% | 30.75% | 4.762% | 43.7628 | 15.121 | 0.63899 | 28.56 | 25.3293 | 27.49% | 75.07% | 8.0848 | 31126.375 | 21.5592 | 83003.0693 | Fensterersatz M | -40721.6174 | -32.91% | Holz Schnitzel | 2997.8756 | 1044.8622 | -1470.769 | -32.91% | -512.6133 | -32.91% | 5415.237 | 1352.6248 | 4851.6214 | 1157.2369 | - | - | 10266.8584 | 698.1% | 2509.8617 | 489.6% | NEIN | NEIN | NEIN
22254 | L | B2 | 70 | 29.61% | GH | ÖL | ÖL-HE | BÜR-2 | L_B2_70_30%_GH-ÖL-HE | 4.4183 | 1970 | Lugano | 29.61% | 30% | 22.01% | Normal | Medium | 3850 | 35 | 22 | 5 | 3 | III | 770 | 770 | 1203.75 | 506.25 | 1.6451 | 1.9741 | 3.4976 | 12.4671 | 3.9168 | 7% | 8.4% | 14.88% | 53.05% | 16.67% | 23.5007 | 15.121 | 0.88768 | 28.56 | 25.3293 | 58.22% | 508.9% | 9.5787 | 36877.8428 | 4.4183 | 17010.381 | Gebäudehülle | -106714.3058 | -86.25% | Öl-Heizung | 23625.5292 | 6123.7372 | -148214.3136 | -86.25% | -38417.1501 | -86.25% | 5415.237 | 1352.6248 | 3008.841 | 621.5464 | 15113.5 | 4129.75 | 23537.578 | 15.88% | 6103.9212 | 15.89% | JA | JA | JA
22255 | L | B2 | 70 | 29.61% | GH | FW | FEWA | BÜR-2 | L_B2_70_30%_GH-FEWA | 4.4183 | 1970 | Lugano | 29.61% | 30% | 22.01% | Normal | Medium | 3850 | 35 | 22 | 5 | 3 | III | 770 | 770 | 1203.75 | 506.25 | 1.6451 | 1.9741 | 3.4976 | 12.4671 | 3.9168 | 7% | 8.4% | 14.88% | 53.05% | 16.67% | 23.5007 | 15.121 | 0.88768 | 28.56 | 25.3293 | 58.22% | 508.9% | 9.5787 | 36877.8428 | 4.4183 | 17010.381 | Gebäudehülle | -106714.3058 | -86.25% | Fernwärme | 6704.0913 | 1316.8036 | -42057.9911 | -86.25% | -8260.9427 | -86.25% | 5415.237 | 1352.6248 | 3008.841 | 621.5464 | 15113.5 | 4129.75 | 23537.578 | 55.96% | 6103.9212 | 73.89% | JA | JA | JA
22256 | L | B2 | 70 | 29.61% | GH | W1 | LWMX | BÜR-2 | L_B2_70_30%_GH-LWMX | 4.4183 | 1970 | Lugano | 29.61% | 30% | 22.01% | Normal | Medium | 3850 | 35 | 22 | 5 | 3 | III | 770 | 770 | 1203.75 | 506.25 | 1.6451 | 1.9741 | 3.4976 | 12.4671 | 3.9168 | 7% | 8.4% | 14.88% | 53.05% | 16.67% | 23.5007 | 15.121 | 0.88768 | 28.56 | 25.3293 | 58.22% | 508.9% | 9.5787 | 36877.8428 | 4.4183 | 17010.381 | Gebäudehülle | -106714.3058 | -86.25% | WP LW CH Mix | 13336.1387 | 986.6021 | -83664.0157 | -86.25% | -6189.4297 | -86.25% | 5415.237 | 1352.6248 | 3008.841 | 621.5464 | 15113.5 | 4129.75 | 23537.578 | 28.13% | 6103.9212 | 98.62% | JA | JA | JA
22257 | L | B2 | 70 | 29.61% | GH | W2 | LWCH | BÜR-2 | L_B2_70_30%_GH-LWCH | 4.4183 | 1970 | Lugano | 29.61% | 30% | 22.01% | Normal | Medium | 3850 | 35 | 22 | 5 | 3 | III | 770 | 770 | 1203.75 | 506.25 | 1.6451 | 1.9741 | 3.4976 | 12.4671 | 3.9168 | 7% | 8.4% | 14.88% | 53.05% | 16.67% | 23.5007 | 15.121 | 0.88768 | 28.56 | 25.3293 | 58.22% | 508.9% | 9.5787 | 36877.8428 | 4.4183 | 17010.381 | Gebäudehülle | -106714.3058 | -86.25% | WP LW CH Zer | 421.8574 | 294.2796 | -2646.5148 | -86.25% | -1846.1575 | -86.25% | 5415.237 | 1352.6248 | 3008.841 | 621.5464 | 15113.5 | 4129.75 | 23537.578 | 889.4% | 6103.9212 | 330.6% | NEIN | NEIN | NEIN
22258 | L | B2 | 70 | 29.61% | GH | W3 | ERMX | BÜR-2 | L_B2_70_30%_GH-ERMX | 4.4183 | 1970 | Lugano | 29.61% | 30% | 22.01% | Normal | Medium | 3850 | 35 | 22 | 5 | 3 | III | 770 | 770 | 1203.75 | 506.25 | 1.6451 | 1.9741 | 3.4976 | 12.4671 | 3.9168 | 7% | 8.4% | 14.88% | 53.05% | 16.67% | 23.5007 | 15.121 | 0.88768 | 28.56 | 25.3293 | 58.22% | 508.9% | 9.5787 | 36877.8428 | 4.4183 | 17010.381 | Gebäudehülle | -106714.3058 | -86.25% | WP E CH Mix | 7161.3704 | 595.3633 | -44926.7227 | -86.25% | -3735.0007 | -86.25% | 5415.237 | 1352.6248 | 3008.841 | 621.5464 | 15113.5 | 4129.75 | 23537.578 | 52.39% | 6103.9212 | 163.4% | JA | NEIN | JA
22259 | L | B2 | 70 | 29.61% | GH | ST | SOTH | BÜR-2 | L_B2_70_30%_GH-SOTH | 4.4183 | 1970 | Lugano | 29.61% | 30% | 22.01% | Normal | Medium | 3850 | 35 | 22 | 5 | 3 | III | 770 | 770 | 1203.75 | 506.25 | 1.6451 | 1.9741 | 3.4976 | 12.4671 | 3.9168 | 7% | 8.4% | 14.88% | 53.05% | 16.67% | 23.5007 | 15.121 | 0.88768 | 28.56 | 25.3293 | 58.22% | 508.9% | 9.5787 | 36877.8428 | 4.4183 | 17010.381 | Gebäudehülle | -106714.3058 | -86.25% | Solarthermie | 1199.6795 | 295.4435 | -7526.1668 | -86.25% | -1853.459 | -86.25% | 5415.237 | 1352.6248 | 3008.841 | 621.5464 | 15113.5 | 4129.75 | 23537.578 | 312.7% | 6103.9212 | 329.3% | NEIN | NEIN | NEIN
22260 | L | B2 | 70 | 29.61% | GH | HS | HO-SC | BÜR-2 | L_B2_70_30%_GH-HO-SC | 4.4183 | 1970 | Lugano | 29.61% | 30% | 22.01% | Normal | Medium | 3850 | 35 | 22 | 5 | 3 | III | 770 | 770 | 1203.75 | 506.25 | 1.6451 | 1.9741 | 3.4976 | 12.4671 | 3.9168 | 7% | 8.4% | 14.88% | 53.05% | 16.67% | 23.5007 | 15.121 | 0.88768 | 28.56 | 25.3293 | 58.22% | 508.9% | 9.5787 | 36877.8428 | 4.4183 | 17010.381 | Gebäudehülle | -106714.3058 | -86.25% | Holz Schnitzel | 614.3749 | 214.1307 | -3854.2696 | -86.25% | -1343.3448 | -86.25% | 5415.237 | 1352.6248 | 3008.841 | 621.5464 | 15113.5 | 4129.75 | 23537.578 | 610.7% | 6103.9212 | 454.4% | NEIN | NEIN | NEIN
22261 | L | B2 | 70 | 38.07% | IZ | ÖL | ÖL-HE | BÜR-2 | L_B2_70_38%_IZ-ÖL-HE | 36.2575 | 1970 | Lugano | 38.07% | 40% | 22.01% | Normal | Medium | 3850 | 35 | 22 | 5 | 3 | III | 770 | 770 | 1059 | 651 | 4.6062 | 9.2124 | 12.6701 | 58.581 | 4.2535 | 5.157% | 10.31% | 14.18% | 65.58% | 4.762% | 89.3233 | 15.121 | 0.65561 | 28.56 | 49.9024 | 31.32% | 90.23% | 6.4264 | 24741.6889 | 36.2575 | 139591.3706 | Ist-Zustand | - | - | Öl-Heizung | 193876.9036 | 50252.8934 |  |  |  |  | - | - | - | - | - | - | - | - | - | - | JA | JA | JA
22262 | L | B2 | 70 | 38.07% | IZ | FW | FEWA | BÜR-2 | L_B2_70_38%_IZ-FEWA | 36.2575 | 1970 | Lugano | 38.07% | 40% | 22.01% | Normal | Medium | 3850 | 35 | 22 | 5 | 3 | III | 770 | 770 | 1059 | 651 | 4.6062 | 9.2124 | 12.6701 | 58.581 | 4.2535 | 5.157% | 10.31% | 14.18% | 65.58% | 4.762% | 89.3233 | 15.121 | 0.65561 | 28.56 | 49.9024 | 31.32% | 90.23% | 6.4264 | 24741.6889 | 36.2575 | 139591.3706 | Ist-Zustand | - | - | Fernwärme | 55015.4225 | 10806.0143 | -138861.4811 | -71.62% | -39446.8791 | -78.5% | - | - | - | - | - | - | - | - | - | - | JA | JA | JA
22263 | L | B2 | 70 | 38.07% | IZ | W1 | LWMX | BÜR-2 | L_B2_70_38%_IZ-LWMX | 36.2575 | 1970 | Lugano | 38.07% | 40% | 22.01% | Normal | Medium | 3850 | 35 | 22 | 5 | 3 | III | 770 | 770 | 1059 | 651 | 4.6062 | 9.2124 | 12.6701 | 58.581 | 4.2535 | 5.157% | 10.31% | 14.18% | 65.58% | 4.762% | 89.3233 | 15.121 | 0.65561 | 28.56 | 49.9024 | 31.32% | 90.23% | 6.4264 | 24741.6889 | 36.2575 | 139591.3706 | Ist-Zustand | - | - | WP LW CH Mix | 109439.6346 | 8096.2995 | -84437.2691 | -43.55% | -42156.5939 | -83.89% | - | - | - | - | - | - | - | - | - | - | JA | JA | JA
22264 | L | B2 | 70 | 38.07% | IZ | W2 | LWCH | BÜR-2 | L_B2_70_38%_IZ-LWCH | 36.2575 | 1970 | Lugano | 38.07% | 40% | 22.01% | Normal | Medium | 3850 | 35 | 22 | 5 | 3 | III | 770 | 770 | 1059 | 651 | 4.6062 | 9.2124 | 12.6701 | 58.581 | 4.2535 | 5.157% | 10.31% | 14.18% | 65.58% | 4.762% | 89.3233 | 15.121 | 0.65561 | 28.56 | 49.9024 | 31.32% | 90.23% | 6.4264 | 24741.6889 | 36.2575 | 139591.3706 | Ist-Zustand | - | - | WP LW CH Zer | 3461.866 | 2414.9307 | -190415.0376 | -98.21% | -47837.9627 | -95.19% | - | - | - | - | - | - | - | - | - | - | JA | JA | JA
22265 | L | B2 | 70 | 38.07% | IZ | W3 | ERMX | BÜR-2 | L_B2_70_38%_IZ-ERMX | 36.2575 | 1970 | Lugano | 38.07% | 40% | 22.01% | Normal | Medium | 3850 | 35 | 22 | 5 | 3 | III | 770 | 770 | 1059 | 651 | 4.6062 | 9.2124 | 12.6701 | 58.581 | 4.2535 | 5.157% | 10.31% | 14.18% | 65.58% | 4.762% | 89.3233 | 15.121 | 0.65561 | 28.56 | 49.9024 | 31.32% | 90.23% | 6.4264 | 24741.6889 | 36.2575 | 139591.3706 | Ist-Zustand | - | - | WP E CH Mix | 58767.967 | 4885.698 | -135108.9366 | -69.69% | -45367.1954 | -90.28% | - | - | - | - | - | - | - | - | - | - | JA | JA | JA
22266 | L | B2 | 70 | 38.07% | IZ | ST | SOTH | BÜR-2 | L_B2_70_38%_IZ-SOTH | 36.2575 | 1970 | Lugano | 38.07% | 40% | 22.01% | Normal | Medium | 3850 | 35 | 22 | 5 | 3 | III | 770 | 770 | 1059 | 651 | 4.6062 | 9.2124 | 12.6701 | 58.581 | 4.2535 | 5.157% | 10.31% | 14.18% | 65.58% | 4.762% | 89.3233 | 15.121 | 0.65561 | 28.56 | 49.9024 | 31.32% | 90.23% | 6.4264 | 24741.6889 | 36.2575 | 139591.3706 | Ist-Zustand | - | - | Solarthermie | 9844.8651 | 2424.4817 | -184032.0385 | -94.92% | -47828.4117 | -95.18% | - | - | - | - | - | - | - | - | - | - | JA | JA | JA
22267 | L | B2 | 70 | 38.07% | IZ | HS | HO-SC | BÜR-2 | L_B2_70_38%_IZ-HO-SC | 36.2575 | 1970 | Lugano | 38.07% | 40% | 22.01% | Normal | Medium | 3850 | 35 | 22 | 5 | 3 | III | 770 | 770 | 1059 | 651 | 4.6062 | 9.2124 | 12.6701 | 58.581 | 4.2535 | 5.157% | 10.31% | 14.18% | 65.58% | 4.762% | 89.3233 | 15.121 | 0.65561 | 28.56 | 49.9024 | 31.32% | 90.23% | 6.4264 | 24741.6889 | 36.2575 | 139591.3706 | Ist-Zustand | - | - | Holz Schnitzel | 5041.7119 | 1757.209 | -188835.1918 | -97.4% | -48495.6844 | -96.5% | - | - | - | - | - | - | - | - | - | - | JA | JA | JA
22268 | L | B2 | 70 | 38.07% | 2V | ÖL | ÖL-HE | BÜR-2 | L_B2_70_38%_2V-ÖL-HE | 24.2038 | 1970 | Lugano | 38.07% | 40% | 22.01% | Normal | Medium | 3850 | 35 | 22 | 5 | 3 | III | 770 | 770 | 1059 | 651 | 4.6062 | 9.2124 | 12.6701 | 31.0796 | 2.8784 | 7.62% | 15.24% | 20.96% | 51.42% | 4.762% | 60.4468 | 15.121 | 0.68321 | 28.56 | 38.3865 | 34.71% | 108.4% | 9.1247 | 35129.978 | 24.2038 | 93184.7785 | Glasersatz 2-IV | -46406.5921 | -33.24% | Öl-Heizung | 129423.3035 | 33546.5203 | -64453.6001 | -33.24% | -16706.3731 | -33.24% | 6582.2105 | 1610.0137 | - | - | - | - | 6582.2105 | 10.21% | 1610.0137 | 9.637% | JA | JA | JA
22269 | L | B2 | 70 | 38.07% | 2V | FW | FEWA | BÜR-2 | L_B2_70_38%_2V-FEWA | 24.2038 | 1970 | Lugano | 38.07% | 40% | 22.01% | Normal | Medium | 3850 | 35 | 22 | 5 | 3 | III | 770 | 770 | 1059 | 651 | 4.6062 | 9.2124 | 12.6701 | 31.0796 | 2.8784 | 7.62% | 15.24% | 20.96% | 51.42% | 4.762% | 60.4468 | 15.121 | 0.68321 | 28.56 | 38.3865 | 34.71% | 108.4% | 9.1247 | 35129.978 | 24.2038 | 93184.7785 | Glasersatz 2-IV | -46406.5921 | -33.24% | Fernwärme | 36725.7657 | 7213.5982 | -18289.6569 | -33.24% | -3592.4162 | -33.24% | 6582.2105 | 1610.0137 | - | - | - | - | 6582.2105 | 35.99% | 1610.0137 | 44.82% | JA | JA | JA
22270 | L | B2 | 70 | 38.07% | 2V | W1 | LWMX | BÜR-2 | L_B2_70_38%_2V-LWMX | 24.2038 | 1970 | Lugano | 38.07% | 40% | 22.01% | Normal | Medium | 3850 | 35 | 22 | 5 | 3 | III | 770 | 770 | 1059 | 651 | 4.6062 | 9.2124 | 12.6701 | 31.0796 | 2.8784 | 7.62% | 15.24% | 20.96% | 51.42% | 4.762% | 60.4468 | 15.121 | 0.68321 | 28.56 | 38.3865 | 34.71% | 108.4% | 9.1247 | 35129.978 | 24.2038 | 93184.7785 | Glasersatz 2-IV | -46406.5921 | -33.24% | WP LW CH Mix | 73056.8664 | 5404.7172 | -36382.7682 | -33.24% | -2691.5823 | -33.24% | 6582.2105 | 1610.0137 | - | - | - | - | 6582.2105 | 18.09% | 1610.0137 | 59.82% | JA | JA | JA
22271 | L | B2 | 70 | 38.07% | 2V | W2 | LWCH | BÜR-2 | L_B2_70_38%_2V-LWCH | 24.2038 | 1970 | Lugano | 38.07% | 40% | 22.01% | Normal | Medium | 3850 | 35 | 22 | 5 | 3 | III | 770 | 770 | 1059 | 651 | 4.6062 | 9.2124 | 12.6701 | 31.0796 | 2.8784 | 7.62% | 15.24% | 20.96% | 51.42% | 4.762% | 60.4468 | 15.121 | 0.68321 | 28.56 | 38.3865 | 34.71% | 108.4% | 9.1247 | 35129.978 | 24.2038 | 93184.7785 | Glasersatz 2-IV | -46406.5921 | -33.24% | WP LW CH Zer | 2310.9825 | 1612.0967 | -1150.8835 | -33.24% | -802.834 | -33.24% | 6582.2105 | 1610.0137 | - | - | - | - | 6582.2105 | 571.9% | 1610.0137 | 200.5% | NEIN | NEIN | NEIN
22272 | L | B2 | 70 | 38.07% | 2V | W3 | ERMX | BÜR-2 | L_B2_70_38%_2V-ERMX | 24.2038 | 1970 | Lugano | 38.07% | 40% | 22.01% | Normal | Medium | 3850 | 35 | 22 | 5 | 3 | III | 770 | 770 | 1059 | 651 | 4.6062 | 9.2124 | 12.6701 | 31.0796 | 2.8784 | 7.62% | 15.24% | 20.96% | 51.42% | 4.762% | 60.4468 | 15.121 | 0.68321 | 28.56 | 38.3865 | 34.71% | 108.4% | 9.1247 | 35129.978 | 24.2038 | 93184.7785 | Glasersatz 2-IV | -46406.5921 | -33.24% | WP E CH Mix | 39230.7918 | 3261.4672 | -19537.1753 | -33.24% | -1624.2307 | -33.24% | 6582.2105 | 1610.0137 | - | - | - | - | 6582.2105 | 33.69% | 1610.0137 | 99.12% | JA | JA | JA
22273 | L | B2 | 70 | 38.07% | 2V | ST | SOTH | BÜR-2 | L_B2_70_38%_2V-SOTH | 24.2038 | 1970 | Lugano | 38.07% | 40% | 22.01% | Normal | Medium | 3850 | 35 | 22 | 5 | 3 | III | 770 | 770 | 1059 | 651 | 4.6062 | 9.2124 | 12.6701 | 31.0796 | 2.8784 | 7.62% | 15.24% | 20.96% | 51.42% | 4.762% | 60.4468 | 15.121 | 0.68321 | 28.56 | 38.3865 | 34.71% | 108.4% | 9.1247 | 35129.978 | 24.2038 | 93184.7785 | Glasersatz 2-IV | -46406.5921 | -33.24% | Solarthermie | 6571.9791 | 1618.4725 | -3272.886 | -33.24% | -806.0092 | -33.24% | 6582.2105 | 1610.0137 | - | - | - | - | 6582.2105 | 201.1% | 1610.0137 | 199.8% | NEIN | NEIN | NEIN
22274 | L | B2 | 70 | 38.07% | 2V | HS | HO-SC | BÜR-2 | L_B2_70_38%_2V-HO-SC | 24.2038 | 1970 | Lugano | 38.07% | 40% | 22.01% | Normal | Medium | 3850 | 35 | 22 | 5 | 3 | III | 770 | 770 | 1059 | 651 | 4.6062 | 9.2124 | 12.6701 | 31.0796 | 2.8784 | 7.62% | 15.24% | 20.96% | 51.42% | 4.762% | 60.4468 | 15.121 | 0.68321 | 28.56 | 38.3865 | 34.71% | 108.4% | 9.1247 | 35129.978 | 24.2038 | 93184.7785 | Glasersatz 2-IV | -46406.5921 | -33.24% | Holz Schnitzel | 3365.6149 | 1173.0319 | -1676.0969 | -33.24% | -584.1771 | -33.24% | 6582.2105 | 1610.0137 | - | - | - | - | 6582.2105 | 392.7% | 1610.0137 | 275.6% | NEIN | NEIN | NEIN
22275 | L | B2 | 70 | 38.07% | 3V | ÖL | ÖL-HE | BÜR-2 | L_B2_70_38%_3V-ÖL-HE | 21.6137 | 1970 | Lugano | 38.07% | 40% | 22.01% | Normal | Medium | 3850 | 35 | 22 | 5 | 3 | III | 770 | 770 | 1059 | 651 | 4.6062 | 9.2124 | 12.6701 | 21.6167 | 2.4053 | 9.119% | 18.24% | 25.08% | 42.8% | 4.762% | 50.5108 | 15.121 | 0.67482 | 28.56 | 31.9887 | 32.89% | 99.87% | 9.0141 | 34704.396 | 21.6137 | 83212.5997 | Glasersatz 3-IV | -56378.7709 | -40.39% | Öl-Heizung | 115573.0552 | 29956.5359 | -78303.8484 | -40.39% | -20296.3575 | -40.39% | 8356.3124 | 2087.2504 | - | - | - | - | 8356.3124 | 10.67% | 2087.2504 | 10.28% | JA | JA | JA
22276 | L | B2 | 70 | 38.07% | 3V | FW | FEWA | BÜR-2 | L_B2_70_38%_3V-FEWA | 21.6137 | 1970 | Lugano | 38.07% | 40% | 22.01% | Normal | Medium | 3850 | 35 | 22 | 5 | 3 | III | 770 | 770 | 1059 | 651 | 4.6062 | 9.2124 | 12.6701 | 21.6167 | 2.4053 | 9.119% | 18.24% | 25.08% | 42.8% | 4.762% | 50.5108 | 15.121 | 0.67482 | 28.56 | 31.9887 | 32.89% | 99.87% | 9.0141 | 34704.396 | 21.6137 | 83212.5997 | Glasersatz 3-IV | -56378.7709 | -40.39% | Fernwärme | 32795.554 | 6441.6342 | -22219.8685 | -40.39% | -4364.3801 | -40.39% | 8356.3124 | 2087.2504 | - | - | - | - | 8356.3124 | 37.61% | 2087.2504 | 47.82% | JA | JA | JA
22277 | L | B2 | 70 | 38.07% | 3V | W1 | LWMX | BÜR-2 | L_B2_70_38%_3V-LWMX | 21.6137 | 1970 | Lugano | 38.07% | 40% | 22.01% | Normal | Medium | 3850 | 35 | 22 | 5 | 3 | III | 770 | 770 | 1059 | 651 | 4.6062 | 9.2124 | 12.6701 | 21.6167 | 2.4053 | 9.119% | 18.24% | 25.08% | 42.8% | 4.762% | 50.5108 | 15.121 | 0.67482 | 28.56 | 31.9887 | 32.89% | 99.87% | 9.0141 | 34704.396 | 21.6137 | 83212.5997 | Glasersatz 3-IV | -56378.7709 | -40.39% | WP LW CH Mix | 65238.6782 | 4826.3308 | -44200.9564 | -40.39% | -3269.9687 | -40.39% | 8356.3124 | 2087.2504 | - | - | - | - | 8356.3124 | 18.91% | 2087.2504 | 63.83% | JA | JA | JA
22278 | L | B2 | 70 | 38.07% | 3V | W2 | LWCH | BÜR-2 | L_B2_70_38%_3V-LWCH | 21.6137 | 1970 | Lugano | 38.07% | 40% | 22.01% | Normal | Medium | 3850 | 35 | 22 | 5 | 3 | III | 770 | 770 | 1059 | 651 | 4.6062 | 9.2124 | 12.6701 | 21.6167 | 2.4053 | 9.119% | 18.24% | 25.08% | 42.8% | 4.762% | 50.5108 | 15.121 | 0.67482 | 28.56 | 31.9887 | 32.89% | 99.87% | 9.0141 | 34704.396 | 21.6137 | 83212.5997 | Glasersatz 3-IV | -56378.7709 | -40.39% | WP LW CH Zer | 2063.6725 | 1439.578 | -1398.1935 | -40.39% | -975.3527 | -40.39% | 8356.3124 | 2087.2504 | - | - | - | - | 8356.3124 | 597.7% | 2087.2504 | 214% | NEIN | NEIN | NEIN
22279 | L | B2 | 70 | 38.07% | 3V | W3 | ERMX | BÜR-2 | L_B2_70_38%_3V-ERMX | 21.6137 | 1970 | Lugano | 38.07% | 40% | 22.01% | Normal | Medium | 3850 | 35 | 22 | 5 | 3 | III | 770 | 770 | 1059 | 651 | 4.6062 | 9.2124 | 12.6701 | 21.6167 | 2.4053 | 9.119% | 18.24% | 25.08% | 42.8% | 4.762% | 50.5108 | 15.121 | 0.67482 | 28.56 | 31.9887 | 32.89% | 99.87% | 9.0141 | 34704.396 | 21.6137 | 83212.5997 | Glasersatz 3-IV | -56378.7709 | -40.39% | WP E CH Mix | 35032.5045 | 2912.441 | -23735.4625 | -40.39% | -1973.257 | -40.39% | 8356.3124 | 2087.2504 | - | - | - | - | 8356.3124 | 35.21% | 2087.2504 | 105.8% | JA | NEIN | JA
22280 | L | B2 | 70 | 38.07% | 3V | ST | SOTH | BÜR-2 | L_B2_70_38%_3V-SOTH | 21.6137 | 1970 | Lugano | 38.07% | 40% | 22.01% | Normal | Medium | 3850 | 35 | 22 | 5 | 3 | III | 770 | 770 | 1059 | 651 | 4.6062 | 9.2124 | 12.6701 | 21.6167 | 2.4053 | 9.119% | 18.24% | 25.08% | 42.8% | 4.762% | 50.5108 | 15.121 | 0.67482 | 28.56 | 31.9887 | 32.89% | 99.87% | 9.0141 | 34704.396 | 21.6137 | 83212.5997 | Glasersatz 3-IV | -56378.7709 | -40.39% | Solarthermie | 5868.6781 | 1445.2715 | -3976.187 | -40.39% | -979.2102 | -40.39% | 8356.3124 | 2087.2504 | - | - | - | - | 8356.3124 | 210.2% | 2087.2504 | 213.2% | NEIN | NEIN | NEIN
22281 | L | B2 | 70 | 38.07% | 3V | HS | HO-SC | BÜR-2 | L_B2_70_38%_3V-HO-SC | 21.6137 | 1970 | Lugano | 38.07% | 40% | 22.01% | Normal | Medium | 3850 | 35 | 22 | 5 | 3 | III | 770 | 770 | 1059 | 651 | 4.6062 | 9.2124 | 12.6701 | 21.6167 | 2.4053 | 9.119% | 18.24% | 25.08% | 42.8% | 4.762% | 50.5108 | 15.121 | 0.67482 | 28.56 | 31.9887 | 32.89% | 99.87% | 9.0141 | 34704.396 | 21.6137 | 83212.5997 | Glasersatz 3-IV | -56378.7709 | -40.39% | Holz Schnitzel | 3005.4433 | 1047.4998 | -2036.2685 | -40.39% | -709.7092 | -40.39% | 8356.3124 | 2087.2504 | - | - | - | - | 8356.3124 | 410.4% | 2087.2504 | 294.1% | NEIN | NEIN | NEIN
22282 | L | B2 | 70 | 38.07% | VK | ÖL | ÖL-HE | BÜR-2 | L_B2_70_38%_VK-ÖL-HE | 23.3438 | 1970 | Lugano | 38.07% | 40% | 22.01% | Normal | Medium | 3850 | 35 | 22 | 5 | 3 | III | 770 | 770 | 1059 | 651 | 4.6062 | 9.2124 | 12.6701 | 24.5201 | 2.5504 | 8.6% | 17.2% | 23.66% | 45.78% | 4.762% | 53.5593 | 15.121 | 0.66419 | 28.56 | 31.9887 | 30.94% | 91.02% | 8.2681 | 31832.2702 | 23.3438 | 89873.4847 | Glasersatz Vakuum | -49717.8859 | -35.62% | Öl-Heizung | 124824.2843 | 32354.4545 | -69052.6193 | -35.62% | -17898.4389 | -35.62% | 8885.9842 | 2173.5185 | - | - | - | - | 8885.9842 | 12.87% | 2173.5185 | 12.14% | JA | JA | JA
22283 | L | B2 | 70 | 38.07% | VK | FW | FEWA | BÜR-2 | L_B2_70_38%_VK-FEWA | 23.3438 | 1970 | Lugano | 38.07% | 40% | 22.01% | Normal | Medium | 3850 | 35 | 22 | 5 | 3 | III | 770 | 770 | 1059 | 651 | 4.6062 | 9.2124 | 12.6701 | 24.5201 | 2.5504 | 8.6% | 17.2% | 23.66% | 45.78% | 4.762% | 53.5593 | 15.121 | 0.66419 | 28.56 | 31.9887 | 30.94% | 91.02% | 8.2681 | 31832.2702 | 23.3438 | 89873.4847 | Glasersatz Vakuum | -49717.8859 | -35.62% | Fernwärme | 35420.7263 | 6957.2651 | -19594.6962 | -35.62% | -3848.7493 | -35.62% | 8885.9842 | 2173.5185 | - | - | - | - | 8885.9842 | 45.35% | 2173.5185 | 56.47% | JA | JA | JA
22284 | L | B2 | 70 | 38.07% | VK | W1 | LWMX | BÜR-2 | L_B2_70_38%_VK-LWMX | 23.3438 | 1970 | Lugano | 38.07% | 40% | 22.01% | Normal | Medium | 3850 | 35 | 22 | 5 | 3 | III | 770 | 770 | 1059 | 651 | 4.6062 | 9.2124 | 12.6701 | 24.5201 | 2.5504 | 8.6% | 17.2% | 23.66% | 45.78% | 4.762% | 53.5593 | 15.121 | 0.66419 | 28.56 | 31.9887 | 30.94% | 91.02% | 8.2681 | 31832.2702 | 23.3438 | 89873.4847 | Glasersatz Vakuum | -49717.8859 | -35.62% | WP LW CH Mix | 70460.812 | 5212.6621 | -38978.8225 | -35.62% | -2883.6374 | -35.62% | 8885.9842 | 2173.5185 | - | - | - | - | 8885.9842 | 22.8% | 2173.5185 | 75.37% | JA | JA | JA
22285 | L | B2 | 70 | 38.07% | VK | W2 | LWCH | BÜR-2 | L_B2_70_38%_VK-LWCH | 23.3438 | 1970 | Lugano | 38.07% | 40% | 22.01% | Normal | Medium | 3850 | 35 | 22 | 5 | 3 | III | 770 | 770 | 1059 | 651 | 4.6062 | 9.2124 | 12.6701 | 24.5201 | 2.5504 | 8.6% | 17.2% | 23.66% | 45.78% | 4.762% | 53.5593 | 15.121 | 0.66419 | 28.56 | 31.9887 | 30.94% | 91.02% | 8.2681 | 31832.2702 | 23.3438 | 89873.4847 | Glasersatz Vakuum | -49717.8859 | -35.62% | WP LW CH Zer | 2228.8624 | 1554.8113 | -1233.0036 | -35.62% | -860.1194 | -35.62% | 8885.9842 | 2173.5185 | - | - | - | - | 8885.9842 | 720.7% | 2173.5185 | 252.7% | NEIN | NEIN | NEIN
22286 | L | B2 | 70 | 38.07% | VK | W3 | ERMX | BÜR-2 | L_B2_70_38%_VK-ERMX | 23.3438 | 1970 | Lugano | 38.07% | 40% | 22.01% | Normal | Medium | 3850 | 35 | 22 | 5 | 3 | III | 770 | 770 | 1059 | 651 | 4.6062 | 9.2124 | 12.6701 | 24.5201 | 2.5504 | 8.6% | 17.2% | 23.66% | 45.78% | 4.762% | 53.5593 | 15.121 | 0.66419 | 28.56 | 31.9887 | 30.94% | 91.02% | 8.2681 | 31832.2702 | 23.3438 | 89873.4847 | Glasersatz Vakuum | -49717.8859 | -35.62% | WP E CH Mix | 37836.7371 | 3145.572 | -20931.23 | -35.62% | -1740.126 | -35.62% | 8885.9842 | 2173.5185 | - | - | - | - | 8885.9842 | 42.45% | 2173.5185 | 124.9% | JA | NEIN | JA
22287 | L | B2 | 70 | 38.07% | VK | ST | SOTH | BÜR-2 | L_B2_70_38%_VK-SOTH | 23.3438 | 1970 | Lugano | 38.07% | 40% | 22.01% | Normal | Medium | 3850 | 35 | 22 | 5 | 3 | III | 770 | 770 | 1059 | 651 | 4.6062 | 9.2124 | 12.6701 | 24.5201 | 2.5504 | 8.6% | 17.2% | 23.66% | 45.78% | 4.762% | 53.5593 | 15.121 | 0.66419 | 28.56 | 31.9887 | 30.94% | 91.02% | 8.2681 | 31832.2702 | 23.3438 | 89873.4847 | Glasersatz Vakuum | -49717.8859 | -35.62% | Solarthermie | 6338.4458 | 1560.9605 | -3506.4193 | -35.62% | -863.5212 | -35.62% | 8885.9842 | 2173.5185 | - | - | - | - | 8885.9842 | 253.4% | 2173.5185 | 251.7% | NEIN | NEIN | NEIN
22288 | L | B2 | 70 | 38.07% | VK | HS | HO-SC | BÜR-2 | L_B2_70_38%_VK-HO-SC | 23.3438 | 1970 | Lugano | 38.07% | 40% | 22.01% | Normal | Medium | 3850 | 35 | 22 | 5 | 3 | III | 770 | 770 | 1059 | 651 | 4.6062 | 9.2124 | 12.6701 | 24.5201 | 2.5504 | 8.6% | 17.2% | 23.66% | 45.78% | 4.762% | 53.5593 | 15.121 | 0.66419 | 28.56 | 31.9887 | 30.94% | 91.02% | 8.2681 | 31832.2702 | 23.3438 | 89873.4847 | Glasersatz Vakuum | -49717.8859 | -35.62% | Holz Schnitzel | 3246.0188 | 1131.3486 | -1795.6931 | -35.62% | -625.8604 | -35.62% | 8885.9842 | 2173.5185 | - | - | - | - | 8885.9842 | 494.8% | 2173.5185 | 347.3% | NEIN | NEIN | NEIN
22289 | L | B2 | 70 | 38.07% | VA | ÖL | ÖL-HE | BÜR-2 | L_B2_70_38%_VA-ÖL-HE | 24.3833 | 1970 | Lugano | 38.07% | 40% | 22.01% | Normal | Medium | 3850 | 35 | 22 | 5 | 3 | III | 770 | 770 | 1059 | 651 | 4.6062 | 9.2124 | 12.6701 | 28.808 | 2.7648 | 7.933% | 15.87% | 21.82% | 49.62% | 4.762% | 58.0616 | 15.121 | 0.67057 | 28.56 | 35.1876 | 32.24% | 96.77% | 8.4448 | 32512.5265 | 24.3833 | 93875.6215 | Glasaufdopplung | -45715.7491 | -32.75% | Öl-Heizung | 130382.8076 | 33795.2237 | -63494.096 | -32.75% | -16457.6697 | -32.75% | 3563.0286 | 825.0102 | - | - | - | - | 3563.0286 | 5.612% | 825.0102 | 5.013% | JA | JA | JA
22290 | L | B2 | 70 | 38.07% | VA | FW | FEWA | BÜR-2 | L_B2_70_38%_VA-FEWA | 24.3833 | 1970 | Lugano | 38.07% | 40% | 22.01% | Normal | Medium | 3850 | 35 | 22 | 5 | 3 | III | 770 | 770 | 1059 | 651 | 4.6062 | 9.2124 | 12.6701 | 28.808 | 2.7648 | 7.933% | 15.87% | 21.82% | 49.62% | 4.762% | 58.0616 | 15.121 | 0.67057 | 28.56 | 35.1876 | 32.24% | 96.77% | 8.4448 | 32512.5265 | 24.3833 | 93875.6215 | Glasaufdopplung | -45715.7491 | -32.75% | Fernwärme | 36998.0391 | 7267.0775 | -18017.3835 | -32.75% | -3538.9368 | -32.75% | 3563.0286 | 825.0102 | - | - | - | - | 3563.0286 | 19.78% | 825.0102 | 23.31% | JA | JA | JA
22291 | L | B2 | 70 | 38.07% | VA | W1 | LWMX | BÜR-2 | L_B2_70_38%_VA-LWMX | 24.3833 | 1970 | Lugano | 38.07% | 40% | 22.01% | Normal | Medium | 3850 | 35 | 22 | 5 | 3 | III | 770 | 770 | 1059 | 651 | 4.6062 | 9.2124 | 12.6701 | 28.808 | 2.7648 | 7.933% | 15.87% | 21.82% | 49.62% | 4.762% | 58.0616 | 15.121 | 0.67057 | 28.56 | 35.1876 | 32.24% | 96.77% | 8.4448 | 32512.5265 | 24.3833 | 93875.6215 | Glasaufdopplung | -45715.7491 | -32.75% | WP LW CH Mix | 73598.4872 | 5444.786 | -35841.1473 | -32.75% | -2651.5134 | -32.75% | 3563.0286 | 825.0102 | - | - | - | - | 3563.0286 | 9.941% | 825.0102 | 31.11% | JA | JA | JA
22292 | L | B2 | 70 | 38.07% | VA | W2 | LWCH | BÜR-2 | L_B2_70_38%_VA-LWCH | 24.3833 | 1970 | Lugano | 38.07% | 40% | 22.01% | Normal | Medium | 3850 | 35 | 22 | 5 | 3 | III | 770 | 770 | 1059 | 651 | 4.6062 | 9.2124 | 12.6701 | 28.808 | 2.7648 | 7.933% | 15.87% | 21.82% | 49.62% | 4.762% | 58.0616 | 15.121 | 0.67057 | 28.56 | 35.1876 | 32.24% | 96.77% | 8.4448 | 32512.5265 | 24.3833 | 93875.6215 | Glasaufdopplung | -45715.7491 | -32.75% | WP LW CH Zer | 2328.1154 | 1624.0483 | -1133.7506 | -32.75% | -790.8825 | -32.75% | 3563.0286 | 825.0102 | - | - | - | - | 3563.0286 | 314.3% | 825.0102 | 104.3% | NEIN | NEIN | NEIN
22293 | L | B2 | 70 | 38.07% | VA | W3 | ERMX | BÜR-2 | L_B2_70_38%_VA-ERMX | 24.3833 | 1970 | Lugano | 38.07% | 40% | 22.01% | Normal | Medium | 3850 | 35 | 22 | 5 | 3 | III | 770 | 770 | 1059 | 651 | 4.6062 | 9.2124 | 12.6701 | 28.808 | 2.7648 | 7.933% | 15.87% | 21.82% | 49.62% | 4.762% | 58.0616 | 15.121 | 0.67057 | 28.56 | 35.1876 | 32.24% | 96.77% | 8.4448 | 32512.5265 | 24.3833 | 93875.6215 | Glasaufdopplung | -45715.7491 | -32.75% | WP E CH Mix | 39521.6366 | 3285.6468 | -19246.3304 | -32.75% | -1600.0512 | -32.75% | 3563.0286 | 825.0102 | - | - | - | - | 3563.0286 | 18.51% | 825.0102 | 51.56% | JA | JA | JA
22294 | L | B2 | 70 | 38.07% | VA | ST | SOTH | BÜR-2 | L_B2_70_38%_VA-SOTH | 24.3833 | 1970 | Lugano | 38.07% | 40% | 22.01% | Normal | Medium | 3850 | 35 | 22 | 5 | 3 | III | 770 | 770 | 1059 | 651 | 4.6062 | 9.2124 | 12.6701 | 28.808 | 2.7648 | 7.933% | 15.87% | 21.82% | 49.62% | 4.762% | 58.0616 | 15.121 | 0.67057 | 28.56 | 35.1876 | 32.24% | 96.77% | 8.4448 | 32512.5265 | 24.3833 | 93875.6215 | Glasaufdopplung | -45715.7491 | -32.75% | Solarthermie | 6620.7017 | 1630.4713 | -3224.1634 | -32.75% | -794.0104 | -32.75% | 3563.0286 | 825.0102 | - | - | - | - | 3563.0286 | 110.5% | 825.0102 | 103.9% | NEIN | NEIN | NEIN
22295 | L | B2 | 70 | 38.07% | VA | HS | HO-SC | BÜR-2 | L_B2_70_38%_VA-HO-SC | 24.3833 | 1970 | Lugano | 38.07% | 40% | 22.01% | Normal | Medium | 3850 | 35 | 22 | 5 | 3 | III | 770 | 770 | 1059 | 651 | 4.6062 | 9.2124 | 12.6701 | 28.808 | 2.7648 | 7.933% | 15.87% | 21.82% | 49.62% | 4.762% | 58.0616 | 15.121 | 0.67057 | 28.56 | 35.1876 | 32.24% | 96.77% | 8.4448 | 32512.5265 | 24.3833 | 93875.6215 | Glasaufdopplung | -45715.7491 | -32.75% | Holz Schnitzel | 3390.5666 | 1181.7284 | -1651.1453 | -32.75% | -575.4806 | -32.75% | 3563.0286 | 825.0102 | - | - | - | - | 3563.0286 | 215.8% | 825.0102 | 143.4% | NEIN | NEIN | NEIN
22296 | L | B2 | 70 | 38.07% | HO | ÖL | ÖL-HE | BÜR-2 | L_B2_70_38%_HO-ÖL-HE | 19.2215 | 1970 | Lugano | 38.07% | 40% | 22.01% | Normal | Medium | 3850 | 35 | 22 | 5 | 3 | III | 770 | 770 | 1059 | 651 | 4.6062 | 9.2124 | 12.6701 | 17.454 | 2.1971 | 9.983% | 19.97% | 27.46% | 37.83% | 4.762% | 46.1399 | 15.121 | 0.69045 | 28.56 | 31.9887 | 36.05% | 114.9% | 10.1301 | 39000.8974 | 19.2215 | 74002.6082 | Fensterersatz H | -65588.7624 | -46.99% | Öl-Heizung | 102781.4003 | 26640.9389 | -91095.5034 | -46.99% | -23611.9545 | -46.99% | 6963.5937 | 1739.3753 | 2910.8052 | 612.4537 | - | - | 9874.3988 | 10.84% | 2351.829 | 9.96% | JA | JA | JA
22297 | L | B2 | 70 | 38.07% | HO | FW | FEWA | BÜR-2 | L_B2_70_38%_HO-FEWA | 19.2215 | 1970 | Lugano | 38.07% | 40% | 22.01% | Normal | Medium | 3850 | 35 | 22 | 5 | 3 | III | 770 | 770 | 1059 | 651 | 4.6062 | 9.2124 | 12.6701 | 17.454 | 2.1971 | 9.983% | 19.97% | 27.46% | 37.83% | 4.762% | 46.1399 | 15.121 | 0.69045 | 28.56 | 31.9887 | 36.05% | 114.9% | 10.1301 | 39000.8974 | 19.2215 | 74002.6082 | Fensterersatz H | -65588.7624 | -46.99% | Fernwärme | 29165.7338 | 5728.6725 | -25849.6887 | -46.99% | -5077.3418 | -46.99% | 6963.5937 | 1739.3753 | 2910.8052 | 612.4537 | - | - | 9874.3988 | 38.2% | 2351.829 | 46.32% | JA | JA | JA
22298 | L | B2 | 70 | 38.07% | HO | W1 | LWMX | BÜR-2 | L_B2_70_38%_HO-LWMX | 19.2215 | 1970 | Lugano | 38.07% | 40% | 22.01% | Normal | Medium | 3850 | 35 | 22 | 5 | 3 | III | 770 | 770 | 1059 | 651 | 4.6062 | 9.2124 | 12.6701 | 17.454 | 2.1971 | 9.983% | 19.97% | 27.46% | 37.83% | 4.762% | 46.1399 | 15.121 | 0.69045 | 28.56 | 31.9887 | 36.05% | 114.9% | 10.1301 | 39000.8974 | 19.2215 | 74002.6082 | Fensterersatz H | -65588.7624 | -46.99% | WP LW CH Mix | 58018.0448 | 4292.1513 | -51421.5897 | -46.99% | -3804.1482 | -46.99% | 6963.5937 | 1739.3753 | 2910.8052 | 612.4537 | - | - | 9874.3988 | 19.2% | 2351.829 | 61.82% | JA | JA | JA
22299 | L | B2 | 70 | 38.07% | HO | W2 | LWCH | BÜR-2 | L_B2_70_38%_HO-LWCH | 19.2215 | 1970 | Lugano | 38.07% | 40% | 22.01% | Normal | Medium | 3850 | 35 | 22 | 5 | 3 | III | 770 | 770 | 1059 | 651 | 4.6062 | 9.2124 | 12.6701 | 17.454 | 2.1971 | 9.983% | 19.97% | 27.46% | 37.83% | 4.762% | 46.1399 | 15.121 | 0.69045 | 28.56 | 31.9887 | 36.05% | 114.9% | 10.1301 | 39000.8974 | 19.2215 | 74002.6082 | Fensterersatz H | -65588.7624 | -46.99% | WP LW CH Zer | 1835.2647 | 1280.2451 | -1626.6013 | -46.99% | -1134.6856 | -46.99% | 6963.5937 | 1739.3753 | 2910.8052 | 612.4537 | - | - | 9874.3988 | 607.1% | 2351.829 | 207.3% | NEIN | NEIN | NEIN
22300 | L | B2 | 70 | 38.07% | HO | W3 | ERMX | BÜR-2 | L_B2_70_38%_HO-ERMX | 19.2215 | 1970 | Lugano | 38.07% | 40% | 22.01% | Normal | Medium | 3850 | 35 | 22 | 5 | 3 | III | 770 | 770 | 1059 | 651 | 4.6062 | 9.2124 | 12.6701 | 17.454 | 2.1971 | 9.983% | 19.97% | 27.46% | 37.83% | 4.762% | 46.1399 | 15.121 | 0.69045 | 28.56 | 31.9887 | 36.05% | 114.9% | 10.1301 | 39000.8974 | 19.2215 | 74002.6082 | Fensterersatz H | -65588.7624 | -46.99% | WP E CH Mix | 31155.098 | 2590.0913 | -27612.869 | -46.99% | -2295.6067 | -46.99% | 6963.5937 | 1739.3753 | 2910.8052 | 612.4537 | - | - | 9874.3988 | 35.76% | 2351.829 | 102.4% | JA | NEIN | JA
22301 | L | B2 | 70 | 38.07% | HO | ST | SOTH | BÜR-2 | L_B2_70_38%_HO-SOTH | 19.2215 | 1970 | Lugano | 38.07% | 40% | 22.01% | Normal | Medium | 3850 | 35 | 22 | 5 | 3 | III | 770 | 770 | 1059 | 651 | 4.6062 | 9.2124 | 12.6701 | 17.454 | 2.1971 | 9.983% | 19.97% | 27.46% | 37.83% | 4.762% | 46.1399 | 15.121 | 0.69045 | 28.56 | 31.9887 | 36.05% | 114.9% | 10.1301 | 39000.8974 | 19.2215 | 74002.6082 | Fensterersatz H | -65588.7624 | -46.99% | Solarthermie | 5219.1313 | 1285.3085 | -4625.7338 | -46.99% | -1139.1732 | -46.99% | 6963.5937 | 1739.3753 | 2910.8052 | 612.4537 | - | - | 9874.3988 | 213.5% | 2351.829 | 206.5% | NEIN | NEIN | NEIN
22302 | L | B2 | 70 | 38.07% | HO | HS | HO-SC | BÜR-2 | L_B2_70_38%_HO-HO-SC | 19.2215 | 1970 | Lugano | 38.07% | 40% | 22.01% | Normal | Medium | 3850 | 35 | 22 | 5 | 3 | III | 770 | 770 | 1059 | 651 | 4.6062 | 9.2124 | 12.6701 | 17.454 | 2.1971 | 9.983% | 19.97% | 27.46% | 37.83% | 4.762% | 46.1399 | 15.121 | 0.69045 | 28.56 | 31.9887 | 36.05% | 114.9% | 10.1301 | 39000.8974 | 19.2215 | 74002.6082 | Fensterersatz H | -65588.7624 | -46.99% | Holz Schnitzel | 2672.8001 | 931.5622 | -2368.9118 | -46.99% | -825.6468 | -46.99% | 6963.5937 | 1739.3753 | 2910.8052 | 612.4537 | - | - | 9874.3988 | 416.8% | 2351.829 | 284.8% | NEIN | NEIN | NEIN
22303 | L | B2 | 70 | 38.07% | HM | ÖL | ÖL-HE | BÜR-2 | L_B2_70_38%_HM-ÖL-HE | 19.4817 | 1970 | Lugano | 38.07% | 40% | 22.01% | Normal | Medium | 3850 | 35 | 22 | 5 | 3 | III | 770 | 770 | 1059 | 651 | 4.6062 | 9.2124 | 12.6701 | 17.9165 | 2.2203 | 9.879% | 19.76% | 27.17% | 38.43% | 4.762% | 46.6256 | 15.121 | 0.6887 | 28.56 | 31.9887 | 35.68% | 113.1% | 10.0032 | 38512.2686 | 19.4817 | 75004.3878 | Fensterersatz HM | -64586.9828 | -46.27% | Öl-Heizung | 104172.7608 | 27001.5796 | -89704.1428 | -46.27% | -23251.3138 | -46.27% | 6963.5937 | 1739.3753 | 3806.3431 | 834.0218 | - | - | 10769.9368 | 12.01% | 2573.3972 | 11.07% | JA | JA | JA
22304 | L | B2 | 70 | 38.07% | HM | FW | FEWA | BÜR-2 | L_B2_70_38%_HM-FEWA | 19.4817 | 1970 | Lugano | 38.07% | 40% | 22.01% | Normal | Medium | 3850 | 35 | 22 | 5 | 3 | III | 770 | 770 | 1059 | 651 | 4.6062 | 9.2124 | 12.6701 | 17.9165 | 2.2203 | 9.879% | 19.76% | 27.17% | 38.43% | 4.762% | 46.6256 | 15.121 | 0.6887 | 28.56 | 31.9887 | 35.68% | 113.1% | 10.0032 | 38512.2686 | 19.4817 | 75004.3878 | Fensterersatz HM | -64586.9828 | -46.27% | Fernwärme | 29560.5528 | 5806.222 | -25454.8697 | -46.27% | -4999.7923 | -46.27% | 6963.5937 | 1739.3753 | 3806.3431 | 834.0218 | - | - | 10769.9368 | 42.31% | 2573.3972 | 51.47% | JA | JA | JA
22305 | L | B2 | 70 | 38.07% | HM | W1 | LWMX | BÜR-2 | L_B2_70_38%_HM-LWMX | 19.4817 | 1970 | Lugano | 38.07% | 40% | 22.01% | Normal | Medium | 3850 | 35 | 22 | 5 | 3 | III | 770 | 770 | 1059 | 651 | 4.6062 | 9.2124 | 12.6701 | 17.9165 | 2.2203 | 9.879% | 19.76% | 27.17% | 38.43% | 4.762% | 46.6256 | 15.121 | 0.6887 | 28.56 | 31.9887 | 35.68% | 113.1% | 10.0032 | 38512.2686 | 19.4817 | 75004.3878 | Fensterersatz HM | -64586.9828 | -46.27% | WP LW CH Mix | 58803.44 | 4350.2545 | -50636.1945 | -46.27% | -3746.045 | -46.27% | 6963.5937 | 1739.3753 | 3806.3431 | 834.0218 | - | - | 10769.9368 | 21.27% | 2573.3972 | 68.7% | JA | JA | JA
22306 | L | B2 | 70 | 38.07% | HM | W2 | LWCH | BÜR-2 | L_B2_70_38%_HM-LWCH | 19.4817 | 1970 | Lugano | 38.07% | 40% | 22.01% | Normal | Medium | 3850 | 35 | 22 | 5 | 3 | III | 770 | 770 | 1059 | 651 | 4.6062 | 9.2124 | 12.6701 | 17.9165 | 2.2203 | 9.879% | 19.76% | 27.17% | 38.43% | 4.762% | 46.6256 | 15.121 | 0.6887 | 28.56 | 31.9887 | 35.68% | 113.1% | 10.0032 | 38512.2686 | 19.4817 | 75004.3878 | Fensterersatz HM | -64586.9828 | -46.27% | WP LW CH Zer | 1860.1088 | 1297.5759 | -1601.7572 | -46.27% | -1117.3548 | -46.27% | 6963.5937 | 1739.3753 | 3806.3431 | 834.0218 | - | - | 10769.9368 | 672.4% | 2573.3972 | 230.3% | NEIN | NEIN | NEIN
22307 | L | B2 | 70 | 38.07% | HM | W3 | ERMX | BÜR-2 | L_B2_70_38%_HM-ERMX | 19.4817 | 1970 | Lugano | 38.07% | 40% | 22.01% | Normal | Medium | 3850 | 35 | 22 | 5 | 3 | III | 770 | 770 | 1059 | 651 | 4.6062 | 9.2124 | 12.6701 | 17.9165 | 2.2203 | 9.879% | 19.76% | 27.17% | 38.43% | 4.762% | 46.6256 | 15.121 | 0.6887 | 28.56 | 31.9887 | 35.68% | 113.1% | 10.0032 | 38512.2686 | 19.4817 | 75004.3878 | Fensterersatz HM | -64586.9828 | -46.27% | WP E CH Mix | 31576.8473 | 2625.1536 | -27191.1198 | -46.27% | -2260.5444 | -46.27% | 6963.5937 | 1739.3753 | 3806.3431 | 834.0218 | - | - | 10769.9368 | 39.61% | 2573.3972 | 113.8% | JA | NEIN | JA
22308 | L | B2 | 70 | 38.07% | HM | ST | SOTH | BÜR-2 | L_B2_70_38%_HM-SOTH | 19.4817 | 1970 | Lugano | 38.07% | 40% | 22.01% | Normal | Medium | 3850 | 35 | 22 | 5 | 3 | III | 770 | 770 | 1059 | 651 | 4.6062 | 9.2124 | 12.6701 | 17.9165 | 2.2203 | 9.879% | 19.76% | 27.17% | 38.43% | 4.762% | 46.6256 | 15.121 | 0.6887 | 28.56 | 31.9887 | 35.68% | 113.1% | 10.0032 | 38512.2686 | 19.4817 | 75004.3878 | Fensterersatz HM | -64586.9828 | -46.27% | Solarthermie | 5289.7831 | 1302.7078 | -4555.0819 | -46.27% | -1121.7739 | -46.27% | 6963.5937 | 1739.3753 | 3806.3431 | 834.0218 | - | - | 10769.9368 | 236.4% | 2573.3972 | 229.4% | NEIN | NEIN | NEIN
22309 | L | B2 | 70 | 38.07% | HM | HS | HO-SC | BÜR-2 | L_B2_70_38%_HM-HO-SC | 19.4817 | 1970 | Lugano | 38.07% | 40% | 22.01% | Normal | Medium | 3850 | 35 | 22 | 5 | 3 | III | 770 | 770 | 1059 | 651 | 4.6062 | 9.2124 | 12.6701 | 17.9165 | 2.2203 | 9.879% | 19.76% | 27.17% | 38.43% | 4.762% | 46.6256 | 15.121 | 0.6887 | 28.56 | 31.9887 | 35.68% | 113.1% | 10.0032 | 38512.2686 | 19.4817 | 75004.3878 | Fensterersatz HM | -64586.9828 | -46.27% | Holz Schnitzel | 2708.982 | 944.1729 | -2332.7298 | -46.27% | -813.0361 | -46.27% | 6963.5937 | 1739.3753 | 3806.3431 | 834.0218 | - | - | 10769.9368 | 461.7% | 2573.3972 | 316.5% | NEIN | NEIN | NEIN
22310 | L | B2 | 70 | 38.07% | KU | ÖL | ÖL-HE | BÜR-2 | L_B2_70_38%_KU-ÖL-HE | 18.9628 | 1970 | Lugano | 38.07% | 40% | 22.01% | Normal | Medium | 3850 | 35 | 22 | 5 | 3 | III | 770 | 770 | 1059 | 651 | 4.6062 | 9.2124 | 12.6701 | 16.9915 | 2.174 | 10.09% | 20.18% | 27.75% | 37.22% | 4.762% | 45.6542 | 15.121 | 0.69221 | 28.56 | 31.9887 | 36.43% | 116.8% | 10.2578 | 39492.5731 | 18.9628 | 73006.6869 | Fensterersatz K | -66584.6837 | -47.7% | Öl-Heizung | 101398.1763 | 26282.4073 | -92478.7274 | -47.7% | -23970.4861 | -47.7% | 6963.5937 | 1739.3753 | 4762.3577 | 919.6597 | - | - | 11725.9514 | 12.68% | 2659.035 | 11.09% | JA | JA | JA
22311 | L | B2 | 70 | 38.07% | KU | FW | FEWA | BÜR-2 | L_B2_70_38%_KU-FEWA | 18.9628 | 1970 | Lugano | 38.07% | 40% | 22.01% | Normal | Medium | 3850 | 35 | 22 | 5 | 3 | III | 770 | 770 | 1059 | 651 | 4.6062 | 9.2124 | 12.6701 | 16.9915 | 2.174 | 10.09% | 20.18% | 27.75% | 37.22% | 4.762% | 45.6542 | 15.121 | 0.69221 | 28.56 | 31.9887 | 36.43% | 116.8% | 10.2578 | 39492.5731 | 18.9628 | 73006.6869 | Fensterersatz K | -66584.6837 | -47.7% | Fernwärme | 28773.2237 | 5651.5765 | -26242.1989 | -47.7% | -5154.4379 | -47.7% | 6963.5937 | 1739.3753 | 4762.3577 | 919.6597 | - | - | 11725.9514 | 44.68% | 2659.035 | 51.59% | JA | JA | JA
22312 | L | B2 | 70 | 38.07% | KU | W1 | LWMX | BÜR-2 | L_B2_70_38%_KU-LWMX | 18.9628 | 1970 | Lugano | 38.07% | 40% | 22.01% | Normal | Medium | 3850 | 35 | 22 | 5 | 3 | III | 770 | 770 | 1059 | 651 | 4.6062 | 9.2124 | 12.6701 | 16.9915 | 2.174 | 10.09% | 20.18% | 27.75% | 37.22% | 4.762% | 45.6542 | 15.121 | 0.69221 | 28.56 | 31.9887 | 36.43% | 116.8% | 10.2578 | 39492.5731 | 18.9628 | 73006.6869 | Fensterersatz K | -66584.6837 | -47.7% | WP LW CH Mix | 57237.2425 | 4234.3878 | -52202.392 | -47.7% | -3861.9117 | -47.7% | 6963.5937 | 1739.3753 | 4762.3577 | 919.6597 | - | - | 11725.9514 | 22.46% | 2659.035 | 68.85% | JA | JA | JA
22313 | L | B2 | 70 | 38.07% | KU | W2 | LWCH | BÜR-2 | L_B2_70_38%_KU-LWCH | 18.9628 | 1970 | Lugano | 38.07% | 40% | 22.01% | Normal | Medium | 3850 | 35 | 22 | 5 | 3 | III | 770 | 770 | 1059 | 651 | 4.6062 | 9.2124 | 12.6701 | 16.9915 | 2.174 | 10.09% | 20.18% | 27.75% | 37.22% | 4.762% | 45.6542 | 15.121 | 0.69221 | 28.56 | 31.9887 | 36.43% | 116.8% | 10.2578 | 39492.5731 | 18.9628 | 73006.6869 | Fensterersatz K | -66584.6837 | -47.7% | WP LW CH Zer | 1810.5658 | 1263.0157 | -1651.3002 | -47.7% | -1151.915 | -47.7% | 6963.5937 | 1739.3753 | 4762.3577 | 919.6597 | - | - | 11725.9514 | 710.1% | 2659.035 | 230.8% | NEIN | NEIN | NEIN
22314 | L | B2 | 70 | 38.07% | KU | W3 | ERMX | BÜR-2 | L_B2_70_38%_KU-ERMX | 18.9628 | 1970 | Lugano | 38.07% | 40% | 22.01% | Normal | Medium | 3850 | 35 | 22 | 5 | 3 | III | 770 | 770 | 1059 | 651 | 4.6062 | 9.2124 | 12.6701 | 16.9915 | 2.174 | 10.09% | 20.18% | 27.75% | 37.22% | 4.762% | 45.6542 | 15.121 | 0.69221 | 28.56 | 31.9887 | 36.43% | 116.8% | 10.2578 | 39492.5731 | 18.9628 | 73006.6869 | Fensterersatz K | -66584.6837 | -47.7% | WP E CH Mix | 30735.8152 | 2555.234 | -28032.1518 | -47.7% | -2330.4639 | -47.7% | 6963.5937 | 1739.3753 | 4762.3577 | 919.6597 | - | - | 11725.9514 | 41.83% | 2659.035 | 114.1% | JA | NEIN | JA
22315 | L | B2 | 70 | 38.07% | KU | ST | SOTH | BÜR-2 | L_B2_70_38%_KU-SOTH | 18.9628 | 1970 | Lugano | 38.07% | 40% | 22.01% | Normal | Medium | 3850 | 35 | 22 | 5 | 3 | III | 770 | 770 | 1059 | 651 | 4.6062 | 9.2124 | 12.6701 | 16.9915 | 2.174 | 10.09% | 20.18% | 27.75% | 37.22% | 4.762% | 45.6542 | 15.121 | 0.69221 | 28.56 | 31.9887 | 36.43% | 116.8% | 10.2578 | 39492.5731 | 18.9628 | 73006.6869 | Fensterersatz K | -66584.6837 | -47.7% | Solarthermie | 5148.8927 | 1268.0109 | -4695.9724 | -47.7% | -1156.4708 | -47.7% | 6963.5937 | 1739.3753 | 4762.3577 | 919.6597 | - | - | 11725.9514 | 249.7% | 2659.035 | 229.9% | NEIN | NEIN | NEIN
22316 | L | B2 | 70 | 38.07% | KU | HS | HO-SC | BÜR-2 | L_B2_70_38%_KU-HO-SC | 18.9628 | 1970 | Lugano | 38.07% | 40% | 22.01% | Normal | Medium | 3850 | 35 | 22 | 5 | 3 | III | 770 | 770 | 1059 | 651 | 4.6062 | 9.2124 | 12.6701 | 16.9915 | 2.174 | 10.09% | 20.18% | 27.75% | 37.22% | 4.762% | 45.6542 | 15.121 | 0.69221 | 28.56 | 31.9887 | 36.43% | 116.8% | 10.2578 | 39492.5731 | 18.9628 | 73006.6869 | Fensterersatz K | -66584.6837 | -47.7% | Holz Schnitzel | 2636.8298 | 919.0254 | -2404.8821 | -47.7% | -838.1837 | -47.7% | 6963.5937 | 1739.3753 | 4762.3577 | 919.6597 | - | - | 11725.9514 | 487.6% | 2659.035 | 317.2% | NEIN | NEIN | NEIN
22317 | L | B2 | 70 | 38.07% | ME | ÖL | ÖL-HE | BÜR-2 | L_B2_70_38%_ME-ÖL-HE | 20.0065 | 1970 | Lugano | 38.07% | 40% | 22.01% | Normal | Medium | 3850 | 35 | 22 | 5 | 3 | III | 770 | 770 | 1059 | 651 | 4.6062 | 9.2124 | 12.6701 | 18.8416 | 2.2665 | 9.678% | 19.36% | 26.62% | 39.59% | 4.762% | 47.5969 | 15.121 | 0.6852 | 28.56 | 31.9887 | 34.95% | 109.6% | 9.7516 | 37543.8317 | 20.0065 | 77024.8926 | Fensterersatz M | -62566.478 | -44.82% | Öl-Heizung | 106979.0175 | 27728.9613 | -86897.8861 | -44.82% | -22523.9321 | -44.82% | 6963.5937 | 1739.3753 | 6238.8257 | 1488.1209 | - | - | 13202.4194 | 15.19% | 3227.4963 | 14.33% | JA | JA | JA
22318 | L | B2 | 70 | 38.07% | ME | FW | FEWA | BÜR-2 | L_B2_70_38%_ME-FEWA | 20.0065 | 1970 | Lugano | 38.07% | 40% | 22.01% | Normal | Medium | 3850 | 35 | 22 | 5 | 3 | III | 770 | 770 | 1059 | 651 | 4.6062 | 9.2124 | 12.6701 | 18.8416 | 2.2665 | 9.678% | 19.36% | 26.62% | 39.59% | 4.762% | 47.5969 | 15.121 | 0.6852 | 28.56 | 31.9887 | 34.95% | 109.6% | 9.7516 | 37543.8317 | 20.0065 | 77024.8926 | Fensterersatz M | -62566.478 | -44.82% | Fernwärme | 30356.8694 | 5962.6329 | -24658.5531 | -44.82% | -4843.3815 | -44.82% | 6963.5937 | 1739.3753 | 6238.8257 | 1488.1209 | - | - | 13202.4194 | 53.54% | 3227.4963 | 66.64% | JA | JA | JA
22319 | L | B2 | 70 | 38.07% | ME | W1 | LWMX | BÜR-2 | L_B2_70_38%_ME-LWMX | 20.0065 | 1970 | Lugano | 38.07% | 40% | 22.01% | Normal | Medium | 3850 | 35 | 22 | 5 | 3 | III | 770 | 770 | 1059 | 651 | 4.6062 | 9.2124 | 12.6701 | 18.8416 | 2.2665 | 9.678% | 19.36% | 26.62% | 39.59% | 4.762% | 47.5969 | 15.121 | 0.6852 | 28.56 | 31.9887 | 34.95% | 109.6% | 9.7516 | 37543.8317 | 20.0065 | 77024.8926 | Fensterersatz M | -62566.478 | -44.82% | WP LW CH Mix | 60387.5158 | 4467.4438 | -49052.1188 | -44.82% | -3628.8557 | -44.82% | 6963.5937 | 1739.3753 | 6238.8257 | 1488.1209 | - | - | 13202.4194 | 26.92% | 3227.4963 | 88.94% | JA | JA | JA
22320 | L | B2 | 70 | 38.07% | ME | W2 | LWCH | BÜR-2 | L_B2_70_38%_ME-LWCH | 20.0065 | 1970 | Lugano | 38.07% | 40% | 22.01% | Normal | Medium | 3850 | 35 | 22 | 5 | 3 | III | 770 | 770 | 1059 | 651 | 4.6062 | 9.2124 | 12.6701 | 18.8416 | 2.2665 | 9.678% | 19.36% | 26.62% | 39.59% | 4.762% | 47.5969 | 15.121 | 0.6852 | 28.56 | 31.9887 | 34.95% | 109.6% | 9.7516 | 37543.8317 | 20.0065 | 77024.8926 | Fensterersatz M | -62566.478 | -44.82% | WP LW CH Zer | 1910.2173 | 1332.5306 | -1551.6487 | -44.82% | -1082.4001 | -44.82% | 6963.5937 | 1739.3753 | 6238.8257 | 1488.1209 | - | - | 13202.4194 | 850.9% | 3227.4963 | 298.2% | NEIN | NEIN | NEIN
22321 | L | B2 | 70 | 38.07% | ME | W3 | ERMX | BÜR-2 | L_B2_70_38%_ME-ERMX | 20.0065 | 1970 | Lugano | 38.07% | 40% | 22.01% | Normal | Medium | 3850 | 35 | 22 | 5 | 3 | III | 770 | 770 | 1059 | 651 | 4.6062 | 9.2124 | 12.6701 | 18.8416 | 2.2665 | 9.678% | 19.36% | 26.62% | 39.59% | 4.762% | 47.5969 | 15.121 | 0.6852 | 28.56 | 31.9887 | 34.95% | 109.6% | 9.7516 | 37543.8317 | 20.0065 | 77024.8926 | Fensterersatz M | -62566.478 | -44.82% | WP E CH Mix | 32427.4798 | 2695.8712 | -26340.4872 | -44.82% | -2189.8267 | -44.82% | 6963.5937 | 1739.3753 | 6238.8257 | 1488.1209 | - | - | 13202.4194 | 50.12% | 3227.4963 | 147.4% | JA | NEIN | JA
22322 | L | B2 | 70 | 38.07% | ME | ST | SOTH | BÜR-2 | L_B2_70_38%_ME-SOTH | 20.0065 | 1970 | Lugano | 38.07% | 40% | 22.01% | Normal | Medium | 3850 | 35 | 22 | 5 | 3 | III | 770 | 770 | 1059 | 651 | 4.6062 | 9.2124 | 12.6701 | 18.8416 | 2.2665 | 9.678% | 19.36% | 26.62% | 39.59% | 4.762% | 47.5969 | 15.121 | 0.6852 | 28.56 | 31.9887 | 34.95% | 109.6% | 9.7516 | 37543.8317 | 20.0065 | 77024.8926 | Fensterersatz M | -62566.478 | -44.82% | Solarthermie | 5432.2819 | 1337.8008 | -4412.5832 | -44.82% | -1086.6809 | -44.82% | 6963.5937 | 1739.3753 | 6238.8257 | 1488.1209 | - | - | 13202.4194 | 299.2% | 3227.4963 | 297% | NEIN | NEIN | NEIN
22323 | L | B2 | 70 | 38.07% | ME | HS | HO-SC | BÜR-2 | L_B2_70_38%_ME-HO-SC | 20.0065 | 1970 | Lugano | 38.07% | 40% | 22.01% | Normal | Medium | 3850 | 35 | 22 | 5 | 3 | III | 770 | 770 | 1059 | 651 | 4.6062 | 9.2124 | 12.6701 | 18.8416 | 2.2665 | 9.678% | 19.36% | 26.62% | 39.59% | 4.762% | 47.5969 | 15.121 | 0.6852 | 28.56 | 31.9887 | 34.95% | 109.6% | 9.7516 | 37543.8317 | 20.0065 | 77024.8926 | Fensterersatz M | -62566.478 | -44.82% | Holz Schnitzel | 2781.9579 | 969.6075 | -2259.754 | -44.82% | -787.6015 | -44.82% | 6963.5937 | 1739.3753 | 6238.8257 | 1488.1209 | - | - | 13202.4194 | 584.2% | 3227.4963 | 409.8% | NEIN | NEIN | NEIN
22324 | L | B2 | 70 | 38.07% | GH | ÖL | ÖL-HE | BÜR-2 | L_B2_70_38%_GH-ÖL-HE | 4.5218 | 1970 | Lugano | 38.07% | 40% | 22.01% | Normal | Medium | 3850 | 35 | 22 | 5 | 3 | III | 770 | 770 | 1059 | 651 | 1.6451 | 1.9741 | 3.077 | 17.454 | 4.83 | 5.677% | 6.812% | 10.62% | 60.23% | 16.67% | 28.9802 | 15.121 | 0.8991 | 28.56 | 31.9887 | 65.22% | 636.1% | 11.4404 | 44045.7008 | 4.5218 | 17408.9378 | Gebäudehülle | -122182.4328 | -87.53% | Öl-Heizung | 24179.0803 | 6267.2176 | -169697.8233 | -87.53% | -43985.6758 | -87.53% | 6963.5937 | 1739.3753 | 3869.1467 | 799.2626 | 14592.4 | 3985 | 25425.1403 | 14.98% | 6523.6379 | 14.83% | JA | JA | JA
22325 | L | B2 | 70 | 38.07% | GH | FW | FEWA | BÜR-2 | L_B2_70_38%_GH-FEWA | 4.5218 | 1970 | Lugano | 38.07% | 40% | 22.01% | Normal | Medium | 3850 | 35 | 22 | 5 | 3 | III | 770 | 770 | 1059 | 651 | 1.6451 | 1.9741 | 3.077 | 17.454 | 4.83 | 5.677% | 6.812% | 10.62% | 60.23% | 16.67% | 28.9802 | 15.121 | 0.8991 | 28.56 | 31.9887 | 65.22% | 636.1% | 11.4404 | 44045.7008 | 4.5218 | 17408.9378 | Gebäudehülle | -122182.4328 | -87.53% | Fernwärme | 6861.1696 | 1347.6566 | -48154.2529 | -87.53% | -9458.3577 | -87.53% | 6963.5937 | 1739.3753 | 3869.1467 | 799.2626 | 14592.4 | 3985 | 25425.1403 | 52.8% | 6523.6379 | 68.97% | JA | JA | JA
22326 | L | B2 | 70 | 38.07% | GH | W1 | LWMX | BÜR-2 | L_B2_70_38%_GH-LWMX | 4.5218 | 1970 | Lugano | 38.07% | 40% | 22.01% | Normal | Medium | 3850 | 35 | 22 | 5 | 3 | III | 770 | 770 | 1059 | 651 | 1.6451 | 1.9741 | 3.077 | 17.454 | 4.83 | 5.677% | 6.812% | 10.62% | 60.23% | 16.67% | 28.9802 | 15.121 | 0.8991 | 28.56 | 31.9887 | 65.22% | 636.1% | 11.4404 | 44045.7008 | 4.5218 | 17408.9378 | Gebäudehülle | -122182.4328 | -87.53% | WP LW CH Mix | 13648.6073 | 1009.7184 | -95791.0273 | -87.53% | -7086.5811 | -87.53% | 6963.5937 | 1739.3753 | 3869.1467 | 799.2626 | 14592.4 | 3985 | 25425.1403 | 26.54% | 6523.6379 | 92.06% | JA | JA | JA
22327 | L | B2 | 70 | 38.07% | GH | W2 | LWCH | BÜR-2 | L_B2_70_38%_GH-LWCH | 4.5218 | 1970 | Lugano | 38.07% | 40% | 22.01% | Normal | Medium | 3850 | 35 | 22 | 5 | 3 | III | 770 | 770 | 1059 | 651 | 1.6451 | 1.9741 | 3.077 | 17.454 | 4.83 | 5.677% | 6.812% | 10.62% | 60.23% | 16.67% | 28.9802 | 15.121 | 0.8991 | 28.56 | 31.9887 | 65.22% | 636.1% | 11.4404 | 44045.7008 | 4.5218 | 17408.9378 | Gebäudehülle | -122182.4328 | -87.53% | WP LW CH Zer | 431.7417 | 301.1746 | -3030.1243 | -87.53% | -2113.7561 | -87.53% | 6963.5937 | 1739.3753 | 3869.1467 | 799.2626 | 14592.4 | 3985 | 25425.1403 | 839.1% | 6523.6379 | 308.6% | NEIN | NEIN | NEIN
22328 | L | B2 | 70 | 38.07% | GH | W3 | ERMX | BÜR-2 | L_B2_70_38%_GH-ERMX | 4.5218 | 1970 | Lugano | 38.07% | 40% | 22.01% | Normal | Medium | 3850 | 35 | 22 | 5 | 3 | III | 770 | 770 | 1059 | 651 | 1.6451 | 1.9741 | 3.077 | 17.454 | 4.83 | 5.677% | 6.812% | 10.62% | 60.23% | 16.67% | 28.9802 | 15.121 | 0.8991 | 28.56 | 31.9887 | 65.22% | 636.1% | 11.4404 | 44045.7008 | 4.5218 | 17408.9378 | Gebäudehülle | -122182.4328 | -87.53% | WP E CH Mix | 7329.1628 | 609.3128 | -51438.8042 | -87.53% | -4276.3851 | -87.53% | 6963.5937 | 1739.3753 | 3869.1467 | 799.2626 | 14592.4 | 3985 | 25425.1403 | 49.43% | 6523.6379 | 152.6% | JA | NEIN | JA
22329 | L | B2 | 70 | 38.07% | GH | ST | SOTH | BÜR-2 | L_B2_70_38%_GH-SOTH | 4.5218 | 1970 | Lugano | 38.07% | 40% | 22.01% | Normal | Medium | 3850 | 35 | 22 | 5 | 3 | III | 770 | 770 | 1059 | 651 | 1.6451 | 1.9741 | 3.077 | 17.454 | 4.83 | 5.677% | 6.812% | 10.62% | 60.23% | 16.67% | 28.9802 | 15.121 | 0.8991 | 28.56 | 31.9887 | 65.22% | 636.1% | 11.4404 | 44045.7008 | 4.5218 | 17408.9378 | Gebäudehülle | -122182.4328 | -87.53% | Solarthermie | 1227.7882 | 302.3658 | -8617.0768 | -87.53% | -2122.1159 | -87.53% | 6963.5937 | 1739.3753 | 3869.1467 | 799.2626 | 14592.4 | 3985 | 25425.1403 | 295.1% | 6523.6379 | 307.4% | NEIN | NEIN | NEIN
22330 | L | B2 | 70 | 38.07% | GH | HS | HO-SC | BÜR-2 | L_B2_70_38%_GH-HO-SC | 4.5218 | 1970 | Lugano | 38.07% | 40% | 22.01% | Normal | Medium | 3850 | 35 | 22 | 5 | 3 | III | 770 | 770 | 1059 | 651 | 1.6451 | 1.9741 | 3.077 | 17.454 | 4.83 | 5.677% | 6.812% | 10.62% | 60.23% | 16.67% | 28.9802 | 15.121 | 0.8991 | 28.56 | 31.9887 | 65.22% | 636.1% | 11.4404 | 44045.7008 | 4.5218 | 17408.9378 | Gebäudehülle | -122182.4328 | -87.53% | Holz Schnitzel | 628.7699 | 219.1478 | -4412.942 | -87.53% | -1538.0612 | -87.53% | 6963.5937 | 1739.3753 | 3869.1467 | 799.2626 | 14592.4 | 3985 | 25425.1403 | 576.1% | 6523.6379 | 424.1% | NEIN | NEIN | NEIN
22331 | L | B2 | 70 | 53.07% | IZ | ÖL | ÖL-HE | BÜR-2 | L_B2_70_53%_IZ-ÖL-HE | 40.6931 | 1970 | Lugano | 53.07% | 50% | 22.01% | Normal | Medium | 3850 | 35 | 22 | 5 | 3 | III | 770 | 770 | 802.5 | 907.5 | 4.6062 | 9.2124 | 9.6013 | 83.6871 | 5.3554 | 4.096% | 8.192% | 8.537% | 74.41% | 4.762% | 112.4624 | 15.121 | 0.68312 | 28.56 | 68.5285 | 36.69% | 115% | 6.9762 | 26858.3024 | 40.6931 | 156668.5084 | Ist-Zustand | - | - | Öl-Heizung | 217595.1505 | 56400.663 |  |  |  |  | - | - | - | - | - | - | - | - | - | - | JA | JA | JA
22332 | L | B2 | 70 | 53.07% | IZ | FW | FEWA | BÜR-2 | L_B2_70_53%_IZ-FEWA | 40.6931 | 1970 | Lugano | 53.07% | 50% | 22.01% | Normal | Medium | 3850 | 35 | 22 | 5 | 3 | III | 770 | 770 | 802.5 | 907.5 | 4.6062 | 9.2124 | 9.6013 | 83.6871 | 5.3554 | 4.096% | 8.192% | 8.537% | 74.41% | 4.762% | 112.4624 | 15.121 | 0.68312 | 28.56 | 68.5285 | 36.69% | 115% | 6.9762 | 26858.3024 | 40.6931 | 156668.5084 | Ist-Zustand | - | - | Fernwärme | 61745.8239 | 12127.9857 | -155849.3266 | -71.62% | -44272.6773 | -78.5% | - | - | - | - | - | - | - | - | - | - | JA | JA | JA
22333 | L | B2 | 70 | 53.07% | IZ | W1 | LWMX | BÜR-2 | L_B2_70_53%_IZ-LWMX | 40.6931 | 1970 | Lugano | 53.07% | 50% | 22.01% | Normal | Medium | 3850 | 35 | 22 | 5 | 3 | III | 770 | 770 | 802.5 | 907.5 | 4.6062 | 9.2124 | 9.6013 | 83.6871 | 5.3554 | 4.096% | 8.192% | 8.537% | 74.41% | 4.762% | 112.4624 | 15.121 | 0.68312 | 28.56 | 68.5285 | 36.69% | 115% | 6.9762 | 26858.3024 | 40.6931 | 156668.5084 | Ist-Zustand | - | - | WP LW CH Mix | 122828.1106 | 9086.7735 | -94767.0399 | -43.55% | -47313.8895 | -83.89% | - | - | - | - | - | - | - | - | - | - | JA | JA | JA
22334 | L | B2 | 70 | 53.07% | IZ | W2 | LWCH | BÜR-2 | L_B2_70_53%_IZ-LWCH | 40.6931 | 1970 | Lugano | 53.07% | 50% | 22.01% | Normal | Medium | 3850 | 35 | 22 | 5 | 3 | III | 770 | 770 | 802.5 | 907.5 | 4.6062 | 9.2124 | 9.6013 | 83.6871 | 5.3554 | 4.096% | 8.192% | 8.537% | 74.41% | 4.762% | 112.4624 | 15.121 | 0.68312 | 28.56 | 68.5285 | 36.69% | 115% | 6.9762 | 26858.3024 | 40.6931 | 156668.5084 | Ist-Zustand | - | - | WP LW CH Zer | 3885.379 | 2710.3652 | -213709.7715 | -98.21% | -53690.2978 | -95.19% | - | - | - | - | - | - | - | - | - | - | JA | JA | JA
22335 | L | B2 | 70 | 53.07% | IZ | W3 | ERMX | BÜR-2 | L_B2_70_53%_IZ-ERMX | 40.6931 | 1970 | Lugano | 53.07% | 50% | 22.01% | Normal | Medium | 3850 | 35 | 22 | 5 | 3 | III | 770 | 770 | 802.5 | 907.5 | 4.6062 | 9.2124 | 9.6013 | 83.6871 | 5.3554 | 4.096% | 8.192% | 8.537% | 74.41% | 4.762% | 112.4624 | 15.121 | 0.68312 | 28.56 | 68.5285 | 36.69% | 115% | 6.9762 | 26858.3024 | 40.6931 | 156668.5084 | Ist-Zustand | - | - | WP E CH Mix | 65957.442 | 5483.3978 | -151637.7085 | -69.69% | -50917.2652 | -90.28% | - | - | - | - | - | - | - | - | - | - | JA | JA | JA
22336 | L | B2 | 70 | 53.07% | IZ | ST | SOTH | BÜR-2 | L_B2_70_53%_IZ-SOTH | 40.6931 | 1970 | Lugano | 53.07% | 50% | 22.01% | Normal | Medium | 3850 | 35 | 22 | 5 | 3 | III | 770 | 770 | 802.5 | 907.5 | 4.6062 | 9.2124 | 9.6013 | 83.6871 | 5.3554 | 4.096% | 8.192% | 8.537% | 74.41% | 4.762% | 112.4624 | 15.121 | 0.68312 | 28.56 | 68.5285 | 36.69% | 115% | 6.9762 | 26858.3024 | 40.6931 | 156668.5084 | Ist-Zustand | - | - | Solarthermie | 11049.2527 | 2721.0846 | -206545.8978 | -94.92% | -53679.5784 | -95.18% | - | - | - | - | - | - | - | - | - | - | JA | JA | JA
22337 | L | B2 | 70 | 53.07% | IZ | HS | HO-SC | BÜR-2 | L_B2_70_53%_IZ-HO-SC | 40.6931 | 1970 | Lugano | 53.07% | 50% | 22.01% | Normal | Medium | 3850 | 35 | 22 | 5 | 3 | III | 770 | 770 | 802.5 | 907.5 | 4.6062 | 9.2124 | 9.6013 | 83.6871 | 5.3554 | 4.096% | 8.192% | 8.537% | 74.41% | 4.762% | 112.4624 | 15.121 | 0.68312 | 28.56 | 68.5285 | 36.69% | 115% | 6.9762 | 26858.3024 | 40.6931 | 156668.5084 | Ist-Zustand | - | - | Holz Schnitzel | 5658.4979 | 1972.18 | -211936.6526 | -97.4% | -54428.483 | -96.5% | - | - | - | - | - | - | - | - | - | - | JA | JA | JA
22338 | L | B2 | 70 | 53.07% | 2V | ÖL | ÖL-HE | BÜR-2 | L_B2_70_53%_2V-ÖL-HE | 22.5316 | 1970 | Lugano | 53.07% | 50% | 22.01% | Normal | Medium | 3850 | 35 | 22 | 5 | 3 | III | 770 | 770 | 802.5 | 907.5 | 4.6062 | 9.2124 | 9.6013 | 44.3994 | 3.391 | 6.468% | 12.94% | 13.48% | 62.35% | 4.762% | 71.2103 | 15.121 | 0.74151 | 28.56 | 52.7142 | 45.28% | 173.5% | 11.4819 | 44205.2624 | 22.5316 | 86746.7354 | Glasersatz 2-IV | -69921.7729 | -44.63% | Öl-Heizung | 120481.577 | 31228.8248 | -97113.5735 | -44.63% | -25171.8383 | -44.63% | 9175.6621 | 2244.374 | - | - | - | - | 9175.6621 | 9.448% | 2244.374 | 8.916% | JA | JA | JA
22339 | L | B2 | 70 | 53.07% | 2V | FW | FEWA | BÜR-2 | L_B2_70_53%_2V-FEWA | 22.5316 | 1970 | Lugano | 53.07% | 50% | 22.01% | Normal | Medium | 3850 | 35 | 22 | 5 | 3 | III | 770 | 770 | 802.5 | 907.5 | 4.6062 | 9.2124 | 9.6013 | 44.3994 | 3.391 | 6.468% | 12.94% | 13.48% | 62.35% | 4.762% | 71.2103 | 15.121 | 0.74151 | 28.56 | 52.7142 | 45.28% | 173.5% | 11.4819 | 44205.2624 | 22.5316 | 86746.7354 | Glasersatz 2-IV | -69921.7729 | -44.63% | Fernwärme | 34188.4193 | 6715.2179 | -27557.4046 | -44.63% | -5412.7678 | -44.63% | 9175.6621 | 2244.374 | - | - | - | - | 9175.6621 | 33.3% | 2244.374 | 41.46% | JA | JA | JA
22340 | L | B2 | 70 | 53.07% | 2V | W1 | LWMX | BÜR-2 | L_B2_70_53%_2V-LWMX | 22.5316 | 1970 | Lugano | 53.07% | 50% | 22.01% | Normal | Medium | 3850 | 35 | 22 | 5 | 3 | III | 770 | 770 | 802.5 | 907.5 | 4.6062 | 9.2124 | 9.6013 | 44.3994 | 3.391 | 6.468% | 12.94% | 13.48% | 62.35% | 4.762% | 71.2103 | 15.121 | 0.74151 | 28.56 | 52.7142 | 45.28% | 173.5% | 11.4819 | 44205.2624 | 22.5316 | 86746.7354 | Glasersatz 2-IV | -69921.7729 | -44.63% | WP LW CH Mix | 68009.4406 | 5031.3107 | -54818.67 | -44.63% | -4055.4628 | -44.63% | 9175.6621 | 2244.374 | - | - | - | - | 9175.6621 | 16.74% | 2244.374 | 55.34% | JA | JA | JA
22341 | L | B2 | 70 | 53.07% | 2V | W2 | LWCH | BÜR-2 | L_B2_70_53%_2V-LWCH | 22.5316 | 1970 | Lugano | 53.07% | 50% | 22.01% | Normal | Medium | 3850 | 35 | 22 | 5 | 3 | III | 770 | 770 | 802.5 | 907.5 | 4.6062 | 9.2124 | 9.6013 | 44.3994 | 3.391 | 6.468% | 12.94% | 13.48% | 62.35% | 4.762% | 71.2103 | 15.121 | 0.74151 | 28.56 | 52.7142 | 45.28% | 173.5% | 11.4819 | 44205.2624 | 22.5316 | 86746.7354 | Glasersatz 2-IV | -69921.7729 | -44.63% | WP LW CH Zer | 2151.319 | 1500.7185 | -1734.06 | -44.63% | -1209.6467 | -44.63% | 9175.6621 | 2244.374 | - | - | - | - | 9175.6621 | 529.1% | 2244.374 | 185.5% | NEIN | NEIN | NEIN
22342 | L | B2 | 70 | 53.07% | 2V | W3 | ERMX | BÜR-2 | L_B2_70_53%_2V-ERMX | 22.5316 | 1970 | Lugano | 53.07% | 50% | 22.01% | Normal | Medium | 3850 | 35 | 22 | 5 | 3 | III | 770 | 770 | 802.5 | 907.5 | 4.6062 | 9.2124 | 9.6013 | 44.3994 | 3.391 | 6.468% | 12.94% | 13.48% | 62.35% | 4.762% | 71.2103 | 15.121 | 0.74151 | 28.56 | 52.7142 | 45.28% | 173.5% | 11.4819 | 44205.2624 | 22.5316 | 86746.7354 | Glasersatz 2-IV | -69921.7729 | -44.63% | WP E CH Mix | 36520.3756 | 3036.1357 | -29437.0664 | -44.63% | -2447.2621 | -44.63% | 9175.6621 | 2244.374 | - | - | - | - | 9175.6621 | 31.17% | 2244.374 | 91.71% | JA | JA | JA
22343 | L | B2 | 70 | 53.07% | 2V | ST | SOTH | BÜR-2 | L_B2_70_53%_2V-SOTH | 22.5316 | 1970 | Lugano | 53.07% | 50% | 22.01% | Normal | Medium | 3850 | 35 | 22 | 5 | 3 | III | 770 | 770 | 802.5 | 907.5 | 4.6062 | 9.2124 | 9.6013 | 44.3994 | 3.391 | 6.468% | 12.94% | 13.48% | 62.35% | 4.762% | 71.2103 | 15.121 | 0.74151 | 28.56 | 52.7142 | 45.28% | 173.5% | 11.4819 | 44205.2624 | 22.5316 | 86746.7354 | Glasersatz 2-IV | -69921.7729 | -44.63% | Solarthermie | 6117.9277 | 1506.6538 | -4931.325 | -44.63% | -1214.4308 | -44.63% | 9175.6621 | 2244.374 | - | - | - | - | 9175.6621 | 186.1% | 2244.374 | 184.8% | NEIN | NEIN | NEIN
22344 | L | B2 | 70 | 53.07% | 2V | HS | HO-SC | BÜR-2 | L_B2_70_53%_2V-HO-SC | 22.5316 | 1970 | Lugano | 53.07% | 50% | 22.01% | Normal | Medium | 3850 | 35 | 22 | 5 | 3 | III | 770 | 770 | 802.5 | 907.5 | 4.6062 | 9.2124 | 9.6013 | 44.3994 | 3.391 | 6.468% | 12.94% | 13.48% | 62.35% | 4.762% | 71.2103 | 15.121 | 0.74151 | 28.56 | 52.7142 | 45.28% | 173.5% | 11.4819 | 44205.2624 | 22.5316 | 86746.7354 | Glasersatz 2-IV | -69921.7729 | -44.63% | Holz Schnitzel | 3133.088 | 1091.9883 | -2525.4099 | -44.63% | -880.1917 | -44.63% | 9175.6621 | 2244.374 | - | - | - | - | 9175.6621 | 363.3% | 2244.374 | 255% | NEIN | NEIN | NEIN
22345 | L | B2 | 70 | 53.07% | 3V | ÖL | ÖL-HE | BÜR-2 | L_B2_70_53%_3V-ÖL-HE | 18.6775 | 1970 | Lugano | 53.07% | 50% | 22.01% | Normal | Medium | 3850 | 35 | 22 | 5 | 3 | III | 770 | 770 | 802.5 | 907.5 | 4.6062 | 9.2124 | 9.6013 | 30.881 | 2.7151 | 8.079% | 16.16% | 16.84% | 54.16% | 4.762% | 57.0161 | 15.121 | 0.74404 | 28.56 | 43.9285 | 45.31% | 175% | 11.8073 | 45458.0305 | 18.6775 | 71908.478 | Glasersatz 3-IV | -84760.0304 | -54.1% | Öl-Heizung | 99872.8861 | 25887.0521 | -117722.2644 | -54.1% | -30513.6109 | -54.1% | 11648.7765 | 2909.6463 | - | - | - | - | 11648.7765 | 9.895% | 2909.6463 | 9.536% | JA | JA | JA
22346 | L | B2 | 70 | 53.07% | 3V | FW | FEWA | BÜR-2 | L_B2_70_53%_3V-FEWA | 18.6775 | 1970 | Lugano | 53.07% | 50% | 22.01% | Normal | Medium | 3850 | 35 | 22 | 5 | 3 | III | 770 | 770 | 802.5 | 907.5 | 4.6062 | 9.2124 | 9.6013 | 30.881 | 2.7151 | 8.079% | 16.16% | 16.84% | 54.16% | 4.762% | 57.0161 | 15.121 | 0.74404 | 28.56 | 43.9285 | 45.31% | 175% | 11.8073 | 45458.0305 | 18.6775 | 71908.478 | Glasersatz 3-IV | -84760.0304 | -54.1% | Fernwärme | 28340.4002 | 5566.5622 | -33405.4237 | -54.1% | -6561.4235 | -54.1% | 11648.7765 | 2909.6463 | - | - | - | - | 11648.7765 | 34.87% | 2909.6463 | 44.34% | JA | JA | JA
22347 | L | B2 | 70 | 53.07% | 3V | W1 | LWMX | BÜR-2 | L_B2_70_53%_3V-LWMX | 18.6775 | 1970 | Lugano | 53.07% | 50% | 22.01% | Normal | Medium | 3850 | 35 | 22 | 5 | 3 | III | 770 | 770 | 802.5 | 907.5 | 4.6062 | 9.2124 | 9.6013 | 30.881 | 2.7151 | 8.079% | 16.16% | 16.84% | 54.16% | 4.762% | 57.0161 | 15.121 | 0.74404 | 28.56 | 43.9285 | 45.31% | 175% | 11.8073 | 45458.0305 | 18.6775 | 71908.478 | Glasersatz 3-IV | -84760.0304 | -54.1% | WP LW CH Mix | 56376.2467 | 4170.6917 | -66451.8638 | -54.1% | -4916.0818 | -54.1% | 11648.7765 | 2909.6463 | - | - | - | - | 11648.7765 | 17.53% | 2909.6463 | 59.19% | JA | JA | JA
22348 | L | B2 | 70 | 53.07% | 3V | W2 | LWCH | BÜR-2 | L_B2_70_53%_3V-LWCH | 18.6775 | 1970 | Lugano | 53.07% | 50% | 22.01% | Normal | Medium | 3850 | 35 | 22 | 5 | 3 | III | 770 | 770 | 802.5 | 907.5 | 4.6062 | 9.2124 | 9.6013 | 30.881 | 2.7151 | 8.079% | 16.16% | 16.84% | 54.16% | 4.762% | 57.0161 | 15.121 | 0.74404 | 28.56 | 43.9285 | 45.31% | 175% | 11.8073 | 45458.0305 | 18.6775 | 71908.478 | Glasersatz 3-IV | -84760.0304 | -54.1% | WP LW CH Zer | 1783.3303 | 1244.0167 | -2102.0488 | -54.1% | -1466.3485 | -54.1% | 11648.7765 | 2909.6463 | - | - | - | - | 11648.7765 | 554.2% | 2909.6463 | 198.4% | NEIN | NEIN | NEIN
22349 | L | B2 | 70 | 53.07% | 3V | W3 | ERMX | BÜR-2 | L_B2_70_53%_3V-ERMX | 18.6775 | 1970 | Lugano | 53.07% | 50% | 22.01% | Normal | Medium | 3850 | 35 | 22 | 5 | 3 | III | 770 | 770 | 802.5 | 907.5 | 4.6062 | 9.2124 | 9.6013 | 30.881 | 2.7151 | 8.079% | 16.16% | 16.84% | 54.16% | 4.762% | 57.0161 | 15.121 | 0.74404 | 28.56 | 43.9285 | 45.31% | 175% | 11.8073 | 45458.0305 | 18.6775 | 71908.478 | Glasersatz 3-IV | -84760.0304 | -54.1% | WP E CH Mix | 30273.4692 | 2516.7967 | -35683.9728 | -54.1% | -2966.6011 | -54.1% | 11648.7765 | 2909.6463 | - | - | - | - | 11648.7765 | 32.64% | 2909.6463 | 98.08% | JA | JA | JA
22350 | L | B2 | 70 | 53.07% | 3V | ST | SOTH | BÜR-2 | L_B2_70_53%_3V-SOTH | 18.6775 | 1970 | Lugano | 53.07% | 50% | 22.01% | Normal | Medium | 3850 | 35 | 22 | 5 | 3 | III | 770 | 770 | 802.5 | 907.5 | 4.6062 | 9.2124 | 9.6013 | 30.881 | 2.7151 | 8.079% | 16.16% | 16.84% | 54.16% | 4.762% | 57.0161 | 15.121 | 0.74404 | 28.56 | 43.9285 | 45.31% | 175% | 11.8073 | 45458.0305 | 18.6775 | 71908.478 | Glasersatz 3-IV | -84760.0304 | -54.1% | Solarthermie | 5071.44 | 1248.9367 | -5977.8127 | -54.1% | -1472.1479 | -54.1% | 11648.7765 | 2909.6463 | - | - | - | - | 11648.7765 | 194.9% | 2909.6463 | 197.6% | NEIN | NEIN | NEIN
22351 | L | B2 | 70 | 53.07% | 3V | HS | HO-SC | BÜR-2 | L_B2_70_53%_3V-HO-SC | 18.6775 | 1970 | Lugano | 53.07% | 50% | 22.01% | Normal | Medium | 3850 | 35 | 22 | 5 | 3 | III | 770 | 770 | 802.5 | 907.5 | 4.6062 | 9.2124 | 9.6013 | 30.881 | 2.7151 | 8.079% | 16.16% | 16.84% | 54.16% | 4.762% | 57.0161 | 15.121 | 0.74404 | 28.56 | 43.9285 | 45.31% | 175% | 11.8073 | 45458.0305 | 18.6775 | 71908.478 | Glasersatz 3-IV | -84760.0304 | -54.1% | Holz Schnitzel | 2597.165 | 905.2008 | -3061.3329 | -54.1% | -1066.9792 | -54.1% | 11648.7765 | 2909.6463 | - | - | - | - | 11648.7765 | 380.5% | 2909.6463 | 272.7% | NEIN | NEIN | NEIN
22352 | L | B2 | 70 | 53.07% | VK | ÖL | ÖL-HE | BÜR-2 | L_B2_70_53%_VK-ÖL-HE | 21.0298 | 1970 | Lugano | 53.07% | 50% | 22.01% | Normal | Medium | 3850 | 35 | 22 | 5 | 3 | III | 770 | 770 | 802.5 | 907.5 | 4.6062 | 9.2124 | 9.6013 | 35.0287 | 2.9224 | 7.506% | 15.01% | 15.64% | 57.08% | 4.762% | 61.3711 | 15.121 | 0.72804 | 28.56 | 43.9285 | 41.81% | 152.1% | 10.5246 | 40519.8758 | 21.0298 | 80964.9094 | Glasersatz Vakuum | -75703.5989 | -48.32% | Öl-Heizung | 112451.2631 | 29147.3674 | -105143.8874 | -48.32% | -27253.2956 | -48.32% | 12387.1438 | 3029.9049 | - | - | - | - | 12387.1438 | 11.78% | 3029.9049 | 11.12% | JA | JA | JA
22353 | L | B2 | 70 | 53.07% | VK | FW | FEWA | BÜR-2 | L_B2_70_53%_VK-FEWA | 21.0298 | 1970 | Lugano | 53.07% | 50% | 22.01% | Normal | Medium | 3850 | 35 | 22 | 5 | 3 | III | 770 | 770 | 802.5 | 907.5 | 4.6062 | 9.2124 | 9.6013 | 35.0287 | 2.9224 | 7.506% | 15.01% | 15.64% | 57.08% | 4.762% | 61.3711 | 15.121 | 0.72804 | 28.56 | 43.9285 | 41.81% | 152.1% | 10.5246 | 40519.8758 | 21.0298 | 80964.9094 | Glasersatz Vakuum | -75703.5989 | -48.32% | Fernwärme | 31909.6996 | 6267.6365 | -29836.1243 | -48.32% | -5860.3492 | -48.32% | 12387.1438 | 3029.9049 | - | - | - | - | 12387.1438 | 41.52% | 3029.9049 | 51.7% | JA | JA | JA
22354 | L | B2 | 70 | 53.07% | VK | W1 | LWMX | BÜR-2 | L_B2_70_53%_VK-LWMX | 21.0298 | 1970 | Lugano | 53.07% | 50% | 22.01% | Normal | Medium | 3850 | 35 | 22 | 5 | 3 | III | 770 | 770 | 802.5 | 907.5 | 4.6062 | 9.2124 | 9.6013 | 35.0287 | 2.9224 | 7.506% | 15.01% | 15.64% | 57.08% | 4.762% | 61.3711 | 15.121 | 0.72804 | 28.56 | 43.9285 | 41.81% | 152.1% | 10.5246 | 40519.8758 | 21.0298 | 80964.9094 | Glasersatz Vakuum | -75703.5989 | -48.32% | WP LW CH Mix | 63476.489 | 4695.9647 | -59351.6216 | -48.32% | -4390.8087 | -48.32% | 12387.1438 | 3029.9049 | - | - | - | - | 12387.1438 | 20.87% | 3029.9049 | 69.01% | JA | JA | JA
22355 | L | B2 | 70 | 53.07% | VK | W2 | LWCH | BÜR-2 | L_B2_70_53%_VK-LWCH | 21.0298 | 1970 | Lugano | 53.07% | 50% | 22.01% | Normal | Medium | 3850 | 35 | 22 | 5 | 3 | III | 770 | 770 | 802.5 | 907.5 | 4.6062 | 9.2124 | 9.6013 | 35.0287 | 2.9224 | 7.506% | 15.01% | 15.64% | 57.08% | 4.762% | 61.3711 | 15.121 | 0.72804 | 28.56 | 43.9285 | 41.81% | 152.1% | 10.5246 | 40519.8758 | 21.0298 | 80964.9094 | Glasersatz Vakuum | -75703.5989 | -48.32% | WP LW CH Zer | 2007.9298 | 1400.6929 | -1877.4493 | -48.32% | -1309.6723 | -48.32% | 12387.1438 | 3029.9049 | - | - | - | - | 12387.1438 | 659.8% | 3029.9049 | 231.3% | NEIN | NEIN | NEIN
22356 | L | B2 | 70 | 53.07% | VK | W3 | ERMX | BÜR-2 | L_B2_70_53%_VK-ERMX | 21.0298 | 1970 | Lugano | 53.07% | 50% | 22.01% | Normal | Medium | 3850 | 35 | 22 | 5 | 3 | III | 770 | 770 | 802.5 | 907.5 | 4.6062 | 9.2124 | 9.6013 | 35.0287 | 2.9224 | 7.506% | 15.01% | 15.64% | 57.08% | 4.762% | 61.3711 | 15.121 | 0.72804 | 28.56 | 43.9285 | 41.81% | 152.1% | 10.5246 | 40519.8758 | 21.0298 | 80964.9094 | Glasersatz Vakuum | -75703.5989 | -48.32% | WP E CH Mix | 34086.2269 | 2833.7718 | -31871.2152 | -48.32% | -2649.626 | -48.32% | 12387.1438 | 3029.9049 | - | - | - | - | 12387.1438 | 38.87% | 3029.9049 | 114.4% | JA | NEIN | JA
22357 | L | B2 | 70 | 53.07% | VK | ST | SOTH | BÜR-2 | L_B2_70_53%_VK-SOTH | 21.0298 | 1970 | Lugano | 53.07% | 50% | 22.01% | Normal | Medium | 3850 | 35 | 22 | 5 | 3 | III | 770 | 770 | 802.5 | 907.5 | 4.6062 | 9.2124 | 9.6013 | 35.0287 | 2.9224 | 7.506% | 15.01% | 15.64% | 57.08% | 4.762% | 61.3711 | 15.121 | 0.72804 | 28.56 | 43.9285 | 41.81% | 152.1% | 10.5246 | 40519.8758 | 21.0298 | 80964.9094 | Glasersatz Vakuum | -75703.5989 | -48.32% | Solarthermie | 5710.1568 | 1406.2326 | -5339.0959 | -48.32% | -1314.852 | -48.32% | 12387.1438 | 3029.9049 | - | - | - | - | 12387.1438 | 232% | 3029.9049 | 230.4% | NEIN | NEIN | NEIN
22358 | L | B2 | 70 | 53.07% | VK | HS | HO-SC | BÜR-2 | L_B2_70_53%_VK-HO-SC | 21.0298 | 1970 | Lugano | 53.07% | 50% | 22.01% | Normal | Medium | 3850 | 35 | 22 | 5 | 3 | III | 770 | 770 | 802.5 | 907.5 | 4.6062 | 9.2124 | 9.6013 | 35.0287 | 2.9224 | 7.506% | 15.01% | 15.64% | 57.08% | 4.762% | 61.3711 | 15.121 | 0.72804 | 28.56 | 43.9285 | 41.81% | 152.1% | 10.5246 | 40519.8758 | 21.0298 | 80964.9094 | Glasersatz Vakuum | -75703.5989 | -48.32% | Holz Schnitzel | 2924.262 | 1019.2053 | -2734.2359 | -48.32% | -952.9747 | -48.32% | 12387.1438 | 3029.9049 | - | - | - | - | 12387.1438 | 453% | 3029.9049 | 317.9% | NEIN | NEIN | NEIN
22359 | L | B2 | 70 | 53.07% | VA | ÖL | ÖL-HE | BÜR-2 | L_B2_70_53%_VA-ÖL-HE | 22.6214 | 1970 | Lugano | 53.07% | 50% | 22.01% | Normal | Medium | 3850 | 35 | 22 | 5 | 3 | III | 770 | 770 | 802.5 | 907.5 | 4.6062 | 9.2124 | 9.6013 | 41.1542 | 3.2287 | 6.794% | 13.59% | 14.16% | 60.7% | 4.762% | 67.8029 | 15.121 | 0.72992 | 28.56 | 48.3214 | 42.53% | 155.9% | 10.5734 | 40707.6245 | 22.6214 | 87092.2104 | Glasaufdopplung | -69576.298 | -44.41% | Öl-Heizung | 120961.4033 | 31353.1957 | -96633.7472 | -44.41% | -25047.4673 | -44.41% | 4966.8947 | 1150.0718 | - | - | - | - | 4966.8947 | 5.14% | 1150.0718 | 4.592% | JA | JA | JA
22360 | L | B2 | 70 | 53.07% | VA | FW | FEWA | BÜR-2 | L_B2_70_53%_VA-FEWA | 22.6214 | 1970 | Lugano | 53.07% | 50% | 22.01% | Normal | Medium | 3850 | 35 | 22 | 5 | 3 | III | 770 | 770 | 802.5 | 907.5 | 4.6062 | 9.2124 | 9.6013 | 41.1542 | 3.2287 | 6.794% | 13.59% | 14.16% | 60.7% | 4.762% | 67.8029 | 15.121 | 0.72992 | 28.56 | 48.3214 | 42.53% | 155.9% | 10.5734 | 40707.6245 | 22.6214 | 87092.2104 | Glasaufdopplung | -69576.298 | -44.41% | Fernwärme | 34324.577 | 6741.9617 | -27421.2469 | -44.41% | -5386.024 | -44.41% | 4966.8947 | 1150.0718 | - | - | - | - | 4966.8947 | 18.11% | 1150.0718 | 21.35% | JA | JA | JA
22361 | L | B2 | 70 | 53.07% | VA | W1 | LWMX | BÜR-2 | L_B2_70_53%_VA-LWMX | 22.6214 | 1970 | Lugano | 53.07% | 50% | 22.01% | Normal | Medium | 3850 | 35 | 22 | 5 | 3 | III | 770 | 770 | 802.5 | 907.5 | 4.6062 | 9.2124 | 9.6013 | 41.1542 | 3.2287 | 6.794% | 13.59% | 14.16% | 60.7% | 4.762% | 67.8029 | 15.121 | 0.72992 | 28.56 | 48.3214 | 42.53% | 155.9% | 10.5734 | 40707.6245 | 22.6214 | 87092.2104 | Glasaufdopplung | -69576.298 | -44.41% | WP LW CH Mix | 68280.2929 | 5051.3482 | -54547.8176 | -44.41% | -4035.4253 | -44.41% | 4966.8947 | 1150.0718 | - | - | - | - | 4966.8947 | 9.106% | 1150.0718 | 28.5% | JA | JA | JA
22362 | L | B2 | 70 | 53.07% | VA | W2 | LWCH | BÜR-2 | L_B2_70_53%_VA-LWCH | 22.6214 | 1970 | Lugano | 53.07% | 50% | 22.01% | Normal | Medium | 3850 | 35 | 22 | 5 | 3 | III | 770 | 770 | 802.5 | 907.5 | 4.6062 | 9.2124 | 9.6013 | 41.1542 | 3.2287 | 6.794% | 13.59% | 14.16% | 60.7% | 4.762% | 67.8029 | 15.121 | 0.72992 | 28.56 | 48.3214 | 42.53% | 155.9% | 10.5734 | 40707.6245 | 22.6214 | 87092.2104 | Glasaufdopplung | -69576.298 | -44.41% | WP LW CH Zer | 2159.8868 | 1506.6952 | -1725.4922 | -44.41% | -1203.67 | -44.41% | 4966.8947 | 1150.0718 | - | - | - | - | 4966.8947 | 287.9% | 1150.0718 | 95.55% | NEIN | JA | JA
22363 | L | B2 | 70 | 53.07% | VA | W3 | ERMX | BÜR-2 | L_B2_70_53%_VA-ERMX | 22.6214 | 1970 | Lugano | 53.07% | 50% | 22.01% | Normal | Medium | 3850 | 35 | 22 | 5 | 3 | III | 770 | 770 | 802.5 | 907.5 | 4.6062 | 9.2124 | 9.6013 | 41.1542 | 3.2287 | 6.794% | 13.59% | 14.16% | 60.7% | 4.762% | 67.8029 | 15.121 | 0.72992 | 28.56 | 48.3214 | 42.53% | 155.9% | 10.5734 | 40707.6245 | 22.6214 | 87092.2104 | Glasaufdopplung | -69576.298 | -44.41% | WP E CH Mix | 36665.8206 | 3048.2274 | -29291.6215 | -44.41% | -2435.1704 | -44.41% | 4966.8947 | 1150.0718 | - | - | - | - | 4966.8947 | 16.96% | 1150.0718 | 47.23% | JA | JA | JA
22364 | L | B2 | 70 | 53.07% | VA | ST | SOTH | BÜR-2 | L_B2_70_53%_VA-SOTH | 22.6214 | 1970 | Lugano | 53.07% | 50% | 22.01% | Normal | Medium | 3850 | 35 | 22 | 5 | 3 | III | 770 | 770 | 802.5 | 907.5 | 4.6062 | 9.2124 | 9.6013 | 41.1542 | 3.2287 | 6.794% | 13.59% | 14.16% | 60.7% | 4.762% | 67.8029 | 15.121 | 0.72992 | 28.56 | 48.3214 | 42.53% | 155.9% | 10.5734 | 40707.6245 | 22.6214 | 87092.2104 | Glasaufdopplung | -69576.298 | -44.41% | Solarthermie | 6142.2927 | 1512.6542 | -4906.96 | -44.41% | -1208.4304 | -44.41% | 4966.8947 | 1150.0718 | - | - | - | - | 4966.8947 | 101.2% | 1150.0718 | 95.17% | NEIN | JA | JA
22365 | L | B2 | 70 | 53.07% | VA | HS | HO-SC | BÜR-2 | L_B2_70_53%_VA-HO-SC | 22.6214 | 1970 | Lugano | 53.07% | 50% | 22.01% | Normal | Medium | 3850 | 35 | 22 | 5 | 3 | III | 770 | 770 | 802.5 | 907.5 | 4.6062 | 9.2124 | 9.6013 | 41.1542 | 3.2287 | 6.794% | 13.59% | 14.16% | 60.7% | 4.762% | 67.8029 | 15.121 | 0.72992 | 28.56 | 48.3214 | 42.53% | 155.9% | 10.5734 | 40707.6245 | 22.6214 | 87092.2104 | Glasaufdopplung | -69576.298 | -44.41% | Holz Schnitzel | 3145.5657 | 1096.3372 | -2512.9322 | -44.41% | -875.8428 | -44.41% | 4966.8947 | 1150.0718 | - | - | - | - | 4966.8947 | 197.7% | 1150.0718 | 131.3% | NEIN | NEIN | NEIN
22366 | L | B2 | 70 | 53.07% | HO | ÖL | ÖL-HE | BÜR-2 | L_B2_70_53%_HO-ÖL-HE | 15.5386 | 1970 | Lugano | 53.07% | 50% | 22.01% | Normal | Medium | 3850 | 35 | 22 | 5 | 3 | III | 770 | 770 | 802.5 | 907.5 | 4.6062 | 9.2124 | 9.6013 | 24.9343 | 2.4177 | 9.072% | 18.14% | 18.91% | 49.11% | 4.762% | 50.7719 | 15.121 | 0.76714 | 28.56 | 43.9285 | 51.14% | 216.9% | 13.7875 | 53081.8585 | 15.5386 | 59823.4255 | Fensterersatz H | -96845.0829 | -61.82% | Öl-Heizung | 83088.091 | 21536.4332 | -134507.0595 | -61.82% | -34864.2298 | -61.82% | 9707.3137 | 2424.7052 | 4057.6892 | 853.7661 | - | - | 13765.003 | 10.23% | 3278.4714 | 9.404% | JA | JA | JA
22367 | L | B2 | 70 | 53.07% | HO | FW | FEWA | BÜR-2 | L_B2_70_53%_HO-FEWA | 15.5386 | 1970 | Lugano | 53.07% | 50% | 22.01% | Normal | Medium | 3850 | 35 | 22 | 5 | 3 | III | 770 | 770 | 802.5 | 907.5 | 4.6062 | 9.2124 | 9.6013 | 24.9343 | 2.4177 | 9.072% | 18.14% | 18.91% | 49.11% | 4.762% | 50.7719 | 15.121 | 0.76714 | 28.56 | 43.9285 | 51.14% | 216.9% | 13.7875 | 53081.8585 | 15.5386 | 59823.4255 | Fensterersatz H | -96845.0829 | -61.82% | Fernwärme | 23577.4677 | 4631.0369 | -38168.3562 | -61.82% | -7496.9488 | -61.82% | 9707.3137 | 2424.7052 | 4057.6892 | 853.7661 | - | - | 13765.003 | 36.06% | 3278.4714 | 43.73% | JA | JA | JA
22368 | L | B2 | 70 | 53.07% | HO | W1 | LWMX | BÜR-2 | L_B2_70_53%_HO-LWMX | 15.5386 | 1970 | Lugano | 53.07% | 50% | 22.01% | Normal | Medium | 3850 | 35 | 22 | 5 | 3 | III | 770 | 770 | 802.5 | 907.5 | 4.6062 | 9.2124 | 9.6013 | 24.9343 | 2.4177 | 9.072% | 18.14% | 18.91% | 49.11% | 4.762% | 50.7719 | 15.121 | 0.76714 | 28.56 | 43.9285 | 51.14% | 216.9% | 13.7875 | 53081.8585 | 15.5386 | 59823.4255 | Fensterersatz H | -96845.0829 | -61.82% | WP LW CH Mix | 46901.5656 | 3469.7587 | -75926.545 | -61.82% | -5617.0148 | -61.82% | 9707.3137 | 2424.7052 | 4057.6892 | 853.7661 | - | - | 13765.003 | 18.13% | 3278.4714 | 58.37% | JA | JA | JA
22369 | L | B2 | 70 | 53.07% | HO | W2 | LWCH | BÜR-2 | L_B2_70_53%_HO-LWCH | 15.5386 | 1970 | Lugano | 53.07% | 50% | 22.01% | Normal | Medium | 3850 | 35 | 22 | 5 | 3 | III | 770 | 770 | 802.5 | 907.5 | 4.6062 | 9.2124 | 9.6013 | 24.9343 | 2.4177 | 9.072% | 18.14% | 18.91% | 49.11% | 4.762% | 50.7719 | 15.121 | 0.76714 | 28.56 | 43.9285 | 51.14% | 216.9% | 13.7875 | 53081.8585 | 15.5386 | 59823.4255 | Fensterersatz H | -96845.0829 | -61.82% | WP LW CH Zer | 1483.621 | 1034.9453 | -2401.7581 | -61.82% | -1675.4199 | -61.82% | 9707.3137 | 2424.7052 | 4057.6892 | 853.7661 | - | - | 13765.003 | 573.1% | 3278.4714 | 195.7% | NEIN | NEIN | NEIN
22370 | L | B2 | 70 | 53.07% | HO | W3 | ERMX | BÜR-2 | L_B2_70_53%_HO-ERMX | 15.5386 | 1970 | Lugano | 53.07% | 50% | 22.01% | Normal | Medium | 3850 | 35 | 22 | 5 | 3 | III | 770 | 770 | 802.5 | 907.5 | 4.6062 | 9.2124 | 9.6013 | 24.9343 | 2.4177 | 9.072% | 18.14% | 18.91% | 49.11% | 4.762% | 50.7719 | 15.121 | 0.76714 | 28.56 | 43.9285 | 51.14% | 216.9% | 13.7875 | 53081.8585 | 15.5386 | 59823.4255 | Fensterersatz H | -96845.0829 | -61.82% | WP E CH Mix | 25185.6621 | 2093.8199 | -40771.7799 | -61.82% | -3389.5779 | -61.82% | 9707.3137 | 2424.7052 | 4057.6892 | 853.7661 | - | - | 13765.003 | 33.76% | 3278.4714 | 96.72% | JA | JA | JA
22371 | L | B2 | 70 | 53.07% | HO | ST | SOTH | BÜR-2 | L_B2_70_53%_HO-SOTH | 15.5386 | 1970 | Lugano | 53.07% | 50% | 22.01% | Normal | Medium | 3850 | 35 | 22 | 5 | 3 | III | 770 | 770 | 802.5 | 907.5 | 4.6062 | 9.2124 | 9.6013 | 24.9343 | 2.4177 | 9.072% | 18.14% | 18.91% | 49.11% | 4.762% | 50.7719 | 15.121 | 0.76714 | 28.56 | 43.9285 | 51.14% | 216.9% | 13.7875 | 53081.8585 | 15.5386 | 59823.4255 | Fensterersatz H | -96845.0829 | -61.82% | Solarthermie | 4219.1258 | 1039.0384 | -6830.1269 | -61.82% | -1682.0462 | -61.82% | 9707.3137 | 2424.7052 | 4057.6892 | 853.7661 | - | - | 13765.003 | 201.5% | 3278.4714 | 194.9% | NEIN | NEIN | NEIN
22372 | L | B2 | 70 | 53.07% | HO | HS | HO-SC | BÜR-2 | L_B2_70_53%_HO-HO-SC | 15.5386 | 1970 | Lugano | 53.07% | 50% | 22.01% | Normal | Medium | 3850 | 35 | 22 | 5 | 3 | III | 770 | 770 | 802.5 | 907.5 | 4.6062 | 9.2124 | 9.6013 | 24.9343 | 2.4177 | 9.072% | 18.14% | 18.91% | 49.11% | 4.762% | 50.7719 | 15.121 | 0.76714 | 28.56 | 43.9285 | 51.14% | 216.9% | 13.7875 | 53081.8585 | 15.5386 | 59823.4255 | Fensterersatz H | -96845.0829 | -61.82% | Holz Schnitzel | 2160.6814 | 753.0714 | -3497.8165 | -61.82% | -1219.1087 | -61.82% | 9707.3137 | 2424.7052 | 4057.6892 | 853.7661 | - | - | 13765.003 | 393.5% | 3278.4714 | 268.9% | NEIN | NEIN | NEIN
22373 | L | B2 | 70 | 53.07% | HM | ÖL | ÖL-HE | BÜR-2 | L_B2_70_53%_HM-ÖL-HE | 15.8722 | 1970 | Lugano | 53.07% | 50% | 22.01% | Normal | Medium | 3850 | 35 | 22 | 5 | 3 | III | 770 | 770 | 802.5 | 907.5 | 4.6062 | 9.2124 | 9.6013 | 25.595 | 2.4507 | 8.95% | 17.9% | 18.66% | 49.73% | 4.762% | 51.4657 | 15.121 | 0.76458 | 28.56 | 43.9285 | 50.44% | 211.6% | 13.5584 | 52199.7162 | 15.8722 | 61108.0716 | Fensterersatz HM | -95560.4367 | -61% | Öl-Heizung | 84872.3217 | 21998.9058 | -132722.8288 | -61% | -34401.7572 | -61% | 9707.3137 | 2424.7052 | 5306.0774 | 1162.6341 | - | - | 15013.3912 | 11.31% | 3587.3394 | 10.43% | JA | JA | JA
22374 | L | B2 | 70 | 53.07% | HM | FW | FEWA | BÜR-2 | L_B2_70_53%_HM-FEWA | 15.8722 | 1970 | Lugano | 53.07% | 50% | 22.01% | Normal | Medium | 3850 | 35 | 22 | 5 | 3 | III | 770 | 770 | 802.5 | 907.5 | 4.6062 | 9.2124 | 9.6013 | 25.595 | 2.4507 | 8.95% | 17.9% | 18.66% | 49.73% | 4.762% | 51.4657 | 15.121 | 0.76458 | 28.56 | 43.9285 | 50.44% | 211.6% | 13.5584 | 52199.7162 | 15.8722 | 61108.0716 | Fensterersatz HM | -95560.4367 | -61% | Fernwärme | 24083.7694 | 4730.4837 | -37662.0545 | -61% | -7397.502 | -61% | 9707.3137 | 2424.7052 | 5306.0774 | 1162.6341 | - | - | 15013.3912 | 39.86% | 3587.3394 | 48.49% | JA | JA | JA
22375 | L | B2 | 70 | 53.07% | HM | W1 | LWMX | BÜR-2 | L_B2_70_53%_HM-LWMX | 15.8722 | 1970 | Lugano | 53.07% | 50% | 22.01% | Normal | Medium | 3850 | 35 | 22 | 5 | 3 | III | 770 | 770 | 802.5 | 907.5 | 4.6062 | 9.2124 | 9.6013 | 25.595 | 2.4507 | 8.95% | 17.9% | 18.66% | 49.73% | 4.762% | 51.4657 | 15.121 | 0.76458 | 28.56 | 43.9285 | 50.44% | 211.6% | 13.5584 | 52199.7162 | 15.8722 | 61108.0716 | Fensterersatz HM | -95560.4367 | -61% | WP LW CH Mix | 47908.7282 | 3544.2682 | -74919.3824 | -61% | -5542.5053 | -61% | 9707.3137 | 2424.7052 | 5306.0774 | 1162.6341 | - | - | 15013.3912 | 20.04% | 3587.3394 | 64.72% | JA | JA | JA
22376 | L | B2 | 70 | 53.07% | HM | W2 | LWCH | BÜR-2 | L_B2_70_53%_HM-LWCH | 15.8722 | 1970 | Lugano | 53.07% | 50% | 22.01% | Normal | Medium | 3850 | 35 | 22 | 5 | 3 | III | 770 | 770 | 802.5 | 907.5 | 4.6062 | 9.2124 | 9.6013 | 25.595 | 2.4507 | 8.95% | 17.9% | 18.66% | 49.73% | 4.762% | 51.4657 | 15.121 | 0.76458 | 28.56 | 43.9285 | 50.44% | 211.6% | 13.5584 | 52199.7162 | 15.8722 | 61108.0716 | Fensterersatz HM | -95560.4367 | -61% | WP LW CH Zer | 1515.4802 | 1057.1696 | -2369.8988 | -61% | -1653.1956 | -61% | 9707.3137 | 2424.7052 | 5306.0774 | 1162.6341 | - | - | 15013.3912 | 633.5% | 3587.3394 | 217% | NEIN | NEIN | NEIN
22377 | L | B2 | 70 | 53.07% | HM | W3 | ERMX | BÜR-2 | L_B2_70_53%_HM-ERMX | 15.8722 | 1970 | Lugano | 53.07% | 50% | 22.01% | Normal | Medium | 3850 | 35 | 22 | 5 | 3 | III | 770 | 770 | 802.5 | 907.5 | 4.6062 | 9.2124 | 9.6013 | 25.595 | 2.4507 | 8.95% | 17.9% | 18.66% | 49.73% | 4.762% | 51.4657 | 15.121 | 0.76458 | 28.56 | 43.9285 | 50.44% | 211.6% | 13.5584 | 52199.7162 | 15.8722 | 61108.0716 | Fensterersatz HM | -95560.4367 | -61% | WP E CH Mix | 25726.4982 | 2138.7825 | -40230.9439 | -61% | -3344.6153 | -61% | 9707.3137 | 2424.7052 | 5306.0774 | 1162.6341 | - | - | 15013.3912 | 37.32% | 3587.3394 | 107.3% | JA | NEIN | JA
22378 | L | B2 | 70 | 53.07% | HM | ST | SOTH | BÜR-2 | L_B2_70_53%_HM-SOTH | 15.8722 | 1970 | Lugano | 53.07% | 50% | 22.01% | Normal | Medium | 3850 | 35 | 22 | 5 | 3 | III | 770 | 770 | 802.5 | 907.5 | 4.6062 | 9.2124 | 9.6013 | 25.595 | 2.4507 | 8.95% | 17.9% | 18.66% | 49.73% | 4.762% | 51.4657 | 15.121 | 0.76458 | 28.56 | 43.9285 | 50.44% | 211.6% | 13.5584 | 52199.7162 | 15.8722 | 61108.0716 | Fensterersatz HM | -95560.4367 | -61% | Solarthermie | 4309.7272 | 1061.3507 | -6739.5255 | -61% | -1659.7339 | -61% | 9707.3137 | 2424.7052 | 5306.0774 | 1162.6341 | - | - | 15013.3912 | 222.8% | 3587.3394 | 216.1% | NEIN | NEIN | NEIN
22379 | L | B2 | 70 | 53.07% | HM | HS | HO-SC | BÜR-2 | L_B2_70_53%_HM-HO-SC | 15.8722 | 1970 | Lugano | 53.07% | 50% | 22.01% | Normal | Medium | 3850 | 35 | 22 | 5 | 3 | III | 770 | 770 | 802.5 | 907.5 | 4.6062 | 9.2124 | 9.6013 | 25.595 | 2.4507 | 8.95% | 17.9% | 18.66% | 49.73% | 4.762% | 51.4657 | 15.121 | 0.76458 | 28.56 | 43.9285 | 50.44% | 211.6% | 13.5584 | 52199.7162 | 15.8722 | 61108.0716 | Fensterersatz HM | -95560.4367 | -61% | Holz Schnitzel | 2207.0798 | 769.2428 | -3451.4181 | -61% | -1202.9373 | -61% | 9707.3137 | 2424.7052 | 5306.0774 | 1162.6341 | - | - | 15013.3912 | 435% | 3587.3394 | 298.2% | NEIN | NEIN | NEIN
22380 | L | B2 | 70 | 53.07% | KU | ÖL | ÖL-HE | BÜR-2 | L_B2_70_53%_KU-ÖL-HE | 15.2089 | 1970 | Lugano | 53.07% | 50% | 22.01% | Normal | Medium | 3850 | 35 | 22 | 5 | 3 | III | 770 | 770 | 802.5 | 907.5 | 4.6062 | 9.2124 | 9.6013 | 24.2735 | 2.3847 | 9.198% | 18.4% | 19.17% | 48.47% | 4.762% | 50.0781 | 15.121 | 0.76968 | 28.56 | 43.9285 | 51.86% | 222.3% | 14.0191 | 53973.3691 | 15.2089 | 58554.3161 | Fensterersatz K | -98114.1922 | -62.63% | Öl-Heizung | 81325.4391 | 21079.5538 | -136269.7114 | -62.63% | -35321.1092 | -62.63% | 9707.3137 | 2424.7052 | 6638.7705 | 1282.0141 | - | - | 16346.0843 | 12% | 3706.7193 | 10.49% | JA | JA | JA
22381 | L | B2 | 70 | 53.07% | KU | FW | FEWA | BÜR-2 | L_B2_70_53%_KU-FEWA | 15.2089 | 1970 | Lugano | 53.07% | 50% | 22.01% | Normal | Medium | 3850 | 35 | 22 | 5 | 3 | III | 770 | 770 | 802.5 | 907.5 | 4.6062 | 9.2124 | 9.6013 | 24.2735 | 2.3847 | 9.198% | 18.4% | 19.17% | 48.47% | 4.762% | 50.0781 | 15.121 | 0.76968 | 28.56 | 43.9285 | 51.86% | 222.3% | 14.0191 | 53973.3691 | 15.2089 | 58554.3161 | Fensterersatz K | -98114.1922 | -62.63% | Fernwärme | 23077.2893 | 4532.7929 | -38668.5346 | -62.63% | -7595.1928 | -62.63% | 9707.3137 | 2424.7052 | 6638.7705 | 1282.0141 | - | - | 16346.0843 | 42.27% | 3706.7193 | 48.8% | JA | JA | JA
22382 | L | B2 | 70 | 53.07% | KU | W1 | LWMX | BÜR-2 | L_B2_70_53%_KU-LWMX | 15.2089 | 1970 | Lugano | 53.07% | 50% | 22.01% | Normal | Medium | 3850 | 35 | 22 | 5 | 3 | III | 770 | 770 | 802.5 | 907.5 | 4.6062 | 9.2124 | 9.6013 | 24.2735 | 2.3847 | 9.198% | 18.4% | 19.17% | 48.47% | 4.762% | 50.0781 | 15.121 | 0.76968 | 28.56 | 43.9285 | 51.86% | 222.3% | 14.0191 | 53973.3691 | 15.2089 | 58554.3161 | Fensterersatz K | -98114.1922 | -62.63% | WP LW CH Mix | 45906.5838 | 3396.1503 | -76921.5267 | -62.63% | -5690.6232 | -62.63% | 9707.3137 | 2424.7052 | 6638.7705 | 1282.0141 | - | - | 16346.0843 | 21.25% | 3706.7193 | 65.14% | JA | JA | JA
22383 | L | B2 | 70 | 53.07% | KU | W2 | LWCH | BÜR-2 | L_B2_70_53%_KU-LWCH | 15.2089 | 1970 | Lugano | 53.07% | 50% | 22.01% | Normal | Medium | 3850 | 35 | 22 | 5 | 3 | III | 770 | 770 | 802.5 | 907.5 | 4.6062 | 9.2124 | 9.6013 | 24.2735 | 2.3847 | 9.198% | 18.4% | 19.17% | 48.47% | 4.762% | 50.0781 | 15.121 | 0.76968 | 28.56 | 43.9285 | 51.86% | 222.3% | 14.0191 | 53973.3691 | 15.2089 | 58554.3161 | Fensterersatz K | -98114.1922 | -62.63% | WP LW CH Zer | 1452.147 | 1012.9897 | -2433.232 | -62.63% | -1697.3755 | -62.63% | 9707.3137 | 2424.7052 | 6638.7705 | 1282.0141 | - | - | 16346.0843 | 671.8% | 3706.7193 | 218.4% | NEIN | NEIN | NEIN
22384 | L | B2 | 70 | 53.07% | KU | W3 | ERMX | BÜR-2 | L_B2_70_53%_KU-ERMX | 15.2089 | 1970 | Lugano | 53.07% | 50% | 22.01% | Normal | Medium | 3850 | 35 | 22 | 5 | 3 | III | 770 | 770 | 802.5 | 907.5 | 4.6062 | 9.2124 | 9.6013 | 24.2735 | 2.3847 | 9.198% | 18.4% | 19.17% | 48.47% | 4.762% | 50.0781 | 15.121 | 0.76968 | 28.56 | 43.9285 | 51.86% | 222.3% | 14.0191 | 53973.3691 | 15.2089 | 58554.3161 | Fensterersatz K | -98114.1922 | -62.63% | WP E CH Mix | 24651.3671 | 2049.4011 | -41306.0749 | -62.63% | -3433.9967 | -62.63% | 9707.3137 | 2424.7052 | 6638.7705 | 1282.0141 | - | - | 16346.0843 | 39.57% | 3706.7193 | 107.9% | JA | NEIN | JA
22385 | L | B2 | 70 | 53.07% | KU | ST | SOTH | BÜR-2 | L_B2_70_53%_KU-SOTH | 15.2089 | 1970 | Lugano | 53.07% | 50% | 22.01% | Normal | Medium | 3850 | 35 | 22 | 5 | 3 | III | 770 | 770 | 802.5 | 907.5 | 4.6062 | 9.2124 | 9.6013 | 24.2735 | 2.3847 | 9.198% | 18.4% | 19.17% | 48.47% | 4.762% | 50.0781 | 15.121 | 0.76968 | 28.56 | 43.9285 | 51.86% | 222.3% | 14.0191 | 53973.3691 | 15.2089 | 58554.3161 | Fensterersatz K | -98114.1922 | -62.63% | Solarthermie | 4129.6202 | 1016.996 | -6919.6325 | -62.63% | -1704.0886 | -62.63% | 9707.3137 | 2424.7052 | 6638.7705 | 1282.0141 | - | - | 16346.0843 | 236.2% | 3706.7193 | 217.5% | NEIN | NEIN | NEIN
22386 | L | B2 | 70 | 53.07% | KU | HS | HO-SC | BÜR-2 | L_B2_70_53%_KU-HO-SC | 15.2089 | 1970 | Lugano | 53.07% | 50% | 22.01% | Normal | Medium | 3850 | 35 | 22 | 5 | 3 | III | 770 | 770 | 802.5 | 907.5 | 4.6062 | 9.2124 | 9.6013 | 24.2735 | 2.3847 | 9.198% | 18.4% | 19.17% | 48.47% | 4.762% | 50.0781 | 15.121 | 0.76968 | 28.56 | 43.9285 | 51.86% | 222.3% | 14.0191 | 53973.3691 | 15.2089 | 58554.3161 | Fensterersatz K | -98114.1922 | -62.63% | Holz Schnitzel | 2114.8441 | 737.0955 | -3543.6538 | -62.63% | -1235.0845 | -62.63% | 9707.3137 | 2424.7052 | 6638.7705 | 1282.0141 | - | - | 16346.0843 | 461.3% | 3706.7193 | 300.1% | NEIN | NEIN | NEIN
22387 | L | B2 | 70 | 53.07% | ME | ÖL | ÖL-HE | BÜR-2 | L_B2_70_53%_ME-ÖL-HE | 16.5514 | 1970 | Lugano | 53.07% | 50% | 22.01% | Normal | Medium | 3850 | 35 | 22 | 5 | 3 | III | 770 | 770 | 802.5 | 907.5 | 4.6062 | 9.2124 | 9.6013 | 26.9165 | 2.5168 | 8.715% | 17.43% | 18.17% | 50.93% | 4.762% | 52.8533 | 15.121 | 0.75946 | 28.56 | 43.9285 | 49.08% | 201.6% | 13.1072 | 50462.8576 | 16.5514 | 63722.8608 | Fensterersatz M | -92945.6476 | -59.33% | Öl-Heizung | 88503.9733 | 22940.2299 | -129091.1772 | -59.33% | -33460.4331 | -59.33% | 9707.3137 | 2424.7052 | 8696.9806 | 2074.4543 | - | - | 18404.2943 | 14.26% | 4499.1595 | 13.45% | JA | JA | JA
22388 | L | B2 | 70 | 53.07% | ME | FW | FEWA | BÜR-2 | L_B2_70_53%_ME-FEWA | 16.5514 | 1970 | Lugano | 53.07% | 50% | 22.01% | Normal | Medium | 3850 | 35 | 22 | 5 | 3 | III | 770 | 770 | 802.5 | 907.5 | 4.6062 | 9.2124 | 9.6013 | 26.9165 | 2.5168 | 8.715% | 17.43% | 18.17% | 50.93% | 4.762% | 52.8533 | 15.121 | 0.75946 | 28.56 | 43.9285 | 49.08% | 201.6% | 13.1072 | 50462.8576 | 16.5514 | 63722.8608 | Fensterersatz M | -92945.6476 | -59.33% | Fernwärme | 25114.3039 | 4932.8991 | -36631.5199 | -59.33% | -7195.0866 | -59.33% | 9707.3137 | 2424.7052 | 8696.9806 | 2074.4543 | - | - | 18404.2943 | 50.24% | 4499.1595 | 62.53% | JA | JA | JA
22389 | L | B2 | 70 | 53.07% | ME | W1 | LWMX | BÜR-2 | L_B2_70_53%_ME-LWMX | 16.5514 | 1970 | Lugano | 53.07% | 50% | 22.01% | Normal | Medium | 3850 | 35 | 22 | 5 | 3 | III | 770 | 770 | 802.5 | 907.5 | 4.6062 | 9.2124 | 9.6013 | 26.9165 | 2.5168 | 8.715% | 17.43% | 18.17% | 50.93% | 4.762% | 52.8533 | 15.121 | 0.75946 | 28.56 | 43.9285 | 49.08% | 201.6% | 13.1072 | 50462.8576 | 16.5514 | 63722.8608 | Fensterersatz M | -92945.6476 | -59.33% | WP LW CH Mix | 49958.7228 | 3695.9259 | -72869.3877 | -59.33% | -5390.8476 | -59.33% | 9707.3137 | 2424.7052 | 8696.9806 | 2074.4543 | - | - | 18404.2943 | 25.26% | 4499.1595 | 83.46% | JA | JA | JA
22390 | L | B2 | 70 | 53.07% | ME | W2 | LWCH | BÜR-2 | L_B2_70_53%_ME-LWCH | 16.5514 | 1970 | Lugano | 53.07% | 50% | 22.01% | Normal | Medium | 3850 | 35 | 22 | 5 | 3 | III | 770 | 770 | 802.5 | 907.5 | 4.6062 | 9.2124 | 9.6013 | 26.9165 | 2.5168 | 8.715% | 17.43% | 18.17% | 50.93% | 4.762% | 52.8533 | 15.121 | 0.75946 | 28.56 | 43.9285 | 49.08% | 201.6% | 13.1072 | 50462.8576 | 16.5514 | 63722.8608 | Fensterersatz M | -92945.6476 | -59.33% | WP LW CH Zer | 1580.3269 | 1102.4055 | -2305.0521 | -59.33% | -1607.9597 | -59.33% | 9707.3137 | 2424.7052 | 8696.9806 | 2074.4543 | - | - | 18404.2943 | 798.4% | 4499.1595 | 279.8% | NEIN | NEIN | NEIN
22391 | L | B2 | 70 | 53.07% | ME | W3 | ERMX | BÜR-2 | L_B2_70_53%_ME-ERMX | 16.5514 | 1970 | Lugano | 53.07% | 50% | 22.01% | Normal | Medium | 3850 | 35 | 22 | 5 | 3 | III | 770 | 770 | 802.5 | 907.5 | 4.6062 | 9.2124 | 9.6013 | 26.9165 | 2.5168 | 8.715% | 17.43% | 18.17% | 50.93% | 4.762% | 52.8533 | 15.121 | 0.75946 | 28.56 | 43.9285 | 49.08% | 201.6% | 13.1072 | 50462.8576 | 16.5514 | 63722.8608 | Fensterersatz M | -92945.6476 | -59.33% | WP E CH Mix | 26827.3244 | 2230.3001 | -39130.1176 | -59.33% | -3253.0977 | -59.33% | 9707.3137 | 2424.7052 | 8696.9806 | 2074.4543 | - | - | 18404.2943 | 47.03% | 4499.1595 | 138.3% | JA | NEIN | JA
22392 | L | B2 | 70 | 53.07% | ME | ST | SOTH | BÜR-2 | L_B2_70_53%_ME-SOTH | 16.5514 | 1970 | Lugano | 53.07% | 50% | 22.01% | Normal | Medium | 3850 | 35 | 22 | 5 | 3 | III | 770 | 770 | 802.5 | 907.5 | 4.6062 | 9.2124 | 9.6013 | 26.9165 | 2.5168 | 8.715% | 17.43% | 18.17% | 50.93% | 4.762% | 52.8533 | 15.121 | 0.75946 | 28.56 | 43.9285 | 49.08% | 201.6% | 13.1072 | 50462.8576 | 16.5514 | 63722.8608 | Fensterersatz M | -92945.6476 | -59.33% | Solarthermie | 4494.1386 | 1106.7655 | -6555.1141 | -59.33% | -1614.3191 | -59.33% | 9707.3137 | 2424.7052 | 8696.9806 | 2074.4543 | - | - | 18404.2943 | 280.8% | 4499.1595 | 278.7% | NEIN | NEIN | NEIN
22393 | L | B2 | 70 | 53.07% | ME | HS | HO-SC | BÜR-2 | L_B2_70_53%_ME-HO-SC | 16.5514 | 1970 | Lugano | 53.07% | 50% | 22.01% | Normal | Medium | 3850 | 35 | 22 | 5 | 3 | III | 770 | 770 | 802.5 | 907.5 | 4.6062 | 9.2124 | 9.6013 | 26.9165 | 2.5168 | 8.715% | 17.43% | 18.17% | 50.93% | 4.762% | 52.8533 | 15.121 | 0.75946 | 28.56 | 43.9285 | 49.08% | 201.6% | 13.1072 | 50462.8576 | 16.5514 | 63722.8608 | Fensterersatz M | -92945.6476 | -59.33% | Holz Schnitzel | 2301.5198 | 802.1584 | -3356.9781 | -59.33% | -1170.0217 | -59.33% | 9707.3137 | 2424.7052 | 8696.9806 | 2074.4543 | - | - | 18404.2943 | 548.2% | 4499.1595 | 384.5% | NEIN | NEIN | NEIN
22394 | L | B2 | 70 | 53.07% | GH | ÖL | ÖL-HE | BÜR-2 | L_B2_70_53%_GH-ÖL-HE | 4.1662 | 1970 | Lugano | 53.07% | 50% | 22.01% | Normal | Medium | 3850 | 35 | 22 | 5 | 3 | III | 770 | 770 | 802.5 | 907.5 | 1.6451 | 1.9741 | 2.3317 | 24.9343 | 6.177 | 4.439% | 5.326% | 6.291% | 67.28% | 16.67% | 37.0622 | 15.121 | 0.92124 | 28.56 | 43.9285 | 77.55% | 971.3% | 15.2147 | 58576.6543 | 4.1662 | 16040.0288 | Gebäudehülle | -140628.4796 | -89.76% | Öl-Heizung | 22277.8178 | 5774.4104 | -195317.3327 | -89.76% | -50626.2526 | -89.76% | 9707.3137 | 2424.7052 | 5393.6261 | 1114.1795 | 13669 | 3728.5 | 28769.9399 | 14.73% | 7267.3847 | 14.35% | JA | JA | JA
22395 | L | B2 | 70 | 53.07% | GH | FW | FEWA | BÜR-2 | L_B2_70_53%_GH-FEWA | 4.1662 | 1970 | Lugano | 53.07% | 50% | 22.01% | Normal | Medium | 3850 | 35 | 22 | 5 | 3 | III | 770 | 770 | 802.5 | 907.5 | 1.6451 | 1.9741 | 2.3317 | 24.9343 | 6.177 | 4.439% | 5.326% | 6.291% | 67.28% | 16.67% | 37.0622 | 15.121 | 0.92124 | 28.56 | 43.9285 | 77.55% | 971.3% | 15.2147 | 58576.6543 | 4.1662 | 16040.0288 | Gebäudehülle | -140628.4796 | -89.76% | Fernwärme | 6321.6584 | 1241.6869 | -55424.1655 | -89.76% | -10886.2988 | -89.76% | 9707.3137 | 2424.7052 | 5393.6261 | 1114.1795 | 13669 | 3728.5 | 28769.9399 | 51.91% | 7267.3847 | 66.76% | JA | JA | JA
22396 | L | B2 | 70 | 53.07% | GH | W1 | LWMX | BÜR-2 | L_B2_70_53%_GH-LWMX | 4.1662 | 1970 | Lugano | 53.07% | 50% | 22.01% | Normal | Medium | 3850 | 35 | 22 | 5 | 3 | III | 770 | 770 | 802.5 | 907.5 | 1.6451 | 1.9741 | 2.3317 | 24.9343 | 6.177 | 4.439% | 5.326% | 6.291% | 67.28% | 16.67% | 37.0622 | 15.121 | 0.92124 | 28.56 | 43.9285 | 77.55% | 971.3% | 15.2147 | 58576.6543 | 4.1662 | 16040.0288 | Gebäudehülle | -140628.4796 | -89.76% | WP LW CH Mix | 12575.3826 | 930.3217 | -110252.728 | -89.76% | -8156.4518 | -89.76% | 9707.3137 | 2424.7052 | 5393.6261 | 1114.1795 | 13669 | 3728.5 | 28769.9399 | 26.09% | 7267.3847 | 89.1% | JA | JA | JA
22397 | L | B2 | 70 | 53.07% | GH | W2 | LWCH | BÜR-2 | L_B2_70_53%_GH-LWCH | 4.1662 | 1970 | Lugano | 53.07% | 50% | 22.01% | Normal | Medium | 3850 | 35 | 22 | 5 | 3 | III | 770 | 770 | 802.5 | 907.5 | 1.6451 | 1.9741 | 2.3317 | 24.9343 | 6.177 | 4.439% | 5.326% | 6.291% | 67.28% | 16.67% | 37.0622 | 15.121 | 0.92124 | 28.56 | 43.9285 | 77.55% | 971.3% | 15.2147 | 58576.6543 | 4.1662 | 16040.0288 | Gebäudehülle | -140628.4796 | -89.76% | WP LW CH Zer | 397.7927 | 277.4925 | -3487.5863 | -89.76% | -2432.8727 | -89.76% | 9707.3137 | 2424.7052 | 5393.6261 | 1114.1795 | 13669 | 3728.5 | 28769.9399 | 824.9% | 7267.3847 | 298.7% | NEIN | NEIN | NEIN
22398 | L | B2 | 70 | 53.07% | GH | W3 | ERMX | BÜR-2 | L_B2_70_53%_GH-ERMX | 4.1662 | 1970 | Lugano | 53.07% | 50% | 22.01% | Normal | Medium | 3850 | 35 | 22 | 5 | 3 | III | 770 | 770 | 802.5 | 907.5 | 1.6451 | 1.9741 | 2.3317 | 24.9343 | 6.177 | 4.439% | 5.326% | 6.291% | 67.28% | 16.67% | 37.0622 | 15.121 | 0.92124 | 28.56 | 43.9285 | 77.55% | 971.3% | 15.2147 | 58576.6543 | 4.1662 | 16040.0288 | Gebäudehülle | -140628.4796 | -89.76% | WP E CH Mix | 6752.8521 | 561.401 | -59204.5899 | -89.76% | -4921.9968 | -89.76% | 9707.3137 | 2424.7052 | 5393.6261 | 1114.1795 | 13669 | 3728.5 | 28769.9399 | 48.59% | 7267.3847 | 147.7% | JA | NEIN | JA
22399 | L | B2 | 70 | 53.07% | GH | ST | SOTH | BÜR-2 | L_B2_70_53%_GH-SOTH | 4.1662 | 1970 | Lugano | 53.07% | 50% | 22.01% | Normal | Medium | 3850 | 35 | 22 | 5 | 3 | III | 770 | 770 | 802.5 | 907.5 | 1.6451 | 1.9741 | 2.3317 | 24.9343 | 6.177 | 4.439% | 5.326% | 6.291% | 67.28% | 16.67% | 37.0622 | 15.121 | 0.92124 | 28.56 | 43.9285 | 77.55% | 971.3% | 15.2147 | 58576.6543 | 4.1662 | 16040.0288 | Gebäudehülle | -140628.4796 | -89.76% | Solarthermie | 1131.2441 | 278.59 | -9918.0086 | -89.76% | -2442.4946 | -89.76% | 9707.3137 | 2424.7052 | 5393.6261 | 1114.1795 | 13669 | 3728.5 | 28769.9399 | 290.1% | 7267.3847 | 297.5% | NEIN | NEIN | NEIN
22400 | L | B2 | 70 | 53.07% | GH | HS | HO-SC | BÜR-2 | L_B2_70_53%_GH-HO-SC | 4.1662 | 1970 | Lugano | 53.07% | 50% | 22.01% | Normal | Medium | 3850 | 35 | 22 | 5 | 3 | III | 770 | 770 | 802.5 | 907.5 | 1.6451 | 1.9741 | 2.3317 | 24.9343 | 6.177 | 4.439% | 5.326% | 6.291% | 67.28% | 16.67% | 37.0622 | 15.121 | 0.92124 | 28.56 | 43.9285 | 77.55% | 971.3% | 15.2147 | 58576.6543 | 4.1662 | 16040.0288 | Gebäudehülle | -140628.4796 | -89.76% | Holz Schnitzel | 579.3281 | 201.9157 | -5079.1698 | -89.76% | -1770.2644 | -89.76% | 9707.3137 | 2424.7052 | 5393.6261 | 1114.1795 | 13669 | 3728.5 | 28769.9399 | 566.4% | 7267.3847 | 410.5% | NEIN | NEIN | NEIN
22401 | L | M1 | 85 | 17.81% | IZ | ÖL | ÖL-HE | MFH-1 | L_M1_85_18%_IZ-ÖL-HE | 45.6997 | 1985 | Lugano | 17.81% | 20% | 22.01% | Normal | Medium | 600 | 16 | 12.5 | 3 | 2.75 | I | 200 | 200 | 386.5125 | 83.7375 | 5.4836 | 10.9672 | 21.1948 | 36.7907 | 7.4436 | 6.697% | 13.39% | 25.89% | 44.93% | 9.091% | 81.8799 | 15.121 | 0.53313 | 27.265 | 34.2069 | 18.8% | 39.91% | 5.6536 | 3392.1562 | 45.6997 | 27419.8318 | Ist-Zustand | - | - | Öl-Heizung | 38083.0997 | 9871.1394 |  |  |  |  | - | - | - | - | - | - | - | - | - | - | JA | JA | JA
22402 | L | M1 | 85 | 17.81% | IZ | FW | FEWA | MFH-1 | L_M1_85_18%_IZ-FEWA | 45.6997 | 1985 | Lugano | 17.81% | 20% | 22.01% | Normal | Medium | 600 | 16 | 12.5 | 3 | 2.75 | I | 200 | 200 | 386.5125 | 83.7375 | 5.4836 | 10.9672 | 21.1948 | 36.7907 | 7.4436 | 6.697% | 13.39% | 25.89% | 44.93% | 9.091% | 81.8799 | 15.121 | 0.53313 | 27.265 | 34.2069 | 18.8% | 39.91% | 5.6536 | 3392.1562 | 45.6997 | 27419.8318 | Ist-Zustand | - | - | Fernwärme | 10806.6396 | 2122.6176 | -27276.4601 | -71.62% | -7748.5219 | -78.5% | - | - | - | - | - | - | - | - | - | - | JA | JA | JA
22403 | L | M1 | 85 | 17.81% | IZ | W1 | LWMX | MFH-1 | L_M1_85_18%_IZ-LWMX | 45.6997 | 1985 | Lugano | 17.81% | 20% | 22.01% | Normal | Medium | 600 | 16 | 12.5 | 3 | 2.75 | I | 200 | 200 | 386.5125 | 83.7375 | 5.4836 | 10.9672 | 21.1948 | 36.7907 | 7.4436 | 6.697% | 13.39% | 25.89% | 44.93% | 9.091% | 81.8799 | 15.121 | 0.53313 | 27.265 | 34.2069 | 18.8% | 39.91% | 5.6536 | 3392.1562 | 45.6997 | 27419.8318 | Ist-Zustand | - | - | WP LW CH Mix | 21497.1481 | 1590.3502 | -16585.9516 | -43.55% | -8280.7892 | -83.89% | - | - | - | - | - | - | - | - | - | - | JA | JA | JA
22404 | L | M1 | 85 | 17.81% | IZ | W2 | LWCH | MFH-1 | L_M1_85_18%_IZ-LWCH | 45.6997 | 1985 | Lugano | 17.81% | 20% | 22.01% | Normal | Medium | 600 | 16 | 12.5 | 3 | 2.75 | I | 200 | 200 | 386.5125 | 83.7375 | 5.4836 | 10.9672 | 21.1948 | 36.7907 | 7.4436 | 6.697% | 13.39% | 25.89% | 44.93% | 9.091% | 81.8799 | 15.121 | 0.53313 | 27.265 | 34.2069 | 18.8% | 39.91% | 5.6536 | 3392.1562 | 45.6997 | 27419.8318 | Ist-Zustand | - | - | WP LW CH Zer | 680.0118 | 474.3631 | -37403.0879 | -98.21% | -9396.7763 | -95.19% | - | - | - | - | - | - | - | - | - | - | JA | JA | JA
22405 | L | M1 | 85 | 17.81% | IZ | W3 | ERMX | MFH-1 | L_M1_85_18%_IZ-ERMX | 45.6997 | 1985 | Lugano | 17.81% | 20% | 22.01% | Normal | Medium | 600 | 16 | 12.5 | 3 | 2.75 | I | 200 | 200 | 386.5125 | 83.7375 | 5.4836 | 10.9672 | 21.1948 | 36.7907 | 7.4436 | 6.697% | 13.39% | 25.89% | 44.93% | 9.091% | 81.8799 | 15.121 | 0.53313 | 27.265 | 34.2069 | 18.8% | 39.91% | 5.6536 | 3392.1562 | 45.6997 | 27419.8318 | Ist-Zustand | - | - | WP E CH Mix | 11543.7492 | 959.6941 | -26539.3505 | -69.69% | -8911.4453 | -90.28% | - | - | - | - | - | - | - | - | - | - | JA | JA | JA
22406 | L | M1 | 85 | 17.81% | IZ | ST | SOTH | MFH-1 | L_M1_85_18%_IZ-SOTH | 45.6997 | 1985 | Lugano | 17.81% | 20% | 22.01% | Normal | Medium | 600 | 16 | 12.5 | 3 | 2.75 | I | 200 | 200 | 386.5125 | 83.7375 | 5.4836 | 10.9672 | 21.1948 | 36.7907 | 7.4436 | 6.697% | 13.39% | 25.89% | 44.93% | 9.091% | 81.8799 | 15.121 | 0.53313 | 27.265 | 34.2069 | 18.8% | 39.91% | 5.6536 | 3392.1562 | 45.6997 | 27419.8318 | Ist-Zustand | - | - | Solarthermie | 1933.8197 | 476.2392 | -36149.28 | -94.92% | -9394.9003 | -95.18% | - | - | - | - | - | - | - | - | - | - | JA | JA | JA
22407 | L | M1 | 85 | 17.81% | IZ | HS | HO-SC | MFH-1 | L_M1_85_18%_IZ-HO-SC | 45.6997 | 1985 | Lugano | 17.81% | 20% | 22.01% | Normal | Medium | 600 | 16 | 12.5 | 3 | 2.75 | I | 200 | 200 | 386.5125 | 83.7375 | 5.4836 | 10.9672 | 21.1948 | 36.7907 | 7.4436 | 6.697% | 13.39% | 25.89% | 44.93% | 9.091% | 81.8799 | 15.121 | 0.53313 | 27.265 | 34.2069 | 18.8% | 39.91% | 5.6536 | 3392.1562 | 45.6997 | 27419.8318 | Ist-Zustand | - | - | Holz Schnitzel | 990.3398 | 345.1673 | -37092.7599 | -97.4% | -9525.9721 | -96.5% | - | - | - | - | - | - | - | - | - | - | JA | JA | JA
22408 | L | M1 | 85 | 17.81% | 2V | ÖL | ÖL-HE | MFH-1 | L_M1_85_18%_2V-ÖL-HE | 38.9961 | 1985 | Lugano | 17.81% | 20% | 22.01% | Normal | Medium | 600 | 16 | 12.5 | 3 | 2.75 | I | 200 | 200 | 386.5125 | 83.7375 | 5.4836 | 10.9672 | 21.1948 | 25.5165 | 6.3162 | 7.893% | 15.79% | 30.51% | 36.73% | 9.091% | 69.4784 | 15.121 | 0.54382 | 27.265 | 31.5756 | 20.3% | 44.03% | 7.261 | 4356.5884 | 38.9961 | 23397.6783 | Glasersatz 2-IV | -4022.1535 | -14.67% | Öl-Heizung | 32496.7754 | 8423.1642 | -5586.3243 | -14.67% | -1447.9753 | -14.67% | 846.6634 | 207.0945 | - | - | - | - | 846.6634 | 15.16% | 207.0945 | 14.3% | JA | JA | JA
22409 | L | M1 | 85 | 17.81% | 2V | FW | FEWA | MFH-1 | L_M1_85_18%_2V-FEWA | 38.9961 | 1985 | Lugano | 17.81% | 20% | 22.01% | Normal | Medium | 600 | 16 | 12.5 | 3 | 2.75 | I | 200 | 200 | 386.5125 | 83.7375 | 5.4836 | 10.9672 | 21.1948 | 25.5165 | 6.3162 | 7.893% | 15.79% | 30.51% | 36.73% | 9.091% | 69.4784 | 15.121 | 0.54382 | 27.265 | 31.5756 | 20.3% | 44.03% | 7.261 | 4356.5884 | 38.9961 | 23397.6783 | Glasersatz 2-IV | -4022.1535 | -14.67% | Fernwärme | 9221.4379 | 1811.2556 | -1585.2017 | -14.67% | -311.362 | -14.67% | 846.6634 | 207.0945 | - | - | - | - | 846.6634 | 53.41% | 207.0945 | 66.51% | JA | JA | JA
22410 | L | M1 | 85 | 17.81% | 2V | W1 | LWMX | MFH-1 | L_M1_85_18%_2V-LWMX | 38.9961 | 1985 | Lugano | 17.81% | 20% | 22.01% | Normal | Medium | 600 | 16 | 12.5 | 3 | 2.75 | I | 200 | 200 | 386.5125 | 83.7375 | 5.4836 | 10.9672 | 21.1948 | 25.5165 | 6.3162 | 7.893% | 15.79% | 30.51% | 36.73% | 9.091% | 69.4784 | 15.121 | 0.54382 | 27.265 | 31.5756 | 20.3% | 44.03% | 7.261 | 4356.5884 | 38.9961 | 23397.6783 | Glasersatz 2-IV | -4022.1535 | -14.67% | WP LW CH Mix | 18343.7798 | 1357.0653 | -3153.3684 | -14.67% | -233.2849 | -14.67% | 846.6634 | 207.0945 | - | - | - | - | 846.6634 | 26.85% | 207.0945 | 88.77% | JA | JA | JA
22411 | L | M1 | 85 | 17.81% | 2V | W2 | LWCH | MFH-1 | L_M1_85_18%_2V-LWCH | 38.9961 | 1985 | Lugano | 17.81% | 20% | 22.01% | Normal | Medium | 600 | 16 | 12.5 | 3 | 2.75 | I | 200 | 200 | 386.5125 | 83.7375 | 5.4836 | 10.9672 | 21.1948 | 25.5165 | 6.3162 | 7.893% | 15.79% | 30.51% | 36.73% | 9.091% | 69.4784 | 15.121 | 0.54382 | 27.265 | 31.5756 | 20.3% | 44.03% | 7.261 | 4356.5884 | 38.9961 | 23397.6783 | Glasersatz 2-IV | -4022.1535 | -14.67% | WP LW CH Zer | 580.2624 | 404.7798 | -99.7494 | -14.67% | -69.5833 | -14.67% | 846.6634 | 207.0945 | - | - | - | - | 846.6634 | 848.8% | 207.0945 | 297.6% | NEIN | NEIN | NEIN
22412 | L | M1 | 85 | 17.81% | 2V | W3 | ERMX | MFH-1 | L_M1_85_18%_2V-ERMX | 38.9961 | 1985 | Lugano | 17.81% | 20% | 22.01% | Normal | Medium | 600 | 16 | 12.5 | 3 | 2.75 | I | 200 | 200 | 386.5125 | 83.7375 | 5.4836 | 10.9672 | 21.1948 | 25.5165 | 6.3162 | 7.893% | 15.79% | 30.51% | 36.73% | 9.091% | 69.4784 | 15.121 | 0.54382 | 27.265 | 31.5756 | 20.3% | 44.03% | 7.261 | 4356.5884 | 38.9961 | 23397.6783 | Glasersatz 2-IV | -4022.1535 | -14.67% | WP E CH Mix | 9850.4225 | 818.9187 | -1693.3266 | -14.67% | -140.7754 | -14.67% | 846.6634 | 207.0945 | - | - | - | - | 846.6634 | 50% | 207.0945 | 147.1% | JA | NEIN | JA
22413 | L | M1 | 85 | 17.81% | 2V | ST | SOTH | MFH-1 | L_M1_85_18%_2V-SOTH | 38.9961 | 1985 | Lugano | 17.81% | 20% | 22.01% | Normal | Medium | 600 | 16 | 12.5 | 3 | 2.75 | I | 200 | 200 | 386.5125 | 83.7375 | 5.4836 | 10.9672 | 21.1948 | 25.5165 | 6.3162 | 7.893% | 15.79% | 30.51% | 36.73% | 9.091% | 69.4784 | 15.121 | 0.54382 | 27.265 | 31.5756 | 20.3% | 44.03% | 7.261 | 4356.5884 | 38.9961 | 23397.6783 | Glasersatz 2-IV | -4022.1535 | -14.67% | Solarthermie | 1650.152 | 406.3807 | -283.6677 | -14.67% | -69.8585 | -14.67% | 846.6634 | 207.0945 | - | - | - | - | 846.6634 | 298.5% | 207.0945 | 296.4% | NEIN | NEIN | NEIN
22414 | L | M1 | 85 | 17.81% | 2V | HS | HO-SC | MFH-1 | L_M1_85_18%_2V-HO-SC | 38.9961 | 1985 | Lugano | 17.81% | 20% | 22.01% | Normal | Medium | 600 | 16 | 12.5 | 3 | 2.75 | I | 200 | 200 | 386.5125 | 83.7375 | 5.4836 | 10.9672 | 21.1948 | 25.5165 | 6.3162 | 7.893% | 15.79% | 30.51% | 36.73% | 9.091% | 69.4784 | 15.121 | 0.54382 | 27.265 | 31.5756 | 20.3% | 44.03% | 7.261 | 4356.5884 | 38.9961 | 23397.6783 | Glasersatz 2-IV | -4022.1535 | -14.67% | Holz Schnitzel | 845.0691 | 294.5355 | -145.2707 | -14.67% | -50.6318 | -14.67% | 846.6634 | 207.0945 | - | - | - | - | 846.6634 | 582.8% | 207.0945 | 409% | NEIN | NEIN | NEIN
22415 | L | M1 | 85 | 17.81% | 3V | ÖL | ÖL-HE | MFH-1 | L_M1_85_18%_3V-ÖL-HE | 36.2276 | 1985 | Lugano | 17.81% | 20% | 22.01% | Normal | Medium | 600 | 16 | 12.5 | 3 | 2.75 | I | 200 | 200 | 386.5125 | 83.7375 | 5.4836 | 10.9672 | 21.1948 | 17.3844 | 5.503 | 9.059% | 18.12% | 35.01% | 28.72% | 9.091% | 60.533 | 15.121 | 0.52668 | 27.265 | 26.313 | 18.32% | 38.25% | 7.1973 | 4318.3939 | 36.2276 | 21736.5809 | Glasersatz 3-IV | -5683.2508 | -20.73% | Öl-Heizung | 30189.6957 | 7825.1691 | -7893.4039 | -20.73% | -2045.9703 | -20.73% | 1074.8644 | 268.481 | - | - | - | - | 1074.8644 | 13.62% | 268.481 | 13.12% | JA | JA | JA
22416 | L | M1 | 85 | 17.81% | 3V | FW | FEWA | MFH-1 | L_M1_85_18%_3V-FEWA | 36.2276 | 1985 | Lugano | 17.81% | 20% | 22.01% | Normal | Medium | 600 | 16 | 12.5 | 3 | 2.75 | I | 200 | 200 | 386.5125 | 83.7375 | 5.4836 | 10.9672 | 21.1948 | 17.3844 | 5.503 | 9.059% | 18.12% | 35.01% | 28.72% | 9.091% | 60.533 | 15.121 | 0.52668 | 27.265 | 26.313 | 18.32% | 38.25% | 7.1973 | 4318.3939 | 36.2276 | 21736.5809 | Glasersatz 3-IV | -5683.2508 | -20.73% | Fernwärme | 8566.7701 | 1682.6671 | -2239.8694 | -20.73% | -439.9505 | -20.73% | 1074.8644 | 268.481 | - | - | - | - | 1074.8644 | 47.99% | 268.481 | 61.03% | JA | JA | JA
22417 | L | M1 | 85 | 17.81% | 3V | W1 | LWMX | MFH-1 | L_M1_85_18%_3V-LWMX | 36.2276 | 1985 | Lugano | 17.81% | 20% | 22.01% | Normal | Medium | 600 | 16 | 12.5 | 3 | 2.75 | I | 200 | 200 | 386.5125 | 83.7375 | 5.4836 | 10.9672 | 21.1948 | 17.3844 | 5.503 | 9.059% | 18.12% | 35.01% | 28.72% | 9.091% | 60.533 | 15.121 | 0.52668 | 27.265 | 26.313 | 18.32% | 38.25% | 7.1973 | 4318.3939 | 36.2276 | 21736.5809 | Glasersatz 3-IV | -5683.2508 | -20.73% | WP LW CH Mix | 17041.4795 | 1260.7217 | -4455.6687 | -20.73% | -329.6285 | -20.73% | 1074.8644 | 268.481 | - | - | - | - | 1074.8644 | 24.12% | 268.481 | 81.45% | JA | JA | JA
22418 | L | M1 | 85 | 17.81% | 3V | W2 | LWCH | MFH-1 | L_M1_85_18%_3V-LWCH | 36.2276 | 1985 | Lugano | 17.81% | 20% | 22.01% | Normal | Medium | 600 | 16 | 12.5 | 3 | 2.75 | I | 200 | 200 | 386.5125 | 83.7375 | 5.4836 | 10.9672 | 21.1948 | 17.3844 | 5.503 | 9.059% | 18.12% | 35.01% | 28.72% | 9.091% | 60.533 | 15.121 | 0.52668 | 27.265 | 26.313 | 18.32% | 38.25% | 7.1973 | 4318.3939 | 36.2276 | 21736.5809 | Glasersatz 3-IV | -5683.2508 | -20.73% | WP LW CH Zer | 539.0672 | 376.0429 | -140.9446 | -20.73% | -98.3202 | -20.73% | 1074.8644 | 268.481 | - | - | - | - | 1074.8644 | 762.6% | 268.481 | 273.1% | NEIN | NEIN | NEIN
22419 | L | M1 | 85 | 17.81% | 3V | W3 | ERMX | MFH-1 | L_M1_85_18%_3V-ERMX | 36.2276 | 1985 | Lugano | 17.81% | 20% | 22.01% | Normal | Medium | 600 | 16 | 12.5 | 3 | 2.75 | I | 200 | 200 | 386.5125 | 83.7375 | 5.4836 | 10.9672 | 21.1948 | 17.3844 | 5.503 | 9.059% | 18.12% | 35.01% | 28.72% | 9.091% | 60.533 | 15.121 | 0.52668 | 27.265 | 26.313 | 18.32% | 38.25% | 7.1973 | 4318.3939 | 36.2276 | 21736.5809 | Glasersatz 3-IV | -5683.2508 | -20.73% | WP E CH Mix | 9151.1006 | 760.7803 | -2392.6486 | -20.73% | -198.9138 | -20.73% | 1074.8644 | 268.481 | - | - | - | - | 1074.8644 | 44.92% | 268.481 | 135% | JA | NEIN | JA
22420 | L | M1 | 85 | 17.81% | 3V | ST | SOTH | MFH-1 | L_M1_85_18%_3V-SOTH | 36.2276 | 1985 | Lugano | 17.81% | 20% | 22.01% | Normal | Medium | 600 | 16 | 12.5 | 3 | 2.75 | I | 200 | 200 | 386.5125 | 83.7375 | 5.4836 | 10.9672 | 21.1948 | 17.3844 | 5.503 | 9.059% | 18.12% | 35.01% | 28.72% | 9.091% | 60.533 | 15.121 | 0.52668 | 27.265 | 26.313 | 18.32% | 38.25% | 7.1973 | 4318.3939 | 36.2276 | 21736.5809 | Glasersatz 3-IV | -5683.2508 | -20.73% | Solarthermie | 1533.001 | 377.5301 | -400.8187 | -20.73% | -98.7091 | -20.73% | 1074.8644 | 268.481 | - | - | - | - | 1074.8644 | 268.2% | 268.481 | 272% | NEIN | NEIN | NEIN
22421 | L | M1 | 85 | 17.81% | 3V | HS | HO-SC | MFH-1 | L_M1_85_18%_3V-HO-SC | 36.2276 | 1985 | Lugano | 17.81% | 20% | 22.01% | Normal | Medium | 600 | 16 | 12.5 | 3 | 2.75 | I | 200 | 200 | 386.5125 | 83.7375 | 5.4836 | 10.9672 | 21.1948 | 17.3844 | 5.503 | 9.059% | 18.12% | 35.01% | 28.72% | 9.091% | 60.533 | 15.121 | 0.52668 | 27.265 | 26.313 | 18.32% | 38.25% | 7.1973 | 4318.3939 | 36.2276 | 21736.5809 | Glasersatz 3-IV | -5683.2508 | -20.73% | Holz Schnitzel | 785.0742 | 273.6252 | -205.2656 | -20.73% | -71.5421 | -20.73% | 1074.8644 | 268.481 | - | - | - | - | 1074.8644 | 523.6% | 268.481 | 375.3% | NEIN | NEIN | NEIN
22422 | L | M1 | 85 | 17.81% | VK | ÖL | ÖL-HE | MFH-1 | L_M1_85_18%_VK-ÖL-HE | 37.9431 | 1985 | Lugano | 17.81% | 20% | 22.01% | Normal | Medium | 600 | 16 | 12.5 | 3 | 2.75 | I | 200 | 200 | 386.5125 | 83.7375 | 5.4836 | 10.9672 | 21.1948 | 19.8795 | 5.7525 | 8.666% | 17.33% | 33.49% | 31.42% | 9.091% | 63.2776 | 15.121 | 0.52142 | 27.265 | 26.313 | 17.5% | 36.16% | 6.6469 | 3988.1102 | 37.9431 | 22765.8894 | Glasersatz Vakuum | -4653.9424 | -16.97% | Öl-Heizung | 31619.2908 | 8195.7202 | -6463.8089 | -16.97% | -1675.4193 | -16.97% | 1142.9955 | 279.5776 | - | - | - | - | 1142.9955 | 17.68% | 279.5776 | 16.69% | JA | JA | JA
22423 | L | M1 | 85 | 17.81% | VK | FW | FEWA | MFH-1 | L_M1_85_18%_VK-FEWA | 37.9431 | 1985 | Lugano | 17.81% | 20% | 22.01% | Normal | Medium | 600 | 16 | 12.5 | 3 | 2.75 | I | 200 | 200 | 386.5125 | 83.7375 | 5.4836 | 10.9672 | 21.1948 | 19.8795 | 5.7525 | 8.666% | 17.33% | 33.49% | 31.42% | 9.091% | 63.2776 | 15.121 | 0.52142 | 27.265 | 26.313 | 17.5% | 36.16% | 6.6469 | 3988.1102 | 37.9431 | 22765.8894 | Glasersatz Vakuum | -4653.9424 | -16.97% | Fernwärme | 8972.4387 | 1762.3477 | -1834.2008 | -16.97% | -360.2699 | -16.97% | 1142.9955 | 279.5776 | - | - | - | - | 1142.9955 | 62.32% | 279.5776 | 77.6% | JA | JA | JA
22424 | L | M1 | 85 | 17.81% | VK | W1 | LWMX | MFH-1 | L_M1_85_18%_VK-LWMX | 37.9431 | 1985 | Lugano | 17.81% | 20% | 22.01% | Normal | Medium | 600 | 16 | 12.5 | 3 | 2.75 | I | 200 | 200 | 386.5125 | 83.7375 | 5.4836 | 10.9672 | 21.1948 | 19.8795 | 5.7525 | 8.666% | 17.33% | 33.49% | 31.42% | 9.091% | 63.2776 | 15.121 | 0.52142 | 27.265 | 26.313 | 17.5% | 36.16% | 6.6469 | 3988.1102 | 37.9431 | 22765.8894 | Glasersatz Vakuum | -4653.9424 | -16.97% | WP LW CH Mix | 17848.4573 | 1320.4216 | -3648.6909 | -16.97% | -269.9287 | -16.97% | 1142.9955 | 279.5776 | - | - | - | - | 1142.9955 | 31.33% | 279.5776 | 103.6% | JA | NEIN | JA
22425 | L | M1 | 85 | 17.81% | VK | W2 | LWCH | MFH-1 | L_M1_85_18%_VK-LWCH | 37.9431 | 1985 | Lugano | 17.81% | 20% | 22.01% | Normal | Medium | 600 | 16 | 12.5 | 3 | 2.75 | I | 200 | 200 | 386.5125 | 83.7375 | 5.4836 | 10.9672 | 21.1948 | 19.8795 | 5.7525 | 8.666% | 17.33% | 33.49% | 31.42% | 9.091% | 63.2776 | 15.121 | 0.52142 | 27.265 | 26.313 | 17.5% | 36.16% | 6.6469 | 3988.1102 | 37.9431 | 22765.8894 | Glasersatz Vakuum | -4653.9424 | -16.97% | WP LW CH Zer | 564.5941 | 393.8499 | -115.4178 | -16.97% | -80.5132 | -16.97% | 1142.9955 | 279.5776 | - | - | - | - | 1142.9955 | 990.3% | 279.5776 | 347.2% | NEIN | NEIN | NEIN
22426 | L | M1 | 85 | 17.81% | VK | W3 | ERMX | MFH-1 | L_M1_85_18%_VK-ERMX | 37.9431 | 1985 | Lugano | 17.81% | 20% | 22.01% | Normal | Medium | 600 | 16 | 12.5 | 3 | 2.75 | I | 200 | 200 | 386.5125 | 83.7375 | 5.4836 | 10.9672 | 21.1948 | 19.8795 | 5.7525 | 8.666% | 17.33% | 33.49% | 31.42% | 9.091% | 63.2776 | 15.121 | 0.52142 | 27.265 | 26.313 | 17.5% | 36.16% | 6.6469 | 3988.1102 | 37.9431 | 22765.8894 | Glasersatz Vakuum | -4653.9424 | -16.97% | WP E CH Mix | 9584.4394 | 796.8061 | -1959.3098 | -16.97% | -162.888 | -16.97% | 1142.9955 | 279.5776 | - | - | - | - | 1142.9955 | 58.34% | 279.5776 | 171.6% | JA | NEIN | JA
22427 | L | M1 | 85 | 17.81% | VK | ST | SOTH | MFH-1 | L_M1_85_18%_VK-SOTH | 37.9431 | 1985 | Lugano | 17.81% | 20% | 22.01% | Normal | Medium | 600 | 16 | 12.5 | 3 | 2.75 | I | 200 | 200 | 386.5125 | 83.7375 | 5.4836 | 10.9672 | 21.1948 | 19.8795 | 5.7525 | 8.666% | 17.33% | 33.49% | 31.42% | 9.091% | 63.2776 | 15.121 | 0.52142 | 27.265 | 26.313 | 17.5% | 36.16% | 6.6469 | 3988.1102 | 37.9431 | 22765.8894 | Glasersatz Vakuum | -4653.9424 | -16.97% | Solarthermie | 1605.5943 | 395.4076 | -328.2254 | -16.97% | -80.8316 | -16.97% | 1142.9955 | 279.5776 | - | - | - | - | 1142.9955 | 348.2% | 279.5776 | 345.9% | NEIN | NEIN | NEIN
22428 | L | M1 | 85 | 17.81% | VK | HS | HO-SC | MFH-1 | L_M1_85_18%_VK-HO-SC | 37.9431 | 1985 | Lugano | 17.81% | 20% | 22.01% | Normal | Medium | 600 | 16 | 12.5 | 3 | 2.75 | I | 200 | 200 | 386.5125 | 83.7375 | 5.4836 | 10.9672 | 21.1948 | 19.8795 | 5.7525 | 8.666% | 17.33% | 33.49% | 31.42% | 9.091% | 63.2776 | 15.121 | 0.52142 | 27.265 | 26.313 | 17.5% | 36.16% | 6.6469 | 3988.1102 | 37.9431 | 22765.8894 | Glasersatz Vakuum | -4653.9424 | -16.97% | Holz Schnitzel | 822.2504 | 286.5824 | -168.0894 | -16.97% | -58.5849 | -16.97% | 1142.9955 | 279.5776 | - | - | - | - | 1142.9955 | 680% | 279.5776 | 477.2% | NEIN | NEIN | NEIN
22429 | L | M1 | 85 | 17.81% | VA | ÖL | ÖL-HE | MFH-1 | L_M1_85_18%_VA-ÖL-HE | 39.0746 | 1985 | Lugano | 17.81% | 20% | 22.01% | Normal | Medium | 600 | 16 | 12.5 | 3 | 2.75 | I | 200 | 200 | 386.5125 | 83.7375 | 5.4836 | 10.9672 | 21.1948 | 23.5644 | 6.121 | 8.144% | 16.29% | 31.48% | 35% | 9.091% | 67.331 | 15.121 | 0.53112 | 27.265 | 28.9443 | 18.64% | 39.34% | 6.7722 | 4063.2966 | 39.0746 | 23444.7377 | Glasaufdopplung | -3975.0941 | -14.5% | Öl-Heizung | 32562.1356 | 8440.1056 | -5520.964 | -14.5% | -1431.0339 | -14.5% | 458.3089 | 106.1203 | - | - | - | - | 458.3089 | 8.301% | 106.1203 | 7.416% | JA | JA | JA
22430 | L | M1 | 85 | 17.81% | VA | FW | FEWA | MFH-1 | L_M1_85_18%_VA-FEWA | 39.0746 | 1985 | Lugano | 17.81% | 20% | 22.01% | Normal | Medium | 600 | 16 | 12.5 | 3 | 2.75 | I | 200 | 200 | 386.5125 | 83.7375 | 5.4836 | 10.9672 | 21.1948 | 23.5644 | 6.121 | 8.144% | 16.29% | 31.48% | 35% | 9.091% | 67.331 | 15.121 | 0.53112 | 27.265 | 28.9443 | 18.64% | 39.34% | 6.7722 | 4063.2966 | 39.0746 | 23444.7377 | Glasaufdopplung | -3975.0941 | -14.5% | Fernwärme | 9239.9848 | 1814.8985 | -1566.6547 | -14.5% | -307.7191 | -14.5% | 458.3089 | 106.1203 | - | - | - | - | 458.3089 | 29.25% | 106.1203 | 34.49% | JA | JA | JA
22431 | L | M1 | 85 | 17.81% | VA | W1 | LWMX | MFH-1 | L_M1_85_18%_VA-LWMX | 39.0746 | 1985 | Lugano | 17.81% | 20% | 22.01% | Normal | Medium | 600 | 16 | 12.5 | 3 | 2.75 | I | 200 | 200 | 386.5125 | 83.7375 | 5.4836 | 10.9672 | 21.1948 | 23.5644 | 6.121 | 8.144% | 16.29% | 31.48% | 35% | 9.091% | 67.331 | 15.121 | 0.53112 | 27.265 | 28.9443 | 18.64% | 39.34% | 6.7722 | 4063.2966 | 39.0746 | 23444.7377 | Glasaufdopplung | -3975.0941 | -14.5% | WP LW CH Mix | 18380.6743 | 1359.7948 | -3116.4738 | -14.5% | -230.5555 | -14.5% | 458.3089 | 106.1203 | - | - | - | - | 458.3089 | 14.71% | 106.1203 | 46.03% | JA | JA | JA
22432 | L | M1 | 85 | 17.81% | VA | W2 | LWCH | MFH-1 | L_M1_85_18%_VA-LWCH | 39.0746 | 1985 | Lugano | 17.81% | 20% | 22.01% | Normal | Medium | 600 | 16 | 12.5 | 3 | 2.75 | I | 200 | 200 | 386.5125 | 83.7375 | 5.4836 | 10.9672 | 21.1948 | 23.5644 | 6.121 | 8.144% | 16.29% | 31.48% | 35% | 9.091% | 67.331 | 15.121 | 0.53112 | 27.265 | 28.9443 | 18.64% | 39.34% | 6.7722 | 4063.2966 | 39.0746 | 23444.7377 | Glasaufdopplung | -3975.0941 | -14.5% | WP LW CH Zer | 581.4295 | 405.594 | -98.5823 | -14.5% | -68.7691 | -14.5% | 458.3089 | 106.1203 | - | - | - | - | 458.3089 | 464.9% | 106.1203 | 154.3% | NEIN | NEIN | NEIN
22433 | L | M1 | 85 | 17.81% | VA | W3 | ERMX | MFH-1 | L_M1_85_18%_VA-ERMX | 39.0746 | 1985 | Lugano | 17.81% | 20% | 22.01% | Normal | Medium | 600 | 16 | 12.5 | 3 | 2.75 | I | 200 | 200 | 386.5125 | 83.7375 | 5.4836 | 10.9672 | 21.1948 | 23.5644 | 6.121 | 8.144% | 16.29% | 31.48% | 35% | 9.091% | 67.331 | 15.121 | 0.53112 | 27.265 | 28.9443 | 18.64% | 39.34% | 6.7722 | 4063.2966 | 39.0746 | 23444.7377 | Glasaufdopplung | -3975.0941 | -14.5% | WP E CH Mix | 9870.2346 | 820.5658 | -1673.5146 | -14.5% | -139.1283 | -14.5% | 458.3089 | 106.1203 | - | - | - | - | 458.3089 | 27.39% | 106.1203 | 76.28% | JA | JA | JA
22434 | L | M1 | 85 | 17.81% | VA | ST | SOTH | MFH-1 | L_M1_85_18%_VA-SOTH | 39.0746 | 1985 | Lugano | 17.81% | 20% | 22.01% | Normal | Medium | 600 | 16 | 12.5 | 3 | 2.75 | I | 200 | 200 | 386.5125 | 83.7375 | 5.4836 | 10.9672 | 21.1948 | 23.5644 | 6.121 | 8.144% | 16.29% | 31.48% | 35% | 9.091% | 67.331 | 15.121 | 0.53112 | 27.265 | 28.9443 | 18.64% | 39.34% | 6.7722 | 4063.2966 | 39.0746 | 23444.7377 | Glasaufdopplung | -3975.0941 | -14.5% | Solarthermie | 1653.471 | 407.1981 | -280.3487 | -14.5% | -69.0411 | -14.5% | 458.3089 | 106.1203 | - | - | - | - | 458.3089 | 163.5% | 106.1203 | 153.7% | NEIN | NEIN | NEIN
22435 | L | M1 | 85 | 17.81% | VA | HS | HO-SC | MFH-1 | L_M1_85_18%_VA-HO-SC | 39.0746 | 1985 | Lugano | 17.81% | 20% | 22.01% | Normal | Medium | 600 | 16 | 12.5 | 3 | 2.75 | I | 200 | 200 | 386.5125 | 83.7375 | 5.4836 | 10.9672 | 21.1948 | 23.5644 | 6.121 | 8.144% | 16.29% | 31.48% | 35% | 9.091% | 67.331 | 15.121 | 0.53112 | 27.265 | 28.9443 | 18.64% | 39.34% | 6.7722 | 4063.2966 | 39.0746 | 23444.7377 | Glasaufdopplung | -3975.0941 | -14.5% | Holz Schnitzel | 846.7688 | 295.1279 | -143.571 | -14.5% | -50.0394 | -14.5% | 458.3089 | 106.1203 | - | - | - | - | 458.3089 | 319.2% | 106.1203 | 212.1% | NEIN | NEIN | NEIN
22436 | L | M1 | 85 | 17.81% | HO | ÖL | ÖL-HE | MFH-1 | L_M1_85_18%_HO-ÖL-HE | 34.6217 | 1985 | Lugano | 17.81% | 20% | 22.01% | Normal | Medium | 600 | 16 | 12.5 | 3 | 2.75 | I | 200 | 200 | 386.5125 | 83.7375 | 5.4836 | 10.9672 | 21.1948 | 14.9995 | 5.2645 | 9.469% | 18.94% | 36.6% | 25.9% | 9.091% | 57.9096 | 15.121 | 0.5316 | 27.265 | 26.313 | 19.15% | 40.4% | 7.7407 | 4644.3959 | 34.6217 | 20773.0449 | Fensterersatz H | -6646.7869 | -24.24% | Öl-Heizung | 28851.4513 | 7478.2962 | -9231.6484 | -24.24% | -2392.8433 | -24.24% | 895.7203 | 223.7342 | 374.4141 | 78.7793 | - | - | 1270.1344 | 13.76% | 302.5135 | 12.64% | JA | JA | JA
22437 | L | M1 | 85 | 17.81% | HO | FW | FEWA | MFH-1 | L_M1_85_18%_HO-FEWA | 34.6217 | 1985 | Lugano | 17.81% | 20% | 22.01% | Normal | Medium | 600 | 16 | 12.5 | 3 | 2.75 | I | 200 | 200 | 386.5125 | 83.7375 | 5.4836 | 10.9672 | 21.1948 | 14.9995 | 5.2645 | 9.469% | 18.94% | 36.6% | 25.9% | 9.091% | 57.9096 | 15.121 | 0.5316 | 27.265 | 26.313 | 19.15% | 40.4% | 7.7407 | 4644.3959 | 34.6217 | 20773.0449 | Fensterersatz H | -6646.7869 | -24.24% | Fernwärme | 8187.0236 | 1608.0781 | -2619.616 | -24.24% | -514.5395 | -24.24% | 895.7203 | 223.7342 | 374.4141 | 78.7793 | - | - | 1270.1344 | 48.49% | 302.5135 | 58.79% | JA | JA | JA
22438 | L | M1 | 85 | 17.81% | HO | W1 | LWMX | MFH-1 | L_M1_85_18%_HO-LWMX | 34.6217 | 1985 | Lugano | 17.81% | 20% | 22.01% | Normal | Medium | 600 | 16 | 12.5 | 3 | 2.75 | I | 200 | 200 | 386.5125 | 83.7375 | 5.4836 | 10.9672 | 21.1948 | 14.9995 | 5.2645 | 9.469% | 18.94% | 36.6% | 25.9% | 9.091% | 57.9096 | 15.121 | 0.5316 | 27.265 | 26.313 | 19.15% | 40.4% | 7.7407 | 4644.3959 | 34.6217 | 20773.0449 | Fensterersatz H | -6646.7869 | -24.24% | WP LW CH Mix | 16286.0672 | 1204.8366 | -5211.0809 | -24.24% | -385.5136 | -24.24% | 895.7203 | 223.7342 | 374.4141 | 78.7793 | - | - | 1270.1344 | 24.37% | 302.5135 | 78.47% | JA | JA | JA
22439 | L | M1 | 85 | 17.81% | HO | W2 | LWCH | MFH-1 | L_M1_85_18%_HO-LWCH | 34.6217 | 1985 | Lugano | 17.81% | 20% | 22.01% | Normal | Medium | 600 | 16 | 12.5 | 3 | 2.75 | I | 200 | 200 | 386.5125 | 83.7375 | 5.4836 | 10.9672 | 21.1948 | 14.9995 | 5.2645 | 9.469% | 18.94% | 36.6% | 25.9% | 9.091% | 57.9096 | 15.121 | 0.5316 | 27.265 | 26.313 | 19.15% | 40.4% | 7.7407 | 4644.3959 | 34.6217 | 20773.0449 | Fensterersatz H | -6646.7869 | -24.24% | WP LW CH Zer | 515.1715 | 359.3737 | -164.8403 | -24.24% | -114.9894 | -24.24% | 895.7203 | 223.7342 | 374.4141 | 78.7793 | - | - | 1270.1344 | 770.5% | 302.5135 | 263.1% | NEIN | NEIN | NEIN
22440 | L | M1 | 85 | 17.81% | HO | W3 | ERMX | MFH-1 | L_M1_85_18%_HO-ERMX | 34.6217 | 1985 | Lugano | 17.81% | 20% | 22.01% | Normal | Medium | 600 | 16 | 12.5 | 3 | 2.75 | I | 200 | 200 | 386.5125 | 83.7375 | 5.4836 | 10.9672 | 21.1948 | 14.9995 | 5.2645 | 9.469% | 18.94% | 36.6% | 25.9% | 9.091% | 57.9096 | 15.121 | 0.5316 | 27.265 | 26.313 | 19.15% | 40.4% | 7.7407 | 4644.3959 | 34.6217 | 20773.0449 | Fensterersatz H | -6646.7869 | -24.24% | WP E CH Mix | 8745.4519 | 727.0566 | -2798.2973 | -24.24% | -232.6375 | -24.24% | 895.7203 | 223.7342 | 374.4141 | 78.7793 | - | - | 1270.1344 | 45.39% | 302.5135 | 130% | JA | NEIN | JA
22441 | L | M1 | 85 | 17.81% | HO | ST | SOTH | MFH-1 | L_M1_85_18%_HO-SOTH | 34.6217 | 1985 | Lugano | 17.81% | 20% | 22.01% | Normal | Medium | 600 | 16 | 12.5 | 3 | 2.75 | I | 200 | 200 | 386.5125 | 83.7375 | 5.4836 | 10.9672 | 21.1948 | 14.9995 | 5.2645 | 9.469% | 18.94% | 36.6% | 25.9% | 9.091% | 57.9096 | 15.121 | 0.5316 | 27.265 | 26.313 | 19.15% | 40.4% | 7.7407 | 4644.3959 | 34.6217 | 20773.0449 | Fensterersatz H | -6646.7869 | -24.24% | Solarthermie | 1465.0463 | 360.795 | -468.7734 | -24.24% | -115.4442 | -24.24% | 895.7203 | 223.7342 | 374.4141 | 78.7793 | - | - | 1270.1344 | 270.9% | 302.5135 | 262% | NEIN | NEIN | NEIN
22442 | L | M1 | 85 | 17.81% | HO | HS | HO-SC | MFH-1 | L_M1_85_18%_HO-HO-SC | 34.6217 | 1985 | Lugano | 17.81% | 20% | 22.01% | Normal | Medium | 600 | 16 | 12.5 | 3 | 2.75 | I | 200 | 200 | 386.5125 | 83.7375 | 5.4836 | 10.9672 | 21.1948 | 14.9995 | 5.2645 | 9.469% | 18.94% | 36.6% | 25.9% | 9.091% | 57.9096 | 15.121 | 0.5316 | 27.265 | 26.313 | 19.15% | 40.4% | 7.7407 | 4644.3959 | 34.6217 | 20773.0449 | Fensterersatz H | -6646.7869 | -24.24% | Holz Schnitzel | 750.2735 | 261.496 | -240.0663 | -24.24% | -83.6713 | -24.24% | 895.7203 | 223.7342 | 374.4141 | 78.7793 | - | - | 1270.1344 | 529.1% | 302.5135 | 361.5% | NEIN | NEIN | NEIN
22443 | L | M1 | 85 | 17.81% | HM | ÖL | ÖL-HE | MFH-1 | L_M1_85_18%_HM-ÖL-HE | 34.8872 | 1985 | Lugano | 17.81% | 20% | 22.01% | Normal | Medium | 600 | 16 | 12.5 | 3 | 2.75 | I | 200 | 200 | 386.5125 | 83.7375 | 5.4836 | 10.9672 | 21.1948 | 15.397 | 5.3043 | 9.398% | 18.8% | 36.33% | 26.39% | 9.091% | 58.3469 | 15.121 | 0.53079 | 27.265 | 26.313 | 19.01% | 40.03% | 7.649 | 4589.395 | 34.8872 | 20932.3135 | Fensterersatz HM | -6487.5183 | -23.66% | Öl-Heizung | 29072.6576 | 7535.6328 | -9010.4421 | -23.66% | -2335.5066 | -23.66% | 895.7203 | 223.7342 | 489.6062 | 107.2794 | - | - | 1385.3265 | 15.37% | 331.0136 | 14.17% | JA | JA | JA
22444 | L | M1 | 85 | 17.81% | HM | FW | FEWA | MFH-1 | L_M1_85_18%_HM-FEWA | 34.8872 | 1985 | Lugano | 17.81% | 20% | 22.01% | Normal | Medium | 600 | 16 | 12.5 | 3 | 2.75 | I | 200 | 200 | 386.5125 | 83.7375 | 5.4836 | 10.9672 | 21.1948 | 15.397 | 5.3043 | 9.398% | 18.8% | 36.33% | 26.39% | 9.091% | 58.3469 | 15.121 | 0.53079 | 27.265 | 26.313 | 19.01% | 40.03% | 7.649 | 4589.395 | 34.8872 | 20932.3135 | Fensterersatz HM | -6487.5183 | -23.66% | Fernwärme | 8249.7941 | 1620.4073 | -2556.8455 | -23.66% | -502.2102 | -23.66% | 895.7203 | 223.7342 | 489.6062 | 107.2794 | - | - | 1385.3265 | 54.18% | 331.0136 | 65.91% | JA | JA | JA
22445 | L | M1 | 85 | 17.81% | HM | W1 | LWMX | MFH-1 | L_M1_85_18%_HM-LWMX | 34.8872 | 1985 | Lugano | 17.81% | 20% | 22.01% | Normal | Medium | 600 | 16 | 12.5 | 3 | 2.75 | I | 200 | 200 | 386.5125 | 83.7375 | 5.4836 | 10.9672 | 21.1948 | 15.397 | 5.3043 | 9.398% | 18.8% | 36.33% | 26.39% | 9.091% | 58.3469 | 15.121 | 0.53079 | 27.265 | 26.313 | 19.01% | 40.03% | 7.649 | 4589.395 | 34.8872 | 20932.3135 | Fensterersatz HM | -6487.5183 | -23.66% | WP LW CH Mix | 16410.9338 | 1214.0742 | -5086.2144 | -23.66% | -376.2761 | -23.66% | 895.7203 | 223.7342 | 489.6062 | 107.2794 | - | - | 1385.3265 | 27.24% | 331.0136 | 87.97% | JA | JA | JA
22446 | L | M1 | 85 | 17.81% | HM | W2 | LWCH | MFH-1 | L_M1_85_18%_HM-LWCH | 34.8872 | 1985 | Lugano | 17.81% | 20% | 22.01% | Normal | Medium | 600 | 16 | 12.5 | 3 | 2.75 | I | 200 | 200 | 386.5125 | 83.7375 | 5.4836 | 10.9672 | 21.1948 | 15.397 | 5.3043 | 9.398% | 18.8% | 36.33% | 26.39% | 9.091% | 58.3469 | 15.121 | 0.53079 | 27.265 | 26.313 | 19.01% | 40.03% | 7.649 | 4589.395 | 34.8872 | 20932.3135 | Fensterersatz HM | -6487.5183 | -23.66% | WP LW CH Zer | 519.1214 | 362.129 | -160.8905 | -23.66% | -112.2341 | -23.66% | 895.7203 | 223.7342 | 489.6062 | 107.2794 | - | - | 1385.3265 | 861% | 331.0136 | 294.9% | NEIN | NEIN | NEIN
22447 | L | M1 | 85 | 17.81% | HM | W3 | ERMX | MFH-1 | L_M1_85_18%_HM-ERMX | 34.8872 | 1985 | Lugano | 17.81% | 20% | 22.01% | Normal | Medium | 600 | 16 | 12.5 | 3 | 2.75 | I | 200 | 200 | 386.5125 | 83.7375 | 5.4836 | 10.9672 | 21.1948 | 15.397 | 5.3043 | 9.398% | 18.8% | 36.33% | 26.39% | 9.091% | 58.3469 | 15.121 | 0.53079 | 27.265 | 26.313 | 19.01% | 40.03% | 7.649 | 4589.395 | 34.8872 | 20932.3135 | Fensterersatz HM | -6487.5183 | -23.66% | WP E CH Mix | 8812.504 | 732.631 | -2731.2452 | -23.66% | -227.0631 | -23.66% | 895.7203 | 223.7342 | 489.6062 | 107.2794 | - | - | 1385.3265 | 50.72% | 331.0136 | 145.8% | JA | NEIN | JA
22448 | L | M1 | 85 | 17.81% | HM | ST | SOTH | MFH-1 | L_M1_85_18%_HM-SOTH | 34.8872 | 1985 | Lugano | 17.81% | 20% | 22.01% | Normal | Medium | 600 | 16 | 12.5 | 3 | 2.75 | I | 200 | 200 | 386.5125 | 83.7375 | 5.4836 | 10.9672 | 21.1948 | 15.397 | 5.3043 | 9.398% | 18.8% | 36.33% | 26.39% | 9.091% | 58.3469 | 15.121 | 0.53079 | 27.265 | 26.313 | 19.01% | 40.03% | 7.649 | 4589.395 | 34.8872 | 20932.3135 | Fensterersatz HM | -6487.5183 | -23.66% | Solarthermie | 1476.2789 | 363.5612 | -457.5408 | -23.66% | -112.6779 | -23.66% | 895.7203 | 223.7342 | 489.6062 | 107.2794 | - | - | 1385.3265 | 302.8% | 331.0136 | 293.8% | NEIN | NEIN | NEIN
22449 | L | M1 | 85 | 17.81% | HM | HS | HO-SC | MFH-1 | L_M1_85_18%_HM-HO-SC | 34.8872 | 1985 | Lugano | 17.81% | 20% | 22.01% | Normal | Medium | 600 | 16 | 12.5 | 3 | 2.75 | I | 200 | 200 | 386.5125 | 83.7375 | 5.4836 | 10.9672 | 21.1948 | 15.397 | 5.3043 | 9.398% | 18.8% | 36.33% | 26.39% | 9.091% | 58.3469 | 15.121 | 0.53079 | 27.265 | 26.313 | 19.01% | 40.03% | 7.649 | 4589.395 | 34.8872 | 20932.3135 | Fensterersatz HM | -6487.5183 | -23.66% | Holz Schnitzel | 756.0259 | 263.5009 | -234.3139 | -23.66% | -81.6664 | -23.66% | 895.7203 | 223.7342 | 489.6062 | 107.2794 | - | - | 1385.3265 | 591.2% | 331.0136 | 405.3% | NEIN | NEIN | NEIN
22450 | L | M1 | 85 | 17.81% | KU | ÖL | ÖL-HE | MFH-1 | L_M1_85_18%_KU-ÖL-HE | 34.3571 | 1985 | Lugano | 17.81% | 20% | 22.01% | Normal | Medium | 600 | 16 | 12.5 | 3 | 2.75 | I | 200 | 200 | 386.5125 | 83.7375 | 5.4836 | 10.9672 | 21.1948 | 14.602 | 5.2248 | 9.541% | 19.08% | 36.88% | 25.41% | 9.091% | 57.4724 | 15.121 | 0.53242 | 27.265 | 26.313 | 19.3% | 40.78% | 7.8328 | 4699.6539 | 34.3571 | 20614.2863 | Fensterersatz K | -6805.5455 | -24.82% | Öl-Heizung | 28630.9532 | 7421.1431 | -9452.1465 | -24.82% | -2449.9964 | -24.82% | 895.7203 | 223.7342 | 612.5775 | 118.2949 | - | - | 1508.2978 | 15.96% | 342.0291 | 13.96% | JA | JA | JA
22451 | L | M1 | 85 | 17.81% | KU | FW | FEWA | MFH-1 | L_M1_85_18%_KU-FEWA | 34.3571 | 1985 | Lugano | 17.81% | 20% | 22.01% | Normal | Medium | 600 | 16 | 12.5 | 3 | 2.75 | I | 200 | 200 | 386.5125 | 83.7375 | 5.4836 | 10.9672 | 21.1948 | 14.602 | 5.2248 | 9.541% | 19.08% | 36.88% | 25.41% | 9.091% | 57.4724 | 15.121 | 0.53242 | 27.265 | 26.313 | 19.3% | 40.78% | 7.8328 | 4699.6539 | 34.3571 | 20614.2863 | Fensterersatz K | -6805.5455 | -24.82% | Fernwärme | 8124.454 | 1595.7883 | -2682.1856 | -24.82% | -526.8293 | -24.82% | 895.7203 | 223.7342 | 612.5775 | 118.2949 | - | - | 1508.2978 | 56.23% | 342.0291 | 64.92% | JA | JA | JA
22452 | L | M1 | 85 | 17.81% | KU | W1 | LWMX | MFH-1 | L_M1_85_18%_KU-LWMX | 34.3571 | 1985 | Lugano | 17.81% | 20% | 22.01% | Normal | Medium | 600 | 16 | 12.5 | 3 | 2.75 | I | 200 | 200 | 386.5125 | 83.7375 | 5.4836 | 10.9672 | 21.1948 | 14.602 | 5.2248 | 9.541% | 19.08% | 36.88% | 25.41% | 9.091% | 57.4724 | 15.121 | 0.53242 | 27.265 | 26.313 | 19.3% | 40.78% | 7.8328 | 4699.6539 | 34.3571 | 20614.2863 | Fensterersatz K | -6805.5455 | -24.82% | WP LW CH Mix | 16161.6005 | 1195.6286 | -5335.5476 | -24.82% | -394.7216 | -24.82% | 895.7203 | 223.7342 | 612.5775 | 118.2949 | - | - | 1508.2978 | 28.27% | 342.0291 | 86.65% | JA | JA | JA
22453 | L | M1 | 85 | 17.81% | KU | W2 | LWCH | MFH-1 | L_M1_85_18%_KU-LWCH | 34.3571 | 1985 | Lugano | 17.81% | 20% | 22.01% | Normal | Medium | 600 | 16 | 12.5 | 3 | 2.75 | I | 200 | 200 | 386.5125 | 83.7375 | 5.4836 | 10.9672 | 21.1948 | 14.602 | 5.2248 | 9.541% | 19.08% | 36.88% | 25.41% | 9.091% | 57.4724 | 15.121 | 0.53242 | 27.265 | 26.313 | 19.3% | 40.78% | 7.8328 | 4699.6539 | 34.3571 | 20614.2863 | Fensterersatz K | -6805.5455 | -24.82% | WP LW CH Zer | 511.2343 | 356.6272 | -168.7775 | -24.82% | -117.7359 | -24.82% | 895.7203 | 223.7342 | 612.5775 | 118.2949 | - | - | 1508.2978 | 893.7% | 342.0291 | 290.5% | NEIN | NEIN | NEIN
22454 | L | M1 | 85 | 17.81% | KU | W3 | ERMX | MFH-1 | L_M1_85_18%_KU-ERMX | 34.3571 | 1985 | Lugano | 17.81% | 20% | 22.01% | Normal | Medium | 600 | 16 | 12.5 | 3 | 2.75 | I | 200 | 200 | 386.5125 | 83.7375 | 5.4836 | 10.9672 | 21.1948 | 14.602 | 5.2248 | 9.541% | 19.08% | 36.88% | 25.41% | 9.091% | 57.4724 | 15.121 | 0.53242 | 27.265 | 26.313 | 19.3% | 40.78% | 7.8328 | 4699.6539 | 34.3571 | 20614.2863 | Fensterersatz K | -6805.5455 | -24.82% | WP E CH Mix | 8678.6145 | 721.5 | -2865.1346 | -24.82% | -238.1941 | -24.82% | 895.7203 | 223.7342 | 612.5775 | 118.2949 | - | - | 1508.2978 | 52.64% | 342.0291 | 143.6% | JA | NEIN | JA
22455 | L | M1 | 85 | 17.81% | KU | ST | SOTH | MFH-1 | L_M1_85_18%_KU-SOTH | 34.3571 | 1985 | Lugano | 17.81% | 20% | 22.01% | Normal | Medium | 600 | 16 | 12.5 | 3 | 2.75 | I | 200 | 200 | 386.5125 | 83.7375 | 5.4836 | 10.9672 | 21.1948 | 14.602 | 5.2248 | 9.541% | 19.08% | 36.88% | 25.41% | 9.091% | 57.4724 | 15.121 | 0.53242 | 27.265 | 26.313 | 19.3% | 40.78% | 7.8328 | 4699.6539 | 34.3571 | 20614.2863 | Fensterersatz K | -6805.5455 | -24.82% | Solarthermie | 1453.8497 | 358.0376 | -479.97 | -24.82% | -118.2016 | -24.82% | 895.7203 | 223.7342 | 612.5775 | 118.2949 | - | - | 1508.2978 | 314.2% | 342.0291 | 289.4% | NEIN | NEIN | NEIN
22456 | L | M1 | 85 | 17.81% | KU | HS | HO-SC | MFH-1 | L_M1_85_18%_KU-HO-SC | 34.3571 | 1985 | Lugano | 17.81% | 20% | 22.01% | Normal | Medium | 600 | 16 | 12.5 | 3 | 2.75 | I | 200 | 200 | 386.5125 | 83.7375 | 5.4836 | 10.9672 | 21.1948 | 14.602 | 5.2248 | 9.541% | 19.08% | 36.88% | 25.41% | 9.091% | 57.4724 | 15.121 | 0.53242 | 27.265 | 26.313 | 19.3% | 40.78% | 7.8328 | 4699.6539 | 34.3571 | 20614.2863 | Fensterersatz K | -6805.5455 | -24.82% | Holz Schnitzel | 744.5395 | 259.4975 | -245.8003 | -24.82% | -85.6698 | -24.82% | 895.7203 | 223.7342 | 612.5775 | 118.2949 | - | - | 1508.2978 | 613.6% | 342.0291 | 399.2% | NEIN | NEIN | NEIN
22457 | L | M1 | 85 | 17.81% | ME | ÖL | ÖL-HE | MFH-1 | L_M1_85_18%_ME-ÖL-HE | 35.4207 | 1985 | Lugano | 17.81% | 20% | 22.01% | Normal | Medium | 600 | 16 | 12.5 | 3 | 2.75 | I | 200 | 200 | 386.5125 | 83.7375 | 5.4836 | 10.9672 | 21.1948 | 16.192 | 5.3838 | 9.26% | 18.52% | 35.79% | 27.34% | 9.091% | 59.2213 | 15.121 | 0.52915 | 27.265 | 26.313 | 18.73% | 39.31% | 7.467 | 4480.1821 | 35.4207 | 21252.4133 | Fensterersatz M | -6167.4184 | -22.49% | Öl-Heizung | 29517.2408 | 7650.8688 | -8565.8589 | -22.49% | -2220.2706 | -22.49% | 895.7203 | 223.7342 | 802.4941 | 191.4156 | - | - | 1698.2144 | 19.83% | 415.1497 | 18.7% | JA | JA | JA
22458 | L | M1 | 85 | 17.81% | ME | FW | FEWA | MFH-1 | L_M1_85_18%_ME-FEWA | 35.4207 | 1985 | Lugano | 17.81% | 20% | 22.01% | Normal | Medium | 600 | 16 | 12.5 | 3 | 2.75 | I | 200 | 200 | 386.5125 | 83.7375 | 5.4836 | 10.9672 | 21.1948 | 16.192 | 5.3838 | 9.26% | 18.52% | 35.79% | 27.34% | 9.091% | 59.2213 | 15.121 | 0.52915 | 27.265 | 26.313 | 18.73% | 39.31% | 7.467 | 4480.1821 | 35.4207 | 21252.4133 | Fensterersatz M | -6167.4184 | -22.49% | Fernwärme | 8375.9511 | 1645.1868 | -2430.6884 | -22.49% | -477.4307 | -22.49% | 895.7203 | 223.7342 | 802.4941 | 191.4156 | - | - | 1698.2144 | 69.87% | 415.1497 | 86.95% | JA | JA | JA
22459 | L | M1 | 85 | 17.81% | ME | W1 | LWMX | MFH-1 | L_M1_85_18%_ME-LWMX | 35.4207 | 1985 | Lugano | 17.81% | 20% | 22.01% | Normal | Medium | 600 | 16 | 12.5 | 3 | 2.75 | I | 200 | 200 | 386.5125 | 83.7375 | 5.4836 | 10.9672 | 21.1948 | 16.192 | 5.3838 | 9.26% | 18.52% | 35.79% | 27.34% | 9.091% | 59.2213 | 15.121 | 0.52915 | 27.265 | 26.313 | 18.73% | 39.31% | 7.467 | 4480.1821 | 35.4207 | 21252.4133 | Fensterersatz M | -6167.4184 | -22.49% | WP LW CH Mix | 16661.8921 | 1232.64 | -4835.256 | -22.49% | -357.7103 | -22.49% | 895.7203 | 223.7342 | 802.4941 | 191.4156 | - | - | 1698.2144 | 35.12% | 415.1497 | 116.1% | JA | NEIN | JA
22460 | L | M1 | 85 | 17.81% | ME | W2 | LWCH | MFH-1 | L_M1_85_18%_ME-LWCH | 35.4207 | 1985 | Lugano | 17.81% | 20% | 22.01% | Normal | Medium | 600 | 16 | 12.5 | 3 | 2.75 | I | 200 | 200 | 386.5125 | 83.7375 | 5.4836 | 10.9672 | 21.1948 | 16.192 | 5.3838 | 9.26% | 18.52% | 35.79% | 27.34% | 9.091% | 59.2213 | 15.121 | 0.52915 | 27.265 | 26.313 | 18.73% | 39.31% | 7.467 | 4480.1821 | 35.4207 | 21252.4133 | Fensterersatz M | -6167.4184 | -22.49% | WP LW CH Zer | 527.0599 | 367.6668 | -152.952 | -22.49% | -106.6963 | -22.49% | 895.7203 | 223.7342 | 802.4941 | 191.4156 | - | - | 1698.2144 | 1110% | 415.1497 | 389.1% | NEIN | NEIN | NEIN
22461 | L | M1 | 85 | 17.81% | ME | W3 | ERMX | MFH-1 | L_M1_85_18%_ME-ERMX | 35.4207 | 1985 | Lugano | 17.81% | 20% | 22.01% | Normal | Medium | 600 | 16 | 12.5 | 3 | 2.75 | I | 200 | 200 | 386.5125 | 83.7375 | 5.4836 | 10.9672 | 21.1948 | 16.192 | 5.3838 | 9.26% | 18.52% | 35.79% | 27.34% | 9.091% | 59.2213 | 15.121 | 0.52915 | 27.265 | 26.313 | 18.73% | 39.31% | 7.467 | 4480.1821 | 35.4207 | 21252.4133 | Fensterersatz M | -6167.4184 | -22.49% | WP E CH Mix | 8947.266 | 743.8345 | -2596.4832 | -22.49% | -215.8596 | -22.49% | 895.7203 | 223.7342 | 802.4941 | 191.4156 | - | - | 1698.2144 | 65.4% | 415.1497 | 192.3% | JA | NEIN | JA
22462 | L | M1 | 85 | 17.81% | ME | ST | SOTH | MFH-1 | L_M1_85_18%_ME-SOTH | 35.4207 | 1985 | Lugano | 17.81% | 20% | 22.01% | Normal | Medium | 600 | 16 | 12.5 | 3 | 2.75 | I | 200 | 200 | 386.5125 | 83.7375 | 5.4836 | 10.9672 | 21.1948 | 16.192 | 5.3838 | 9.26% | 18.52% | 35.79% | 27.34% | 9.091% | 59.2213 | 15.121 | 0.52915 | 27.265 | 26.313 | 18.73% | 39.31% | 7.467 | 4480.1821 | 35.4207 | 21252.4133 | Fensterersatz M | -6167.4184 | -22.49% | Solarthermie | 1498.8544 | 369.1209 | -434.9653 | -22.49% | -107.1183 | -22.49% | 895.7203 | 223.7342 | 802.4941 | 191.4156 | - | - | 1698.2144 | 390.4% | 415.1497 | 387.6% | NEIN | NEIN | NEIN
22463 | L | M1 | 85 | 17.81% | ME | HS | HO-SC | MFH-1 | L_M1_85_18%_ME-HO-SC | 35.4207 | 1985 | Lugano | 17.81% | 20% | 22.01% | Normal | Medium | 600 | 16 | 12.5 | 3 | 2.75 | I | 200 | 200 | 386.5125 | 83.7375 | 5.4836 | 10.9672 | 21.1948 | 16.192 | 5.3838 | 9.26% | 18.52% | 35.79% | 27.34% | 9.091% | 59.2213 | 15.121 | 0.52915 | 27.265 | 26.313 | 18.73% | 39.31% | 7.467 | 4480.1821 | 35.4207 | 21252.4133 | Fensterersatz M | -6167.4184 | -22.49% | Holz Schnitzel | 767.5872 | 267.5304 | -222.7526 | -22.49% | -77.6369 | -22.49% | 895.7203 | 223.7342 | 802.4941 | 191.4156 | - | - | 1698.2144 | 762.4% | 415.1497 | 534.7% | NEIN | NEIN | NEIN
22464 | L | M1 | 85 | 17.81% | GH | ÖL | ÖL-HE | MFH-1 | L_M1_85_18%_GH-ÖL-HE | 11.5139 | 1985 | Lugano | 17.81% | 20% | 22.01% | Normal | Medium | 600 | 16 | 12.5 | 3 | 2.75 | I | 200 | 200 | 386.5125 | 83.7375 | 2.7418 | 3.2902 | 7.2062 | 14.9995 | 5.6475 | 8.091% | 9.71% | 21.27% | 44.27% | 16.67% | 33.8852 | 15.121 | 0.76869 | 27.265 | 26.313 | 41.27% | 175.7% | 8.199 | 4919.4273 | 11.5139 | 6908.3658 | Gebäudehülle | -20511.466 | -74.81% | Öl-Heizung | 9594.9525 | 2487.0117 | -28488.1472 | -74.81% | -7384.1277 | -74.81% | 895.7203 | 223.7342 | 497.6846 | 102.8084 | 4191.445 | 1146.5125 | 5584.8499 | 19.6% | 1473.055 | 19.95% | JA | JA | JA
22465 | L | M1 | 85 | 17.81% | GH | FW | FEWA | MFH-1 | L_M1_85_18%_GH-FEWA | 11.5139 | 1985 | Lugano | 17.81% | 20% | 22.01% | Normal | Medium | 600 | 16 | 12.5 | 3 | 2.75 | I | 200 | 200 | 386.5125 | 83.7375 | 2.7418 | 3.2902 | 7.2062 | 14.9995 | 5.6475 | 8.091% | 9.71% | 21.27% | 44.27% | 16.67% | 33.8852 | 15.121 | 0.76869 | 27.265 | 26.313 | 41.27% | 175.7% | 8.199 | 4919.4273 | 11.5139 | 6908.3658 | Gebäudehülle | -20511.466 | -74.81% | Fernwärme | 2722.7089 | 534.7888 | -8083.9307 | -74.81% | -1587.8288 | -74.81% | 895.7203 | 223.7342 | 497.6846 | 102.8084 | 4191.445 | 1146.5125 | 5584.8499 | 69.09% | 1473.055 | 92.77% | JA | JA | JA
22466 | L | M1 | 85 | 17.81% | GH | W1 | LWMX | MFH-1 | L_M1_85_18%_GH-LWMX | 11.5139 | 1985 | Lugano | 17.81% | 20% | 22.01% | Normal | Medium | 600 | 16 | 12.5 | 3 | 2.75 | I | 200 | 200 | 386.5125 | 83.7375 | 2.7418 | 3.2902 | 7.2062 | 14.9995 | 5.6475 | 8.091% | 9.71% | 21.27% | 44.27% | 16.67% | 33.8852 | 15.121 | 0.76869 | 27.265 | 26.313 | 41.27% | 175.7% | 8.199 | 4919.4273 | 11.5139 | 6908.3658 | Gebäudehülle | -20511.466 | -74.81% | WP LW CH Mix | 5416.1588 | 400.6852 | -16080.9893 | -74.81% | -1189.665 | -74.81% | 895.7203 | 223.7342 | 497.6846 | 102.8084 | 4191.445 | 1146.5125 | 5584.8499 | 34.73% | 1473.055 | 123.8% | JA | NEIN | JA
22467 | L | M1 | 85 | 17.81% | GH | W2 | LWCH | MFH-1 | L_M1_85_18%_GH-LWCH | 11.5139 | 1985 | Lugano | 17.81% | 20% | 22.01% | Normal | Medium | 600 | 16 | 12.5 | 3 | 2.75 | I | 200 | 200 | 386.5125 | 83.7375 | 2.7418 | 3.2902 | 7.2062 | 14.9995 | 5.6475 | 8.091% | 9.71% | 21.27% | 44.27% | 16.67% | 33.8852 | 15.121 | 0.76869 | 27.265 | 26.313 | 41.27% | 175.7% | 8.199 | 4919.4273 | 11.5139 | 6908.3658 | Gebäudehülle | -20511.466 | -74.81% | WP LW CH Zer | 171.3275 | 119.5147 | -508.6844 | -74.81% | -354.8484 | -74.81% | 895.7203 | 223.7342 | 497.6846 | 102.8084 | 4191.445 | 1146.5125 | 5584.8499 | 1098% | 1473.055 | 415.1% | NEIN | NEIN | NEIN
22468 | L | M1 | 85 | 17.81% | GH | W3 | ERMX | MFH-1 | L_M1_85_18%_GH-ERMX | 11.5139 | 1985 | Lugano | 17.81% | 20% | 22.01% | Normal | Medium | 600 | 16 | 12.5 | 3 | 2.75 | I | 200 | 200 | 386.5125 | 83.7375 | 2.7418 | 3.2902 | 7.2062 | 14.9995 | 5.6475 | 8.091% | 9.71% | 21.27% | 44.27% | 16.67% | 33.8852 | 15.121 | 0.76869 | 27.265 | 26.313 | 41.27% | 175.7% | 8.199 | 4919.4273 | 11.5139 | 6908.3658 | Gebäudehülle | -20511.466 | -74.81% | WP E CH Mix | 2908.422 | 241.7928 | -8635.3272 | -74.81% | -717.9013 | -74.81% | 895.7203 | 223.7342 | 497.6846 | 102.8084 | 4191.445 | 1146.5125 | 5584.8499 | 64.67% | 1473.055 | 205.2% | JA | NEIN | JA
22469 | L | M1 | 85 | 17.81% | GH | ST | SOTH | MFH-1 | L_M1_85_18%_GH-SOTH | 11.5139 | 1985 | Lugano | 17.81% | 20% | 22.01% | Normal | Medium | 600 | 16 | 12.5 | 3 | 2.75 | I | 200 | 200 | 386.5125 | 83.7375 | 2.7418 | 3.2902 | 7.2062 | 14.9995 | 5.6475 | 8.091% | 9.71% | 21.27% | 44.27% | 16.67% | 33.8852 | 15.121 | 0.76869 | 27.265 | 26.313 | 41.27% | 175.7% | 8.199 | 4919.4273 | 11.5139 | 6908.3658 | Gebäudehülle | -20511.466 | -74.81% | Solarthermie | 487.2216 | 119.9874 | -1446.5981 | -74.81% | -356.2518 | -74.81% | 895.7203 | 223.7342 | 497.6846 | 102.8084 | 4191.445 | 1146.5125 | 5584.8499 | 386.1% | 1473.055 | 413.5% | NEIN | NEIN | NEIN
22470 | L | M1 | 85 | 17.81% | GH | HS | HO-SC | MFH-1 | L_M1_85_18%_GH-HO-SC | 11.5139 | 1985 | Lugano | 17.81% | 20% | 22.01% | Normal | Medium | 600 | 16 | 12.5 | 3 | 2.75 | I | 200 | 200 | 386.5125 | 83.7375 | 2.7418 | 3.2902 | 7.2062 | 14.9995 | 5.6475 | 8.091% | 9.71% | 21.27% | 44.27% | 16.67% | 33.8852 | 15.121 | 0.76869 | 27.265 | 26.313 | 41.27% | 175.7% | 8.199 | 4919.4273 | 11.5139 | 6908.3658 | Gebäudehülle | -20511.466 | -74.81% | Holz Schnitzel | 249.5139 | 86.9641 | -740.8259 | -74.81% | -258.2032 | -74.81% | 895.7203 | 223.7342 | 497.6846 | 102.8084 | 4191.445 | 1146.5125 | 5584.8499 | 753.9% | 1473.055 | 570.5% | NEIN | NEIN | NEIN
22471 | L | M1 | 85 | 29.21% | IZ | ÖL | ÖL-HE | MFH-1 | L_M1_85_29%_IZ-ÖL-HE | 47.7095 | 1985 | Lugano | 29.21% | 30% | 22.01% | Normal | Medium | 600 | 16 | 12.5 | 3 | 2.75 | I | 200 | 200 | 332.8875 | 137.3625 | 5.4836 | 10.9672 | 18.2542 | 61.3178 | 9.6023 | 5.192% | 10.38% | 17.28% | 58.05% | 9.091% | 105.6251 | 15.121 | 0.60775 | 27.265 | 56.6365 | 28.51% | 72.15% | 7.1715 | 4302.8912 | 47.7095 | 28625.672 | Ist-Zustand | - | - | Öl-Heizung | 39757.8777 | 10305.2419 |  |  |  |  | - | - | - | - | - | - | - | - | - | - | JA | JA | JA
22472 | L | M1 | 85 | 29.21% | IZ | FW | FEWA | MFH-1 | L_M1_85_29%_IZ-FEWA | 47.7095 | 1985 | Lugano | 29.21% | 30% | 22.01% | Normal | Medium | 600 | 16 | 12.5 | 3 | 2.75 | I | 200 | 200 | 332.8875 | 137.3625 | 5.4836 | 10.9672 | 18.2542 | 61.3178 | 9.6023 | 5.192% | 10.38% | 17.28% | 58.05% | 9.091% | 105.6251 | 15.121 | 0.60775 | 27.265 | 56.6365 | 28.51% | 72.15% | 7.1715 | 4302.8912 | 47.7095 | 28625.672 | Ist-Zustand | - | - | Fernwärme | 11281.8825 | 2215.9638 | -28475.9953 | -71.62% | -8089.2781 | -78.5% | - | - | - | - | - | - | - | - | - | - | JA | JA | JA
22473 | L | M1 | 85 | 29.21% | IZ | W1 | LWMX | MFH-1 | L_M1_85_29%_IZ-LWMX | 47.7095 | 1985 | Lugano | 29.21% | 30% | 22.01% | Normal | Medium | 600 | 16 | 12.5 | 3 | 2.75 | I | 200 | 200 | 332.8875 | 137.3625 | 5.4836 | 10.9672 | 18.2542 | 61.3178 | 9.6023 | 5.192% | 10.38% | 17.28% | 58.05% | 9.091% | 105.6251 | 15.121 | 0.60775 | 27.265 | 56.6365 | 28.51% | 72.15% | 7.1715 | 4302.8912 | 47.7095 | 28625.672 | Ist-Zustand | - | - | WP LW CH Mix | 22442.5268 | 1660.289 | -17315.3509 | -43.55% | -8644.9529 | -83.89% | - | - | - | - | - | - | - | - | - | - | JA | JA | JA
22474 | L | M1 | 85 | 29.21% | IZ | W2 | LWCH | MFH-1 | L_M1_85_29%_IZ-LWCH | 47.7095 | 1985 | Lugano | 29.21% | 30% | 22.01% | Normal | Medium | 600 | 16 | 12.5 | 3 | 2.75 | I | 200 | 200 | 332.8875 | 137.3625 | 5.4836 | 10.9672 | 18.2542 | 61.3178 | 9.6023 | 5.192% | 10.38% | 17.28% | 58.05% | 9.091% | 105.6251 | 15.121 | 0.60775 | 27.265 | 56.6365 | 28.51% | 72.15% | 7.1715 | 4302.8912 | 47.7095 | 28625.672 | Ist-Zustand | - | - | WP LW CH Zer | 709.9167 | 495.2241 | -39047.9611 | -98.21% | -9810.0178 | -95.19% | - | - | - | - | - | - | - | - | - | - | JA | JA | JA
22475 | L | M1 | 85 | 29.21% | IZ | W3 | ERMX | MFH-1 | L_M1_85_29%_IZ-ERMX | 47.7095 | 1985 | Lugano | 29.21% | 30% | 22.01% | Normal | Medium | 600 | 16 | 12.5 | 3 | 2.75 | I | 200 | 200 | 332.8875 | 137.3625 | 5.4836 | 10.9672 | 18.2542 | 61.3178 | 9.6023 | 5.192% | 10.38% | 17.28% | 58.05% | 9.091% | 105.6251 | 15.121 | 0.60775 | 27.265 | 56.6365 | 28.51% | 72.15% | 7.1715 | 4302.8912 | 47.7095 | 28625.672 | Ist-Zustand | - | - | WP E CH Mix | 12051.4079 | 1001.8985 | -27706.4698 | -69.69% | -9303.3434 | -90.28% | - | - | - | - | - | - | - | - | - | - | JA | JA | JA
22476 | L | M1 | 85 | 29.21% | IZ | ST | SOTH | MFH-1 | L_M1_85_29%_IZ-SOTH | 47.7095 | 1985 | Lugano | 29.21% | 30% | 22.01% | Normal | Medium | 600 | 16 | 12.5 | 3 | 2.75 | I | 200 | 200 | 332.8875 | 137.3625 | 5.4836 | 10.9672 | 18.2542 | 61.3178 | 9.6023 | 5.192% | 10.38% | 17.28% | 58.05% | 9.091% | 105.6251 | 15.121 | 0.60775 | 27.265 | 56.6365 | 28.51% | 72.15% | 7.1715 | 4302.8912 | 47.7095 | 28625.672 | Ist-Zustand | - | - | Solarthermie | 2018.8632 | 497.1827 | -37739.0146 | -94.92% | -9808.0592 | -95.18% | - | - | - | - | - | - | - | - | - | - | JA | JA | JA
22477 | L | M1 | 85 | 29.21% | IZ | HS | HO-SC | MFH-1 | L_M1_85_29%_IZ-HO-SC | 47.7095 | 1985 | Lugano | 29.21% | 30% | 22.01% | Normal | Medium | 600 | 16 | 12.5 | 3 | 2.75 | I | 200 | 200 | 332.8875 | 137.3625 | 5.4836 | 10.9672 | 18.2542 | 61.3178 | 9.6023 | 5.192% | 10.38% | 17.28% | 58.05% | 9.091% | 105.6251 | 15.121 | 0.60775 | 27.265 | 56.6365 | 28.51% | 72.15% | 7.1715 | 4302.8912 | 47.7095 | 28625.672 | Ist-Zustand | - | - | Holz Schnitzel | 1033.8919 | 360.3467 | -38723.9858 | -97.4% | -9944.8952 | -96.5% | - | - | - | - | - | - | - | - | - | - | JA | JA | JA
22478 | L | M1 | 85 | 29.21% | 2V | ÖL | ÖL-HE | MFH-1 | L_M1_85_29%_2V-ÖL-HE | 36.4491 | 1985 | Lugano | 29.21% | 30% | 22.01% | Normal | Medium | 600 | 16 | 12.5 | 3 | 2.75 | I | 200 | 200 | 332.8875 | 137.3625 | 5.4836 | 10.9672 | 18.2542 | 42.5276 | 7.7233 | 6.455% | 12.91% | 21.49% | 50.06% | 9.091% | 84.9559 | 15.121 | 0.63898 | 27.265 | 52.2798 | 33.38% | 91.65% | 10.5267 | 6316.0441 | 36.4491 | 21869.4778 | Glasersatz 2-IV | -6756.1941 | -23.6% | Öl-Heizung | 30374.2747 | 7873.012 | -9383.603 | -23.6% | -2432.2299 | -23.6% | 1388.8616 | 339.7166 | - | - | - | - | 1388.8616 | 14.8% | 339.7166 | 13.97% | JA | JA | JA
22479 | L | M1 | 85 | 29.21% | 2V | FW | FEWA | MFH-1 | L_M1_85_29%_2V-FEWA | 36.4491 | 1985 | Lugano | 29.21% | 30% | 22.01% | Normal | Medium | 600 | 16 | 12.5 | 3 | 2.75 | I | 200 | 200 | 332.8875 | 137.3625 | 5.4836 | 10.9672 | 18.2542 | 42.5276 | 7.7233 | 6.455% | 12.91% | 21.49% | 50.06% | 9.091% | 84.9559 | 15.121 | 0.63898 | 27.265 | 52.2798 | 33.38% | 91.65% | 10.5267 | 6316.0441 | 36.4491 | 21869.4778 | Glasersatz 2-IV | -6756.1941 | -23.6% | Fernwärme | 8619.1471 | 1692.9549 | -2662.7353 | -23.6% | -523.0089 | -23.6% | 1388.8616 | 339.7166 | - | - | - | - | 1388.8616 | 52.16% | 339.7166 | 64.95% | JA | JA | JA
22480 | L | M1 | 85 | 29.21% | 2V | W1 | LWMX | MFH-1 | L_M1_85_29%_2V-LWMX | 36.4491 | 1985 | Lugano | 29.21% | 30% | 22.01% | Normal | Medium | 600 | 16 | 12.5 | 3 | 2.75 | I | 200 | 200 | 332.8875 | 137.3625 | 5.4836 | 10.9672 | 18.2542 | 42.5276 | 7.7233 | 6.455% | 12.91% | 21.49% | 50.06% | 9.091% | 84.9559 | 15.121 | 0.63898 | 27.265 | 52.2798 | 33.38% | 91.65% | 10.5267 | 6316.0441 | 36.4491 | 21869.4778 | Glasersatz 2-IV | -6756.1941 | -23.6% | WP LW CH Mix | 17145.6706 | 1268.4297 | -5296.8562 | -23.6% | -391.8593 | -23.6% | 1388.8616 | 339.7166 | - | - | - | - | 1388.8616 | 26.22% | 339.7166 | 86.69% | JA | JA | JA
22481 | L | M1 | 85 | 29.21% | 2V | W2 | LWCH | MFH-1 | L_M1_85_29%_2V-LWCH | 36.4491 | 1985 | Lugano | 29.21% | 30% | 22.01% | Normal | Medium | 600 | 16 | 12.5 | 3 | 2.75 | I | 200 | 200 | 332.8875 | 137.3625 | 5.4836 | 10.9672 | 18.2542 | 42.5276 | 7.7233 | 6.455% | 12.91% | 21.49% | 50.06% | 9.091% | 84.9559 | 15.121 | 0.63898 | 27.265 | 52.2798 | 33.38% | 91.65% | 10.5267 | 6316.0441 | 36.4491 | 21869.4778 | Glasersatz 2-IV | -6756.1941 | -23.6% | WP LW CH Zer | 542.363 | 378.342 | -167.5536 | -23.6% | -116.8822 | -23.6% | 1388.8616 | 339.7166 | - | - | - | - | 1388.8616 | 828.9% | 339.7166 | 290.6% | NEIN | NEIN | NEIN
22482 | L | M1 | 85 | 29.21% | 2V | W3 | ERMX | MFH-1 | L_M1_85_29%_2V-ERMX | 36.4491 | 1985 | Lugano | 29.21% | 30% | 22.01% | Normal | Medium | 600 | 16 | 12.5 | 3 | 2.75 | I | 200 | 200 | 332.8875 | 137.3625 | 5.4836 | 10.9672 | 18.2542 | 42.5276 | 7.7233 | 6.455% | 12.91% | 21.49% | 50.06% | 9.091% | 84.9559 | 15.121 | 0.63898 | 27.265 | 52.2798 | 33.38% | 91.65% | 10.5267 | 6316.0441 | 36.4491 | 21869.4778 | Glasersatz 2-IV | -6756.1941 | -23.6% | WP E CH Mix | 9207.0502 | 765.4317 | -2844.3577 | -23.6% | -236.4668 | -23.6% | 1388.8616 | 339.7166 | - | - | - | - | 1388.8616 | 48.83% | 339.7166 | 143.7% | JA | NEIN | JA
22483 | L | M1 | 85 | 29.21% | 2V | ST | SOTH | MFH-1 | L_M1_85_29%_2V-SOTH | 36.4491 | 1985 | Lugano | 29.21% | 30% | 22.01% | Normal | Medium | 600 | 16 | 12.5 | 3 | 2.75 | I | 200 | 200 | 332.8875 | 137.3625 | 5.4836 | 10.9672 | 18.2542 | 42.5276 | 7.7233 | 6.455% | 12.91% | 21.49% | 50.06% | 9.091% | 84.9559 | 15.121 | 0.63898 | 27.265 | 52.2798 | 33.38% | 91.65% | 10.5267 | 6316.0441 | 36.4491 | 21869.4778 | Glasersatz 2-IV | -6756.1941 | -23.6% | Solarthermie | 1542.3737 | 379.8383 | -476.4895 | -23.6% | -117.3444 | -23.6% | 1388.8616 | 339.7166 | - | - | - | - | 1388.8616 | 291.5% | 339.7166 | 289.5% | NEIN | NEIN | NEIN
22484 | L | M1 | 85 | 29.21% | 2V | HS | HO-SC | MFH-1 | L_M1_85_29%_2V-HO-SC | 36.4491 | 1985 | Lugano | 29.21% | 30% | 22.01% | Normal | Medium | 600 | 16 | 12.5 | 3 | 2.75 | I | 200 | 200 | 332.8875 | 137.3625 | 5.4836 | 10.9672 | 18.2542 | 42.5276 | 7.7233 | 6.455% | 12.91% | 21.49% | 50.06% | 9.091% | 84.9559 | 15.121 | 0.63898 | 27.265 | 52.2798 | 33.38% | 91.65% | 10.5267 | 6316.0441 | 36.4491 | 21869.4778 | Glasersatz 2-IV | -6756.1941 | -23.6% | Holz Schnitzel | 789.8741 | 275.2981 | -244.0178 | -23.6% | -85.0486 | -23.6% | 1388.8616 | 339.7166 | - | - | - | - | 1388.8616 | 569.2% | 339.7166 | 399.4% | NEIN | NEIN | NEIN
22485 | L | M1 | 85 | 29.21% | 3V | ÖL | ÖL-HE | MFH-1 | L_M1_85_29%_3V-ÖL-HE | 31.8488 | 1985 | Lugano | 29.21% | 30% | 22.01% | Normal | Medium | 600 | 16 | 12.5 | 3 | 2.75 | I | 200 | 200 | 332.8875 | 137.3625 | 5.4836 | 10.9672 | 18.2542 | 28.974 | 6.3679 | 7.828% | 15.66% | 26.06% | 41.36% | 9.091% | 70.047 | 15.121 | 0.62989 | 27.265 | 43.5665 | 32.22% | 86.16% | 10.9752 | 6585.1324 | 31.8488 | 19109.2811 | Glasersatz 3-IV | -9516.3908 | -33.24% | Öl-Heizung | 26540.6682 | 6879.3412 | -13217.2095 | -33.24% | -3425.9007 | -33.24% | 1763.2012 | 440.4146 | - | - | - | - | 1763.2012 | 13.34% | 440.4146 | 12.86% | JA | JA | JA
22486 | L | M1 | 85 | 29.21% | 3V | FW | FEWA | MFH-1 | L_M1_85_29%_3V-FEWA | 31.8488 | 1985 | Lugano | 29.21% | 30% | 22.01% | Normal | Medium | 600 | 16 | 12.5 | 3 | 2.75 | I | 200 | 200 | 332.8875 | 137.3625 | 5.4836 | 10.9672 | 18.2542 | 28.974 | 6.3679 | 7.828% | 15.66% | 26.06% | 41.36% | 9.091% | 70.047 | 15.121 | 0.62989 | 27.265 | 43.5665 | 32.22% | 86.16% | 10.9752 | 6585.1324 | 31.8488 | 19109.2811 | Glasersatz 3-IV | -9516.3908 | -33.24% | Fernwärme | 7531.3049 | 1479.2832 | -3750.5776 | -33.24% | -736.6806 | -33.24% | 1763.2012 | 440.4146 | - | - | - | - | 1763.2012 | 47.01% | 440.4146 | 59.78% | JA | JA | JA
22487 | L | M1 | 85 | 29.21% | 3V | W1 | LWMX | MFH-1 | L_M1_85_29%_3V-LWMX | 31.8488 | 1985 | Lugano | 29.21% | 30% | 22.01% | Normal | Medium | 600 | 16 | 12.5 | 3 | 2.75 | I | 200 | 200 | 332.8875 | 137.3625 | 5.4836 | 10.9672 | 18.2542 | 28.974 | 6.3679 | 7.828% | 15.66% | 26.06% | 41.36% | 9.091% | 70.047 | 15.121 | 0.62989 | 27.265 | 43.5665 | 32.22% | 86.16% | 10.9752 | 6585.1324 | 31.8488 | 19109.2811 | Glasersatz 3-IV | -9516.3908 | -33.24% | WP LW CH Mix | 14981.6764 | 1108.3383 | -7460.8504 | -33.24% | -551.9507 | -33.24% | 1763.2012 | 440.4146 | - | - | - | - | 1763.2012 | 23.63% | 440.4146 | 79.79% | JA | JA | JA
22488 | L | M1 | 85 | 29.21% | 3V | W2 | LWCH | MFH-1 | L_M1_85_29%_3V-LWCH | 31.8488 | 1985 | Lugano | 29.21% | 30% | 22.01% | Normal | Medium | 600 | 16 | 12.5 | 3 | 2.75 | I | 200 | 200 | 332.8875 | 137.3625 | 5.4836 | 10.9672 | 18.2542 | 28.974 | 6.3679 | 7.828% | 15.66% | 26.06% | 41.36% | 9.091% | 70.047 | 15.121 | 0.62989 | 27.265 | 43.5665 | 32.22% | 86.16% | 10.9752 | 6585.1324 | 31.8488 | 19109.2811 | Glasersatz 3-IV | -9516.3908 | -33.24% | WP LW CH Zer | 473.9102 | 330.5906 | -236.0065 | -33.24% | -164.6336 | -33.24% | 1763.2012 | 440.4146 | - | - | - | - | 1763.2012 | 747.1% | 440.4146 | 267.5% | NEIN | NEIN | NEIN
22489 | L | M1 | 85 | 29.21% | 3V | W3 | ERMX | MFH-1 | L_M1_85_29%_3V-ERMX | 31.8488 | 1985 | Lugano | 29.21% | 30% | 22.01% | Normal | Medium | 600 | 16 | 12.5 | 3 | 2.75 | I | 200 | 200 | 332.8875 | 137.3625 | 5.4836 | 10.9672 | 18.2542 | 28.974 | 6.3679 | 7.828% | 15.66% | 26.06% | 41.36% | 9.091% | 70.047 | 15.121 | 0.62989 | 27.265 | 43.5665 | 32.22% | 86.16% | 10.9752 | 6585.1324 | 31.8488 | 19109.2811 | Glasersatz 3-IV | -9516.3908 | -33.24% | WP E CH Mix | 8045.0074 | 668.8248 | -4006.4005 | -33.24% | -333.0737 | -33.24% | 1763.2012 | 440.4146 | - | - | - | - | 1763.2012 | 44.01% | 440.4146 | 132.2% | JA | NEIN | JA
22490 | L | M1 | 85 | 29.21% | 3V | ST | SOTH | MFH-1 | L_M1_85_29%_3V-SOTH | 31.8488 | 1985 | Lugano | 29.21% | 30% | 22.01% | Normal | Medium | 600 | 16 | 12.5 | 3 | 2.75 | I | 200 | 200 | 332.8875 | 137.3625 | 5.4836 | 10.9672 | 18.2542 | 28.974 | 6.3679 | 7.828% | 15.66% | 26.06% | 41.36% | 9.091% | 70.047 | 15.121 | 0.62989 | 27.265 | 43.5665 | 32.22% | 86.16% | 10.9752 | 6585.1324 | 31.8488 | 19109.2811 | Glasersatz 3-IV | -9516.3908 | -33.24% | Solarthermie | 1347.7072 | 331.898 | -671.156 | -33.24% | -165.2847 | -33.24% | 1763.2012 | 440.4146 | - | - | - | - | 1763.2012 | 262.7% | 440.4146 | 266.5% | NEIN | NEIN | NEIN
22491 | L | M1 | 85 | 29.21% | 3V | HS | HO-SC | MFH-1 | L_M1_85_29%_3V-HO-SC | 31.8488 | 1985 | Lugano | 29.21% | 30% | 22.01% | Normal | Medium | 600 | 16 | 12.5 | 3 | 2.75 | I | 200 | 200 | 332.8875 | 137.3625 | 5.4836 | 10.9672 | 18.2542 | 28.974 | 6.3679 | 7.828% | 15.66% | 26.06% | 41.36% | 9.091% | 70.047 | 15.121 | 0.62989 | 27.265 | 43.5665 | 32.22% | 86.16% | 10.9752 | 6585.1324 | 31.8488 | 19109.2811 | Glasersatz 3-IV | -9516.3908 | -33.24% | Holz Schnitzel | 690.1823 | 240.5521 | -343.7096 | -33.24% | -119.7946 | -33.24% | 1763.2012 | 440.4146 | - | - | - | - | 1763.2012 | 513% | 440.4146 | 367.6% | NEIN | NEIN | NEIN
22492 | L | M1 | 85 | 29.21% | VK | ÖL | ÖL-HE | MFH-1 | L_M1_85_29%_VK-ÖL-HE | 34.6084 | 1985 | Lugano | 29.21% | 30% | 22.01% | Normal | Medium | 600 | 16 | 12.5 | 3 | 2.75 | I | 200 | 200 | 332.8875 | 137.3625 | 5.4836 | 10.9672 | 18.2542 | 33.1325 | 6.7837 | 7.349% | 14.7% | 24.46% | 44.4% | 9.091% | 74.6212 | 15.121 | 0.61812 | 27.265 | 43.5665 | 30.01% | 77.81% | 9.7899 | 5873.9111 | 34.6084 | 20765.0563 | Glasersatz Vakuum | -7860.6157 | -27.46% | Öl-Heizung | 28840.356 | 7475.4203 | -10917.5218 | -27.46% | -2829.8216 | -27.46% | 1874.9631 | 458.6174 | - | - | - | - | 1874.9631 | 17.17% | 458.6174 | 16.21% | JA | JA | JA
22493 | L | M1 | 85 | 29.21% | VK | FW | FEWA | MFH-1 | L_M1_85_29%_VK-FEWA | 34.6084 | 1985 | Lugano | 29.21% | 30% | 22.01% | Normal | Medium | 600 | 16 | 12.5 | 3 | 2.75 | I | 200 | 200 | 332.8875 | 137.3625 | 5.4836 | 10.9672 | 18.2542 | 33.1325 | 6.7837 | 7.349% | 14.7% | 24.46% | 44.4% | 9.091% | 74.6212 | 15.121 | 0.61812 | 27.265 | 43.5665 | 30.01% | 77.81% | 9.7899 | 5873.9111 | 34.6084 | 20765.0563 | Glasersatz Vakuum | -7860.6157 | -27.46% | Fernwärme | 8183.8751 | 1607.4597 | -3098.0074 | -27.46% | -608.5041 | -27.46% | 1874.9631 | 458.6174 | - | - | - | - | 1874.9631 | 60.52% | 458.6174 | 75.37% | JA | JA | JA
22494 | L | M1 | 85 | 29.21% | VK | W1 | LWMX | MFH-1 | L_M1_85_29%_VK-LWMX | 34.6084 | 1985 | Lugano | 29.21% | 30% | 22.01% | Normal | Medium | 600 | 16 | 12.5 | 3 | 2.75 | I | 200 | 200 | 332.8875 | 137.3625 | 5.4836 | 10.9672 | 18.2542 | 33.1325 | 6.7837 | 7.349% | 14.7% | 24.46% | 44.4% | 9.091% | 74.6212 | 15.121 | 0.61812 | 27.265 | 43.5665 | 30.01% | 77.81% | 9.7899 | 5873.9111 | 34.6084 | 20765.0563 | Glasersatz Vakuum | -7860.6157 | -27.46% | WP LW CH Mix | 16279.8041 | 1204.3733 | -6162.7227 | -27.46% | -455.9157 | -27.46% | 1874.9631 | 458.6174 | - | - | - | - | 1874.9631 | 30.42% | 458.6174 | 100.6% | JA | NEIN | JA
22495 | L | M1 | 85 | 29.21% | VK | W2 | LWCH | MFH-1 | L_M1_85_29%_VK-LWCH | 34.6084 | 1985 | Lugano | 29.21% | 30% | 22.01% | Normal | Medium | 600 | 16 | 12.5 | 3 | 2.75 | I | 200 | 200 | 332.8875 | 137.3625 | 5.4836 | 10.9672 | 18.2542 | 33.1325 | 6.7837 | 7.349% | 14.7% | 24.46% | 44.4% | 9.091% | 74.6212 | 15.121 | 0.61812 | 27.265 | 43.5665 | 30.01% | 77.81% | 9.7899 | 5873.9111 | 34.6084 | 20765.0563 | Glasersatz Vakuum | -7860.6157 | -27.46% | WP LW CH Zer | 514.9734 | 359.2355 | -194.9433 | -27.46% | -135.9887 | -27.46% | 1874.9631 | 458.6174 | - | - | - | - | 1874.9631 | 961.8% | 458.6174 | 337.2% | NEIN | NEIN | NEIN
22496 | L | M1 | 85 | 29.21% | VK | W3 | ERMX | MFH-1 | L_M1_85_29%_VK-ERMX | 34.6084 | 1985 | Lugano | 29.21% | 30% | 22.01% | Normal | Medium | 600 | 16 | 12.5 | 3 | 2.75 | I | 200 | 200 | 332.8875 | 137.3625 | 5.4836 | 10.9672 | 18.2542 | 33.1325 | 6.7837 | 7.349% | 14.7% | 24.46% | 44.4% | 9.091% | 74.6212 | 15.121 | 0.61812 | 27.265 | 43.5665 | 30.01% | 77.81% | 9.7899 | 5873.9111 | 34.6084 | 20765.0563 | Glasersatz Vakuum | -7860.6157 | -27.46% | WP E CH Mix | 8742.0887 | 726.777 | -3309.3192 | -27.46% | -275.1215 | -27.46% | 1874.9631 | 458.6174 | - | - | - | - | 1874.9631 | 56.66% | 458.6174 | 166.7% | JA | NEIN | JA
22497 | L | M1 | 85 | 29.21% | VK | ST | SOTH | MFH-1 | L_M1_85_29%_VK-SOTH | 34.6084 | 1985 | Lugano | 29.21% | 30% | 22.01% | Normal | Medium | 600 | 16 | 12.5 | 3 | 2.75 | I | 200 | 200 | 332.8875 | 137.3625 | 5.4836 | 10.9672 | 18.2542 | 33.1325 | 6.7837 | 7.349% | 14.7% | 24.46% | 44.4% | 9.091% | 74.6212 | 15.121 | 0.61812 | 27.265 | 43.5665 | 30.01% | 77.81% | 9.7899 | 5873.9111 | 34.6084 | 20765.0563 | Glasersatz Vakuum | -7860.6157 | -27.46% | Solarthermie | 1464.4829 | 360.6562 | -554.3803 | -27.46% | -136.5265 | -27.46% | 1874.9631 | 458.6174 | - | - | - | - | 1874.9631 | 338.2% | 458.6174 | 335.9% | NEIN | NEIN | NEIN
22498 | L | M1 | 85 | 29.21% | VK | HS | HO-SC | MFH-1 | L_M1_85_29%_VK-HO-SC | 34.6084 | 1985 | Lugano | 29.21% | 30% | 22.01% | Normal | Medium | 600 | 16 | 12.5 | 3 | 2.75 | I | 200 | 200 | 332.8875 | 137.3625 | 5.4836 | 10.9672 | 18.2542 | 33.1325 | 6.7837 | 7.349% | 14.7% | 24.46% | 44.4% | 9.091% | 74.6212 | 15.121 | 0.61812 | 27.265 | 43.5665 | 30.01% | 77.81% | 9.7899 | 5873.9111 | 34.6084 | 20765.0563 | Glasersatz Vakuum | -7860.6157 | -27.46% | Holz Schnitzel | 749.985 | 261.3954 | -283.9069 | -27.46% | -98.9513 | -27.46% | 1874.9631 | 458.6174 | - | - | - | - | 1874.9631 | 660.4% | 458.6174 | 463.5% | NEIN | NEIN | NEIN
22499 | L | M1 | 85 | 29.21% | VA | ÖL | ÖL-HE | MFH-1 | L_M1_85_29%_VA-ÖL-HE | 36.5079 | 1985 | Lugano | 29.21% | 30% | 22.01% | Normal | Medium | 600 | 16 | 12.5 | 3 | 2.75 | I | 200 | 200 | 332.8875 | 137.3625 | 5.4836 | 10.9672 | 18.2542 | 39.274 | 7.3979 | 6.739% | 13.48% | 22.43% | 48.26% | 9.091% | 81.3769 | 15.121 | 0.62511 | 27.265 | 47.9232 | 31.04% | 82.06% | 9.763 | 5857.8039 | 36.5079 | 21904.7407 | Glasaufdopplung | -6720.9313 | -23.48% | Öl-Heizung | 30423.2509 | 7885.7066 | -9334.6268 | -23.48% | -2419.5353 | -23.48% | 751.8072 | 174.0791 | - | - | - | - | 751.8072 | 8.054% | 174.0791 | 7.195% | JA | JA | JA
22500 | L | M1 | 85 | 29.21% | VA | FW | FEWA | MFH-1 | L_M1_85_29%_VA-FEWA | 36.5079 | 1985 | Lugano | 29.21% | 30% | 22.01% | Normal | Medium | 600 | 16 | 12.5 | 3 | 2.75 | I | 200 | 200 | 332.8875 | 137.3625 | 5.4836 | 10.9672 | 18.2542 | 39.274 | 7.3979 | 6.739% | 13.48% | 22.43% | 48.26% | 9.091% | 81.3769 | 15.121 | 0.62511 | 27.265 | 47.9232 | 31.04% | 82.06% | 9.763 | 5857.8039 | 36.5079 | 21904.7407 | Glasaufdopplung | -6720.9313 | -23.48% | Fernwärme | 8633.0449 | 1695.6846 | -2648.8376 | -23.48% | -520.2792 | -23.48% | 751.8072 | 174.0791 | - | - | - | - | 751.8072 | 28.38% | 174.0791 | 33.46% | JA | JA | JA
22501 | L | M1 | 85 | 29.21% | VA | W1 | LWMX | MFH-1 | L_M1_85_29%_VA-LWMX | 36.5079 | 1985 | Lugano | 29.21% | 30% | 22.01% | Normal | Medium | 600 | 16 | 12.5 | 3 | 2.75 | I | 200 | 200 | 332.8875 | 137.3625 | 5.4836 | 10.9672 | 18.2542 | 39.274 | 7.3979 | 6.739% | 13.48% | 22.43% | 48.26% | 9.091% | 81.3769 | 15.121 | 0.62511 | 27.265 | 47.9232 | 31.04% | 82.06% | 9.763 | 5857.8039 | 36.5079 | 21904.7407 | Glasaufdopplung | -6720.9313 | -23.48% | WP LW CH Mix | 17173.3167 | 1270.475 | -5269.2101 | -23.48% | -389.814 | -23.48% | 751.8072 | 174.0791 | - | - | - | - | 751.8072 | 14.27% | 174.0791 | 44.66% | JA | JA | JA
22502 | L | M1 | 85 | 29.21% | VA | W2 | LWCH | MFH-1 | L_M1_85_29%_VA-LWCH | 36.5079 | 1985 | Lugano | 29.21% | 30% | 22.01% | Normal | Medium | 600 | 16 | 12.5 | 3 | 2.75 | I | 200 | 200 | 332.8875 | 137.3625 | 5.4836 | 10.9672 | 18.2542 | 39.274 | 7.3979 | 6.739% | 13.48% | 22.43% | 48.26% | 9.091% | 81.3769 | 15.121 | 0.62511 | 27.265 | 47.9232 | 31.04% | 82.06% | 9.763 | 5857.8039 | 36.5079 | 21904.7407 | Glasaufdopplung | -6720.9313 | -23.48% | WP LW CH Zer | 543.2376 | 378.952 | -166.6791 | -23.48% | -116.2721 | -23.48% | 751.8072 | 174.0791 | - | - | - | - | 751.8072 | 451.1% | 174.0791 | 149.7% | NEIN | NEIN | NEIN
22503 | L | M1 | 85 | 29.21% | VA | W3 | ERMX | MFH-1 | L_M1_85_29%_VA-ERMX | 36.5079 | 1985 | Lugano | 29.21% | 30% | 22.01% | Normal | Medium | 600 | 16 | 12.5 | 3 | 2.75 | I | 200 | 200 | 332.8875 | 137.3625 | 5.4836 | 10.9672 | 18.2542 | 39.274 | 7.3979 | 6.739% | 13.48% | 22.43% | 48.26% | 9.091% | 81.3769 | 15.121 | 0.62511 | 27.265 | 47.9232 | 31.04% | 82.06% | 9.763 | 5857.8039 | 36.5079 | 21904.7407 | Glasaufdopplung | -6720.9313 | -23.48% | WP E CH Mix | 9221.8958 | 766.6659 | -2829.5121 | -23.48% | -235.2326 | -23.48% | 751.8072 | 174.0791 | - | - | - | - | 751.8072 | 26.57% | 174.0791 | 74% | JA | JA | JA
22504 | L | M1 | 85 | 29.21% | VA | ST | SOTH | MFH-1 | L_M1_85_29%_VA-SOTH | 36.5079 | 1985 | Lugano | 29.21% | 30% | 22.01% | Normal | Medium | 600 | 16 | 12.5 | 3 | 2.75 | I | 200 | 200 | 332.8875 | 137.3625 | 5.4836 | 10.9672 | 18.2542 | 39.274 | 7.3979 | 6.739% | 13.48% | 22.43% | 48.26% | 9.091% | 81.3769 | 15.121 | 0.62511 | 27.265 | 47.9232 | 31.04% | 82.06% | 9.763 | 5857.8039 | 36.5079 | 21904.7407 | Glasaufdopplung | -6720.9313 | -23.48% | Solarthermie | 1544.8607 | 380.4508 | -474.0025 | -23.48% | -116.732 | -23.48% | 751.8072 | 174.0791 | - | - | - | - | 751.8072 | 158.6% | 174.0791 | 149.1% | NEIN | NEIN | NEIN
22505 | L | M1 | 85 | 29.21% | VA | HS | HO-SC | MFH-1 | L_M1_85_29%_VA-HO-SC | 36.5079 | 1985 | Lugano | 29.21% | 30% | 22.01% | Normal | Medium | 600 | 16 | 12.5 | 3 | 2.75 | I | 200 | 200 | 332.8875 | 137.3625 | 5.4836 | 10.9672 | 18.2542 | 39.274 | 7.3979 | 6.739% | 13.48% | 22.43% | 48.26% | 9.091% | 81.3769 | 15.121 | 0.62511 | 27.265 | 47.9232 | 31.04% | 82.06% | 9.763 | 5857.8039 | 36.5079 | 21904.7407 | Glasaufdopplung | -6720.9313 | -23.48% | Holz Schnitzel | 791.1477 | 275.742 | -242.7442 | -23.48% | -84.6047 | -23.48% | 751.8072 | 174.0791 | - | - | - | - | 751.8072 | 309.7% | 174.0791 | 205.8% | NEIN | NEIN | NEIN
22506 | L | M1 | 85 | 29.21% | HO | ÖL | ÖL-HE | MFH-1 | L_M1_85_29%_HO-ÖL-HE | 29.2965 | 1985 | Lugano | 29.21% | 30% | 22.01% | Normal | Medium | 600 | 16 | 12.5 | 3 | 2.75 | I | 200 | 200 | 332.8875 | 137.3625 | 5.4836 | 10.9672 | 18.2542 | 24.9992 | 5.9704 | 8.35% | 16.7% | 27.79% | 38.07% | 9.091% | 65.6746 | 15.121 | 0.64133 | 27.265 | 43.5665 | 34.58% | 95.37% | 12.1616 | 7296.9477 | 29.2965 | 17577.9166 | Fensterersatz H | -11047.7554 | -38.59% | Öl-Heizung | 24413.7731 | 6328.05 | -15344.1047 | -38.59% | -3977.1919 | -38.59% | 1469.3343 | 367.0122 | 614.1866 | 129.2291 | - | - | 2083.5209 | 13.58% | 496.2413 | 12.48% | JA | JA | JA
22507 | L | M1 | 85 | 29.21% | HO | FW | FEWA | MFH-1 | L_M1_85_29%_HO-FEWA | 29.2965 | 1985 | Lugano | 29.21% | 30% | 22.01% | Normal | Medium | 600 | 16 | 12.5 | 3 | 2.75 | I | 200 | 200 | 332.8875 | 137.3625 | 5.4836 | 10.9672 | 18.2542 | 24.9992 | 5.9704 | 8.35% | 16.7% | 27.79% | 38.07% | 9.091% | 65.6746 | 15.121 | 0.64133 | 27.265 | 43.5665 | 34.58% | 95.37% | 12.1616 | 7296.9477 | 29.2965 | 17577.9166 | Fensterersatz H | -11047.7554 | -38.59% | Fernwärme | 6927.7671 | 1360.7375 | -4354.1153 | -38.59% | -855.2262 | -38.59% | 1469.3343 | 367.0122 | 614.1866 | 129.2291 | - | - | 2083.5209 | 47.85% | 496.2413 | 58.02% | JA | JA | JA
22508 | L | M1 | 85 | 29.21% | HO | W1 | LWMX | MFH-1 | L_M1_85_29%_HO-LWMX | 29.2965 | 1985 | Lugano | 29.21% | 30% | 22.01% | Normal | Medium | 600 | 16 | 12.5 | 3 | 2.75 | I | 200 | 200 | 332.8875 | 137.3625 | 5.4836 | 10.9672 | 18.2542 | 24.9992 | 5.9704 | 8.35% | 16.7% | 27.79% | 38.07% | 9.091% | 65.6746 | 15.121 | 0.64133 | 27.265 | 43.5665 | 34.58% | 95.37% | 12.1616 | 7296.9477 | 29.2965 | 17577.9166 | Fensterersatz H | -11047.7554 | -38.59% | WP LW CH Mix | 13781.0866 | 1019.5192 | -8661.4402 | -38.59% | -640.7698 | -38.59% | 1469.3343 | 367.0122 | 614.1866 | 129.2291 | - | - | 2083.5209 | 24.06% | 496.2413 | 77.44% | JA | JA | JA
22509 | L | M1 | 85 | 29.21% | HO | W2 | LWCH | MFH-1 | L_M1_85_29%_HO-LWCH | 29.2965 | 1985 | Lugano | 29.21% | 30% | 22.01% | Normal | Medium | 600 | 16 | 12.5 | 3 | 2.75 | I | 200 | 200 | 332.8875 | 137.3625 | 5.4836 | 10.9672 | 18.2542 | 24.9992 | 5.9704 | 8.35% | 16.7% | 27.79% | 38.07% | 9.091% | 65.6746 | 15.121 | 0.64133 | 27.265 | 43.5665 | 34.58% | 95.37% | 12.1616 | 7296.9477 | 29.2965 | 17577.9166 | Fensterersatz H | -11047.7554 | -38.59% | WP LW CH Zer | 435.9323 | 304.098 | -273.9843 | -38.59% | -191.1262 | -38.59% | 1469.3343 | 367.0122 | 614.1866 | 129.2291 | - | - | 2083.5209 | 760.5% | 496.2413 | 259.6% | NEIN | NEIN | NEIN
22510 | L | M1 | 85 | 29.21% | HO | W3 | ERMX | MFH-1 | L_M1_85_29%_HO-ERMX | 29.2965 | 1985 | Lugano | 29.21% | 30% | 22.01% | Normal | Medium | 600 | 16 | 12.5 | 3 | 2.75 | I | 200 | 200 | 332.8875 | 137.3625 | 5.4836 | 10.9672 | 18.2542 | 24.9992 | 5.9704 | 8.35% | 16.7% | 27.79% | 38.07% | 9.091% | 65.6746 | 15.121 | 0.64133 | 27.265 | 43.5665 | 34.58% | 95.37% | 12.1616 | 7296.9477 | 29.2965 | 17577.9166 | Fensterersatz H | -11047.7554 | -38.59% | WP E CH Mix | 7400.3029 | 615.2271 | -4651.105 | -38.59% | -386.6714 | -38.59% | 1469.3343 | 367.0122 | 614.1866 | 129.2291 | - | - | 2083.5209 | 44.8% | 496.2413 | 128.3% | JA | NEIN | JA
22511 | L | M1 | 85 | 29.21% | HO | ST | SOTH | MFH-1 | L_M1_85_29%_HO-SOTH | 29.2965 | 1985 | Lugano | 29.21% | 30% | 22.01% | Normal | Medium | 600 | 16 | 12.5 | 3 | 2.75 | I | 200 | 200 | 332.8875 | 137.3625 | 5.4836 | 10.9672 | 18.2542 | 24.9992 | 5.9704 | 8.35% | 16.7% | 27.79% | 38.07% | 9.091% | 65.6746 | 15.121 | 0.64133 | 27.265 | 43.5665 | 34.58% | 95.37% | 12.1616 | 7296.9477 | 29.2965 | 17577.9166 | Fensterersatz H | -11047.7554 | -38.59% | Solarthermie | 1239.7057 | 305.3007 | -779.1575 | -38.59% | -191.8821 | -38.59% | 1469.3343 | 367.0122 | 614.1866 | 129.2291 | - | - | 2083.5209 | 267.4% | 496.2413 | 258.6% | NEIN | NEIN | NEIN
22512 | L | M1 | 85 | 29.21% | HO | HS | HO-SC | MFH-1 | L_M1_85_29%_HO-HO-SC | 29.2965 | 1985 | Lugano | 29.21% | 30% | 22.01% | Normal | Medium | 600 | 16 | 12.5 | 3 | 2.75 | I | 200 | 200 | 332.8875 | 137.3625 | 5.4836 | 10.9672 | 18.2542 | 24.9992 | 5.9704 | 8.35% | 16.7% | 27.79% | 38.07% | 9.091% | 65.6746 | 15.121 | 0.64133 | 27.265 | 43.5665 | 34.58% | 95.37% | 12.1616 | 7296.9477 | 29.2965 | 17577.9166 | Fensterersatz H | -11047.7554 | -38.59% | Holz Schnitzel | 634.873 | 221.275 | -399.0189 | -38.59% | -139.0717 | -38.59% | 1469.3343 | 367.0122 | 614.1866 | 129.2291 | - | - | 2083.5209 | 522.2% | 496.2413 | 356.8% | NEIN | NEIN | NEIN
22513 | L | M1 | 85 | 29.21% | HM | ÖL | ÖL-HE | MFH-1 | L_M1_85_29%_HM-ÖL-HE | 29.7163 | 1985 | Lugano | 29.21% | 30% | 22.01% | Normal | Medium | 600 | 16 | 12.5 | 3 | 2.75 | I | 200 | 200 | 332.8875 | 137.3625 | 5.4836 | 10.9672 | 18.2542 | 25.6617 | 6.0367 | 8.258% | 16.52% | 27.49% | 38.65% | 9.091% | 66.4034 | 15.121 | 0.63941 | 27.265 | 43.5665 | 34.17% | 93.74% | 11.9604 | 7176.2145 | 29.7163 | 17829.7627 | Fensterersatz HM | -10795.9093 | -37.71% | Öl-Heizung | 24763.5593 | 6418.7146 | -14994.3185 | -37.71% | -3886.5273 | -37.71% | 1469.3343 | 367.0122 | 803.1472 | 175.9805 | - | - | 2272.4815 | 15.16% | 542.9927 | 13.97% | JA | JA | JA
22514 | L | M1 | 85 | 29.21% | HM | FW | FEWA | MFH-1 | L_M1_85_29%_HM-FEWA | 29.7163 | 1985 | Lugano | 29.21% | 30% | 22.01% | Normal | Medium | 600 | 16 | 12.5 | 3 | 2.75 | I | 200 | 200 | 332.8875 | 137.3625 | 5.4836 | 10.9672 | 18.2542 | 25.6617 | 6.0367 | 8.258% | 16.52% | 27.49% | 38.65% | 9.091% | 66.4034 | 15.121 | 0.63941 | 27.265 | 43.5665 | 34.17% | 93.74% | 11.9604 | 7176.2145 | 29.7163 | 17829.7627 | Fensterersatz HM | -10795.9093 | -37.71% | Fernwärme | 7027.0241 | 1380.2334 | -4254.8584 | -37.71% | -835.7304 | -37.71% | 1469.3343 | 367.0122 | 803.1472 | 175.9805 | - | - | 2272.4815 | 53.41% | 542.9927 | 64.97% | JA | JA | JA
22515 | L | M1 | 85 | 29.21% | HM | W1 | LWMX | MFH-1 | L_M1_85_29%_HM-LWMX | 29.7163 | 1985 | Lugano | 29.21% | 30% | 22.01% | Normal | Medium | 600 | 16 | 12.5 | 3 | 2.75 | I | 200 | 200 | 332.8875 | 137.3625 | 5.4836 | 10.9672 | 18.2542 | 25.6617 | 6.0367 | 8.258% | 16.52% | 27.49% | 38.65% | 9.091% | 66.4034 | 15.121 | 0.63941 | 27.265 | 43.5665 | 34.17% | 93.74% | 11.9604 | 7176.2145 | 29.7163 | 17829.7627 | Fensterersatz HM | -10795.9093 | -37.71% | WP LW CH Mix | 13978.5339 | 1034.1262 | -8463.9929 | -37.71% | -626.1627 | -37.71% | 1469.3343 | 367.0122 | 803.1472 | 175.9805 | - | - | 2272.4815 | 26.85% | 542.9927 | 86.72% | JA | JA | JA
22516 | L | M1 | 85 | 29.21% | HM | W2 | LWCH | MFH-1 | L_M1_85_29%_HM-LWCH | 29.7163 | 1985 | Lugano | 29.21% | 30% | 22.01% | Normal | Medium | 600 | 16 | 12.5 | 3 | 2.75 | I | 200 | 200 | 332.8875 | 137.3625 | 5.4836 | 10.9672 | 18.2542 | 25.6617 | 6.0367 | 8.258% | 16.52% | 27.49% | 38.65% | 9.091% | 66.4034 | 15.121 | 0.63941 | 27.265 | 43.5665 | 34.17% | 93.74% | 11.9604 | 7176.2145 | 29.7163 | 17829.7627 | Fensterersatz HM | -10795.9093 | -37.71% | WP LW CH Zer | 442.1781 | 308.4549 | -267.7386 | -37.71% | -186.7692 | -37.71% | 1469.3343 | 367.0122 | 803.1472 | 175.9805 | - | - | 2272.4815 | 848.8% | 542.9927 | 290.7% | NEIN | NEIN | NEIN
22517 | L | M1 | 85 | 29.21% | HM | W3 | ERMX | MFH-1 | L_M1_85_29%_HM-ERMX | 29.7163 | 1985 | Lugano | 29.21% | 30% | 22.01% | Normal | Medium | 600 | 16 | 12.5 | 3 | 2.75 | I | 200 | 200 | 332.8875 | 137.3625 | 5.4836 | 10.9672 | 18.2542 | 25.6617 | 6.0367 | 8.258% | 16.52% | 27.49% | 38.65% | 9.091% | 66.4034 | 15.121 | 0.63941 | 27.265 | 43.5665 | 34.17% | 93.74% | 11.9604 | 7176.2145 | 29.7163 | 17829.7627 | Fensterersatz HM | -10795.9093 | -37.71% | WP E CH Mix | 7506.3301 | 624.0417 | -4545.0778 | -37.71% | -377.8568 | -37.71% | 1469.3343 | 367.0122 | 803.1472 | 175.9805 | - | - | 2272.4815 | 50% | 542.9927 | 143.7% | JA | NEIN | JA
22518 | L | M1 | 85 | 29.21% | HM | ST | SOTH | MFH-1 | L_M1_85_29%_HM-SOTH | 29.7163 | 1985 | Lugano | 29.21% | 30% | 22.01% | Normal | Medium | 600 | 16 | 12.5 | 3 | 2.75 | I | 200 | 200 | 332.8875 | 137.3625 | 5.4836 | 10.9672 | 18.2542 | 25.6617 | 6.0367 | 8.258% | 16.52% | 27.49% | 38.65% | 9.091% | 66.4034 | 15.121 | 0.63941 | 27.265 | 43.5665 | 34.17% | 93.74% | 11.9604 | 7176.2145 | 29.7163 | 17829.7627 | Fensterersatz HM | -10795.9093 | -37.71% | Solarthermie | 1257.4675 | 309.6748 | -761.3957 | -37.71% | -187.5079 | -37.71% | 1469.3343 | 367.0122 | 803.1472 | 175.9805 | - | - | 2272.4815 | 298.5% | 542.9927 | 289.6% | NEIN | NEIN | NEIN
22519 | L | M1 | 85 | 29.21% | HM | HS | HO-SC | MFH-1 | L_M1_85_29%_HM-HO-SC | 29.7163 | 1985 | Lugano | 29.21% | 30% | 22.01% | Normal | Medium | 600 | 16 | 12.5 | 3 | 2.75 | I | 200 | 200 | 332.8875 | 137.3625 | 5.4836 | 10.9672 | 18.2542 | 25.6617 | 6.0367 | 8.258% | 16.52% | 27.49% | 38.65% | 9.091% | 66.4034 | 15.121 | 0.63941 | 27.265 | 43.5665 | 34.17% | 93.74% | 11.9604 | 7176.2145 | 29.7163 | 17829.7627 | Fensterersatz HM | -10795.9093 | -37.71% | Holz Schnitzel | 643.9691 | 224.4452 | -389.9228 | -37.71% | -135.9014 | -37.71% | 1469.3343 | 367.0122 | 803.1472 | 175.9805 | - | - | 2272.4815 | 582.8% | 542.9927 | 399.5% | NEIN | NEIN | NEIN
22520 | L | M1 | 85 | 29.21% | KU | ÖL | ÖL-HE | MFH-1 | L_M1_85_29%_KU-ÖL-HE | 28.879 | 1985 | Lugano | 29.21% | 30% | 22.01% | Normal | Medium | 600 | 16 | 12.5 | 3 | 2.75 | I | 200 | 200 | 332.8875 | 137.3625 | 5.4836 | 10.9672 | 18.2542 | 24.3367 | 5.9042 | 8.443% | 16.89% | 28.11% | 37.47% | 9.091% | 64.9459 | 15.121 | 0.64326 | 27.265 | 43.5665 | 35% | 97.04% | 12.3642 | 7418.5084 | 28.879 | 17327.4095 | Fensterersatz K | -11298.2624 | -39.47% | Öl-Heizung | 24065.8466 | 6237.8674 | -15692.0311 | -39.47% | -4067.3745 | -39.47% | 1469.3343 | 367.0122 | 1004.8684 | 194.0503 | - | - | 2474.2028 | 15.77% | 561.0625 | 13.79% | JA | JA | JA
22521 | L | M1 | 85 | 29.21% | KU | FW | FEWA | MFH-1 | L_M1_85_29%_KU-FEWA | 28.879 | 1985 | Lugano | 29.21% | 30% | 22.01% | Normal | Medium | 600 | 16 | 12.5 | 3 | 2.75 | I | 200 | 200 | 332.8875 | 137.3625 | 5.4836 | 10.9672 | 18.2542 | 24.3367 | 5.9042 | 8.443% | 16.89% | 28.11% | 37.47% | 9.091% | 64.9459 | 15.121 | 0.64326 | 27.265 | 43.5665 | 35% | 97.04% | 12.3642 | 7418.5084 | 28.879 | 17327.4095 | Fensterersatz K | -11298.2624 | -39.47% | Fernwärme | 6829.0379 | 1341.3454 | -4452.8446 | -39.47% | -874.6184 | -39.47% | 1469.3343 | 367.0122 | 1004.8684 | 194.0503 | - | - | 2474.2028 | 55.56% | 561.0625 | 64.15% | JA | JA | JA
22522 | L | M1 | 85 | 29.21% | KU | W1 | LWMX | MFH-1 | L_M1_85_29%_KU-LWMX | 28.879 | 1985 | Lugano | 29.21% | 30% | 22.01% | Normal | Medium | 600 | 16 | 12.5 | 3 | 2.75 | I | 200 | 200 | 332.8875 | 137.3625 | 5.4836 | 10.9672 | 18.2542 | 24.3367 | 5.9042 | 8.443% | 16.89% | 28.11% | 37.47% | 9.091% | 64.9459 | 15.121 | 0.64326 | 27.265 | 43.5665 | 35% | 97.04% | 12.3642 | 7418.5084 | 28.879 | 17327.4095 | Fensterersatz K | -11298.2624 | -39.47% | WP LW CH Mix | 13584.6891 | 1004.9898 | -8857.8377 | -39.47% | -655.2992 | -39.47% | 1469.3343 | 367.0122 | 1004.8684 | 194.0503 | - | - | 2474.2028 | 27.93% | 561.0625 | 85.62% | JA | JA | JA
22523 | L | M1 | 85 | 29.21% | KU | W2 | LWCH | MFH-1 | L_M1_85_29%_KU-LWCH | 28.879 | 1985 | Lugano | 29.21% | 30% | 22.01% | Normal | Medium | 600 | 16 | 12.5 | 3 | 2.75 | I | 200 | 200 | 332.8875 | 137.3625 | 5.4836 | 10.9672 | 18.2542 | 24.3367 | 5.9042 | 8.443% | 16.89% | 28.11% | 37.47% | 9.091% | 64.9459 | 15.121 | 0.64326 | 27.265 | 43.5665 | 35% | 97.04% | 12.3642 | 7418.5084 | 28.879 | 17327.4095 | Fensterersatz K | -11298.2624 | -39.47% | WP LW CH Zer | 429.7198 | 299.7642 | -280.1969 | -39.47% | -195.4599 | -39.47% | 1469.3343 | 367.0122 | 1004.8684 | 194.0503 | - | - | 2474.2028 | 883% | 561.0625 | 287% | NEIN | NEIN | NEIN
22524 | L | M1 | 85 | 29.21% | KU | W3 | ERMX | MFH-1 | L_M1_85_29%_KU-ERMX | 28.879 | 1985 | Lugano | 29.21% | 30% | 22.01% | Normal | Medium | 600 | 16 | 12.5 | 3 | 2.75 | I | 200 | 200 | 332.8875 | 137.3625 | 5.4836 | 10.9672 | 18.2542 | 24.3367 | 5.9042 | 8.443% | 16.89% | 28.11% | 37.47% | 9.091% | 64.9459 | 15.121 | 0.64326 | 27.265 | 43.5665 | 35% | 97.04% | 12.3642 | 7418.5084 | 28.879 | 17327.4095 | Fensterersatz K | -11298.2624 | -39.47% | WP E CH Mix | 7294.8394 | 606.4593 | -4756.5685 | -39.47% | -395.4392 | -39.47% | 1469.3343 | 367.0122 | 1004.8684 | 194.0503 | - | - | 2474.2028 | 52.02% | 561.0625 | 141.9% | JA | NEIN | JA
22525 | L | M1 | 85 | 29.21% | KU | ST | SOTH | MFH-1 | L_M1_85_29%_KU-SOTH | 28.879 | 1985 | Lugano | 29.21% | 30% | 22.01% | Normal | Medium | 600 | 16 | 12.5 | 3 | 2.75 | I | 200 | 200 | 332.8875 | 137.3625 | 5.4836 | 10.9672 | 18.2542 | 24.3367 | 5.9042 | 8.443% | 16.89% | 28.11% | 37.47% | 9.091% | 64.9459 | 15.121 | 0.64326 | 27.265 | 43.5665 | 35% | 97.04% | 12.3642 | 7418.5084 | 28.879 | 17327.4095 | Fensterersatz K | -11298.2624 | -39.47% | Solarthermie | 1222.0384 | 300.9497 | -796.8248 | -39.47% | -196.233 | -39.47% | 1469.3343 | 367.0122 | 1004.8684 | 194.0503 | - | - | 2474.2028 | 310.5% | 561.0625 | 285.9% | NEIN | NEIN | NEIN
22526 | L | M1 | 85 | 29.21% | KU | HS | HO-SC | MFH-1 | L_M1_85_29%_KU-HO-SC | 28.879 | 1985 | Lugano | 29.21% | 30% | 22.01% | Normal | Medium | 600 | 16 | 12.5 | 3 | 2.75 | I | 200 | 200 | 332.8875 | 137.3625 | 5.4836 | 10.9672 | 18.2542 | 24.3367 | 5.9042 | 8.443% | 16.89% | 28.11% | 37.47% | 9.091% | 64.9459 | 15.121 | 0.64326 | 27.265 | 43.5665 | 35% | 97.04% | 12.3642 | 7418.5084 | 28.879 | 17327.4095 | Fensterersatz K | -11298.2624 | -39.47% | Holz Schnitzel | 625.8253 | 218.1215 | -408.0667 | -39.47% | -142.2252 | -39.47% | 1469.3343 | 367.0122 | 1004.8684 | 194.0503 | - | - | 2474.2028 | 606.3% | 561.0625 | 394.5% | NEIN | NEIN | NEIN
22527 | L | M1 | 85 | 29.21% | ME | ÖL | ÖL-HE | MFH-1 | L_M1_85_29%_ME-ÖL-HE | 30.5625 | 1985 | Lugano | 29.21% | 30% | 22.01% | Normal | Medium | 600 | 16 | 12.5 | 3 | 2.75 | I | 200 | 200 | 332.8875 | 137.3625 | 5.4836 | 10.9672 | 18.2542 | 26.9866 | 6.1692 | 8.081% | 16.16% | 26.9% | 39.77% | 9.091% | 67.8608 | 15.121 | 0.63558 | 27.265 | 43.5665 | 33.37% | 90.6% | 11.5621 | 6937.2463 | 30.5625 | 18337.4886 | Fensterersatz M | -10288.1834 | -35.94% | Öl-Heizung | 25468.7341 | 6601.4959 | -14289.1436 | -35.94% | -3703.746 | -35.94% | 1469.3343 | 367.0122 | 1316.4066 | 313.9969 | - | - | 2785.7409 | 19.5% | 681.0091 | 18.39% | JA | JA | JA
22528 | L | M1 | 85 | 29.21% | ME | FW | FEWA | MFH-1 | L_M1_85_29%_ME-FEWA | 30.5625 | 1985 | Lugano | 29.21% | 30% | 22.01% | Normal | Medium | 600 | 16 | 12.5 | 3 | 2.75 | I | 200 | 200 | 332.8875 | 137.3625 | 5.4836 | 10.9672 | 18.2542 | 26.9866 | 6.1692 | 8.081% | 16.16% | 26.9% | 39.77% | 9.091% | 67.8608 | 15.121 | 0.63558 | 27.265 | 43.5665 | 33.37% | 90.6% | 11.5621 | 6937.2463 | 30.5625 | 18337.4886 | Fensterersatz M | -10288.1834 | -35.94% | Fernwärme | 7227.1278 | 1419.5374 | -4054.7546 | -35.94% | -796.4264 | -35.94% | 1469.3343 | 367.0122 | 1316.4066 | 313.9969 | - | - | 2785.7409 | 68.7% | 681.0091 | 85.51% | JA | JA | JA
22529 | L | M1 | 85 | 29.21% | ME | W1 | LWMX | MFH-1 | L_M1_85_29%_ME-LWMX | 30.5625 | 1985 | Lugano | 29.21% | 30% | 22.01% | Normal | Medium | 600 | 16 | 12.5 | 3 | 2.75 | I | 200 | 200 | 332.8875 | 137.3625 | 5.4836 | 10.9672 | 18.2542 | 26.9866 | 6.1692 | 8.081% | 16.16% | 26.9% | 39.77% | 9.091% | 67.8608 | 15.121 | 0.63558 | 27.265 | 43.5665 | 33.37% | 90.6% | 11.5621 | 6937.2463 | 30.5625 | 18337.4886 | Fensterersatz M | -10288.1834 | -35.94% | WP LW CH Mix | 14376.591 | 1063.5743 | -8065.9358 | -35.94% | -596.7146 | -35.94% | 1469.3343 | 367.0122 | 1316.4066 | 313.9969 | - | - | 2785.7409 | 34.54% | 681.0091 | 114.1% | JA | NEIN | JA
22530 | L | M1 | 85 | 29.21% | ME | W2 | LWCH | MFH-1 | L_M1_85_29%_ME-LWCH | 30.5625 | 1985 | Lugano | 29.21% | 30% | 22.01% | Normal | Medium | 600 | 16 | 12.5 | 3 | 2.75 | I | 200 | 200 | 332.8875 | 137.3625 | 5.4836 | 10.9672 | 18.2542 | 26.9866 | 6.1692 | 8.081% | 16.16% | 26.9% | 39.77% | 9.091% | 67.8608 | 15.121 | 0.63558 | 27.265 | 43.5665 | 33.37% | 90.6% | 11.5621 | 6937.2463 | 30.5625 | 18337.4886 | Fensterersatz M | -10288.1834 | -35.94% | WP LW CH Zer | 454.7697 | 317.2386 | -255.1469 | -35.94% | -177.9856 | -35.94% | 1469.3343 | 367.0122 | 1316.4066 | 313.9969 | - | - | 2785.7409 | 1092% | 681.0091 | 382.6% | NEIN | NEIN | NEIN
22531 | L | M1 | 85 | 29.21% | ME | W3 | ERMX | MFH-1 | L_M1_85_29%_ME-ERMX | 30.5625 | 1985 | Lugano | 29.21% | 30% | 22.01% | Normal | Medium | 600 | 16 | 12.5 | 3 | 2.75 | I | 200 | 200 | 332.8875 | 137.3625 | 5.4836 | 10.9672 | 18.2542 | 26.9866 | 6.1692 | 8.081% | 16.16% | 26.9% | 39.77% | 9.091% | 67.8608 | 15.121 | 0.63558 | 27.265 | 43.5665 | 33.37% | 90.6% | 11.5621 | 6937.2463 | 30.5625 | 18337.4886 | Fensterersatz M | -10288.1834 | -35.94% | WP E CH Mix | 7720.0827 | 641.8121 | -4331.3252 | -35.94% | -360.0864 | -35.94% | 1469.3343 | 367.0122 | 1316.4066 | 313.9969 | - | - | 2785.7409 | 64.32% | 681.0091 | 189.1% | JA | NEIN | JA
22532 | L | M1 | 85 | 29.21% | ME | ST | SOTH | MFH-1 | L_M1_85_29%_ME-SOTH | 30.5625 | 1985 | Lugano | 29.21% | 30% | 22.01% | Normal | Medium | 600 | 16 | 12.5 | 3 | 2.75 | I | 200 | 200 | 332.8875 | 137.3625 | 5.4836 | 10.9672 | 18.2542 | 26.9866 | 6.1692 | 8.081% | 16.16% | 26.9% | 39.77% | 9.091% | 67.8608 | 15.121 | 0.63558 | 27.265 | 43.5665 | 33.37% | 90.6% | 11.5621 | 6937.2463 | 30.5625 | 18337.4886 | Fensterersatz M | -10288.1834 | -35.94% | Solarthermie | 1293.2755 | 318.4932 | -725.5877 | -35.94% | -178.6895 | -35.94% | 1469.3343 | 367.0122 | 1316.4066 | 313.9969 | - | - | 2785.7409 | 383.9% | 681.0091 | 381.1% | NEIN | NEIN | NEIN
22533 | L | M1 | 85 | 29.21% | ME | HS | HO-SC | MFH-1 | L_M1_85_29%_ME-HO-SC | 30.5625 | 1985 | Lugano | 29.21% | 30% | 22.01% | Normal | Medium | 600 | 16 | 12.5 | 3 | 2.75 | I | 200 | 200 | 332.8875 | 137.3625 | 5.4836 | 10.9672 | 18.2542 | 26.9866 | 6.1692 | 8.081% | 16.16% | 26.9% | 39.77% | 9.091% | 67.8608 | 15.121 | 0.63558 | 27.265 | 43.5665 | 33.37% | 90.6% | 11.5621 | 6937.2463 | 30.5625 | 18337.4886 | Fensterersatz M | -10288.1834 | -35.94% | Holz Schnitzel | 662.3069 | 230.8366 | -371.585 | -35.94% | -129.5101 | -35.94% | 1469.3343 | 367.0122 | 1316.4066 | 313.9969 | - | - | 2785.7409 | 749.7% | 681.0091 | 525.8% | NEIN | NEIN | NEIN
22534 | L | M1 | 85 | 29.21% | GH | ÖL | ÖL-HE | MFH-1 | L_M1_85_29%_GH-ÖL-HE | 9.7493 | 1985 | Lugano | 29.21% | 30% | 22.01% | Normal | Medium | 600 | 16 | 12.5 | 3 | 2.75 | I | 200 | 200 | 332.8875 | 137.3625 | 2.7418 | 3.2902 | 6.2064 | 24.9992 | 7.4475 | 6.136% | 7.363% | 13.89% | 55.95% | 16.67% | 44.6851 | 15.121 | 0.83906 | 27.265 | 43.5665 | 61.12% | 374.9% | 13.0668 | 7840.1031 | 9.7493 | 5849.5813 | Gebäudehülle | -22776.0906 | -79.57% | Öl-Heizung | 8124.4185 | 2105.8493 | -31633.4592 | -79.57% | -8199.3926 | -79.57% | 1469.3343 | 367.0122 | 816.3989 | 168.6463 | 3998.395 | 1092.8875 | 6284.1282 | 19.87% | 1628.546 | 19.86% | JA | JA | JA
22535 | L | M1 | 85 | 29.21% | GH | FW | FEWA | MFH-1 | L_M1_85_29%_GH-FEWA | 9.7493 | 1985 | Lugano | 29.21% | 30% | 22.01% | Normal | Medium | 600 | 16 | 12.5 | 3 | 2.75 | I | 200 | 200 | 332.8875 | 137.3625 | 2.7418 | 3.2902 | 6.2064 | 24.9992 | 7.4475 | 6.136% | 7.363% | 13.89% | 55.95% | 16.67% | 44.6851 | 15.121 | 0.83906 | 27.265 | 43.5665 | 61.12% | 374.9% | 13.0668 | 7840.1031 | 9.7493 | 5849.5813 | Gebäudehülle | -22776.0906 | -79.57% | Fernwärme | 2305.4232 | 452.8264 | -8976.4593 | -79.57% | -1763.1374 | -79.57% | 1469.3343 | 367.0122 | 816.3989 | 168.6463 | 3998.395 | 1092.8875 | 6284.1282 | 70.01% | 1628.546 | 92.37% | JA | JA | JA
22536 | L | M1 | 85 | 29.21% | GH | W1 | LWMX | MFH-1 | L_M1_85_29%_GH-LWMX | 9.7493 | 1985 | Lugano | 29.21% | 30% | 22.01% | Normal | Medium | 600 | 16 | 12.5 | 3 | 2.75 | I | 200 | 200 | 332.8875 | 137.3625 | 2.7418 | 3.2902 | 6.2064 | 24.9992 | 7.4475 | 6.136% | 7.363% | 13.89% | 55.95% | 16.67% | 44.6851 | 15.121 | 0.83906 | 27.265 | 43.5665 | 61.12% | 374.9% | 13.0668 | 7840.1031 | 9.7493 | 5849.5813 | Gebäudehülle | -22776.0906 | -79.57% | WP LW CH Mix | 4586.0718 | 339.2757 | -17856.4551 | -79.57% | -1321.0133 | -79.57% | 1469.3343 | 367.0122 | 816.3989 | 168.6463 | 3998.395 | 1092.8875 | 6284.1282 | 35.19% | 1628.546 | 123.3% | JA | NEIN | JA
22537 | L | M1 | 85 | 29.21% | GH | W2 | LWCH | MFH-1 | L_M1_85_29%_GH-LWCH | 9.7493 | 1985 | Lugano | 29.21% | 30% | 22.01% | Normal | Medium | 600 | 16 | 12.5 | 3 | 2.75 | I | 200 | 200 | 332.8875 | 137.3625 | 2.7418 | 3.2902 | 6.2064 | 24.9992 | 7.4475 | 6.136% | 7.363% | 13.89% | 55.95% | 16.67% | 44.6851 | 15.121 | 0.83906 | 27.265 | 43.5665 | 61.12% | 374.9% | 13.0668 | 7840.1031 | 9.7493 | 5849.5813 | Gebäudehülle | -22776.0906 | -79.57% | WP LW CH Zer | 145.0696 | 101.1978 | -564.847 | -79.57% | -394.0264 | -79.57% | 1469.3343 | 367.0122 | 816.3989 | 168.6463 | 3998.395 | 1092.8875 | 6284.1282 | 1113% | 1628.546 | 413.3% | NEIN | NEIN | NEIN
22538 | L | M1 | 85 | 29.21% | GH | W3 | ERMX | MFH-1 | L_M1_85_29%_GH-ERMX | 9.7493 | 1985 | Lugano | 29.21% | 30% | 22.01% | Normal | Medium | 600 | 16 | 12.5 | 3 | 2.75 | I | 200 | 200 | 332.8875 | 137.3625 | 2.7418 | 3.2902 | 6.2064 | 24.9992 | 7.4475 | 6.136% | 7.363% | 13.89% | 55.95% | 16.67% | 44.6851 | 15.121 | 0.83906 | 27.265 | 43.5665 | 61.12% | 374.9% | 13.0668 | 7840.1031 | 9.7493 | 5849.5813 | Gebäudehülle | -22776.0906 | -79.57% | WP E CH Mix | 2462.6737 | 204.7353 | -9588.7342 | -79.57% | -797.1632 | -79.57% | 1469.3343 | 367.0122 | 816.3989 | 168.6463 | 3998.395 | 1092.8875 | 6284.1282 | 65.54% | 1628.546 | 204.3% | JA | NEIN | JA
22539 | L | M1 | 85 | 29.21% | GH | ST | SOTH | MFH-1 | L_M1_85_29%_GH-SOTH | 9.7493 | 1985 | Lugano | 29.21% | 30% | 22.01% | Normal | Medium | 600 | 16 | 12.5 | 3 | 2.75 | I | 200 | 200 | 332.8875 | 137.3625 | 2.7418 | 3.2902 | 6.2064 | 24.9992 | 7.4475 | 6.136% | 7.363% | 13.89% | 55.95% | 16.67% | 44.6851 | 15.121 | 0.83906 | 27.265 | 43.5665 | 61.12% | 374.9% | 13.0668 | 7840.1031 | 9.7493 | 5849.5813 | Gebäudehülle | -22776.0906 | -79.57% | Solarthermie | 412.5494 | 101.598 | -1606.3138 | -79.57% | -395.5847 | -79.57% | 1469.3343 | 367.0122 | 816.3989 | 168.6463 | 3998.395 | 1092.8875 | 6284.1282 | 391.2% | 1628.546 | 411.7% | NEIN | NEIN | NEIN
22540 | L | M1 | 85 | 29.21% | GH | HS | HO-SC | MFH-1 | L_M1_85_29%_GH-HO-SC | 9.7493 | 1985 | Lugano | 29.21% | 30% | 22.01% | Normal | Medium | 600 | 16 | 12.5 | 3 | 2.75 | I | 200 | 200 | 332.8875 | 137.3625 | 2.7418 | 3.2902 | 6.2064 | 24.9992 | 7.4475 | 6.136% | 7.363% | 13.89% | 55.95% | 16.67% | 44.6851 | 15.121 | 0.83906 | 27.265 | 43.5665 | 61.12% | 374.9% | 13.0668 | 7840.1031 | 9.7493 | 5849.5813 | Gebäudehülle | -22776.0906 | -79.57% | Holz Schnitzel | 211.2731 | 73.6359 | -822.6188 | -79.57% | -286.7108 | -79.57% | 1469.3343 | 367.0122 | 816.3989 | 168.6463 | 3998.395 | 1092.8875 | 6284.1282 | 763.9% | 1628.546 | 568% | NEIN | NEIN | NEIN
22541 | L | M1 | 85 | 37.81% | IZ | ÖL | ÖL-HE | MFH-1 | L_M1_85_38%_IZ-ÖL-HE | 55.605 | 1985 | Lugano | 37.81% | 40% | 22.01% | Normal | Medium | 600 | 16 | 12.5 | 3 | 2.75 | I | 200 | 200 | 292.4625 | 177.7875 | 5.4836 | 10.9672 | 16.0375 | 85.8449 | 11.8333 | 4.213% | 8.426% | 12.32% | 65.95% | 9.091% | 130.1665 | 15.121 | 0.61959 | 27.265 | 72.0084 | 30.71% | 80.24% | 6.669 | 4001.4158 | 55.605 | 33363.0157 | Ist-Zustand | - | - | Öl-Heizung | 46337.5218 | 12010.6857 |  |  |  |  | - | - | - | - | - | - | - | - | - | - | JA | JA | JA
22542 | L | M1 | 85 | 37.81% | IZ | FW | FEWA | MFH-1 | L_M1_85_38%_IZ-FEWA | 55.605 | 1985 | Lugano | 37.81% | 40% | 22.01% | Normal | Medium | 600 | 16 | 12.5 | 3 | 2.75 | I | 200 | 200 | 292.4625 | 177.7875 | 5.4836 | 10.9672 | 16.0375 | 85.8449 | 11.8333 | 4.213% | 8.426% | 12.32% | 65.95% | 9.091% | 130.1665 | 15.121 | 0.61959 | 27.265 | 72.0084 | 30.71% | 80.24% | 6.669 | 4001.4158 | 55.605 | 33363.0157 | Ist-Zustand | - | - | Fernwärme | 13148.9532 | 2582.6899 | -33188.5686 | -71.62% | -9427.9957 | -78.5% | - | - | - | - | - | - | - | - | - | - | JA | JA | JA
22543 | L | M1 | 85 | 37.81% | IZ | W1 | LWMX | MFH-1 | L_M1_85_38%_IZ-LWMX | 55.605 | 1985 | Lugano | 37.81% | 40% | 22.01% | Normal | Medium | 600 | 16 | 12.5 | 3 | 2.75 | I | 200 | 200 | 292.4625 | 177.7875 | 5.4836 | 10.9672 | 16.0375 | 85.8449 | 11.8333 | 4.213% | 8.426% | 12.32% | 65.95% | 9.091% | 130.1665 | 15.121 | 0.61959 | 27.265 | 72.0084 | 30.71% | 80.24% | 6.669 | 4001.4158 | 55.605 | 33363.0157 | Ist-Zustand | - | - | WP LW CH Mix | 26156.6043 | 1935.0549 | -20180.9175 | -43.55% | -10075.6307 | -83.89% | - | - | - | - | - | - | - | - | - | - | JA | JA | JA
22544 | L | M1 | 85 | 37.81% | IZ | W2 | LWCH | MFH-1 | L_M1_85_38%_IZ-LWCH | 55.605 | 1985 | Lugano | 37.81% | 40% | 22.01% | Normal | Medium | 600 | 16 | 12.5 | 3 | 2.75 | I | 200 | 200 | 292.4625 | 177.7875 | 5.4836 | 10.9672 | 16.0375 | 85.8449 | 11.8333 | 4.213% | 8.426% | 12.32% | 65.95% | 9.091% | 130.1665 | 15.121 | 0.61959 | 27.265 | 72.0084 | 30.71% | 80.24% | 6.669 | 4001.4158 | 55.605 | 33363.0157 | Ist-Zustand | - | - | WP LW CH Zer | 827.4028 | 577.1802 | -45510.119 | -98.21% | -11433.5055 | -95.19% | - | - | - | - | - | - | - | - | - | - | JA | JA | JA
22545 | L | M1 | 85 | 37.81% | IZ | W3 | ERMX | MFH-1 | L_M1_85_38%_IZ-ERMX | 55.605 | 1985 | Lugano | 37.81% | 40% | 22.01% | Normal | Medium | 600 | 16 | 12.5 | 3 | 2.75 | I | 200 | 200 | 292.4625 | 177.7875 | 5.4836 | 10.9672 | 16.0375 | 85.8449 | 11.8333 | 4.213% | 8.426% | 12.32% | 65.95% | 9.091% | 130.1665 | 15.121 | 0.61959 | 27.265 | 72.0084 | 30.71% | 80.24% | 6.669 | 4001.4158 | 55.605 | 33363.0157 | Ist-Zustand | - | - | WP E CH Mix | 14045.8296 | 1167.7055 | -32291.6922 | -69.69% | -10842.9801 | -90.28% | - | - | - | - | - | - | - | - | - | - | JA | JA | JA
22546 | L | M1 | 85 | 37.81% | IZ | ST | SOTH | MFH-1 | L_M1_85_38%_IZ-SOTH | 55.605 | 1985 | Lugano | 37.81% | 40% | 22.01% | Normal | Medium | 600 | 16 | 12.5 | 3 | 2.75 | I | 200 | 200 | 292.4625 | 177.7875 | 5.4836 | 10.9672 | 16.0375 | 85.8449 | 11.8333 | 4.213% | 8.426% | 12.32% | 65.95% | 9.091% | 130.1665 | 15.121 | 0.61959 | 27.265 | 72.0084 | 30.71% | 80.24% | 6.669 | 4001.4158 | 55.605 | 33363.0157 | Ist-Zustand | - | - | Solarthermie | 2352.9706 | 579.4629 | -43984.5512 | -94.92% | -11431.2228 | -95.18% | - | - | - | - | - | - | - | - | - | - | JA | JA | JA
22547 | L | M1 | 85 | 37.81% | IZ | HS | HO-SC | MFH-1 | L_M1_85_38%_IZ-HO-SC | 55.605 | 1985 | Lugano | 37.81% | 40% | 22.01% | Normal | Medium | 600 | 16 | 12.5 | 3 | 2.75 | I | 200 | 200 | 292.4625 | 177.7875 | 5.4836 | 10.9672 | 16.0375 | 85.8449 | 11.8333 | 4.213% | 8.426% | 12.32% | 65.95% | 9.091% | 130.1665 | 15.121 | 0.61959 | 27.265 | 72.0084 | 30.71% | 80.24% | 6.669 | 4001.4158 | 55.605 | 33363.0157 | Ist-Zustand | - | - | Holz Schnitzel | 1204.9936 | 419.9815 | -45132.5282 | -97.4% | -11590.7042 | -96.5% | - | - | - | - | - | - | - | - | - | - | JA | JA | JA
22548 | L | M1 | 85 | 37.81% | 2V | ÖL | ÖL-HE | MFH-1 | L_M1_85_38%_2V-ÖL-HE | 38.652 | 1985 | Lugano | 37.81% | 40% | 22.01% | Normal | Medium | 600 | 16 | 12.5 | 3 | 2.75 | I | 200 | 200 | 292.4625 | 177.7875 | 5.4836 | 10.9672 | 16.0375 | 59.5386 | 9.2027 | 5.417% | 10.83% | 15.84% | 58.82% | 9.091% | 101.2296 | 15.121 | 0.6703 | 27.265 | 66.4693 | 38.29% | 115.3% | 11.3601 | 6816.0615 | 38.652 | 23191.175 | Glasersatz 2-IV | -10171.8407 | -30.49% | Öl-Heizung | 32209.9653 | 8348.823 | -14127.5565 | -30.49% | -3661.8626 | -30.49% | 1797.5956 | 439.6933 | - | - | - | - | 1797.5956 | 12.72% | 439.6933 | 12.01% | JA | JA | JA
22549 | L | M1 | 85 | 37.81% | 2V | FW | FEWA | MFH-1 | L_M1_85_38%_2V-FEWA | 38.652 | 1985 | Lugano | 37.81% | 40% | 22.01% | Normal | Medium | 600 | 16 | 12.5 | 3 | 2.75 | I | 200 | 200 | 292.4625 | 177.7875 | 5.4836 | 10.9672 | 16.0375 | 59.5386 | 9.2027 | 5.417% | 10.83% | 15.84% | 58.82% | 9.091% | 101.2296 | 15.121 | 0.6703 | 27.265 | 66.4693 | 38.29% | 115.3% | 11.3601 | 6816.0615 | 38.652 | 23191.175 | Glasersatz 2-IV | -10171.8407 | -30.49% | Fernwärme | 9140.0513 | 1795.2698 | -4008.9019 | -30.49% | -787.4201 | -30.49% | 1797.5956 | 439.6933 | - | - | - | - | 1797.5956 | 44.84% | 439.6933 | 55.84% | JA | JA | JA
22550 | L | M1 | 85 | 37.81% | 2V | W1 | LWMX | MFH-1 | L_M1_85_38%_2V-LWMX | 38.652 | 1985 | Lugano | 37.81% | 40% | 22.01% | Normal | Medium | 600 | 16 | 12.5 | 3 | 2.75 | I | 200 | 200 | 292.4625 | 177.7875 | 5.4836 | 10.9672 | 16.0375 | 59.5386 | 9.2027 | 5.417% | 10.83% | 15.84% | 58.82% | 9.091% | 101.2296 | 15.121 | 0.6703 | 27.265 | 66.4693 | 38.29% | 115.3% | 11.3601 | 6816.0615 | 38.652 | 23191.175 | Glasersatz 2-IV | -10171.8407 | -30.49% | WP LW CH Mix | 18181.8812 | 1345.0882 | -7974.7231 | -30.49% | -589.9668 | -30.49% | 1797.5956 | 439.6933 | - | - | - | - | 1797.5956 | 22.54% | 439.6933 | 74.53% | JA | JA | JA
22551 | L | M1 | 85 | 37.81% | 2V | W2 | LWCH | MFH-1 | L_M1_85_38%_2V-LWCH | 38.652 | 1985 | Lugano | 37.81% | 40% | 22.01% | Normal | Medium | 600 | 16 | 12.5 | 3 | 2.75 | I | 200 | 200 | 292.4625 | 177.7875 | 5.4836 | 10.9672 | 16.0375 | 59.5386 | 9.2027 | 5.417% | 10.83% | 15.84% | 58.82% | 9.091% | 101.2296 | 15.121 | 0.6703 | 27.265 | 66.4693 | 38.29% | 115.3% | 11.3601 | 6816.0615 | 38.652 | 23191.175 | Glasersatz 2-IV | -10171.8407 | -30.49% | WP LW CH Zer | 575.1411 | 401.2073 | -252.2616 | -30.49% | -175.9728 | -30.49% | 1797.5956 | 439.6933 | - | - | - | - | 1797.5956 | 712.6% | 439.6933 | 249.9% | NEIN | NEIN | NEIN
22552 | L | M1 | 85 | 37.81% | 2V | W3 | ERMX | MFH-1 | L_M1_85_38%_2V-ERMX | 38.652 | 1985 | Lugano | 37.81% | 40% | 22.01% | Normal | Medium | 600 | 16 | 12.5 | 3 | 2.75 | I | 200 | 200 | 292.4625 | 177.7875 | 5.4836 | 10.9672 | 16.0375 | 59.5386 | 9.2027 | 5.417% | 10.83% | 15.84% | 58.82% | 9.091% | 101.2296 | 15.121 | 0.6703 | 27.265 | 66.4693 | 38.29% | 115.3% | 11.3601 | 6816.0615 | 38.652 | 23191.175 | Glasersatz 2-IV | -10171.8407 | -30.49% | WP E CH Mix | 9763.4847 | 811.6911 | -4282.3449 | -30.49% | -356.0144 | -30.49% | 1797.5956 | 439.6933 | - | - | - | - | 1797.5956 | 41.98% | 439.6933 | 123.5% | JA | NEIN | JA
22553 | L | M1 | 85 | 37.81% | 2V | ST | SOTH | MFH-1 | L_M1_85_38%_2V-SOTH | 38.652 | 1985 | Lugano | 37.81% | 40% | 22.01% | Normal | Medium | 600 | 16 | 12.5 | 3 | 2.75 | I | 200 | 200 | 292.4625 | 177.7875 | 5.4836 | 10.9672 | 16.0375 | 59.5386 | 9.2027 | 5.417% | 10.83% | 15.84% | 58.82% | 9.091% | 101.2296 | 15.121 | 0.6703 | 27.265 | 66.4693 | 38.29% | 115.3% | 11.3601 | 6816.0615 | 38.652 | 23191.175 | Glasersatz 2-IV | -10171.8407 | -30.49% | Solarthermie | 1635.5881 | 402.7941 | -717.3824 | -30.49% | -176.6688 | -30.49% | 1797.5956 | 439.6933 | - | - | - | - | 1797.5956 | 250.6% | 439.6933 | 248.9% | NEIN | NEIN | NEIN
22554 | L | M1 | 85 | 37.81% | 2V | HS | HO-SC | MFH-1 | L_M1_85_38%_2V-HO-SC | 38.652 | 1985 | Lugano | 37.81% | 40% | 22.01% | Normal | Medium | 600 | 16 | 12.5 | 3 | 2.75 | I | 200 | 200 | 292.4625 | 177.7875 | 5.4836 | 10.9672 | 16.0375 | 59.5386 | 9.2027 | 5.417% | 10.83% | 15.84% | 58.82% | 9.091% | 101.2296 | 15.121 | 0.6703 | 27.265 | 66.4693 | 38.29% | 115.3% | 11.3601 | 6816.0615 | 38.652 | 23191.175 | Glasersatz 2-IV | -10171.8407 | -30.49% | Holz Schnitzel | 837.6107 | 291.936 | -367.383 | -30.49% | -128.0455 | -30.49% | 1797.5956 | 439.6933 | - | - | - | - | 1797.5956 | 489.3% | 439.6933 | 343.4% | NEIN | NEIN | NEIN
22555 | L | M1 | 85 | 37.81% | 3V | ÖL | ÖL-HE | MFH-1 | L_M1_85_38%_3V-ÖL-HE | 31.4477 | 1985 | Lugano | 37.81% | 40% | 22.01% | Normal | Medium | 600 | 16 | 12.5 | 3 | 2.75 | I | 200 | 200 | 292.4625 | 177.7875 | 5.4836 | 10.9672 | 16.0375 | 40.5637 | 7.3052 | 6.824% | 13.65% | 19.96% | 50.48% | 9.091% | 80.3571 | 15.121 | 0.67365 | 27.265 | 55.3911 | 39.08% | 118.7% | 12.6549 | 7592.9202 | 31.4477 | 18868.6053 | Glasersatz 3-IV | -14494.4104 | -43.44% | Öl-Heizung | 26206.3963 | 6792.6979 | -20131.1255 | -43.44% | -5217.9877 | -43.44% | 2282.1012 | 570.0262 | - | - | - | - | 2282.1012 | 11.34% | 570.0262 | 10.92% | JA | JA | JA
22556 | L | M1 | 85 | 37.81% | 3V | FW | FEWA | MFH-1 | L_M1_85_38%_3V-FEWA | 31.4477 | 1985 | Lugano | 37.81% | 40% | 22.01% | Normal | Medium | 600 | 16 | 12.5 | 3 | 2.75 | I | 200 | 200 | 292.4625 | 177.7875 | 5.4836 | 10.9672 | 16.0375 | 40.5637 | 7.3052 | 6.824% | 13.65% | 19.96% | 50.48% | 9.091% | 80.3571 | 15.121 | 0.67365 | 27.265 | 55.3911 | 39.08% | 118.7% | 12.6549 | 7592.9202 | 31.4477 | 18868.6053 | Glasersatz 3-IV | -14494.4104 | -43.44% | Fernwärme | 7436.4503 | 1460.652 | -5712.5029 | -43.44% | -1122.0379 | -43.44% | 2282.1012 | 570.0262 | - | - | - | - | 2282.1012 | 39.95% | 570.0262 | 50.8% | JA | JA | JA
22557 | L | M1 | 85 | 37.81% | 3V | W1 | LWMX | MFH-1 | L_M1_85_38%_3V-LWMX | 31.4477 | 1985 | Lugano | 37.81% | 40% | 22.01% | Normal | Medium | 600 | 16 | 12.5 | 3 | 2.75 | I | 200 | 200 | 292.4625 | 177.7875 | 5.4836 | 10.9672 | 16.0375 | 40.5637 | 7.3052 | 6.824% | 13.65% | 19.96% | 50.48% | 9.091% | 80.3571 | 15.121 | 0.67365 | 27.265 | 55.3911 | 39.08% | 118.7% | 12.6549 | 7592.9202 | 31.4477 | 18868.6053 | Glasersatz 3-IV | -14494.4104 | -43.44% | WP LW CH Mix | 14792.9866 | 1094.3791 | -11363.6177 | -43.44% | -840.6758 | -43.44% | 2282.1012 | 570.0262 | - | - | - | - | 2282.1012 | 20.08% | 570.0262 | 67.81% | JA | JA | JA
22558 | L | M1 | 85 | 37.81% | 3V | W2 | LWCH | MFH-1 | L_M1_85_38%_3V-LWCH | 31.4477 | 1985 | Lugano | 37.81% | 40% | 22.01% | Normal | Medium | 600 | 16 | 12.5 | 3 | 2.75 | I | 200 | 200 | 292.4625 | 177.7875 | 5.4836 | 10.9672 | 16.0375 | 40.5637 | 7.3052 | 6.824% | 13.65% | 19.96% | 50.48% | 9.091% | 80.3571 | 15.121 | 0.67365 | 27.265 | 55.3911 | 39.08% | 118.7% | 12.6549 | 7592.9202 | 31.4477 | 18868.6053 | Glasersatz 3-IV | -14494.4104 | -43.44% | WP LW CH Zer | 467.9414 | 326.4269 | -359.4614 | -43.44% | -250.7533 | -43.44% | 2282.1012 | 570.0262 | - | - | - | - | 2282.1012 | 634.9% | 570.0262 | 227.3% | NEIN | NEIN | NEIN
22559 | L | M1 | 85 | 37.81% | 3V | W3 | ERMX | MFH-1 | L_M1_85_38%_3V-ERMX | 31.4477 | 1985 | Lugano | 37.81% | 40% | 22.01% | Normal | Medium | 600 | 16 | 12.5 | 3 | 2.75 | I | 200 | 200 | 292.4625 | 177.7875 | 5.4836 | 10.9672 | 16.0375 | 40.5637 | 7.3052 | 6.824% | 13.65% | 19.96% | 50.48% | 9.091% | 80.3571 | 15.121 | 0.67365 | 27.265 | 55.3911 | 39.08% | 118.7% | 12.6549 | 7592.9202 | 31.4477 | 18868.6053 | Glasersatz 3-IV | -14494.4104 | -43.44% | WP E CH Mix | 7943.6829 | 660.4012 | -6102.1468 | -43.44% | -507.3044 | -43.44% | 2282.1012 | 570.0262 | - | - | - | - | 2282.1012 | 37.4% | 570.0262 | 112.4% | JA | NEIN | JA
22560 | L | M1 | 85 | 37.81% | 3V | ST | SOTH | MFH-1 | L_M1_85_38%_3V-SOTH | 31.4477 | 1985 | Lugano | 37.81% | 40% | 22.01% | Normal | Medium | 600 | 16 | 12.5 | 3 | 2.75 | I | 200 | 200 | 292.4625 | 177.7875 | 5.4836 | 10.9672 | 16.0375 | 40.5637 | 7.3052 | 6.824% | 13.65% | 19.96% | 50.48% | 9.091% | 80.3571 | 15.121 | 0.67365 | 27.265 | 55.3911 | 39.08% | 118.7% | 12.6549 | 7592.9202 | 31.4477 | 18868.6053 | Glasersatz 3-IV | -14494.4104 | -43.44% | Solarthermie | 1330.7332 | 327.7179 | -1022.2374 | -43.44% | -251.745 | -43.44% | 2282.1012 | 570.0262 | - | - | - | - | 2282.1012 | 223.2% | 570.0262 | 226.4% | NEIN | NEIN | NEIN
22561 | L | M1 | 85 | 37.81% | 3V | HS | HO-SC | MFH-1 | L_M1_85_38%_3V-HO-SC | 31.4477 | 1985 | Lugano | 37.81% | 40% | 22.01% | Normal | Medium | 600 | 16 | 12.5 | 3 | 2.75 | I | 200 | 200 | 292.4625 | 177.7875 | 5.4836 | 10.9672 | 16.0375 | 40.5637 | 7.3052 | 6.824% | 13.65% | 19.96% | 50.48% | 9.091% | 80.3571 | 15.121 | 0.67365 | 27.265 | 55.3911 | 39.08% | 118.7% | 12.6549 | 7592.9202 | 31.4477 | 18868.6053 | Glasersatz 3-IV | -14494.4104 | -43.44% | Holz Schnitzel | 681.4896 | 237.5224 | -523.504 | -43.44% | -182.459 | -43.44% | 2282.1012 | 570.0262 | - | - | - | - | 2282.1012 | 435.9% | 570.0262 | 312.4% | NEIN | NEIN | NEIN
22562 | L | M1 | 85 | 37.81% | VK | ÖL | ÖL-HE | MFH-1 | L_M1_85_38%_VK-ÖL-HE | 35.3141 | 1985 | Lugano | 37.81% | 40% | 22.01% | Normal | Medium | 600 | 16 | 12.5 | 3 | 2.75 | I | 200 | 200 | 292.4625 | 177.7875 | 5.4836 | 10.9672 | 16.0375 | 46.3855 | 7.8874 | 6.32% | 12.64% | 18.48% | 53.46% | 9.091% | 86.7611 | 15.121 | 0.65637 | 27.265 | 55.3911 | 35.69% | 103% | 10.8601 | 6516.0768 | 35.3141 | 21188.4651 | Glasersatz Vakuum | -12174.5506 | -36.49% | Öl-Heizung | 29428.4238 | 7627.8474 | -16909.098 | -36.49% | -4382.8382 | -36.49% | 2426.7541 | 593.5859 | - | - | - | - | 2426.7541 | 14.35% | 593.5859 | 13.54% | JA | JA | JA
22563 | L | M1 | 85 | 37.81% | VK | FW | FEWA | MFH-1 | L_M1_85_38%_VK-FEWA | 35.3141 | 1985 | Lugano | 37.81% | 40% | 22.01% | Normal | Medium | 600 | 16 | 12.5 | 3 | 2.75 | I | 200 | 200 | 292.4625 | 177.7875 | 5.4836 | 10.9672 | 16.0375 | 46.3855 | 7.8874 | 6.32% | 12.64% | 18.48% | 53.46% | 9.091% | 86.7611 | 15.121 | 0.65637 | 27.265 | 55.3911 | 35.69% | 103% | 10.8601 | 6516.0768 | 35.3141 | 21188.4651 | Glasersatz Vakuum | -12174.5506 | -36.49% | Fernwärme | 8350.748 | 1640.2365 | -4798.2052 | -36.49% | -942.4534 | -36.49% | 2426.7541 | 593.5859 | - | - | - | - | 2426.7541 | 50.58% | 593.5859 | 62.98% | JA | JA | JA
22564 | L | M1 | 85 | 37.81% | VK | W1 | LWMX | MFH-1 | L_M1_85_38%_VK-LWMX | 35.3141 | 1985 | Lugano | 37.81% | 40% | 22.01% | Normal | Medium | 600 | 16 | 12.5 | 3 | 2.75 | I | 200 | 200 | 292.4625 | 177.7875 | 5.4836 | 10.9672 | 16.0375 | 46.3855 | 7.8874 | 6.32% | 12.64% | 18.48% | 53.46% | 9.091% | 86.7611 | 15.121 | 0.65637 | 27.265 | 55.3911 | 35.69% | 103% | 10.8601 | 6516.0768 | 35.3141 | 21188.4651 | Glasersatz Vakuum | -12174.5506 | -36.49% | WP LW CH Mix | 16611.7567 | 1228.931 | -9544.8477 | -36.49% | -706.1239 | -36.49% | 2426.7541 | 593.5859 | - | - | - | - | 2426.7541 | 25.42% | 593.5859 | 84.06% | JA | JA | JA
22565 | L | M1 | 85 | 37.81% | VK | W2 | LWCH | MFH-1 | L_M1_85_38%_VK-LWCH | 35.3141 | 1985 | Lugano | 37.81% | 40% | 22.01% | Normal | Medium | 600 | 16 | 12.5 | 3 | 2.75 | I | 200 | 200 | 292.4625 | 177.7875 | 5.4836 | 10.9672 | 16.0375 | 46.3855 | 7.8874 | 6.32% | 12.64% | 18.48% | 53.46% | 9.091% | 86.7611 | 15.121 | 0.65637 | 27.265 | 55.3911 | 35.69% | 103% | 10.8601 | 6516.0768 | 35.3141 | 21188.4651 | Glasersatz Vakuum | -12174.5506 | -36.49% | WP LW CH Zer | 525.4739 | 366.5604 | -301.9289 | -36.49% | -210.6197 | -36.49% | 2426.7541 | 593.5859 | - | - | - | - | 2426.7541 | 803.8% | 593.5859 | 281.8% | NEIN | NEIN | NEIN
22566 | L | M1 | 85 | 37.81% | VK | W3 | ERMX | MFH-1 | L_M1_85_38%_VK-ERMX | 35.3141 | 1985 | Lugano | 37.81% | 40% | 22.01% | Normal | Medium | 600 | 16 | 12.5 | 3 | 2.75 | I | 200 | 200 | 292.4625 | 177.7875 | 5.4836 | 10.9672 | 16.0375 | 46.3855 | 7.8874 | 6.32% | 12.64% | 18.48% | 53.46% | 9.091% | 86.7611 | 15.121 | 0.65637 | 27.265 | 55.3911 | 35.69% | 103% | 10.8601 | 6516.0768 | 35.3141 | 21188.4651 | Glasersatz Vakuum | -12174.5506 | -36.49% | WP E CH Mix | 8920.3438 | 741.5963 | -5125.4858 | -36.49% | -426.1093 | -36.49% | 2426.7541 | 593.5859 | - | - | - | - | 2426.7541 | 47.35% | 593.5859 | 139.3% | JA | NEIN | JA
22567 | L | M1 | 85 | 37.81% | VK | ST | SOTH | MFH-1 | L_M1_85_38%_VK-SOTH | 35.3141 | 1985 | Lugano | 37.81% | 40% | 22.01% | Normal | Medium | 600 | 16 | 12.5 | 3 | 2.75 | I | 200 | 200 | 292.4625 | 177.7875 | 5.4836 | 10.9672 | 16.0375 | 46.3855 | 7.8874 | 6.32% | 12.64% | 18.48% | 53.46% | 9.091% | 86.7611 | 15.121 | 0.65637 | 27.265 | 55.3911 | 35.69% | 103% | 10.8601 | 6516.0768 | 35.3141 | 21188.4651 | Glasersatz Vakuum | -12174.5506 | -36.49% | Solarthermie | 1494.3444 | 368.0102 | -858.6262 | -36.49% | -211.4527 | -36.49% | 2426.7541 | 593.5859 | - | - | - | - | 2426.7541 | 282.6% | 593.5859 | 280.7% | NEIN | NEIN | NEIN
22568 | L | M1 | 85 | 37.81% | VK | HS | HO-SC | MFH-1 | L_M1_85_38%_VK-HO-SC | 35.3141 | 1985 | Lugano | 37.81% | 40% | 22.01% | Normal | Medium | 600 | 16 | 12.5 | 3 | 2.75 | I | 200 | 200 | 292.4625 | 177.7875 | 5.4836 | 10.9672 | 16.0375 | 46.3855 | 7.8874 | 6.32% | 12.64% | 18.48% | 53.46% | 9.091% | 86.7611 | 15.121 | 0.65637 | 27.265 | 55.3911 | 35.69% | 103% | 10.8601 | 6516.0768 | 35.3141 | 21188.4651 | Glasersatz Vakuum | -12174.5506 | -36.49% | Holz Schnitzel | 765.2775 | 266.7254 | -439.7161 | -36.49% | -153.2561 | -36.49% | 2426.7541 | 593.5859 | - | - | - | - | 2426.7541 | 551.9% | 593.5859 | 387.3% | NEIN | NEIN | NEIN
22569 | L | M1 | 85 | 37.81% | VA | ÖL | ÖL-HE | MFH-1 | L_M1_85_38%_VA-ÖL-HE | 38.3714 | 1985 | Lugano | 37.81% | 40% | 22.01% | Normal | Medium | 600 | 16 | 12.5 | 3 | 2.75 | I | 200 | 200 | 292.4625 | 177.7875 | 5.4836 | 10.9672 | 16.0375 | 54.9836 | 8.7472 | 5.699% | 11.4% | 16.67% | 57.14% | 9.091% | 96.219 | 15.121 | 0.65808 | 27.265 | 60.9302 | 36.01% | 104.5% | 10.5207 | 6312.4287 | 38.3714 | 23022.8427 | Glasaufdopplung | -10340.173 | -30.99% | Öl-Heizung | 31976.1704 | 8288.2234 | -14361.3514 | -30.99% | -3722.4623 | -30.99% | 973.0598 | 225.3095 | - | - | - | - | 973.0598 | 6.776% | 225.3095 | 6.053% | JA | JA | JA
22570 | L | M1 | 85 | 37.81% | VA | FW | FEWA | MFH-1 | L_M1_85_38%_VA-FEWA | 38.3714 | 1985 | Lugano | 37.81% | 40% | 22.01% | Normal | Medium | 600 | 16 | 12.5 | 3 | 2.75 | I | 200 | 200 | 292.4625 | 177.7875 | 5.4836 | 10.9672 | 16.0375 | 54.9836 | 8.7472 | 5.699% | 11.4% | 16.67% | 57.14% | 9.091% | 96.219 | 15.121 | 0.65808 | 27.265 | 60.9302 | 36.01% | 104.5% | 10.5207 | 6312.4287 | 38.3714 | 23022.8427 | Glasaufdopplung | -10340.173 | -30.99% | Fernwärme | 9073.7086 | 1782.2389 | -4075.2447 | -30.99% | -800.451 | -30.99% | 973.0598 | 225.3095 | - | - | - | - | 973.0598 | 23.88% | 225.3095 | 28.15% | JA | JA | JA
22571 | L | M1 | 85 | 37.81% | VA | W1 | LWMX | MFH-1 | L_M1_85_38%_VA-LWMX | 38.3714 | 1985 | Lugano | 37.81% | 40% | 22.01% | Normal | Medium | 600 | 16 | 12.5 | 3 | 2.75 | I | 200 | 200 | 292.4625 | 177.7875 | 5.4836 | 10.9672 | 16.0375 | 54.9836 | 8.7472 | 5.699% | 11.4% | 16.67% | 57.14% | 9.091% | 96.219 | 15.121 | 0.65808 | 27.265 | 60.9302 | 36.01% | 104.5% | 10.5207 | 6312.4287 | 38.3714 | 23022.8427 | Glasaufdopplung | -10340.173 | -30.99% | WP LW CH Mix | 18049.9087 | 1335.3249 | -8106.6956 | -30.99% | -599.73 | -30.99% | 973.0598 | 225.3095 | - | - | - | - | 973.0598 | 12% | 225.3095 | 37.57% | JA | JA | JA
22572 | L | M1 | 85 | 37.81% | VA | W2 | LWCH | MFH-1 | L_M1_85_38%_VA-LWCH | 38.3714 | 1985 | Lugano | 37.81% | 40% | 22.01% | Normal | Medium | 600 | 16 | 12.5 | 3 | 2.75 | I | 200 | 200 | 292.4625 | 177.7875 | 5.4836 | 10.9672 | 16.0375 | 54.9836 | 8.7472 | 5.699% | 11.4% | 16.67% | 57.14% | 9.091% | 96.219 | 15.121 | 0.65808 | 27.265 | 60.9302 | 36.01% | 104.5% | 10.5207 | 6312.4287 | 38.3714 | 23022.8427 | Glasaufdopplung | -10340.173 | -30.99% | WP LW CH Zer | 570.9665 | 398.2952 | -256.4363 | -30.99% | -178.885 | -30.99% | 973.0598 | 225.3095 | - | - | - | - | 973.0598 | 379.5% | 225.3095 | 126% | NEIN | NEIN | NEIN
22573 | L | M1 | 85 | 37.81% | VA | W3 | ERMX | MFH-1 | L_M1_85_38%_VA-ERMX | 38.3714 | 1985 | Lugano | 37.81% | 40% | 22.01% | Normal | Medium | 600 | 16 | 12.5 | 3 | 2.75 | I | 200 | 200 | 292.4625 | 177.7875 | 5.4836 | 10.9672 | 16.0375 | 54.9836 | 8.7472 | 5.699% | 11.4% | 16.67% | 57.14% | 9.091% | 96.219 | 15.121 | 0.65808 | 27.265 | 60.9302 | 36.01% | 104.5% | 10.5207 | 6312.4287 | 38.3714 | 23022.8427 | Glasaufdopplung | -10340.173 | -30.99% | WP E CH Mix | 9692.6168 | 805.7995 | -4353.2128 | -30.99% | -361.9061 | -30.99% | 973.0598 | 225.3095 | - | - | - | - | 973.0598 | 22.35% | 225.3095 | 62.26% | JA | JA | JA
22574 | L | M1 | 85 | 37.81% | VA | ST | SOTH | MFH-1 | L_M1_85_38%_VA-SOTH | 38.3714 | 1985 | Lugano | 37.81% | 40% | 22.01% | Normal | Medium | 600 | 16 | 12.5 | 3 | 2.75 | I | 200 | 200 | 292.4625 | 177.7875 | 5.4836 | 10.9672 | 16.0375 | 54.9836 | 8.7472 | 5.699% | 11.4% | 16.67% | 57.14% | 9.091% | 96.219 | 15.121 | 0.65808 | 27.265 | 60.9302 | 36.01% | 104.5% | 10.5207 | 6312.4287 | 38.3714 | 23022.8427 | Glasaufdopplung | -10340.173 | -30.99% | Solarthermie | 1623.7163 | 399.8704 | -729.2543 | -30.99% | -179.5925 | -30.99% | 973.0598 | 225.3095 | - | - | - | - | 973.0598 | 133.4% | 225.3095 | 125.5% | NEIN | NEIN | NEIN
22575 | L | M1 | 85 | 37.81% | VA | HS | HO-SC | MFH-1 | L_M1_85_38%_VA-HO-SC | 38.3714 | 1985 | Lugano | 37.81% | 40% | 22.01% | Normal | Medium | 600 | 16 | 12.5 | 3 | 2.75 | I | 200 | 200 | 292.4625 | 177.7875 | 5.4836 | 10.9672 | 16.0375 | 54.9836 | 8.7472 | 5.699% | 11.4% | 16.67% | 57.14% | 9.091% | 96.219 | 15.121 | 0.65808 | 27.265 | 60.9302 | 36.01% | 104.5% | 10.5207 | 6312.4287 | 38.3714 | 23022.8427 | Glasaufdopplung | -10340.173 | -30.99% | Holz Schnitzel | 831.5309 | 289.817 | -373.4627 | -30.99% | -130.1645 | -30.99% | 973.0598 | 225.3095 | - | - | - | - | 973.0598 | 260.6% | 225.3095 | 173.1% | NEIN | NEIN | NEIN
22576 | L | M1 | 85 | 37.81% | HO | ÖL | ÖL-HE | MFH-1 | L_M1_85_38%_HO-ÖL-HE | 27.929 | 1985 | Lugano | 37.81% | 40% | 22.01% | Normal | Medium | 600 | 16 | 12.5 | 3 | 2.75 | I | 200 | 200 | 292.4625 | 177.7875 | 5.4836 | 10.9672 | 16.0375 | 34.9989 | 6.7487 | 7.387% | 14.77% | 21.6% | 47.15% | 9.091% | 74.2359 | 15.121 | 0.69051 | 27.265 | 55.3911 | 42.8% | 136.9% | 14.4907 | 8694.4337 | 27.929 | 16757.3848 | Fensterersatz H | -16605.6309 | -49.77% | Öl-Heizung | 23274.1456 | 6032.6585 | -23063.3762 | -49.77% | -5978.0271 | -49.77% | 1901.751 | 475.0218 | 794.9382 | 167.2605 | - | - | 2696.6892 | 11.69% | 642.2823 | 10.74% | JA | JA | JA
22577 | L | M1 | 85 | 37.81% | HO | FW | FEWA | MFH-1 | L_M1_85_38%_HO-FEWA | 27.929 | 1985 | Lugano | 37.81% | 40% | 22.01% | Normal | Medium | 600 | 16 | 12.5 | 3 | 2.75 | I | 200 | 200 | 292.4625 | 177.7875 | 5.4836 | 10.9672 | 16.0375 | 34.9989 | 6.7487 | 7.387% | 14.77% | 21.6% | 47.15% | 9.091% | 74.2359 | 15.121 | 0.69051 | 27.265 | 55.3911 | 42.8% | 136.9% | 14.4907 | 8694.4337 | 27.929 | 16757.3848 | Fensterersatz H | -16605.6309 | -49.77% | Fernwärme | 6604.3811 | 1297.2187 | -6544.5722 | -49.77% | -1285.4712 | -49.77% | 1901.751 | 475.0218 | 794.9382 | 167.2605 | - | - | 2696.6892 | 41.2% | 642.2823 | 49.96% | JA | JA | JA
22578 | L | M1 | 85 | 37.81% | HO | W1 | LWMX | MFH-1 | L_M1_85_38%_HO-LWMX | 27.929 | 1985 | Lugano | 37.81% | 40% | 22.01% | Normal | Medium | 600 | 16 | 12.5 | 3 | 2.75 | I | 200 | 200 | 292.4625 | 177.7875 | 5.4836 | 10.9672 | 16.0375 | 34.9989 | 6.7487 | 7.387% | 14.77% | 21.6% | 47.15% | 9.091% | 74.2359 | 15.121 | 0.69051 | 27.265 | 55.3911 | 42.8% | 136.9% | 14.4907 | 8694.4337 | 27.929 | 16757.3848 | Fensterersatz H | -16605.6309 | -49.77% | WP LW CH Mix | 13137.7897 | 971.9283 | -13018.8146 | -49.77% | -963.1266 | -49.77% | 1901.751 | 475.0218 | 794.9382 | 167.2605 | - | - | 2696.6892 | 20.71% | 642.2823 | 66.69% | JA | JA | JA
22579 | L | M1 | 85 | 37.81% | HO | W2 | LWCH | MFH-1 | L_M1_85_38%_HO-LWCH | 27.929 | 1985 | Lugano | 37.81% | 40% | 22.01% | Normal | Medium | 600 | 16 | 12.5 | 3 | 2.75 | I | 200 | 200 | 292.4625 | 177.7875 | 5.4836 | 10.9672 | 16.0375 | 34.9989 | 6.7487 | 7.387% | 14.77% | 21.6% | 47.15% | 9.091% | 74.2359 | 15.121 | 0.69051 | 27.265 | 55.3911 | 42.8% | 136.9% | 14.4907 | 8694.4337 | 27.929 | 16757.3848 | Fensterersatz H | -16605.6309 | -49.77% | WP LW CH Zer | 415.5831 | 289.9028 | -411.8196 | -49.77% | -287.2774 | -49.77% | 1901.751 | 475.0218 | 794.9382 | 167.2605 | - | - | 2696.6892 | 654.8% | 642.2823 | 223.6% | NEIN | NEIN | NEIN
22580 | L | M1 | 85 | 37.81% | HO | W3 | ERMX | MFH-1 | L_M1_85_38%_HO-ERMX | 27.929 | 1985 | Lugano | 37.81% | 40% | 22.01% | Normal | Medium | 600 | 16 | 12.5 | 3 | 2.75 | I | 200 | 200 | 292.4625 | 177.7875 | 5.4836 | 10.9672 | 16.0375 | 34.9989 | 6.7487 | 7.387% | 14.77% | 21.6% | 47.15% | 9.091% | 74.2359 | 15.121 | 0.69051 | 27.265 | 55.3911 | 42.8% | 136.9% | 14.4907 | 8694.4337 | 27.929 | 16757.3848 | Fensterersatz H | -16605.6309 | -49.77% | WP E CH Mix | 7054.859 | 586.5085 | -6990.9706 | -49.77% | -581.1971 | -49.77% | 1901.751 | 475.0218 | 794.9382 | 167.2605 | - | - | 2696.6892 | 38.57% | 642.2823 | 110.5% | JA | NEIN | JA
22581 | L | M1 | 85 | 37.81% | HO | ST | SOTH | MFH-1 | L_M1_85_38%_HO-SOTH | 27.929 | 1985 | Lugano | 37.81% | 40% | 22.01% | Normal | Medium | 600 | 16 | 12.5 | 3 | 2.75 | I | 200 | 200 | 292.4625 | 177.7875 | 5.4836 | 10.9672 | 16.0375 | 34.9989 | 6.7487 | 7.387% | 14.77% | 21.6% | 47.15% | 9.091% | 74.2359 | 15.121 | 0.69051 | 27.265 | 55.3911 | 42.8% | 136.9% | 14.4907 | 8694.4337 | 27.929 | 16757.3848 | Fensterersatz H | -16605.6309 | -49.77% | Solarthermie | 1181.8366 | 291.0493 | -1171.134 | -49.77% | -288.4136 | -49.77% | 1901.751 | 475.0218 | 794.9382 | 167.2605 | - | - | 2696.6892 | 230.3% | 642.2823 | 222.7% | NEIN | NEIN | NEIN
22582 | L | M1 | 85 | 37.81% | HO | HS | HO-SC | MFH-1 | L_M1_85_38%_HO-HO-SC | 27.929 | 1985 | Lugano | 37.81% | 40% | 22.01% | Normal | Medium | 600 | 16 | 12.5 | 3 | 2.75 | I | 200 | 200 | 292.4625 | 177.7875 | 5.4836 | 10.9672 | 16.0375 | 34.9989 | 6.7487 | 7.387% | 14.77% | 21.6% | 47.15% | 9.091% | 74.2359 | 15.121 | 0.69051 | 27.265 | 55.3911 | 42.8% | 136.9% | 14.4907 | 8694.4337 | 27.929 | 16757.3848 | Fensterersatz H | -16605.6309 | -49.77% | Holz Schnitzel | 605.2373 | 210.9459 | -599.7563 | -49.77% | -209.0356 | -49.77% | 1901.751 | 475.0218 | 794.9382 | 167.2605 | - | - | 2696.6892 | 449.6% | 642.2823 | 307.3% | NEIN | NEIN | NEIN
22583 | L | M1 | 85 | 37.81% | HM | ÖL | ÖL-HE | MFH-1 | L_M1_85_38%_HM-ÖL-HE | 28.5035 | 1985 | Lugano | 37.81% | 40% | 22.01% | Normal | Medium | 600 | 16 | 12.5 | 3 | 2.75 | I | 200 | 200 | 292.4625 | 177.7875 | 5.4836 | 10.9672 | 16.0375 | 35.9263 | 6.8415 | 7.287% | 14.57% | 21.31% | 47.74% | 9.091% | 75.2561 | 15.121 | 0.68767 | 27.265 | 55.3911 | 42.15% | 133.6% | 14.1767 | 8506.0056 | 28.5035 | 17102.0918 | Fensterersatz HM | -16260.9239 | -48.74% | Öl-Heizung | 23752.9053 | 6156.753 | -22584.6165 | -48.74% | -5853.9326 | -48.74% | 1901.751 | 475.0218 | 1039.5088 | 227.7706 | - | - | 2941.2598 | 13.02% | 702.7924 | 12.01% | JA | JA | JA
22584 | L | M1 | 85 | 37.81% | HM | FW | FEWA | MFH-1 | L_M1_85_38%_HM-FEWA | 28.5035 | 1985 | Lugano | 37.81% | 40% | 22.01% | Normal | Medium | 600 | 16 | 12.5 | 3 | 2.75 | I | 200 | 200 | 292.4625 | 177.7875 | 5.4836 | 10.9672 | 16.0375 | 35.9263 | 6.8415 | 7.287% | 14.57% | 21.31% | 47.74% | 9.091% | 75.2561 | 15.121 | 0.68767 | 27.265 | 55.3911 | 42.15% | 133.6% | 14.1767 | 8506.0056 | 28.5035 | 17102.0918 | Fensterersatz HM | -16260.9239 | -48.74% | Fernwärme | 6740.2362 | 1323.9031 | -6408.7171 | -48.74% | -1258.7868 | -48.74% | 1901.751 | 475.0218 | 1039.5088 | 227.7706 | - | - | 2941.2598 | 45.89% | 702.7924 | 55.83% | JA | JA | JA
22585 | L | M1 | 85 | 37.81% | HM | W1 | LWMX | MFH-1 | L_M1_85_38%_HM-LWMX | 28.5035 | 1985 | Lugano | 37.81% | 40% | 22.01% | Normal | Medium | 600 | 16 | 12.5 | 3 | 2.75 | I | 200 | 200 | 292.4625 | 177.7875 | 5.4836 | 10.9672 | 16.0375 | 35.9263 | 6.8415 | 7.287% | 14.57% | 21.31% | 47.74% | 9.091% | 75.2561 | 15.121 | 0.68767 | 27.265 | 55.3911 | 42.15% | 133.6% | 14.1767 | 8506.0056 | 28.5035 | 17102.0918 | Fensterersatz HM | -16260.9239 | -48.74% | WP LW CH Mix | 13408.04 | 991.9213 | -12748.5643 | -48.74% | -943.1336 | -48.74% | 1901.751 | 475.0218 | 1039.5088 | 227.7706 | - | - | 2941.2598 | 23.07% | 702.7924 | 74.52% | JA | JA | JA
22586 | L | M1 | 85 | 37.81% | HM | W2 | LWCH | MFH-1 | L_M1_85_38%_HM-LWCH | 28.5035 | 1985 | Lugano | 37.81% | 40% | 22.01% | Normal | Medium | 600 | 16 | 12.5 | 3 | 2.75 | I | 200 | 200 | 292.4625 | 177.7875 | 5.4836 | 10.9672 | 16.0375 | 35.9263 | 6.8415 | 7.287% | 14.57% | 21.31% | 47.74% | 9.091% | 75.2561 | 15.121 | 0.68767 | 27.265 | 55.3911 | 42.15% | 133.6% | 14.1767 | 8506.0056 | 28.5035 | 17102.0918 | Fensterersatz HM | -16260.9239 | -48.74% | WP LW CH Zer | 424.1319 | 295.8662 | -403.2709 | -48.74% | -281.314 | -48.74% | 1901.751 | 475.0218 | 1039.5088 | 227.7706 | - | - | 2941.2598 | 729.4% | 702.7924 | 249.8% | NEIN | NEIN | NEIN
22587 | L | M1 | 85 | 37.81% | HM | W3 | ERMX | MFH-1 | L_M1_85_38%_HM-ERMX | 28.5035 | 1985 | Lugano | 37.81% | 40% | 22.01% | Normal | Medium | 600 | 16 | 12.5 | 3 | 2.75 | I | 200 | 200 | 292.4625 | 177.7875 | 5.4836 | 10.9672 | 16.0375 | 35.9263 | 6.8415 | 7.287% | 14.57% | 21.31% | 47.74% | 9.091% | 75.2561 | 15.121 | 0.68767 | 27.265 | 55.3911 | 42.15% | 133.6% | 14.1767 | 8506.0056 | 28.5035 | 17102.0918 | Fensterersatz HM | -16260.9239 | -48.74% | WP E CH Mix | 7199.9806 | 598.5732 | -6845.849 | -48.74% | -569.1323 | -48.74% | 1901.751 | 475.0218 | 1039.5088 | 227.7706 | - | - | 2941.2598 | 42.96% | 702.7924 | 123.5% | JA | NEIN | JA
22588 | L | M1 | 85 | 37.81% | HM | ST | SOTH | MFH-1 | L_M1_85_38%_HM-SOTH | 28.5035 | 1985 | Lugano | 37.81% | 40% | 22.01% | Normal | Medium | 600 | 16 | 12.5 | 3 | 2.75 | I | 200 | 200 | 292.4625 | 177.7875 | 5.4836 | 10.9672 | 16.0375 | 35.9263 | 6.8415 | 7.287% | 14.57% | 21.31% | 47.74% | 9.091% | 75.2561 | 15.121 | 0.68767 | 27.265 | 55.3911 | 42.15% | 133.6% | 14.1767 | 8506.0056 | 28.5035 | 17102.0918 | Fensterersatz HM | -16260.9239 | -48.74% | Solarthermie | 1206.1475 | 297.0363 | -1146.8231 | -48.74% | -282.4266 | -48.74% | 1901.751 | 475.0218 | 1039.5088 | 227.7706 | - | - | 2941.2598 | 256.5% | 702.7924 | 248.8% | NEIN | NEIN | NEIN
22589 | L | M1 | 85 | 37.81% | HM | HS | HO-SC | MFH-1 | L_M1_85_38%_HM-HO-SC | 28.5035 | 1985 | Lugano | 37.81% | 40% | 22.01% | Normal | Medium | 600 | 16 | 12.5 | 3 | 2.75 | I | 200 | 200 | 292.4625 | 177.7875 | 5.4836 | 10.9672 | 16.0375 | 35.9263 | 6.8415 | 7.287% | 14.57% | 21.31% | 47.74% | 9.091% | 75.2561 | 15.121 | 0.68767 | 27.265 | 55.3911 | 42.15% | 133.6% | 14.1767 | 8506.0056 | 28.5035 | 17102.0918 | Fensterersatz HM | -16260.9239 | -48.74% | Holz Schnitzel | 617.6873 | 215.2852 | -587.3063 | -48.74% | -204.6963 | -48.74% | 1901.751 | 475.0218 | 1039.5088 | 227.7706 | - | - | 2941.2598 | 500.8% | 702.7924 | 343.3% | NEIN | NEIN | NEIN
22590 | L | M1 | 85 | 37.81% | KU | ÖL | ÖL-HE | MFH-1 | L_M1_85_38%_KU-ÖL-HE | 27.3593 | 1985 | Lugano | 37.81% | 40% | 22.01% | Normal | Medium | 600 | 16 | 12.5 | 3 | 2.75 | I | 200 | 200 | 292.4625 | 177.7875 | 5.4836 | 10.9672 | 16.0375 | 34.0714 | 6.656 | 7.49% | 14.98% | 21.9% | 46.54% | 9.091% | 73.2156 | 15.121 | 0.69336 | 27.265 | 55.3911 | 43.48% | 140.4% | 14.808 | 8884.8139 | 27.3593 | 16415.5759 | Fensterersatz K | -16947.4398 | -50.8% | Öl-Heizung | 22799.411 | 5909.6073 | -23538.1108 | -50.8% | -6101.0783 | -50.8% | 1901.751 | 475.0218 | 1300.5955 | 251.1582 | - | - | 3202.3465 | 13.6% | 726.18 | 11.9% | JA | JA | JA
22591 | L | M1 | 85 | 37.81% | KU | FW | FEWA | MFH-1 | L_M1_85_38%_KU-FEWA | 27.3593 | 1985 | Lugano | 37.81% | 40% | 22.01% | Normal | Medium | 600 | 16 | 12.5 | 3 | 2.75 | I | 200 | 200 | 292.4625 | 177.7875 | 5.4836 | 10.9672 | 16.0375 | 34.0714 | 6.656 | 7.49% | 14.98% | 21.9% | 46.54% | 9.091% | 73.2156 | 15.121 | 0.69336 | 27.265 | 55.3911 | 43.48% | 140.4% | 14.808 | 8884.8139 | 27.3593 | 16415.5759 | Fensterersatz K | -16947.4398 | -50.8% | Fernwärme | 6469.6682 | 1270.7587 | -6679.2851 | -50.8% | -1311.9312 | -50.8% | 1901.751 | 475.0218 | 1300.5955 | 251.1582 | - | - | 3202.3465 | 47.94% | 726.18 | 55.35% | JA | JA | JA
22592 | L | M1 | 85 | 37.81% | KU | W1 | LWMX | MFH-1 | L_M1_85_38%_KU-LWMX | 27.3593 | 1985 | Lugano | 37.81% | 40% | 22.01% | Normal | Medium | 600 | 16 | 12.5 | 3 | 2.75 | I | 200 | 200 | 292.4625 | 177.7875 | 5.4836 | 10.9672 | 16.0375 | 34.0714 | 6.656 | 7.49% | 14.98% | 21.9% | 46.54% | 9.091% | 73.2156 | 15.121 | 0.69336 | 27.265 | 55.3911 | 43.48% | 140.4% | 14.808 | 8884.8139 | 27.3593 | 16415.5759 | Fensterersatz K | -16947.4398 | -50.8% | WP LW CH Mix | 12869.8115 | 952.1034 | -13286.7928 | -50.8% | -982.9515 | -50.8% | 1901.751 | 475.0218 | 1300.5955 | 251.1582 | - | - | 3202.3465 | 24.1% | 726.18 | 73.88% | JA | JA | JA
22593 | L | M1 | 85 | 37.81% | KU | W2 | LWCH | MFH-1 | L_M1_85_38%_KU-LWCH | 27.3593 | 1985 | Lugano | 37.81% | 40% | 22.01% | Normal | Medium | 600 | 16 | 12.5 | 3 | 2.75 | I | 200 | 200 | 292.4625 | 177.7875 | 5.4836 | 10.9672 | 16.0375 | 34.0714 | 6.656 | 7.49% | 14.98% | 21.9% | 46.54% | 9.091% | 73.2156 | 15.121 | 0.69336 | 27.265 | 55.3911 | 43.48% | 140.4% | 14.808 | 8884.8139 | 27.3593 | 16415.5759 | Fensterersatz K | -16947.4398 | -50.8% | WP LW CH Zer | 407.1063 | 283.9895 | -420.2965 | -50.8% | -293.1907 | -50.8% | 1901.751 | 475.0218 | 1300.5955 | 251.1582 | - | - | 3202.3465 | 761.9% | 726.18 | 247.7% | NEIN | NEIN | NEIN
22594 | L | M1 | 85 | 37.81% | KU | W3 | ERMX | MFH-1 | L_M1_85_38%_KU-ERMX | 27.3593 | 1985 | Lugano | 37.81% | 40% | 22.01% | Normal | Medium | 600 | 16 | 12.5 | 3 | 2.75 | I | 200 | 200 | 292.4625 | 177.7875 | 5.4836 | 10.9672 | 16.0375 | 34.0714 | 6.656 | 7.49% | 14.98% | 21.9% | 46.54% | 9.091% | 73.2156 | 15.121 | 0.69336 | 27.265 | 55.3911 | 43.48% | 140.4% | 14.808 | 8884.8139 | 27.3593 | 16415.5759 | Fensterersatz K | -16947.4398 | -50.8% | WP E CH Mix | 6910.9575 | 574.5452 | -7134.8722 | -50.8% | -593.1604 | -50.8% | 1901.751 | 475.0218 | 1300.5955 | 251.1582 | - | - | 3202.3465 | 44.88% | 726.18 | 122.4% | JA | NEIN | JA
22595 | L | M1 | 85 | 37.81% | KU | ST | SOTH | MFH-1 | L_M1_85_38%_KU-SOTH | 27.3593 | 1985 | Lugano | 37.81% | 40% | 22.01% | Normal | Medium | 600 | 16 | 12.5 | 3 | 2.75 | I | 200 | 200 | 292.4625 | 177.7875 | 5.4836 | 10.9672 | 16.0375 | 34.0714 | 6.656 | 7.49% | 14.98% | 21.9% | 46.54% | 9.091% | 73.2156 | 15.121 | 0.69336 | 27.265 | 55.3911 | 43.48% | 140.4% | 14.808 | 8884.8139 | 27.3593 | 16415.5759 | Fensterersatz K | -16947.4398 | -50.8% | Solarthermie | 1157.7301 | 285.1126 | -1195.2405 | -50.8% | -294.3503 | -50.8% | 1901.751 | 475.0218 | 1300.5955 | 251.1582 | - | - | 3202.3465 | 267.9% | 726.18 | 246.7% | NEIN | NEIN | NEIN
22596 | L | M1 | 85 | 37.81% | KU | HS | HO-SC | MFH-1 | L_M1_85_38%_KU-HO-SC | 27.3593 | 1985 | Lugano | 37.81% | 40% | 22.01% | Normal | Medium | 600 | 16 | 12.5 | 3 | 2.75 | I | 200 | 200 | 292.4625 | 177.7875 | 5.4836 | 10.9672 | 16.0375 | 34.0714 | 6.656 | 7.49% | 14.98% | 21.9% | 46.54% | 9.091% | 73.2156 | 15.121 | 0.69336 | 27.265 | 55.3911 | 43.48% | 140.4% | 14.808 | 8884.8139 | 27.3593 | 16415.5759 | Fensterersatz K | -16947.4398 | -50.8% | Holz Schnitzel | 592.892 | 206.6431 | -612.1016 | -50.8% | -213.3384 | -50.8% | 1901.751 | 475.0218 | 1300.5955 | 251.1582 | - | - | 3202.3465 | 523.2% | 726.18 | 340.4% | NEIN | NEIN | NEIN
22597 | L | M1 | 85 | 37.81% | ME | ÖL | ÖL-HE | MFH-1 | L_M1_85_38%_ME-ÖL-HE | 29.6669 | 1985 | Lugano | 37.81% | 40% | 22.01% | Normal | Medium | 600 | 16 | 12.5 | 3 | 2.75 | I | 200 | 200 | 292.4625 | 177.7875 | 5.4836 | 10.9672 | 16.0375 | 37.7813 | 7.027 | 7.094% | 14.19% | 20.75% | 48.88% | 9.091% | 77.2965 | 15.121 | 0.68204 | 27.265 | 55.3911 | 40.88% | 127.3% | 13.5583 | 8134.9653 | 29.6669 | 17800.1217 | Fensterersatz M | -15562.894 | -46.65% | Öl-Heizung | 24722.3912 | 6408.0438 | -21615.1306 | -46.65% | -5602.6419 | -46.65% | 1901.751 | 475.0218 | 1703.8176 | 406.4045 | - | - | 3605.5686 | 16.68% | 881.4263 | 15.73% | JA | JA | JA
22598 | L | M1 | 85 | 37.81% | ME | FW | FEWA | MFH-1 | L_M1_85_38%_ME-FEWA | 29.6669 | 1985 | Lugano | 37.81% | 40% | 22.01% | Normal | Medium | 600 | 16 | 12.5 | 3 | 2.75 | I | 200 | 200 | 292.4625 | 177.7875 | 5.4836 | 10.9672 | 16.0375 | 37.7813 | 7.027 | 7.094% | 14.19% | 20.75% | 48.88% | 9.091% | 77.2965 | 15.121 | 0.68204 | 27.265 | 55.3911 | 40.88% | 127.3% | 13.5583 | 8134.9653 | 29.6669 | 17800.1217 | Fensterersatz M | -15562.894 | -46.65% | Fernwärme | 7015.3421 | 1377.9388 | -6133.6112 | -46.65% | -1204.7511 | -46.65% | 1901.751 | 475.0218 | 1703.8176 | 406.4045 | - | - | 3605.5686 | 58.78% | 881.4263 | 73.16% | JA | JA | JA
22599 | L | M1 | 85 | 37.81% | ME | W1 | LWMX | MFH-1 | L_M1_85_38%_ME-LWMX | 29.6669 | 1985 | Lugano | 37.81% | 40% | 22.01% | Normal | Medium | 600 | 16 | 12.5 | 3 | 2.75 | I | 200 | 200 | 292.4625 | 177.7875 | 5.4836 | 10.9672 | 16.0375 | 37.7813 | 7.027 | 7.094% | 14.19% | 20.75% | 48.88% | 9.091% | 77.2965 | 15.121 | 0.68204 | 27.265 | 55.3911 | 40.88% | 127.3% | 13.5583 | 8134.9653 | 29.6669 | 17800.1217 | Fensterersatz M | -15562.894 | -46.65% | WP LW CH Mix | 13955.2954 | 1032.4071 | -12201.3089 | -46.65% | -902.6479 | -46.65% | 1901.751 | 475.0218 | 1703.8176 | 406.4045 | - | - | 3605.5686 | 29.55% | 881.4263 | 97.65% | JA | JA | JA
22600 | L | M1 | 85 | 37.81% | ME | W2 | LWCH | MFH-1 | L_M1_85_38%_ME-LWCH | 29.6669 | 1985 | Lugano | 37.81% | 40% | 22.01% | Normal | Medium | 600 | 16 | 12.5 | 3 | 2.75 | I | 200 | 200 | 292.4625 | 177.7875 | 5.4836 | 10.9672 | 16.0375 | 37.7813 | 7.027 | 7.094% | 14.19% | 20.75% | 48.88% | 9.091% | 77.2965 | 15.121 | 0.68204 | 27.265 | 55.3911 | 40.88% | 127.3% | 13.5583 | 8134.9653 | 29.6669 | 17800.1217 | Fensterersatz M | -15562.894 | -46.65% | WP LW CH Zer | 441.443 | 307.9421 | -385.9598 | -46.65% | -269.2381 | -46.65% | 1901.751 | 475.0218 | 1703.8176 | 406.4045 | - | - | 3605.5686 | 934.2% | 881.4263 | 327.4% | NEIN | NEIN | NEIN
22601 | L | M1 | 85 | 37.81% | ME | W3 | ERMX | MFH-1 | L_M1_85_38%_ME-ERMX | 29.6669 | 1985 | Lugano | 37.81% | 40% | 22.01% | Normal | Medium | 600 | 16 | 12.5 | 3 | 2.75 | I | 200 | 200 | 292.4625 | 177.7875 | 5.4836 | 10.9672 | 16.0375 | 37.7813 | 7.027 | 7.094% | 14.19% | 20.75% | 48.88% | 9.091% | 77.2965 | 15.121 | 0.68204 | 27.265 | 55.3911 | 40.88% | 127.3% | 13.5583 | 8134.9653 | 29.6669 | 17800.1217 | Fensterersatz M | -15562.894 | -46.65% | WP E CH Mix | 7493.8512 | 623.0043 | -6551.9784 | -46.65% | -544.7013 | -46.65% | 1901.751 | 475.0218 | 1703.8176 | 406.4045 | - | - | 3605.5686 | 55.03% | 881.4263 | 161.8% | JA | NEIN | JA
22602 | L | M1 | 85 | 37.81% | ME | ST | SOTH | MFH-1 | L_M1_85_38%_ME-SOTH | 29.6669 | 1985 | Lugano | 37.81% | 40% | 22.01% | Normal | Medium | 600 | 16 | 12.5 | 3 | 2.75 | I | 200 | 200 | 292.4625 | 177.7875 | 5.4836 | 10.9672 | 16.0375 | 37.7813 | 7.027 | 7.094% | 14.19% | 20.75% | 48.88% | 9.091% | 77.2965 | 15.121 | 0.68204 | 27.265 | 55.3911 | 40.88% | 127.3% | 13.5583 | 8134.9653 | 29.6669 | 17800.1217 | Fensterersatz M | -15562.894 | -46.65% | Solarthermie | 1255.377 | 309.16 | -1097.5936 | -46.65% | -270.3029 | -46.65% | 1901.751 | 475.0218 | 1703.8176 | 406.4045 | - | - | 3605.5686 | 328.5% | 881.4263 | 326.1% | NEIN | NEIN | NEIN
22603 | L | M1 | 85 | 37.81% | ME | HS | HO-SC | MFH-1 | L_M1_85_38%_ME-HO-SC | 29.6669 | 1985 | Lugano | 37.81% | 40% | 22.01% | Normal | Medium | 600 | 16 | 12.5 | 3 | 2.75 | I | 200 | 200 | 292.4625 | 177.7875 | 5.4836 | 10.9672 | 16.0375 | 37.7813 | 7.027 | 7.094% | 14.19% | 20.75% | 48.88% | 9.091% | 77.2965 | 15.121 | 0.68204 | 27.265 | 55.3911 | 40.88% | 127.3% | 13.5583 | 8134.9653 | 29.6669 | 17800.1217 | Fensterersatz M | -15562.894 | -46.65% | Holz Schnitzel | 642.8985 | 224.0721 | -562.0951 | -46.65% | -195.9094 | -46.65% | 1901.751 | 475.0218 | 1703.8176 | 406.4045 | - | - | 3605.5686 | 641.5% | 881.4263 | 449.9% | NEIN | NEIN | NEIN
22604 | L | M1 | 85 | 37.81% | GH | ÖL | ÖL-HE | MFH-1 | L_M1_85_38%_GH-ÖL-HE | 10.5139 | 1985 | Lugano | 37.81% | 40% | 22.01% | Normal | Medium | 600 | 16 | 12.5 | 3 | 2.75 | I | 200 | 200 | 292.4625 | 177.7875 | 2.7418 | 3.2902 | 5.4527 | 34.9989 | 9.2967 | 4.915% | 5.898% | 9.775% | 62.74% | 16.67% | 55.7803 | 15.121 | 0.8533 | 27.265 | 55.3911 | 66.66% | 449.6% | 15.2057 | 9123.4477 | 10.5139 | 6308.3566 | Gebäudehülle | -27054.6591 | -81.09% | Öl-Heizung | 8761.6063 | 2271.0084 | -37575.9155 | -81.09% | -9739.6773 | -81.09% | 1901.751 | 475.0218 | 1056.6604 | 218.2779 | 3852.865 | 1052.4625 | 6811.2764 | 18.13% | 1745.7622 | 17.92% | JA | JA | JA
22605 | L | M1 | 85 | 37.81% | GH | FW | FEWA | MFH-1 | L_M1_85_38%_GH-FEWA | 10.5139 | 1985 | Lugano | 37.81% | 40% | 22.01% | Normal | Medium | 600 | 16 | 12.5 | 3 | 2.75 | I | 200 | 200 | 292.4625 | 177.7875 | 2.7418 | 3.2902 | 5.4527 | 34.9989 | 9.2967 | 4.915% | 5.898% | 9.775% | 62.74% | 16.67% | 55.7803 | 15.121 | 0.8533 | 27.265 | 55.3911 | 66.66% | 449.6% | 15.2057 | 9123.4477 | 10.5139 | 6308.3566 | Gebäudehülle | -27054.6591 | -81.09% | Fernwärme | 2486.2346 | 488.341 | -10662.7186 | -81.09% | -2094.3489 | -81.09% | 1901.751 | 475.0218 | 1056.6604 | 218.2779 | 3852.865 | 1052.4625 | 6811.2764 | 63.88% | 1745.7622 | 83.36% | JA | JA | JA
22606 | L | M1 | 85 | 37.81% | GH | W1 | LWMX | MFH-1 | L_M1_85_38%_GH-LWMX | 10.5139 | 1985 | Lugano | 37.81% | 40% | 22.01% | Normal | Medium | 600 | 16 | 12.5 | 3 | 2.75 | I | 200 | 200 | 292.4625 | 177.7875 | 2.7418 | 3.2902 | 5.4527 | 34.9989 | 9.2967 | 4.915% | 5.898% | 9.775% | 62.74% | 16.67% | 55.7803 | 15.121 | 0.8533 | 27.265 | 55.3911 | 66.66% | 449.6% | 15.2057 | 9123.4477 | 10.5139 | 6308.3566 | Gebäudehülle | -27054.6591 | -81.09% | WP LW CH Mix | 4945.7516 | 365.8847 | -21210.8528 | -81.09% | -1569.1702 | -81.09% | 1901.751 | 475.0218 | 1056.6604 | 218.2779 | 3852.865 | 1052.4625 | 6811.2764 | 32.11% | 1745.7622 | 111.3% | JA | NEIN | JA
22607 | L | M1 | 85 | 37.81% | GH | W2 | LWCH | MFH-1 | L_M1_85_38%_GH-LWCH | 10.5139 | 1985 | Lugano | 37.81% | 40% | 22.01% | Normal | Medium | 600 | 16 | 12.5 | 3 | 2.75 | I | 200 | 200 | 292.4625 | 177.7875 | 2.7418 | 3.2902 | 5.4527 | 34.9989 | 9.2967 | 4.915% | 5.898% | 9.775% | 62.74% | 16.67% | 55.7803 | 15.121 | 0.8533 | 27.265 | 55.3911 | 66.66% | 449.6% | 15.2057 | 9123.4477 | 10.5139 | 6308.3566 | Gebäudehülle | -27054.6591 | -81.09% | WP LW CH Zer | 156.4472 | 109.1346 | -670.9555 | -81.09% | -468.0456 | -81.09% | 1901.751 | 475.0218 | 1056.6604 | 218.2779 | 3852.865 | 1052.4625 | 6811.2764 | 1015% | 1745.7622 | 373% | NEIN | NEIN | NEIN
22608 | L | M1 | 85 | 37.81% | GH | W3 | ERMX | MFH-1 | L_M1_85_38%_GH-ERMX | 10.5139 | 1985 | Lugano | 37.81% | 40% | 22.01% | Normal | Medium | 600 | 16 | 12.5 | 3 | 2.75 | I | 200 | 200 | 292.4625 | 177.7875 | 2.7418 | 3.2902 | 5.4527 | 34.9989 | 9.2967 | 4.915% | 5.898% | 9.775% | 62.74% | 16.67% | 55.7803 | 15.121 | 0.8533 | 27.265 | 55.3911 | 66.66% | 449.6% | 15.2057 | 9123.4477 | 10.5139 | 6308.3566 | Gebäudehülle | -27054.6591 | -81.09% | WP E CH Mix | 2655.8181 | 220.7925 | -11390.0115 | -81.09% | -946.9131 | -81.09% | 1901.751 | 475.0218 | 1056.6604 | 218.2779 | 3852.865 | 1052.4625 | 6811.2764 | 59.8% | 1745.7622 | 184.4% | JA | NEIN | JA
22609 | L | M1 | 85 | 37.81% | GH | ST | SOTH | MFH-1 | L_M1_85_38%_GH-SOTH | 10.5139 | 1985 | Lugano | 37.81% | 40% | 22.01% | Normal | Medium | 600 | 16 | 12.5 | 3 | 2.75 | I | 200 | 200 | 292.4625 | 177.7875 | 2.7418 | 3.2902 | 5.4527 | 34.9989 | 9.2967 | 4.915% | 5.898% | 9.775% | 62.74% | 16.67% | 55.7803 | 15.121 | 0.8533 | 27.265 | 55.3911 | 66.66% | 449.6% | 15.2057 | 9123.4477 | 10.5139 | 6308.3566 | Gebäudehülle | -27054.6591 | -81.09% | Solarthermie | 444.9051 | 109.5662 | -1908.0654 | -81.09% | -469.8967 | -81.09% | 1901.751 | 475.0218 | 1056.6604 | 218.2779 | 3852.865 | 1052.4625 | 6811.2764 | 357% | 1745.7622 | 371.5% | NEIN | NEIN | NEIN
22610 | L | M1 | 85 | 37.81% | GH | HS | HO-SC | MFH-1 | L_M1_85_38%_GH-HO-SC | 10.5139 | 1985 | Lugano | 37.81% | 40% | 22.01% | Normal | Medium | 600 | 16 | 12.5 | 3 | 2.75 | I | 200 | 200 | 292.4625 | 177.7875 | 2.7418 | 3.2902 | 5.4527 | 34.9989 | 9.2967 | 4.915% | 5.898% | 9.775% | 62.74% | 16.67% | 55.7803 | 15.121 | 0.8533 | 27.265 | 55.3911 | 66.66% | 449.6% | 15.2057 | 9123.4477 | 10.5139 | 6308.3566 | Gebäudehülle | -27054.6591 | -81.09% | Holz Schnitzel | 227.843 | 79.4111 | -977.1506 | -81.09% | -340.5704 | -81.09% | 1901.751 | 475.0218 | 1056.6604 | 218.2779 | 3852.865 | 1052.4625 | 6811.2764 | 697.1% | 1745.7622 | 512.6% | NEIN | NEIN | NEIN
22611 | L | M1 | 85 | 52.81% | IZ | ÖL | ÖL-HE | MFH-1 | L_M1_85_53%_IZ-ÖL-HE | 65.2296 | 1985 | Lugano | 52.81% | 50% | 22.01% | Normal | Medium | 600 | 16 | 12.5 | 3 | 2.75 | I | 200 | 200 | 221.925 | 248.325 | 5.4836 | 10.9672 | 12.1695 | 122.6356 | 15.1256 | 3.296% | 6.592% | 7.314% | 73.71% | 9.091% | 166.3814 | 15.121 | 0.64236 | 27.265 | 99.1576 | 35.09% | 97.65% | 7.5717 | 4543.0412 | 65.2296 | 39137.7487 | Ist-Zustand | - | - | Öl-Heizung | 54357.9843 | 14089.5895 |  |  |  |  | - | - | - | - | - | - | - | - | - | - | JA | JA | JA
22612 | L | M1 | 85 | 52.81% | IZ | FW | FEWA | MFH-1 | L_M1_85_53%_IZ-FEWA | 65.2296 | 1985 | Lugano | 52.81% | 50% | 22.01% | Normal | Medium | 600 | 16 | 12.5 | 3 | 2.75 | I | 200 | 200 | 221.925 | 248.325 | 5.4836 | 10.9672 | 12.1695 | 122.6356 | 15.1256 | 3.296% | 6.592% | 7.314% | 73.71% | 9.091% | 166.3814 | 15.121 | 0.64236 | 27.265 | 99.1576 | 35.09% | 97.65% | 7.5717 | 4543.0412 | 65.2296 | 39137.7487 | Ist-Zustand | - | - | Fernwärme | 15424.8774 | 3029.7222 | -38933.1068 | -71.62% | -11059.8673 | -78.5% | - | - | - | - | - | - | - | - | - | - | JA | JA | JA
22613 | L | M1 | 85 | 52.81% | IZ | W1 | LWMX | MFH-1 | L_M1_85_53%_IZ-LWMX | 65.2296 | 1985 | Lugano | 52.81% | 50% | 22.01% | Normal | Medium | 600 | 16 | 12.5 | 3 | 2.75 | I | 200 | 200 | 221.925 | 248.325 | 5.4836 | 10.9672 | 12.1695 | 122.6356 | 15.1256 | 3.296% | 6.592% | 7.314% | 73.71% | 9.091% | 166.3814 | 15.121 | 0.64236 | 27.265 | 99.1576 | 35.09% | 97.65% | 7.5717 | 4543.0412 | 65.2296 | 39137.7487 | Ist-Zustand | - | - | WP LW CH Mix | 30683.9949 | 2269.9894 | -23673.9893 | -43.55% | -11819.6001 | -83.89% | - | - | - | - | - | - | - | - | - | - | JA | JA | JA
22614 | L | M1 | 85 | 52.81% | IZ | W2 | LWCH | MFH-1 | L_M1_85_53%_IZ-LWCH | 65.2296 | 1985 | Lugano | 52.81% | 50% | 22.01% | Normal | Medium | 600 | 16 | 12.5 | 3 | 2.75 | I | 200 | 200 | 221.925 | 248.325 | 5.4836 | 10.9672 | 12.1695 | 122.6356 | 15.1256 | 3.296% | 6.592% | 7.314% | 73.71% | 9.091% | 166.3814 | 15.121 | 0.64236 | 27.265 | 99.1576 | 35.09% | 97.65% | 7.5717 | 4543.0412 | 65.2296 | 39137.7487 | Ist-Zustand | - | - | WP LW CH Zer | 970.6162 | 677.0831 | -53387.3681 | -98.21% | -13412.5065 | -95.19% | - | - | - | - | - | - | - | - | - | - | JA | JA | JA
22615 | L | M1 | 85 | 52.81% | IZ | W3 | ERMX | MFH-1 | L_M1_85_53%_IZ-ERMX | 65.2296 | 1985 | Lugano | 52.81% | 50% | 22.01% | Normal | Medium | 600 | 16 | 12.5 | 3 | 2.75 | I | 200 | 200 | 221.925 | 248.325 | 5.4836 | 10.9672 | 12.1695 | 122.6356 | 15.1256 | 3.296% | 6.592% | 7.314% | 73.71% | 9.091% | 166.3814 | 15.121 | 0.64236 | 27.265 | 99.1576 | 35.09% | 97.65% | 7.5717 | 4543.0412 | 65.2296 | 39137.7487 | Ist-Zustand | - | - | WP E CH Mix | 16476.9922 | 1369.8212 | -37880.9921 | -69.69% | -12719.7683 | -90.28% | - | - | - | - | - | - | - | - | - | - | JA | JA | JA
22616 | L | M1 | 85 | 52.81% | IZ | ST | SOTH | MFH-1 | L_M1_85_53%_IZ-SOTH | 65.2296 | 1985 | Lugano | 52.81% | 50% | 22.01% | Normal | Medium | 600 | 16 | 12.5 | 3 | 2.75 | I | 200 | 200 | 221.925 | 248.325 | 5.4836 | 10.9672 | 12.1695 | 122.6356 | 15.1256 | 3.296% | 6.592% | 7.314% | 73.71% | 9.091% | 166.3814 | 15.121 | 0.64236 | 27.265 | 99.1576 | 35.09% | 97.65% | 7.5717 | 4543.0412 | 65.2296 | 39137.7487 | Ist-Zustand | - | - | Solarthermie | 2760.2412 | 679.7609 | -51597.743 | -94.92% | -13409.8286 | -95.18% | - | - | - | - | - | - | - | - | - | - | JA | JA | JA
22617 | L | M1 | 85 | 52.81% | IZ | HS | HO-SC | MFH-1 | L_M1_85_53%_IZ-HO-SC | 65.2296 | 1985 | Lugano | 52.81% | 50% | 22.01% | Normal | Medium | 600 | 16 | 12.5 | 3 | 2.75 | I | 200 | 200 | 221.925 | 248.325 | 5.4836 | 10.9672 | 12.1695 | 122.6356 | 15.1256 | 3.296% | 6.592% | 7.314% | 73.71% | 9.091% | 166.3814 | 15.121 | 0.64236 | 27.265 | 99.1576 | 35.09% | 97.65% | 7.5717 | 4543.0412 | 65.2296 | 39137.7487 | Ist-Zustand | - | - | Holz Schnitzel | 1413.5634 | 492.6752 | -52944.4209 | -97.4% | -13596.9143 | -96.5% | - | - | - | - | - | - | - | - | - | - | JA | JA | JA
22618 | L | M1 | 85 | 52.81% | 2V | ÖL | ÖL-HE | MFH-1 | L_M1_85_53%_2V-ÖL-HE | 39.685 | 1985 | Lugano | 52.81% | 50% | 22.01% | Normal | Medium | 600 | 16 | 12.5 | 3 | 2.75 | I | 200 | 200 | 221.925 | 248.325 | 5.4836 | 10.9672 | 12.1695 | 85.0552 | 11.3675 | 4.385% | 8.771% | 9.732% | 68.02% | 9.091% | 125.043 | 15.121 | 0.71864 | 27.265 | 91.5301 | 46.93% | 165.7% | 14.0187 | 8411.2319 | 39.685 | 23811.0169 | Glasersatz 2-IV | -15326.7317 | -39.16% | Öl-Heizung | 33070.8568 | 8571.9661 | -21287.1274 | -39.16% | -5517.6234 | -39.16% | 2510.7948 | 614.1423 | - | - | - | - | 2510.7948 | 11.79% | 614.1423 | 11.13% | JA | JA | JA
22619 | L | M1 | 85 | 52.81% | 2V | FW | FEWA | MFH-1 | L_M1_85_53%_2V-FEWA | 39.685 | 1985 | Lugano | 52.81% | 50% | 22.01% | Normal | Medium | 600 | 16 | 12.5 | 3 | 2.75 | I | 200 | 200 | 221.925 | 248.325 | 5.4836 | 10.9672 | 12.1695 | 85.0552 | 11.3675 | 4.385% | 8.771% | 9.732% | 68.02% | 9.091% | 125.043 | 15.121 | 0.71864 | 27.265 | 91.5301 | 46.93% | 165.7% | 14.0187 | 8411.2319 | 39.685 | 23811.0169 | Glasersatz 2-IV | -15326.7317 | -39.16% | Fernwärme | 9384.342 | 1843.2528 | -6040.5354 | -39.16% | -1186.4694 | -39.16% | 2510.7948 | 614.1423 | - | - | - | - | 2510.7948 | 41.57% | 614.1423 | 51.76% | JA | JA | JA
22620 | L | M1 | 85 | 52.81% | 2V | W1 | LWMX | MFH-1 | L_M1_85_53%_2V-LWMX | 39.685 | 1985 | Lugano | 52.81% | 50% | 22.01% | Normal | Medium | 600 | 16 | 12.5 | 3 | 2.75 | I | 200 | 200 | 221.925 | 248.325 | 5.4836 | 10.9672 | 12.1695 | 85.0552 | 11.3675 | 4.385% | 8.771% | 9.732% | 68.02% | 9.091% | 125.043 | 15.121 | 0.71864 | 27.265 | 91.5301 | 46.93% | 165.7% | 14.0187 | 8411.2319 | 39.685 | 23811.0169 | Glasersatz 2-IV | -15326.7317 | -39.16% | WP LW CH Mix | 18667.8373 | 1381.039 | -12016.1577 | -39.16% | -888.9504 | -39.16% | 2510.7948 | 614.1423 | - | - | - | - | 2510.7948 | 20.9% | 614.1423 | 69.09% | JA | JA | JA
22621 | L | M1 | 85 | 52.81% | 2V | W2 | LWCH | MFH-1 | L_M1_85_53%_2V-LWCH | 39.685 | 1985 | Lugano | 52.81% | 50% | 22.01% | Normal | Medium | 600 | 16 | 12.5 | 3 | 2.75 | I | 200 | 200 | 221.925 | 248.325 | 5.4836 | 10.9672 | 12.1695 | 85.0552 | 11.3675 | 4.385% | 8.771% | 9.732% | 68.02% | 9.091% | 125.043 | 15.121 | 0.71864 | 27.265 | 91.5301 | 46.93% | 165.7% | 14.0187 | 8411.2319 | 39.685 | 23811.0169 | Glasersatz 2-IV | -15326.7317 | -39.16% | WP LW CH Zer | 590.5132 | 411.9306 | -380.1029 | -39.16% | -265.1525 | -39.16% | 2510.7948 | 614.1423 | - | - | - | - | 2510.7948 | 660.6% | 614.1423 | 231.6% | NEIN | NEIN | NEIN
22622 | L | M1 | 85 | 52.81% | 2V | W3 | ERMX | MFH-1 | L_M1_85_53%_2V-ERMX | 39.685 | 1985 | Lugano | 52.81% | 50% | 22.01% | Normal | Medium | 600 | 16 | 12.5 | 3 | 2.75 | I | 200 | 200 | 221.925 | 248.325 | 5.4836 | 10.9672 | 12.1695 | 85.0552 | 11.3675 | 4.385% | 8.771% | 9.732% | 68.02% | 9.091% | 125.043 | 15.121 | 0.71864 | 27.265 | 91.5301 | 46.93% | 165.7% | 14.0187 | 8411.2319 | 39.685 | 23811.0169 | Glasersatz 2-IV | -15326.7317 | -39.16% | WP E CH Mix | 10024.4381 | 833.3856 | -6452.5541 | -39.16% | -536.4356 | -39.16% | 2510.7948 | 614.1423 | - | - | - | - | 2510.7948 | 38.91% | 614.1423 | 114.5% | JA | NEIN | JA
22623 | L | M1 | 85 | 52.81% | 2V | ST | SOTH | MFH-1 | L_M1_85_53%_2V-SOTH | 39.685 | 1985 | Lugano | 52.81% | 50% | 22.01% | Normal | Medium | 600 | 16 | 12.5 | 3 | 2.75 | I | 200 | 200 | 221.925 | 248.325 | 5.4836 | 10.9672 | 12.1695 | 85.0552 | 11.3675 | 4.385% | 8.771% | 9.732% | 68.02% | 9.091% | 125.043 | 15.121 | 0.71864 | 27.265 | 91.5301 | 46.93% | 165.7% | 14.0187 | 8411.2319 | 39.685 | 23811.0169 | Glasersatz 2-IV | -15326.7317 | -39.16% | Solarthermie | 1679.3033 | 413.5598 | -1080.9379 | -39.16% | -266.2011 | -39.16% | 2510.7948 | 614.1423 | - | - | - | - | 2510.7948 | 232.3% | 614.1423 | 230.7% | NEIN | NEIN | NEIN
22624 | L | M1 | 85 | 52.81% | 2V | HS | HO-SC | MFH-1 | L_M1_85_53%_2V-HO-SC | 39.685 | 1985 | Lugano | 52.81% | 50% | 22.01% | Normal | Medium | 600 | 16 | 12.5 | 3 | 2.75 | I | 200 | 200 | 221.925 | 248.325 | 5.4836 | 10.9672 | 12.1695 | 85.0552 | 11.3675 | 4.385% | 8.771% | 9.732% | 68.02% | 9.091% | 125.043 | 15.121 | 0.71864 | 27.265 | 91.5301 | 46.93% | 165.7% | 14.0187 | 8411.2319 | 39.685 | 23811.0169 | Glasersatz 2-IV | -15326.7317 | -39.16% | Holz Schnitzel | 859.9979 | 299.7387 | -553.5655 | -39.16% | -192.9365 | -39.16% | 2510.7948 | 614.1423 | - | - | - | - | 2510.7948 | 453.6% | 614.1423 | 318.3% | NEIN | NEIN | NEIN
22625 | L | M1 | 85 | 52.81% | 3V | ÖL | ÖL-HE | MFH-1 | L_M1_85_53%_3V-ÖL-HE | 28.9429 | 1985 | Lugano | 52.81% | 50% | 22.01% | Normal | Medium | 600 | 16 | 12.5 | 3 | 2.75 | I | 200 | 200 | 221.925 | 248.325 | 5.4836 | 10.9672 | 12.1695 | 57.9481 | 8.6568 | 5.759% | 11.52% | 12.78% | 60.85% | 9.091% | 95.2252 | 15.121 | 0.7398 | 27.265 | 76.2751 | 51.14% | 195% | 16.4352 | 9861.1325 | 28.9429 | 17365.7174 | Glasersatz 3-IV | -21772.0313 | -55.63% | Öl-Heizung | 24119.0519 | 6251.6583 | -30238.9323 | -55.63% | -7837.9313 | -55.63% | 3187.5288 | 796.185 | - | - | - | - | 3187.5288 | 10.54% | 796.185 | 10.16% | JA | JA | JA
22626 | L | M1 | 85 | 52.81% | 3V | FW | FEWA | MFH-1 | L_M1_85_53%_3V-FEWA | 28.9429 | 1985 | Lugano | 52.81% | 50% | 22.01% | Normal | Medium | 600 | 16 | 12.5 | 3 | 2.75 | I | 200 | 200 | 221.925 | 248.325 | 5.4836 | 10.9672 | 12.1695 | 57.9481 | 8.6568 | 5.759% | 11.52% | 12.78% | 60.85% | 9.091% | 95.2252 | 15.121 | 0.7398 | 27.265 | 76.2751 | 51.14% | 195% | 16.4352 | 9861.1325 | 28.9429 | 17365.7174 | Glasersatz 3-IV | -21772.0313 | -55.63% | Fernwärme | 6844.1357 | 1344.3108 | -8580.7417 | -55.63% | -1685.4114 | -55.63% | 3187.5288 | 796.185 | - | - | - | - | 3187.5288 | 37.15% | 796.185 | 47.24% | JA | JA | JA
22627 | L | M1 | 85 | 52.81% | 3V | W1 | LWMX | MFH-1 | L_M1_85_53%_3V-LWMX | 28.9429 | 1985 | Lugano | 52.81% | 50% | 22.01% | Normal | Medium | 600 | 16 | 12.5 | 3 | 2.75 | I | 200 | 200 | 221.925 | 248.325 | 5.4836 | 10.9672 | 12.1695 | 57.9481 | 8.6568 | 5.759% | 11.52% | 12.78% | 60.85% | 9.091% | 95.2252 | 15.121 | 0.7398 | 27.265 | 76.2751 | 51.14% | 195% | 16.4352 | 9861.1325 | 28.9429 | 17365.7174 | Glasersatz 3-IV | -21772.0313 | -55.63% | WP LW CH Mix | 13614.7224 | 1007.2116 | -17069.2725 | -55.63% | -1262.7778 | -55.63% | 3187.5288 | 796.185 | - | - | - | - | 3187.5288 | 18.67% | 796.185 | 63.05% | JA | JA | JA
22628 | L | M1 | 85 | 52.81% | 3V | W2 | LWCH | MFH-1 | L_M1_85_53%_3V-LWCH | 28.9429 | 1985 | Lugano | 52.81% | 50% | 22.01% | Normal | Medium | 600 | 16 | 12.5 | 3 | 2.75 | I | 200 | 200 | 221.925 | 248.325 | 5.4836 | 10.9672 | 12.1695 | 57.9481 | 8.6568 | 5.759% | 11.52% | 12.78% | 60.85% | 9.091% | 95.2252 | 15.121 | 0.7398 | 27.265 | 76.2751 | 51.14% | 195% | 16.4352 | 9861.1325 | 28.9429 | 17365.7174 | Glasersatz 3-IV | -21772.0313 | -55.63% | WP LW CH Zer | 430.6698 | 300.4269 | -539.9464 | -55.63% | -376.6561 | -55.63% | 3187.5288 | 796.185 | - | - | - | - | 3187.5288 | 590.3% | 796.185 | 211.4% | NEIN | NEIN | NEIN
22629 | L | M1 | 85 | 52.81% | 3V | W3 | ERMX | MFH-1 | L_M1_85_53%_3V-ERMX | 28.9429 | 1985 | Lugano | 52.81% | 50% | 22.01% | Normal | Medium | 600 | 16 | 12.5 | 3 | 2.75 | I | 200 | 200 | 221.925 | 248.325 | 5.4836 | 10.9672 | 12.1695 | 57.9481 | 8.6568 | 5.759% | 11.52% | 12.78% | 60.85% | 9.091% | 95.2252 | 15.121 | 0.7398 | 27.265 | 76.2751 | 51.14% | 195% | 16.4352 | 9861.1325 | 28.9429 | 17365.7174 | Glasersatz 3-IV | -21772.0313 | -55.63% | WP E CH Mix | 7310.967 | 607.8001 | -9166.0252 | -55.63% | -762.0211 | -55.63% | 3187.5288 | 796.185 | - | - | - | - | 3187.5288 | 34.78% | 796.185 | 104.5% | JA | NEIN | JA
22630 | L | M1 | 85 | 52.81% | 3V | ST | SOTH | MFH-1 | L_M1_85_53%_3V-SOTH | 28.9429 | 1985 | Lugano | 52.81% | 50% | 22.01% | Normal | Medium | 600 | 16 | 12.5 | 3 | 2.75 | I | 200 | 200 | 221.925 | 248.325 | 5.4836 | 10.9672 | 12.1695 | 57.9481 | 8.6568 | 5.759% | 11.52% | 12.78% | 60.85% | 9.091% | 95.2252 | 15.121 | 0.7398 | 27.265 | 76.2751 | 51.14% | 195% | 16.4352 | 9861.1325 | 28.9429 | 17365.7174 | Glasersatz 3-IV | -21772.0313 | -55.63% | Solarthermie | 1224.7401 | 301.6151 | -1535.5012 | -55.63% | -378.1458 | -55.63% | 3187.5288 | 796.185 | - | - | - | - | 3187.5288 | 207.6% | 796.185 | 210.5% | NEIN | NEIN | NEIN
22631 | L | M1 | 85 | 52.81% | 3V | HS | HO-SC | MFH-1 | L_M1_85_53%_3V-HO-SC | 28.9429 | 1985 | Lugano | 52.81% | 50% | 22.01% | Normal | Medium | 600 | 16 | 12.5 | 3 | 2.75 | I | 200 | 200 | 221.925 | 248.325 | 5.4836 | 10.9672 | 12.1695 | 57.9481 | 8.6568 | 5.759% | 11.52% | 12.78% | 60.85% | 9.091% | 95.2252 | 15.121 | 0.7398 | 27.265 | 76.2751 | 51.14% | 195% | 16.4352 | 9861.1325 | 28.9429 | 17365.7174 | Glasersatz 3-IV | -21772.0313 | -55.63% | Holz Schnitzel | 627.2089 | 218.6037 | -786.3545 | -55.63% | -274.0715 | -55.63% | 3187.5288 | 796.185 | - | - | - | - | 3187.5288 | 405.4% | 796.185 | 290.5% | NEIN | NEIN | NEIN
22632 | L | M1 | 85 | 52.81% | VK | ÖL | ÖL-HE | MFH-1 | L_M1_85_53%_VK-ÖL-HE | 34.3175 | 1985 | Lugano | 52.81% | 50% | 22.01% | Normal | Medium | 600 | 16 | 12.5 | 3 | 2.75 | I | 200 | 200 | 221.925 | 248.325 | 5.4836 | 10.9672 | 12.1695 | 66.265 | 9.4885 | 5.254% | 10.51% | 11.66% | 63.49% | 9.091% | 104.3738 | 15.121 | 0.71492 | 27.265 | 76.2751 | 45.63% | 158.9% | 13.5356 | 8121.3509 | 34.3175 | 20590.504 | Glasersatz Vakuum | -18547.2447 | -47.39% | Öl-Heizung | 28597.9222 | 7412.5814 | -25760.0621 | -47.39% | -6677.0081 | -47.39% | 3389.573 | 829.0921 | - | - | - | - | 3389.573 | 13.16% | 829.0921 | 12.42% | JA | JA | JA
22633 | L | M1 | 85 | 52.81% | VK | FW | FEWA | MFH-1 | L_M1_85_53%_VK-FEWA | 34.3175 | 1985 | Lugano | 52.81% | 50% | 22.01% | Normal | Medium | 600 | 16 | 12.5 | 3 | 2.75 | I | 200 | 200 | 221.925 | 248.325 | 5.4836 | 10.9672 | 12.1695 | 66.265 | 9.4885 | 5.254% | 10.51% | 11.66% | 63.49% | 9.091% | 104.3738 | 15.121 | 0.71492 | 27.265 | 76.2751 | 45.63% | 158.9% | 13.5356 | 8121.3509 | 34.3175 | 20590.504 | Glasersatz Vakuum | -18547.2447 | -47.39% | Fernwärme | 8115.081 | 1593.9472 | -7309.7964 | -47.39% | -1435.7749 | -47.39% | 3389.573 | 829.0921 | - | - | - | - | 3389.573 | 46.37% | 829.0921 | 57.75% | JA | JA | JA
22634 | L | M1 | 85 | 52.81% | VK | W1 | LWMX | MFH-1 | L_M1_85_53%_VK-LWMX | 34.3175 | 1985 | Lugano | 52.81% | 50% | 22.01% | Normal | Medium | 600 | 16 | 12.5 | 3 | 2.75 | I | 200 | 200 | 221.925 | 248.325 | 5.4836 | 10.9672 | 12.1695 | 66.265 | 9.4885 | 5.254% | 10.51% | 11.66% | 63.49% | 9.091% | 104.3738 | 15.121 | 0.71492 | 27.265 | 76.2751 | 45.63% | 158.9% | 13.5356 | 8121.3509 | 34.3175 | 20590.504 | Glasersatz Vakuum | -18547.2447 | -47.39% | WP LW CH Mix | 16142.9551 | 1194.2492 | -14541.0398 | -47.39% | -1075.7402 | -47.39% | 3389.573 | 829.0921 | - | - | - | - | 3389.573 | 23.31% | 829.0921 | 77.07% | JA | JA | JA
22635 | L | M1 | 85 | 52.81% | VK | W2 | LWCH | MFH-1 | L_M1_85_53%_VK-LWCH | 34.3175 | 1985 | Lugano | 52.81% | 50% | 22.01% | Normal | Medium | 600 | 16 | 12.5 | 3 | 2.75 | I | 200 | 200 | 221.925 | 248.325 | 5.4836 | 10.9672 | 12.1695 | 66.265 | 9.4885 | 5.254% | 10.51% | 11.66% | 63.49% | 9.091% | 104.3738 | 15.121 | 0.71492 | 27.265 | 76.2751 | 45.63% | 158.9% | 13.5356 | 8121.3509 | 34.3175 | 20590.504 | Glasersatz Vakuum | -18547.2447 | -47.39% | WP LW CH Zer | 510.6445 | 356.2157 | -459.9717 | -47.39% | -320.8673 | -47.39% | 3389.573 | 829.0921 | - | - | - | - | 3389.573 | 736.9% | 829.0921 | 258.4% | NEIN | NEIN | NEIN
22636 | L | M1 | 85 | 52.81% | VK | W3 | ERMX | MFH-1 | L_M1_85_53%_VK-ERMX | 34.3175 | 1985 | Lugano | 52.81% | 50% | 22.01% | Normal | Medium | 600 | 16 | 12.5 | 3 | 2.75 | I | 200 | 200 | 221.925 | 248.325 | 5.4836 | 10.9672 | 12.1695 | 66.265 | 9.4885 | 5.254% | 10.51% | 11.66% | 63.49% | 9.091% | 104.3738 | 15.121 | 0.71492 | 27.265 | 76.2751 | 45.63% | 158.9% | 13.5356 | 8121.3509 | 34.3175 | 20590.504 | Glasersatz Vakuum | -18547.2447 | -47.39% | WP E CH Mix | 8668.6022 | 720.6676 | -7808.39 | -47.39% | -649.1536 | -47.39% | 3389.573 | 829.0921 | - | - | - | - | 3389.573 | 43.41% | 829.0921 | 127.7% | JA | NEIN | JA
22637 | L | M1 | 85 | 52.81% | VK | ST | SOTH | MFH-1 | L_M1_85_53%_VK-SOTH | 34.3175 | 1985 | Lugano | 52.81% | 50% | 22.01% | Normal | Medium | 600 | 16 | 12.5 | 3 | 2.75 | I | 200 | 200 | 221.925 | 248.325 | 5.4836 | 10.9672 | 12.1695 | 66.265 | 9.4885 | 5.254% | 10.51% | 11.66% | 63.49% | 9.091% | 104.3738 | 15.121 | 0.71492 | 27.265 | 76.2751 | 45.63% | 158.9% | 13.5356 | 8121.3509 | 34.3175 | 20590.504 | Glasersatz Vakuum | -18547.2447 | -47.39% | Solarthermie | 1452.1724 | 357.6245 | -1308.0688 | -47.39% | -322.1364 | -47.39% | 3389.573 | 829.0921 | - | - | - | - | 3389.573 | 259.1% | 829.0921 | 257.4% | NEIN | NEIN | NEIN
22638 | L | M1 | 85 | 52.81% | VK | HS | HO-SC | MFH-1 | L_M1_85_53%_VK-HO-SC | 34.3175 | 1985 | Lugano | 52.81% | 50% | 22.01% | Normal | Medium | 600 | 16 | 12.5 | 3 | 2.75 | I | 200 | 200 | 221.925 | 248.325 | 5.4836 | 10.9672 | 12.1695 | 66.265 | 9.4885 | 5.254% | 10.51% | 11.66% | 63.49% | 9.091% | 104.3738 | 15.121 | 0.71492 | 27.265 | 76.2751 | 45.63% | 158.9% | 13.5356 | 8121.3509 | 34.3175 | 20590.504 | Glasersatz Vakuum | -18547.2447 | -47.39% | Holz Schnitzel | 743.6806 | 259.1981 | -669.8828 | -47.39% | -233.4771 | -47.39% | 3389.573 | 829.0921 | - | - | - | - | 3389.573 | 506% | 829.0921 | 355.1% | NEIN | NEIN | NEIN
22639 | L | M1 | 85 | 52.81% | VA | ÖL | ÖL-HE | MFH-1 | L_M1_85_53%_VA-ÖL-HE | 38.9705 | 1985 | Lugano | 52.81% | 50% | 22.01% | Normal | Medium | 600 | 16 | 12.5 | 3 | 2.75 | I | 200 | 200 | 221.925 | 248.325 | 5.4836 | 10.9672 | 12.1695 | 78.5479 | 10.7168 | 4.652% | 9.303% | 10.32% | 66.63% | 9.091% | 117.885 | 15.121 | 0.70894 | 27.265 | 83.9026 | 44.72% | 152.6% | 12.8471 | 7708.2316 | 38.9705 | 23382.3238 | Glasaufdopplung | -15755.4248 | -40.26% | Öl-Heizung | 32475.4498 | 8417.6366 | -21882.5345 | -40.26% | -5671.9529 | -40.26% | 1359.123 | 314.7015 | - | - | - | - | 1359.123 | 6.211% | 314.7015 | 5.548% | JA | JA | JA
22640 | L | M1 | 85 | 52.81% | VA | FW | FEWA | MFH-1 | L_M1_85_53%_VA-FEWA | 38.9705 | 1985 | Lugano | 52.81% | 50% | 22.01% | Normal | Medium | 600 | 16 | 12.5 | 3 | 2.75 | I | 200 | 200 | 221.925 | 248.325 | 5.4836 | 10.9672 | 12.1695 | 78.5479 | 10.7168 | 4.652% | 9.303% | 10.32% | 66.63% | 9.091% | 117.885 | 15.121 | 0.70894 | 27.265 | 83.9026 | 44.72% | 152.6% | 12.8471 | 7708.2316 | 38.9705 | 23382.3238 | Glasaufdopplung | -15755.4248 | -40.26% | Fernwärme | 9215.3865 | 1810.067 | -6209.491 | -40.26% | -1219.6552 | -40.26% | 1359.123 | 314.7015 | - | - | - | - | 1359.123 | 21.89% | 314.7015 | 25.8% | JA | JA | JA
22641 | L | M1 | 85 | 52.81% | VA | W1 | LWMX | MFH-1 | L_M1_85_53%_VA-LWMX | 38.9705 | 1985 | Lugano | 52.81% | 50% | 22.01% | Normal | Medium | 600 | 16 | 12.5 | 3 | 2.75 | I | 200 | 200 | 221.925 | 248.325 | 5.4836 | 10.9672 | 12.1695 | 78.5479 | 10.7168 | 4.652% | 9.303% | 10.32% | 66.63% | 9.091% | 117.885 | 15.121 | 0.70894 | 27.265 | 83.9026 | 44.72% | 152.6% | 12.8471 | 7708.2316 | 38.9705 | 23382.3238 | Glasaufdopplung | -15755.4248 | -40.26% | WP LW CH Mix | 18331.7419 | 1356.1748 | -12352.2531 | -40.26% | -913.8146 | -40.26% | 1359.123 | 314.7015 | - | - | - | - | 1359.123 | 11% | 314.7015 | 34.44% | JA | JA | JA
22642 | L | M1 | 85 | 52.81% | VA | W2 | LWCH | MFH-1 | L_M1_85_53%_VA-LWCH | 38.9705 | 1985 | Lugano | 52.81% | 50% | 22.01% | Normal | Medium | 600 | 16 | 12.5 | 3 | 2.75 | I | 200 | 200 | 221.925 | 248.325 | 5.4836 | 10.9672 | 12.1695 | 78.5479 | 10.7168 | 4.652% | 9.303% | 10.32% | 66.63% | 9.091% | 117.885 | 15.121 | 0.70894 | 27.265 | 83.9026 | 44.72% | 152.6% | 12.8471 | 7708.2316 | 38.9705 | 23382.3238 | Glasaufdopplung | -15755.4248 | -40.26% | WP LW CH Zer | 579.8816 | 404.5142 | -390.7345 | -40.26% | -272.5688 | -40.26% | 1359.123 | 314.7015 | - | - | - | - | 1359.123 | 347.8% | 314.7015 | 115.5% | NEIN | NEIN | NEIN
22643 | L | M1 | 85 | 52.81% | VA | W3 | ERMX | MFH-1 | L_M1_85_53%_VA-ERMX | 38.9705 | 1985 | Lugano | 52.81% | 50% | 22.01% | Normal | Medium | 600 | 16 | 12.5 | 3 | 2.75 | I | 200 | 200 | 221.925 | 248.325 | 5.4836 | 10.9672 | 12.1695 | 78.5479 | 10.7168 | 4.652% | 9.303% | 10.32% | 66.63% | 9.091% | 117.885 | 15.121 | 0.70894 | 27.265 | 83.9026 | 44.72% | 152.6% | 12.8471 | 7708.2316 | 38.9705 | 23382.3238 | Glasaufdopplung | -15755.4248 | -40.26% | WP E CH Mix | 9843.9583 | 818.3813 | -6633.0338 | -40.26% | -551.4399 | -40.26% | 1359.123 | 314.7015 | - | - | - | - | 1359.123 | 20.49% | 314.7015 | 57.07% | JA | JA | JA
22644 | L | M1 | 85 | 52.81% | VA | ST | SOTH | MFH-1 | L_M1_85_53%_VA-SOTH | 38.9705 | 1985 | Lugano | 52.81% | 50% | 22.01% | Normal | Medium | 600 | 16 | 12.5 | 3 | 2.75 | I | 200 | 200 | 221.925 | 248.325 | 5.4836 | 10.9672 | 12.1695 | 78.5479 | 10.7168 | 4.652% | 9.303% | 10.32% | 66.63% | 9.091% | 117.885 | 15.121 | 0.70894 | 27.265 | 83.9026 | 44.72% | 152.6% | 12.8471 | 7708.2316 | 38.9705 | 23382.3238 | Glasaufdopplung | -15755.4248 | -40.26% | Solarthermie | 1649.0692 | 406.114 | -1111.1721 | -40.26% | -273.6469 | -40.26% | 1359.123 | 314.7015 | - | - | - | - | 1359.123 | 122.3% | 314.7015 | 115% | NEIN | NEIN | NEIN
22645 | L | M1 | 85 | 52.81% | VA | HS | HO-SC | MFH-1 | L_M1_85_53%_VA-HO-SC | 38.9705 | 1985 | Lugano | 52.81% | 50% | 22.01% | Normal | Medium | 600 | 16 | 12.5 | 3 | 2.75 | I | 200 | 200 | 221.925 | 248.325 | 5.4836 | 10.9672 | 12.1695 | 78.5479 | 10.7168 | 4.652% | 9.303% | 10.32% | 66.63% | 9.091% | 117.885 | 15.121 | 0.70894 | 27.265 | 83.9026 | 44.72% | 152.6% | 12.8471 | 7708.2316 | 38.9705 | 23382.3238 | Glasaufdopplung | -15755.4248 | -40.26% | Holz Schnitzel | 844.5145 | 294.3422 | -569.0489 | -40.26% | -198.333 | -40.26% | 1359.123 | 314.7015 | - | - | - | - | 1359.123 | 238.8% | 314.7015 | 158.7% | NEIN | NEIN | NEIN
22646 | L | M1 | 85 | 52.81% | HO | ÖL | ÖL-HE | MFH-1 | L_M1_85_53%_HO-ÖL-HE | 24.2089 | 1985 | Lugano | 52.81% | 50% | 22.01% | Normal | Medium | 600 | 16 | 12.5 | 3 | 2.75 | I | 200 | 200 | 221.925 | 248.325 | 5.4836 | 10.9672 | 12.1695 | 49.9984 | 7.8619 | 6.341% | 12.68% | 14.07% | 57.81% | 9.091% | 86.4805 | 15.121 | 0.76378 | 27.265 | 76.2751 | 57.34% | 240.6% | 19.5074 | 11704.4531 | 24.2089 | 14525.3352 | Fensterersatz H | -24612.4135 | -62.89% | Öl-Heizung | 20174.0766 | 5229.1207 | -34183.9076 | -62.89% | -8860.4689 | -62.89% | 2656.274 | 663.4875 | 1110.3313 | 233.6215 | - | - | 3766.6054 | 11.02% | 897.109 | 10.12% | JA | JA | JA
22647 | L | M1 | 85 | 52.81% | HO | FW | FEWA | MFH-1 | L_M1_85_53%_HO-FEWA | 24.2089 | 1985 | Lugano | 52.81% | 50% | 22.01% | Normal | Medium | 600 | 16 | 12.5 | 3 | 2.75 | I | 200 | 200 | 221.925 | 248.325 | 5.4836 | 10.9672 | 12.1695 | 49.9984 | 7.8619 | 6.341% | 12.68% | 14.07% | 57.81% | 9.091% | 86.4805 | 15.121 | 0.76378 | 27.265 | 76.2751 | 57.34% | 240.6% | 19.5074 | 11704.4531 | 24.2089 | 14525.3352 | Fensterersatz H | -24612.4135 | -62.89% | Fernwärme | 5724.6909 | 1124.4318 | -9700.1865 | -62.89% | -1905.2904 | -62.89% | 2656.274 | 663.4875 | 1110.3313 | 233.6215 | - | - | 3766.6054 | 38.83% | 897.109 | 47.09% | JA | JA | JA
22648 | L | M1 | 85 | 52.81% | HO | W1 | LWMX | MFH-1 | L_M1_85_53%_HO-LWMX | 24.2089 | 1985 | Lugano | 52.81% | 50% | 22.01% | Normal | Medium | 600 | 16 | 12.5 | 3 | 2.75 | I | 200 | 200 | 221.925 | 248.325 | 5.4836 | 10.9672 | 12.1695 | 49.9984 | 7.8619 | 6.341% | 12.68% | 14.07% | 57.81% | 9.091% | 86.4805 | 15.121 | 0.76378 | 27.265 | 76.2751 | 57.34% | 240.6% | 19.5074 | 11704.4531 | 24.2089 | 14525.3352 | Fensterersatz H | -24612.4135 | -62.89% | WP LW CH Mix | 11387.8628 | 842.4694 | -19296.1322 | -62.89% | -1427.52 | -62.89% | 2656.274 | 663.4875 | 1110.3313 | 233.6215 | - | - | 3766.6054 | 19.52% | 897.109 | 62.84% | JA | JA | JA
22649 | L | M1 | 85 | 52.81% | HO | W2 | LWCH | MFH-1 | L_M1_85_53%_HO-LWCH | 24.2089 | 1985 | Lugano | 52.81% | 50% | 22.01% | Normal | Medium | 600 | 16 | 12.5 | 3 | 2.75 | I | 200 | 200 | 221.925 | 248.325 | 5.4836 | 10.9672 | 12.1695 | 49.9984 | 7.8619 | 6.341% | 12.68% | 14.07% | 57.81% | 9.091% | 86.4805 | 15.121 | 0.76378 | 27.265 | 76.2751 | 57.34% | 240.6% | 19.5074 | 11704.4531 | 24.2089 | 14525.3352 | Fensterersatz H | -24612.4135 | -62.89% | WP LW CH Zer | 360.2283 | 251.2883 | -610.3879 | -62.89% | -425.7948 | -62.89% | 2656.274 | 663.4875 | 1110.3313 | 233.6215 | - | - | 3766.6054 | 617.1% | 897.109 | 210.7% | NEIN | NEIN | NEIN
22650 | L | M1 | 85 | 52.81% | HO | W3 | ERMX | MFH-1 | L_M1_85_53%_HO-ERMX | 24.2089 | 1985 | Lugano | 52.81% | 50% | 22.01% | Normal | Medium | 600 | 16 | 12.5 | 3 | 2.75 | I | 200 | 200 | 221.925 | 248.325 | 5.4836 | 10.9672 | 12.1695 | 49.9984 | 7.8619 | 6.341% | 12.68% | 14.07% | 57.81% | 9.091% | 86.4805 | 15.121 | 0.76378 | 27.265 | 76.2751 | 57.34% | 240.6% | 19.5074 | 11704.4531 | 24.2089 | 14525.3352 | Fensterersatz H | -24612.4135 | -62.89% | WP E CH Mix | 6115.1661 | 508.3867 | -10361.8261 | -62.89% | -861.4345 | -62.89% | 2656.274 | 663.4875 | 1110.3313 | 233.6215 | - | - | 3766.6054 | 36.35% | 897.109 | 104.1% | JA | NEIN | JA
22651 | L | M1 | 85 | 52.81% | HO | ST | SOTH | MFH-1 | L_M1_85_53%_HO-SOTH | 24.2089 | 1985 | Lugano | 52.81% | 50% | 22.01% | Normal | Medium | 600 | 16 | 12.5 | 3 | 2.75 | I | 200 | 200 | 221.925 | 248.325 | 5.4836 | 10.9672 | 12.1695 | 49.9984 | 7.8619 | 6.341% | 12.68% | 14.07% | 57.81% | 9.091% | 86.4805 | 15.121 | 0.76378 | 27.265 | 76.2751 | 57.34% | 240.6% | 19.5074 | 11704.4531 | 24.2089 | 14525.3352 | Fensterersatz H | -24612.4135 | -62.89% | Solarthermie | 1024.4184 | 252.2821 | -1735.8228 | -62.89% | -427.4788 | -62.89% | 2656.274 | 663.4875 | 1110.3313 | 233.6215 | - | - | 3766.6054 | 217% | 897.109 | 209.9% | NEIN | NEIN | NEIN
22652 | L | M1 | 85 | 52.81% | HO | HS | HO-SC | MFH-1 | L_M1_85_53%_HO-HO-SC | 24.2089 | 1985 | Lugano | 52.81% | 50% | 22.01% | Normal | Medium | 600 | 16 | 12.5 | 3 | 2.75 | I | 200 | 200 | 221.925 | 248.325 | 5.4836 | 10.9672 | 12.1695 | 49.9984 | 7.8619 | 6.341% | 12.68% | 14.07% | 57.81% | 9.091% | 86.4805 | 15.121 | 0.76378 | 27.265 | 76.2751 | 57.34% | 240.6% | 19.5074 | 11704.4531 | 24.2089 | 14525.3352 | Fensterersatz H | -24612.4135 | -62.89% | Holz Schnitzel | 524.6209 | 182.8483 | -888.9425 | -62.89% | -309.8269 | -62.89% | 2656.274 | 663.4875 | 1110.3313 | 233.6215 | - | - | 3766.6054 | 423.7% | 897.109 | 289.6% | NEIN | NEIN | NEIN
22653 | L | M1 | 85 | 52.81% | HM | ÖL | ÖL-HE | MFH-1 | L_M1_85_53%_HM-ÖL-HE | 24.9697 | 1985 | Lugano | 52.81% | 50% | 22.01% | Normal | Medium | 600 | 16 | 12.5 | 3 | 2.75 | I | 200 | 200 | 221.925 | 248.325 | 5.4836 | 10.9672 | 12.1695 | 51.3233 | 7.9944 | 6.236% | 12.47% | 13.84% | 58.36% | 9.091% | 87.938 | 15.121 | 0.75978 | 27.265 | 76.2751 | 56.23% | 232.1% | 18.9745 | 11384.7047 | 24.9697 | 14981.8346 | Fensterersatz HM | -24155.914 | -61.72% | Öl-Heizung | 20808.1037 | 5393.4605 | -33549.8806 | -61.72% | -8696.129 | -61.72% | 2656.274 | 663.4875 | 1451.9357 | 318.139 | - | - | 4108.2098 | 12.25% | 981.6265 | 11.29% | JA | JA | JA
22654 | L | M1 | 85 | 52.81% | HM | FW | FEWA | MFH-1 | L_M1_85_53%_HM-FEWA | 24.9697 | 1985 | Lugano | 52.81% | 50% | 22.01% | Normal | Medium | 600 | 16 | 12.5 | 3 | 2.75 | I | 200 | 200 | 221.925 | 248.325 | 5.4836 | 10.9672 | 12.1695 | 51.3233 | 7.9944 | 6.236% | 12.47% | 13.84% | 58.36% | 9.091% | 87.938 | 15.121 | 0.75978 | 27.265 | 76.2751 | 56.23% | 232.1% | 18.9745 | 11384.7047 | 24.9697 | 14981.8346 | Fensterersatz HM | -24155.914 | -61.72% | Fernwärme | 5904.6054 | 1159.7703 | -9520.272 | -61.72% | -1869.9519 | -61.72% | 2656.274 | 663.4875 | 1451.9357 | 318.139 | - | - | 4108.2098 | 43.15% | 981.6265 | 52.49% | JA | JA | JA
22655 | L | M1 | 85 | 52.81% | HM | W1 | LWMX | MFH-1 | L_M1_85_53%_HM-LWMX | 24.9697 | 1985 | Lugano | 52.81% | 50% | 22.01% | Normal | Medium | 600 | 16 | 12.5 | 3 | 2.75 | I | 200 | 200 | 221.925 | 248.325 | 5.4836 | 10.9672 | 12.1695 | 51.3233 | 7.9944 | 6.236% | 12.47% | 13.84% | 58.36% | 9.091% | 87.938 | 15.121 | 0.75978 | 27.265 | 76.2751 | 56.23% | 232.1% | 18.9745 | 11384.7047 | 24.9697 | 14981.8346 | Fensterersatz HM | -24155.914 | -61.72% | WP LW CH Mix | 11745.7584 | 868.9464 | -18938.2366 | -61.72% | -1401.043 | -61.72% | 2656.274 | 663.4875 | 1451.9357 | 318.139 | - | - | 4108.2098 | 21.69% | 981.6265 | 70.06% | JA | JA | JA
22656 | L | M1 | 85 | 52.81% | HM | W2 | LWCH | MFH-1 | L_M1_85_53%_HM-LWCH | 24.9697 | 1985 | Lugano | 52.81% | 50% | 22.01% | Normal | Medium | 600 | 16 | 12.5 | 3 | 2.75 | I | 200 | 200 | 221.925 | 248.325 | 5.4836 | 10.9672 | 12.1695 | 51.3233 | 7.9944 | 6.236% | 12.47% | 13.84% | 58.36% | 9.091% | 87.938 | 15.121 | 0.75978 | 27.265 | 76.2751 | 56.23% | 232.1% | 18.9745 | 11384.7047 | 24.9697 | 14981.8346 | Fensterersatz HM | -24155.914 | -61.72% | WP LW CH Zer | 371.5495 | 259.1857 | -599.0667 | -61.72% | -417.8973 | -61.72% | 2656.274 | 663.4875 | 1451.9357 | 318.139 | - | - | 4108.2098 | 685.8% | 981.6265 | 234.9% | NEIN | NEIN | NEIN
22657 | L | M1 | 85 | 52.81% | HM | W3 | ERMX | MFH-1 | L_M1_85_53%_HM-ERMX | 24.9697 | 1985 | Lugano | 52.81% | 50% | 22.01% | Normal | Medium | 600 | 16 | 12.5 | 3 | 2.75 | I | 200 | 200 | 221.925 | 248.325 | 5.4836 | 10.9672 | 12.1695 | 51.3233 | 7.9944 | 6.236% | 12.47% | 13.84% | 58.36% | 9.091% | 87.938 | 15.121 | 0.75978 | 27.265 | 76.2751 | 56.23% | 232.1% | 18.9745 | 11384.7047 | 24.9697 | 14981.8346 | Fensterersatz HM | -24155.914 | -61.72% | WP E CH Mix | 6307.3524 | 524.3642 | -10169.6398 | -61.72% | -845.457 | -61.72% | 2656.274 | 663.4875 | 1451.9357 | 318.139 | - | - | 4108.2098 | 40.4% | 981.6265 | 116.1% | JA | NEIN | JA
22658 | L | M1 | 85 | 52.81% | HM | ST | SOTH | MFH-1 | L_M1_85_53%_HM-SOTH | 24.9697 | 1985 | Lugano | 52.81% | 50% | 22.01% | Normal | Medium | 600 | 16 | 12.5 | 3 | 2.75 | I | 200 | 200 | 221.925 | 248.325 | 5.4836 | 10.9672 | 12.1695 | 51.3233 | 7.9944 | 6.236% | 12.47% | 13.84% | 58.36% | 9.091% | 87.938 | 15.121 | 0.75978 | 27.265 | 76.2751 | 56.23% | 232.1% | 18.9745 | 11384.7047 | 24.9697 | 14981.8346 | Fensterersatz HM | -24155.914 | -61.72% | Solarthermie | 1056.6136 | 260.2108 | -1703.6276 | -61.72% | -419.5501 | -61.72% | 2656.274 | 663.4875 | 1451.9357 | 318.139 | - | - | 4108.2098 | 241.1% | 981.6265 | 234% | NEIN | NEIN | NEIN
22659 | L | M1 | 85 | 52.81% | HM | HS | HO-SC | MFH-1 | L_M1_85_53%_HM-HO-SC | 24.9697 | 1985 | Lugano | 52.81% | 50% | 22.01% | Normal | Medium | 600 | 16 | 12.5 | 3 | 2.75 | I | 200 | 200 | 221.925 | 248.325 | 5.4836 | 10.9672 | 12.1695 | 51.3233 | 7.9944 | 6.236% | 12.47% | 13.84% | 58.36% | 9.091% | 87.938 | 15.121 | 0.75978 | 27.265 | 76.2751 | 56.23% | 232.1% | 18.9745 | 11384.7047 | 24.9697 | 14981.8346 | Fensterersatz HM | -24155.914 | -61.72% | Holz Schnitzel | 541.1086 | 188.5949 | -872.4548 | -61.72% | -304.0803 | -61.72% | 2656.274 | 663.4875 | 1451.9357 | 318.139 | - | - | 4108.2098 | 470.9% | 981.6265 | 322.8% | NEIN | NEIN | NEIN
22660 | L | M1 | 85 | 52.81% | KU | ÖL | ÖL-HE | MFH-1 | L_M1_85_53%_KU-ÖL-HE | 23.4597 | 1985 | Lugano | 52.81% | 50% | 22.01% | Normal | Medium | 600 | 16 | 12.5 | 3 | 2.75 | I | 200 | 200 | 221.925 | 248.325 | 5.4836 | 10.9672 | 12.1695 | 48.6734 | 7.7294 | 6.45% | 12.9% | 14.31% | 57.25% | 9.091% | 85.0231 | 15.121 | 0.76779 | 27.265 | 76.2751 | 58.48% | 249.6% | 20.0489 | 12029.3657 | 23.4597 | 14075.8199 | Fensterersatz K | -25061.9288 | -64.04% | Öl-Heizung | 19549.7498 | 5067.2952 | -34808.2344 | -64.04% | -9022.2944 | -64.04% | 2656.274 | 663.4875 | 1816.609 | 350.8057 | - | - | 4472.8831 | 12.85% | 1014.2932 | 11.24% | JA | JA | JA
22661 | L | M1 | 85 | 52.81% | KU | FW | FEWA | MFH-1 | L_M1_85_53%_KU-FEWA | 23.4597 | 1985 | Lugano | 52.81% | 50% | 22.01% | Normal | Medium | 600 | 16 | 12.5 | 3 | 2.75 | I | 200 | 200 | 221.925 | 248.325 | 5.4836 | 10.9672 | 12.1695 | 48.6734 | 7.7294 | 6.45% | 12.9% | 14.31% | 57.25% | 9.091% | 85.0231 | 15.121 | 0.76779 | 27.265 | 76.2751 | 58.48% | 249.6% | 20.0489 | 12029.3657 | 23.4597 | 14075.8199 | Fensterersatz K | -25061.9288 | -64.04% | Fernwärme | 5547.529 | 1089.6341 | -9877.3484 | -64.04% | -1940.0881 | -64.04% | 2656.274 | 663.4875 | 1816.609 | 350.8057 | - | - | 4472.8831 | 45.28% | 1014.2932 | 52.28% | JA | JA | JA
22662 | L | M1 | 85 | 52.81% | KU | W1 | LWMX | MFH-1 | L_M1_85_53%_KU-LWMX | 23.4597 | 1985 | Lugano | 52.81% | 50% | 22.01% | Normal | Medium | 600 | 16 | 12.5 | 3 | 2.75 | I | 200 | 200 | 221.925 | 248.325 | 5.4836 | 10.9672 | 12.1695 | 48.6734 | 7.7294 | 6.45% | 12.9% | 14.31% | 57.25% | 9.091% | 85.0231 | 15.121 | 0.76779 | 27.265 | 76.2751 | 58.48% | 249.6% | 20.0489 | 12029.3657 | 23.4597 | 14075.8199 | Fensterersatz K | -25061.9288 | -64.04% | WP LW CH Mix | 11035.4428 | 816.3976 | -19648.5522 | -64.04% | -1453.5919 | -64.04% | 2656.274 | 663.4875 | 1816.609 | 350.8057 | - | - | 4472.8831 | 22.76% | 1014.2932 | 69.78% | JA | JA | JA
22663 | L | M1 | 85 | 52.81% | KU | W2 | LWCH | MFH-1 | L_M1_85_53%_KU-LWCH | 23.4597 | 1985 | Lugano | 52.81% | 50% | 22.01% | Normal | Medium | 600 | 16 | 12.5 | 3 | 2.75 | I | 200 | 200 | 221.925 | 248.325 | 5.4836 | 10.9672 | 12.1695 | 48.6734 | 7.7294 | 6.45% | 12.9% | 14.31% | 57.25% | 9.091% | 85.0231 | 15.121 | 0.76779 | 27.265 | 76.2751 | 58.48% | 249.6% | 20.0489 | 12029.3657 | 23.4597 | 14075.8199 | Fensterersatz K | -25061.9288 | -64.04% | WP LW CH Zer | 349.0803 | 243.5117 | -621.5358 | -64.04% | -433.5714 | -64.04% | 2656.274 | 663.4875 | 1816.609 | 350.8057 | - | - | 4472.8831 | 719.7% | 1014.2932 | 233.9% | NEIN | NEIN | NEIN
22664 | L | M1 | 85 | 52.81% | KU | W3 | ERMX | MFH-1 | L_M1_85_53%_KU-ERMX | 23.4597 | 1985 | Lugano | 52.81% | 50% | 22.01% | Normal | Medium | 600 | 16 | 12.5 | 3 | 2.75 | I | 200 | 200 | 221.925 | 248.325 | 5.4836 | 10.9672 | 12.1695 | 48.6734 | 7.7294 | 6.45% | 12.9% | 14.31% | 57.25% | 9.091% | 85.0231 | 15.121 | 0.76779 | 27.265 | 76.2751 | 58.48% | 249.6% | 20.0489 | 12029.3657 | 23.4597 | 14075.8199 | Fensterersatz K | -25061.9288 | -64.04% | WP E CH Mix | 5925.9202 | 492.6537 | -10551.072 | -64.04% | -877.1675 | -64.04% | 2656.274 | 663.4875 | 1816.609 | 350.8057 | - | - | 4472.8831 | 42.39% | 1014.2932 | 115.6% | JA | NEIN | JA
22665 | L | M1 | 85 | 52.81% | KU | ST | SOTH | MFH-1 | L_M1_85_53%_KU-SOTH | 23.4597 | 1985 | Lugano | 52.81% | 50% | 22.01% | Normal | Medium | 600 | 16 | 12.5 | 3 | 2.75 | I | 200 | 200 | 221.925 | 248.325 | 5.4836 | 10.9672 | 12.1695 | 48.6734 | 7.7294 | 6.45% | 12.9% | 14.31% | 57.25% | 9.091% | 85.0231 | 15.121 | 0.76779 | 27.265 | 76.2751 | 58.48% | 249.6% | 20.0489 | 12029.3657 | 23.4597 | 14075.8199 | Fensterersatz K | -25061.9288 | -64.04% | Solarthermie | 992.7157 | 244.4748 | -1767.5255 | -64.04% | -435.2861 | -64.04% | 2656.274 | 663.4875 | 1816.609 | 350.8057 | - | - | 4472.8831 | 253.1% | 1014.2932 | 233% | NEIN | NEIN | NEIN
22666 | L | M1 | 85 | 52.81% | KU | HS | HO-SC | MFH-1 | L_M1_85_53%_KU-HO-SC | 23.4597 | 1985 | Lugano | 52.81% | 50% | 22.01% | Normal | Medium | 600 | 16 | 12.5 | 3 | 2.75 | I | 200 | 200 | 221.925 | 248.325 | 5.4836 | 10.9672 | 12.1695 | 48.6734 | 7.7294 | 6.45% | 12.9% | 14.31% | 57.25% | 9.091% | 85.0231 | 15.121 | 0.76779 | 27.265 | 76.2751 | 58.48% | 249.6% | 20.0489 | 12029.3657 | 23.4597 | 14075.8199 | Fensterersatz K | -25061.9288 | -64.04% | Holz Schnitzel | 508.3855 | 177.1897 | -905.1779 | -64.04% | -315.4855 | -64.04% | 2656.274 | 663.4875 | 1816.609 | 350.8057 | - | - | 4472.8831 | 494.1% | 1014.2932 | 321.5% | NEIN | NEIN | NEIN
22667 | L | M1 | 85 | 52.81% | ME | ÖL | ÖL-HE | MFH-1 | L_M1_85_53%_ME-ÖL-HE | 26.5256 | 1985 | Lugano | 52.81% | 50% | 22.01% | Normal | Medium | 600 | 16 | 12.5 | 3 | 2.75 | I | 200 | 200 | 221.925 | 248.325 | 5.4836 | 10.9672 | 12.1695 | 53.9732 | 8.2594 | 6.036% | 12.07% | 13.39% | 59.41% | 9.091% | 90.8529 | 15.121 | 0.75177 | 27.265 | 76.2751 | 54.11% | 216.2% | 17.934 | 10760.4064 | 26.5256 | 15915.3577 | Fensterersatz M | -23222.391 | -59.34% | Öl-Heizung | 22104.6634 | 5729.5288 | -32253.3208 | -59.34% | -8360.0608 | -59.34% | 2656.274 | 663.4875 | 2379.8101 | 567.6461 | - | - | 5036.0842 | 15.61% | 1231.1337 | 14.73% | JA | JA | JA
22668 | L | M1 | 85 | 52.81% | ME | FW | FEWA | MFH-1 | L_M1_85_53%_ME-FEWA | 26.5256 | 1985 | Lugano | 52.81% | 50% | 22.01% | Normal | Medium | 600 | 16 | 12.5 | 3 | 2.75 | I | 200 | 200 | 221.925 | 248.325 | 5.4836 | 10.9672 | 12.1695 | 53.9732 | 8.2594 | 6.036% | 12.07% | 13.39% | 59.41% | 9.091% | 90.8529 | 15.121 | 0.75177 | 27.265 | 76.2751 | 54.11% | 216.2% | 17.934 | 10760.4064 | 26.5256 | 15915.3577 | Fensterersatz M | -23222.391 | -59.34% | Fernwärme | 6272.5233 | 1232.0359 | -9152.3541 | -59.34% | -1797.6863 | -59.34% | 2656.274 | 663.4875 | 2379.8101 | 567.6461 | - | - | 5036.0842 | 55.03% | 1231.1337 | 68.48% | JA | JA | JA
22669 | L | M1 | 85 | 52.81% | ME | W1 | LWMX | MFH-1 | L_M1_85_53%_ME-LWMX | 26.5256 | 1985 | Lugano | 52.81% | 50% | 22.01% | Normal | Medium | 600 | 16 | 12.5 | 3 | 2.75 | I | 200 | 200 | 221.925 | 248.325 | 5.4836 | 10.9672 | 12.1695 | 53.9732 | 8.2594 | 6.036% | 12.07% | 13.39% | 59.41% | 9.091% | 90.8529 | 15.121 | 0.75177 | 27.265 | 76.2751 | 54.11% | 216.2% | 17.934 | 10760.4064 | 26.5256 | 15915.3577 | Fensterersatz M | -23222.391 | -59.34% | WP LW CH Mix | 12477.6404 | 923.0907 | -18206.3545 | -59.34% | -1346.8987 | -59.34% | 2656.274 | 663.4875 | 2379.8101 | 567.6461 | - | - | 5036.0842 | 27.66% | 1231.1337 | 91.41% | JA | JA | JA
22670 | L | M1 | 85 | 52.81% | ME | W2 | LWCH | MFH-1 | L_M1_85_53%_ME-LWCH | 26.5256 | 1985 | Lugano | 52.81% | 50% | 22.01% | Normal | Medium | 600 | 16 | 12.5 | 3 | 2.75 | I | 200 | 200 | 221.925 | 248.325 | 5.4836 | 10.9672 | 12.1695 | 53.9732 | 8.2594 | 6.036% | 12.07% | 13.39% | 59.41% | 9.091% | 90.8529 | 15.121 | 0.75177 | 27.265 | 76.2751 | 54.11% | 216.2% | 17.934 | 10760.4064 | 26.5256 | 15915.3577 | Fensterersatz M | -23222.391 | -59.34% | WP LW CH Zer | 394.7009 | 275.3357 | -575.9153 | -59.34% | -401.7474 | -59.34% | 2656.274 | 663.4875 | 2379.8101 | 567.6461 | - | - | 5036.0842 | 874.4% | 1231.1337 | 306.4% | NEIN | NEIN | NEIN
22671 | L | M1 | 85 | 52.81% | ME | W3 | ERMX | MFH-1 | L_M1_85_53%_ME-ERMX | 26.5256 | 1985 | Lugano | 52.81% | 50% | 22.01% | Normal | Medium | 600 | 16 | 12.5 | 3 | 2.75 | I | 200 | 200 | 221.925 | 248.325 | 5.4836 | 10.9672 | 12.1695 | 53.9732 | 8.2594 | 6.036% | 12.07% | 13.39% | 59.41% | 9.091% | 90.8529 | 15.121 | 0.75177 | 27.265 | 76.2751 | 54.11% | 216.2% | 17.934 | 10760.4064 | 26.5256 | 15915.3577 | Fensterersatz M | -23222.391 | -59.34% | WP E CH Mix | 6700.3656 | 557.0375 | -9776.6266 | -59.34% | -812.7837 | -59.34% | 2656.274 | 663.4875 | 2379.8101 | 567.6461 | - | - | 5036.0842 | 51.51% | 1231.1337 | 151.5% | JA | NEIN | JA
22672 | L | M1 | 85 | 52.81% | ME | ST | SOTH | MFH-1 | L_M1_85_53%_ME-SOTH | 26.5256 | 1985 | Lugano | 52.81% | 50% | 22.01% | Normal | Medium | 600 | 16 | 12.5 | 3 | 2.75 | I | 200 | 200 | 221.925 | 248.325 | 5.4836 | 10.9672 | 12.1695 | 53.9732 | 8.2594 | 6.036% | 12.07% | 13.39% | 59.41% | 9.091% | 90.8529 | 15.121 | 0.75177 | 27.265 | 76.2751 | 54.11% | 216.2% | 17.934 | 10760.4064 | 26.5256 | 15915.3577 | Fensterersatz M | -23222.391 | -59.34% | Solarthermie | 1122.4515 | 276.4246 | -1637.7897 | -59.34% | -403.3363 | -59.34% | 2656.274 | 663.4875 | 2379.8101 | 567.6461 | - | - | 5036.0842 | 307.5% | 1231.1337 | 305.2% | NEIN | NEIN | NEIN
22673 | L | M1 | 85 | 52.81% | ME | HS | HO-SC | MFH-1 | L_M1_85_53%_ME-HO-SC | 26.5256 | 1985 | Lugano | 52.81% | 50% | 22.01% | Normal | Medium | 600 | 16 | 12.5 | 3 | 2.75 | I | 200 | 200 | 221.925 | 248.325 | 5.4836 | 10.9672 | 12.1695 | 53.9732 | 8.2594 | 6.036% | 12.07% | 13.39% | 59.41% | 9.091% | 90.8529 | 15.121 | 0.75177 | 27.265 | 76.2751 | 54.11% | 216.2% | 17.934 | 10760.4064 | 26.5256 | 15915.3577 | Fensterersatz M | -23222.391 | -59.34% | Holz Schnitzel | 574.8253 | 200.3463 | -838.7381 | -59.34% | -292.3289 | -59.34% | 2656.274 | 663.4875 | 2379.8101 | 567.6461 | - | - | 5036.0842 | 600.4% | 1231.1337 | 421.1% | NEIN | NEIN | NEIN
22674 | L | M1 | 85 | 52.81% | GH | ÖL | ÖL-HE | MFH-1 | L_M1_85_53%_GH-ÖL-HE | 10.6199 | 1985 | Lugano | 52.81% | 50% | 22.01% | Normal | Medium | 600 | 16 | 12.5 | 3 | 2.75 | I | 200 | 200 | 221.925 | 248.325 | 2.7418 | 3.2902 | 4.1376 | 49.9984 | 12.0336 | 3.797% | 4.557% | 5.731% | 69.25% | 16.67% | 72.2016 | 15.121 | 0.87945 | 27.265 | 76.2751 | 76.82% | 631.6% | 20.0333 | 12019.9734 | 10.6199 | 6371.9267 | Gebäudehülle | -32765.8219 | -83.72% | Öl-Heizung | 8849.8982 | 2293.8936 | -45508.086 | -83.72% | -11795.6959 | -83.72% | 2656.274 | 663.4875 | 1475.8922 | 304.88 | 3598.93 | 981.925 | 7731.0963 | 16.99% | 1950.2925 | 16.53% | JA | JA | JA
22675 | L | M1 | 85 | 52.81% | GH | FW | FEWA | MFH-1 | L_M1_85_53%_GH-FEWA | 10.6199 | 1985 | Lugano | 52.81% | 50% | 22.01% | Normal | Medium | 600 | 16 | 12.5 | 3 | 2.75 | I | 200 | 200 | 221.925 | 248.325 | 2.7418 | 3.2902 | 4.1376 | 49.9984 | 12.0336 | 3.797% | 4.557% | 5.731% | 69.25% | 16.67% | 72.2016 | 15.121 | 0.87945 | 27.265 | 76.2751 | 76.82% | 631.6% | 20.0333 | 12019.9734 | 10.6199 | 6371.9267 | Gebäudehülle | -32765.8219 | -83.72% | Fernwärme | 2511.2888 | 493.2621 | -12913.5886 | -83.72% | -2536.4601 | -83.72% | 2656.274 | 663.4875 | 1475.8922 | 304.88 | 3598.93 | 981.925 | 7731.0963 | 59.87% | 1950.2925 | 76.89% | JA | JA | JA
22676 | L | M1 | 85 | 52.81% | GH | W1 | LWMX | MFH-1 | L_M1_85_53%_GH-LWMX | 10.6199 | 1985 | Lugano | 52.81% | 50% | 22.01% | Normal | Medium | 600 | 16 | 12.5 | 3 | 2.75 | I | 200 | 200 | 221.925 | 248.325 | 2.7418 | 3.2902 | 4.1376 | 49.9984 | 12.0336 | 3.797% | 4.557% | 5.731% | 69.25% | 16.67% | 72.2016 | 15.121 | 0.87945 | 27.265 | 76.2751 | 76.82% | 631.6% | 20.0333 | 12019.9734 | 10.6199 | 6371.9267 | Gebäudehülle | -32765.8219 | -83.72% | WP LW CH Mix | 4995.5905 | 369.5717 | -25688.4044 | -83.72% | -1900.4177 | -83.72% | 2656.274 | 663.4875 | 1475.8922 | 304.88 | 3598.93 | 981.925 | 7731.0963 | 30.1% | 1950.2925 | 102.6% | JA | NEIN | JA
22677 | L | M1 | 85 | 52.81% | GH | W2 | LWCH | MFH-1 | L_M1_85_53%_GH-LWCH | 10.6199 | 1985 | Lugano | 52.81% | 50% | 22.01% | Normal | Medium | 600 | 16 | 12.5 | 3 | 2.75 | I | 200 | 200 | 221.925 | 248.325 | 2.7418 | 3.2902 | 4.1376 | 49.9984 | 12.0336 | 3.797% | 4.557% | 5.731% | 69.25% | 16.67% | 72.2016 | 15.121 | 0.87945 | 27.265 | 76.2751 | 76.82% | 631.6% | 20.0333 | 12019.9734 | 10.6199 | 6371.9267 | Gebäudehülle | -32765.8219 | -83.72% | WP LW CH Zer | 158.0238 | 110.2343 | -812.5924 | -83.72% | -566.8487 | -83.72% | 2656.274 | 663.4875 | 1475.8922 | 304.88 | 3598.93 | 981.925 | 7731.0963 | 951.4% | 1950.2925 | 344.1% | NEIN | NEIN | NEIN
22678 | L | M1 | 85 | 52.81% | GH | W3 | ERMX | MFH-1 | L_M1_85_53%_GH-ERMX | 10.6199 | 1985 | Lugano | 52.81% | 50% | 22.01% | Normal | Medium | 600 | 16 | 12.5 | 3 | 2.75 | I | 200 | 200 | 221.925 | 248.325 | 2.7418 | 3.2902 | 4.1376 | 49.9984 | 12.0336 | 3.797% | 4.557% | 5.731% | 69.25% | 16.67% | 72.2016 | 15.121 | 0.87945 | 27.265 | 76.2751 | 76.82% | 631.6% | 20.0333 | 12019.9734 | 10.6199 | 6371.9267 | Gebäudehülle | -32765.8219 | -83.72% | WP E CH Mix | 2682.5811 | 223.0174 | -13794.411 | -83.72% | -1146.8038 | -83.72% | 2656.274 | 663.4875 | 1475.8922 | 304.88 | 3598.93 | 981.925 | 7731.0963 | 56.05% | 1950.2925 | 170.1% | JA | NEIN | JA
22679 | L | M1 | 85 | 52.81% | GH | ST | SOTH | MFH-1 | L_M1_85_53%_GH-SOTH | 10.6199 | 1985 | Lugano | 52.81% | 50% | 22.01% | Normal | Medium | 600 | 16 | 12.5 | 3 | 2.75 | I | 200 | 200 | 221.925 | 248.325 | 2.7418 | 3.2902 | 4.1376 | 49.9984 | 12.0336 | 3.797% | 4.557% | 5.731% | 69.25% | 16.67% | 72.2016 | 15.121 | 0.87945 | 27.265 | 76.2751 | 76.82% | 631.6% | 20.0333 | 12019.9734 | 10.6199 | 6371.9267 | Gebäudehülle | -32765.8219 | -83.72% | Solarthermie | 449.3885 | 110.6703 | -2310.8527 | -83.72% | -569.0906 | -83.72% | 2656.274 | 663.4875 | 1475.8922 | 304.88 | 3598.93 | 981.925 | 7731.0963 | 334.6% | 1950.2925 | 342.7% | NEIN | NEIN | NEIN
22680 | L | M1 | 85 | 52.81% | GH | HS | HO-SC | MFH-1 | L_M1_85_53%_GH-HO-SC | 10.6199 | 1985 | Lugano | 52.81% | 50% | 22.01% | Normal | Medium | 600 | 16 | 12.5 | 3 | 2.75 | I | 200 | 200 | 221.925 | 248.325 | 2.7418 | 3.2902 | 4.1376 | 49.9984 | 12.0336 | 3.797% | 4.557% | 5.731% | 69.25% | 16.67% | 72.2016 | 15.121 | 0.87945 | 27.265 | 76.2751 | 76.82% | 631.6% | 20.0333 | 12019.9734 | 10.6199 | 6371.9267 | Gebäudehülle | -32765.8219 | -83.72% | Holz Schnitzel | 230.139 | 80.2113 | -1183.4244 | -83.72% | -412.4639 | -83.72% | 2656.274 | 663.4875 | 1475.8922 | 304.88 | 3598.93 | 981.925 | 7731.0963 | 653.3% | 1950.2925 | 472.8% | NEIN | NEIN | NEIN
22681 | L | M2 | 85 | 18.12% | IZ | ÖL | ÖL-HE | MFH-2 | L_M2_85_18%_IZ-ÖL-HE | 29.9505 | 1985 | Lugano | 18.12% | 20% | 22.01% | Normal | Medium | 1500 | 25 | 15 | 4 | 2.75 | I | 375 | 375 | 720.5 | 159.5 | 4.1127 | 8.2254 | 15.8037 | 23.546 | 5.1688 | 7.233% | 14.47% | 27.8% | 41.41% | 9.091% | 56.8566 | 15.121 | 0.58859 | 27.265 | 26.4209 | 21.61% | 51.92% | 5.8433 | 8764.8919 | 29.9505 | 44925.7042 | Ist-Zustand | - | - | Öl-Heizung | 62396.8114 | 16173.2535 |  |  |  |  | - | - | - | - | - | - | - | - | - | - | JA | JA | JA
22682 | L | M2 | 85 | 18.12% | IZ | FW | FEWA | MFH-2 | L_M2_85_18%_IZ-FEWA | 29.9505 | 1985 | Lugano | 18.12% | 20% | 22.01% | Normal | Medium | 1500 | 25 | 15 | 4 | 2.75 | I | 375 | 375 | 720.5 | 159.5 | 4.1127 | 8.2254 | 15.8037 | 23.546 | 5.1688 | 7.233% | 14.47% | 27.8% | 41.41% | 9.091% | 56.8566 | 15.121 | 0.58859 | 27.265 | 26.4209 | 21.61% | 51.92% | 5.8433 | 8764.8919 | 29.9505 | 44925.7042 | Ist-Zustand | - | - | Fernwärme | 17706.0128 | 3477.778 | -44690.7986 | -71.62% | -12695.4755 | -78.5% | - | - | - | - | - | - | - | - | - | - | JA | JA | JA
22683 | L | M2 | 85 | 18.12% | IZ | W1 | LWMX | MFH-2 | L_M2_85_18%_IZ-LWMX | 29.9505 | 1985 | Lugano | 18.12% | 20% | 22.01% | Normal | Medium | 1500 | 25 | 15 | 4 | 2.75 | I | 375 | 375 | 720.5 | 159.5 | 4.1127 | 8.2254 | 15.8037 | 23.546 | 5.1688 | 7.233% | 14.47% | 27.8% | 41.41% | 9.091% | 56.8566 | 15.121 | 0.58859 | 27.265 | 26.4209 | 21.61% | 51.92% | 5.8433 | 8764.8919 | 29.9505 | 44925.7042 | Ist-Zustand | - | - | WP LW CH Mix | 35221.7521 | 2605.6908 | -27175.0593 | -43.55% | -13567.5627 | -83.89% | - | - | - | - | - | - | - | - | - | - | JA | JA | JA
22684 | L | M2 | 85 | 18.12% | IZ | W2 | LWCH | MFH-2 | L_M2_85_18%_IZ-LWCH | 29.9505 | 1985 | Lugano | 18.12% | 20% | 22.01% | Normal | Medium | 1500 | 25 | 15 | 4 | 2.75 | I | 375 | 375 | 720.5 | 159.5 | 4.1127 | 8.2254 | 15.8037 | 23.546 | 5.1688 | 7.233% | 14.47% | 27.8% | 41.41% | 9.091% | 56.8566 | 15.121 | 0.58859 | 27.265 | 26.4209 | 21.61% | 51.92% | 5.8433 | 8764.8919 | 29.9505 | 44925.7042 | Ist-Zustand | - | - | WP LW CH Zer | 1114.1575 | 777.2147 | -61282.654 | -98.21% | -15396.0388 | -95.19% | - | - | - | - | - | - | - | - | - | - | JA | JA | JA
22685 | L | M2 | 85 | 18.12% | IZ | W3 | ERMX | MFH-2 | L_M2_85_18%_IZ-ERMX | 29.9505 | 1985 | Lugano | 18.12% | 20% | 22.01% | Normal | Medium | 1500 | 25 | 15 | 4 | 2.75 | I | 375 | 375 | 720.5 | 159.5 | 4.1127 | 8.2254 | 15.8037 | 23.546 | 5.1688 | 7.233% | 14.47% | 27.8% | 41.41% | 9.091% | 56.8566 | 15.121 | 0.58859 | 27.265 | 26.4209 | 21.61% | 51.92% | 5.8433 | 8764.8919 | 29.9505 | 44925.7042 | Ist-Zustand | - | - | WP E CH Mix | 18913.7215 | 1572.3996 | -43483.0899 | -69.69% | -14600.8539 | -90.28% | - | - | - | - | - | - | - | - | - | - | JA | JA | JA
22686 | L | M2 | 85 | 18.12% | IZ | ST | SOTH | MFH-2 | L_M2_85_18%_IZ-SOTH | 29.9505 | 1985 | Lugano | 18.12% | 20% | 22.01% | Normal | Medium | 1500 | 25 | 15 | 4 | 2.75 | I | 375 | 375 | 720.5 | 159.5 | 4.1127 | 8.2254 | 15.8037 | 23.546 | 5.1688 | 7.233% | 14.47% | 27.8% | 41.41% | 9.091% | 56.8566 | 15.121 | 0.58859 | 27.265 | 26.4209 | 21.61% | 51.92% | 5.8433 | 8764.8919 | 29.9505 | 44925.7042 | Ist-Zustand | - | - | Solarthermie | 3168.4444 | 780.2885 | -59228.367 | -94.92% | -15392.965 | -95.18% | - | - | - | - | - | - | - | - | - | - | JA | JA | JA
22687 | L | M2 | 85 | 18.12% | IZ | HS | HO-SC | MFH-2 | L_M2_85_18%_IZ-HO-SC | 29.9505 | 1985 | Lugano | 18.12% | 20% | 22.01% | Normal | Medium | 1500 | 25 | 15 | 4 | 2.75 | I | 375 | 375 | 720.5 | 159.5 | 4.1127 | 8.2254 | 15.8037 | 23.546 | 5.1688 | 7.233% | 14.47% | 27.8% | 41.41% | 9.091% | 56.8566 | 15.121 | 0.58859 | 27.265 | 26.4209 | 21.61% | 51.92% | 5.8433 | 8764.8919 | 29.9505 | 44925.7042 | Ist-Zustand | - | - | Holz Schnitzel | 1622.6107 | 565.5353 | -60774.2007 | -97.4% | -15607.7182 | -96.5% | - | - | - | - | - | - | - | - | - | - | JA | JA | JA
22688 | L | M2 | 85 | 18.12% | 2V | ÖL | ÖL-HE | MFH-2 | L_M2_85_18%_2V-ÖL-HE | 26.2049 | 1985 | Lugano | 18.12% | 20% | 22.01% | Normal | Medium | 1500 | 25 | 15 | 4 | 2.75 | I | 375 | 375 | 720.5 | 159.5 | 4.1127 | 8.2254 | 15.8037 | 16.3306 | 4.4472 | 8.407% | 16.81% | 32.31% | 33.38% | 9.091% | 48.9197 | 15.121 | 0.59599 | 27.265 | 24.3885 | 22.7% | 55.47% | 6.7299 | 10094.8864 | 26.2049 | 39307.3258 | Glasersatz 2-IV | -5618.3784 | -12.51% | Öl-Heizung | 54593.5081 | 14150.6373 | -7803.3034 | -12.51% | -2022.6162 | -12.51% | 1612.6921 | 394.4657 | - | - | - | - | 1612.6921 | 20.67% | 394.4657 | 19.5% | JA | JA | JA
22689 | L | M2 | 85 | 18.12% | 2V | FW | FEWA | MFH-2 | L_M2_85_18%_2V-FEWA | 26.2049 | 1985 | Lugano | 18.12% | 20% | 22.01% | Normal | Medium | 1500 | 25 | 15 | 4 | 2.75 | I | 375 | 375 | 720.5 | 159.5 | 4.1127 | 8.2254 | 15.8037 | 16.3306 | 4.4472 | 8.407% | 16.81% | 32.31% | 33.38% | 9.091% | 48.9197 | 15.121 | 0.59599 | 27.265 | 24.3885 | 22.7% | 55.47% | 6.7299 | 10094.8864 | 26.2049 | 39307.3258 | Glasersatz 2-IV | -5618.3784 | -12.51% | Fernwärme | 15491.7108 | 3042.8495 | -2214.3021 | -12.51% | -434.9286 | -12.51% | 1612.6921 | 394.4657 | - | - | - | - | 1612.6921 | 72.83% | 394.4657 | 90.7% | JA | JA | JA
22690 | L | M2 | 85 | 18.12% | 2V | W1 | LWMX | MFH-2 | L_M2_85_18%_2V-LWMX | 26.2049 | 1985 | Lugano | 18.12% | 20% | 22.01% | Normal | Medium | 1500 | 25 | 15 | 4 | 2.75 | I | 375 | 375 | 720.5 | 159.5 | 4.1127 | 8.2254 | 15.8037 | 16.3306 | 4.4472 | 8.407% | 16.81% | 32.31% | 33.38% | 9.091% | 48.9197 | 15.121 | 0.59599 | 27.265 | 24.3885 | 22.7% | 55.47% | 6.7299 | 10094.8864 | 26.2049 | 39307.3258 | Glasersatz 2-IV | -5618.3784 | -12.51% | WP LW CH Mix | 30816.9434 | 2279.8249 | -4404.8087 | -12.51% | -325.8659 | -12.51% | 1612.6921 | 394.4657 | - | - | - | - | 1612.6921 | 36.61% | 394.4657 | 121.1% | JA | NEIN | JA
22691 | L | M2 | 85 | 18.12% | 2V | W2 | LWCH | MFH-2 | L_M2_85_18%_2V-LWCH | 26.2049 | 1985 | Lugano | 18.12% | 20% | 22.01% | Normal | Medium | 1500 | 25 | 15 | 4 | 2.75 | I | 375 | 375 | 720.5 | 159.5 | 4.1127 | 8.2254 | 15.8037 | 16.3306 | 4.4472 | 8.407% | 16.81% | 32.31% | 33.38% | 9.091% | 48.9197 | 15.121 | 0.59599 | 27.265 | 24.3885 | 22.7% | 55.47% | 6.7299 | 10094.8864 | 26.2049 | 39307.3258 | Glasersatz 2-IV | -5618.3784 | -12.51% | WP LW CH Zer | 974.8217 | 680.0167 | -139.3358 | -12.51% | -97.1979 | -12.51% | 1612.6921 | 394.4657 | - | - | - | - | 1612.6921 | 1157% | 394.4657 | 405.8% | NEIN | NEIN | NEIN
22692 | L | M2 | 85 | 18.12% | 2V | W3 | ERMX | MFH-2 | L_M2_85_18%_2V-ERMX | 26.2049 | 1985 | Lugano | 18.12% | 20% | 22.01% | Normal | Medium | 1500 | 25 | 15 | 4 | 2.75 | I | 375 | 375 | 720.5 | 159.5 | 4.1127 | 8.2254 | 15.8037 | 16.3306 | 4.4472 | 8.407% | 16.81% | 32.31% | 33.38% | 9.091% | 48.9197 | 15.121 | 0.59599 | 27.265 | 24.3885 | 22.7% | 55.47% | 6.7299 | 10094.8864 | 26.2049 | 39307.3258 | Glasersatz 2-IV | -5618.3784 | -12.51% | WP E CH Mix | 16548.3842 | 1375.7564 | -2365.3373 | -12.51% | -196.6432 | -12.51% | 1612.6921 | 394.4657 | - | - | - | - | 1612.6921 | 68.18% | 394.4657 | 200.6% | JA | NEIN | JA
22693 | L | M2 | 85 | 18.12% | 2V | ST | SOTH | MFH-2 | L_M2_85_18%_2V-SOTH | 26.2049 | 1985 | Lugano | 18.12% | 20% | 22.01% | Normal | Medium | 1500 | 25 | 15 | 4 | 2.75 | I | 375 | 375 | 720.5 | 159.5 | 4.1127 | 8.2254 | 15.8037 | 16.3306 | 4.4472 | 8.407% | 16.81% | 32.31% | 33.38% | 9.091% | 48.9197 | 15.121 | 0.59599 | 27.265 | 24.3885 | 22.7% | 55.47% | 6.7299 | 10094.8864 | 26.2049 | 39307.3258 | Glasersatz 2-IV | -5618.3784 | -12.51% | Solarthermie | 2772.2009 | 682.7062 | -396.2435 | -12.51% | -97.5824 | -12.51% | 1612.6921 | 394.4657 | - | - | - | - | 1612.6921 | 407% | 394.4657 | 404.2% | NEIN | NEIN | NEIN
22694 | L | M2 | 85 | 18.12% | 2V | HS | HO-SC | MFH-2 | L_M2_85_18%_2V-HO-SC | 26.2049 | 1985 | Lugano | 18.12% | 20% | 22.01% | Normal | Medium | 1500 | 25 | 15 | 4 | 2.75 | I | 375 | 375 | 720.5 | 159.5 | 4.1127 | 8.2254 | 15.8037 | 16.3306 | 4.4472 | 8.407% | 16.81% | 32.31% | 33.38% | 9.091% | 48.9197 | 15.121 | 0.59599 | 27.265 | 24.3885 | 22.7% | 55.47% | 6.7299 | 10094.8864 | 26.2049 | 39307.3258 | Glasersatz 2-IV | -5618.3784 | -12.51% | Holz Schnitzel | 1419.6881 | 494.8099 | -202.9226 | -12.51% | -70.7255 | -12.51% | 1612.6921 | 394.4657 | - | - | - | - | 1612.6921 | 794.7% | 394.4657 | 557.7% | NEIN | NEIN | NEIN
22695 | L | M2 | 85 | 18.12% | 3V | ÖL | ÖL-HE | MFH-2 | L_M2_85_18%_3V-ÖL-HE | 24.9231 | 1985 | Lugano | 18.12% | 20% | 22.01% | Normal | Medium | 1500 | 25 | 15 | 4 | 2.75 | I | 375 | 375 | 720.5 | 159.5 | 4.1127 | 8.2254 | 15.8037 | 11.126 | 3.9268 | 9.521% | 19.04% | 36.59% | 25.76% | 9.091% | 43.1947 | 15.121 | 0.57856 | 27.265 | 20.3238 | 20.16% | 47.18% | 6.3129 | 9469.3918 | 24.9231 | 37384.7149 | Glasersatz 3-IV | -7540.9893 | -16.79% | Öl-Heizung | 51923.2151 | 13458.4974 | -10473.5963 | -16.79% | -2714.7562 | -16.79% | 2047.3607 | 511.3924 | - | - | - | - | 2047.3607 | 19.55% | 511.3924 | 18.84% | JA | JA | JA
22696 | L | M2 | 85 | 18.12% | 3V | FW | FEWA | MFH-2 | L_M2_85_18%_3V-FEWA | 24.9231 | 1985 | Lugano | 18.12% | 20% | 22.01% | Normal | Medium | 1500 | 25 | 15 | 4 | 2.75 | I | 375 | 375 | 720.5 | 159.5 | 4.1127 | 8.2254 | 15.8037 | 11.126 | 3.9268 | 9.521% | 19.04% | 36.59% | 25.76% | 9.091% | 43.1947 | 15.121 | 0.57856 | 27.265 | 20.3238 | 20.16% | 47.18% | 6.3129 | 9469.3918 | 24.9231 | 37384.7149 | Glasersatz 3-IV | -7540.9893 | -16.79% | Fernwärme | 14733.9759 | 2894.0168 | -2972.037 | -16.79% | -583.7613 | -16.79% | 2047.3607 | 511.3924 | - | - | - | - | 2047.3607 | 68.89% | 511.3924 | 87.6% | JA | JA | JA
22697 | L | M2 | 85 | 18.12% | 3V | W1 | LWMX | MFH-2 | L_M2_85_18%_3V-LWMX | 24.9231 | 1985 | Lugano | 18.12% | 20% | 22.01% | Normal | Medium | 1500 | 25 | 15 | 4 | 2.75 | I | 375 | 375 | 720.5 | 159.5 | 4.1127 | 8.2254 | 15.8037 | 11.126 | 3.9268 | 9.521% | 19.04% | 36.59% | 25.76% | 9.091% | 43.1947 | 15.121 | 0.57856 | 27.265 | 20.3238 | 20.16% | 47.18% | 6.3129 | 9469.3918 | 24.9231 | 37384.7149 | Glasersatz 3-IV | -7540.9893 | -16.79% | WP LW CH Mix | 29309.6165 | 2168.3135 | -5912.1356 | -16.79% | -437.3774 | -16.79% | 2047.3607 | 511.3924 | - | - | - | - | 2047.3607 | 34.63% | 511.3924 | 116.9% | JA | NEIN | JA
22698 | L | M2 | 85 | 18.12% | 3V | W2 | LWCH | MFH-2 | L_M2_85_18%_3V-LWCH | 24.9231 | 1985 | Lugano | 18.12% | 20% | 22.01% | Normal | Medium | 1500 | 25 | 15 | 4 | 2.75 | I | 375 | 375 | 720.5 | 159.5 | 4.1127 | 8.2254 | 15.8037 | 11.126 | 3.9268 | 9.521% | 19.04% | 36.59% | 25.76% | 9.091% | 43.1947 | 15.121 | 0.57856 | 27.265 | 20.3238 | 20.16% | 47.18% | 6.3129 | 9469.3918 | 24.9231 | 37384.7149 | Glasersatz 3-IV | -7540.9893 | -16.79% | WP LW CH Zer | 927.1409 | 646.7556 | -187.0165 | -16.79% | -130.4591 | -16.79% | 2047.3607 | 511.3924 | - | - | - | - | 2047.3607 | 1095% | 511.3924 | 392% | NEIN | NEIN | NEIN
22699 | L | M2 | 85 | 18.12% | 3V | W3 | ERMX | MFH-2 | L_M2_85_18%_3V-ERMX | 24.9231 | 1985 | Lugano | 18.12% | 20% | 22.01% | Normal | Medium | 1500 | 25 | 15 | 4 | 2.75 | I | 375 | 375 | 720.5 | 159.5 | 4.1127 | 8.2254 | 15.8037 | 11.126 | 3.9268 | 9.521% | 19.04% | 36.59% | 25.76% | 9.091% | 43.1947 | 15.121 | 0.57856 | 27.265 | 20.3238 | 20.16% | 47.18% | 6.3129 | 9469.3918 | 24.9231 | 37384.7149 | Glasersatz 3-IV | -7540.9893 | -16.79% | WP E CH Mix | 15738.965 | 1308.465 | -3174.7565 | -16.79% | -263.9346 | -16.79% | 2047.3607 | 511.3924 | - | - | - | - | 2047.3607 | 64.49% | 511.3924 | 193.8% | JA | NEIN | JA
22700 | L | M2 | 85 | 18.12% | 3V | ST | SOTH | MFH-2 | L_M2_85_18%_3V-SOTH | 24.9231 | 1985 | Lugano | 18.12% | 20% | 22.01% | Normal | Medium | 1500 | 25 | 15 | 4 | 2.75 | I | 375 | 375 | 720.5 | 159.5 | 4.1127 | 8.2254 | 15.8037 | 11.126 | 3.9268 | 9.521% | 19.04% | 36.59% | 25.76% | 9.091% | 43.1947 | 15.121 | 0.57856 | 27.265 | 20.3238 | 20.16% | 47.18% | 6.3129 | 9469.3918 | 24.9231 | 37384.7149 | Glasersatz 3-IV | -7540.9893 | -16.79% | Solarthermie | 2636.6062 | 649.3135 | -531.8382 | -16.79% | -130.9751 | -16.79% | 2047.3607 | 511.3924 | - | - | - | - | 2047.3607 | 385% | 511.3924 | 390.5% | NEIN | NEIN | NEIN
22701 | L | M2 | 85 | 18.12% | 3V | HS | HO-SC | MFH-2 | L_M2_85_18%_3V-HO-SC | 24.9231 | 1985 | Lugano | 18.12% | 20% | 22.01% | Normal | Medium | 1500 | 25 | 15 | 4 | 2.75 | I | 375 | 375 | 720.5 | 159.5 | 4.1127 | 8.2254 | 15.8037 | 11.126 | 3.9268 | 9.521% | 19.04% | 36.59% | 25.76% | 9.091% | 43.1947 | 15.121 | 0.57856 | 27.265 | 20.3238 | 20.16% | 47.18% | 6.3129 | 9469.3918 | 24.9231 | 37384.7149 | Glasersatz 3-IV | -7540.9893 | -16.79% | Holz Schnitzel | 1350.2479 | 470.6076 | -272.3628 | -16.79% | -94.9277 | -16.79% | 2047.3607 | 511.3924 | - | - | - | - | 2047.3607 | 751.7% | 511.3924 | 538.7% | NEIN | NEIN | NEIN
22702 | L | M2 | 85 | 18.12% | VK | ÖL | ÖL-HE | MFH-2 | L_M2_85_18%_VK-ÖL-HE | 25.9536 | 1985 | Lugano | 18.12% | 20% | 22.01% | Normal | Medium | 1500 | 25 | 15 | 4 | 2.75 | I | 375 | 375 | 720.5 | 159.5 | 4.1127 | 8.2254 | 15.8037 | 12.7229 | 4.0865 | 9.149% | 18.3% | 35.16% | 28.3% | 9.091% | 44.9512 | 15.121 | 0.57379 | 27.265 | 20.3238 | 19.41% | 44.93% | 5.976 | 8964.0569 | 25.9536 | 38930.3591 | Glasersatz Vakuum | -5995.3451 | -13.35% | Öl-Heizung | 54069.9433 | 14014.9293 | -8326.8682 | -13.35% | -2158.3242 | -13.35% | 2177.1344 | 532.5287 | - | - | - | - | 2177.1344 | 26.15% | 532.5287 | 24.67% | JA | JA | JA
22703 | L | M2 | 85 | 18.12% | VK | FW | FEWA | MFH-2 | L_M2_85_18%_VK-FEWA | 25.9536 | 1985 | Lugano | 18.12% | 20% | 22.01% | Normal | Medium | 1500 | 25 | 15 | 4 | 2.75 | I | 375 | 375 | 720.5 | 159.5 | 4.1127 | 8.2254 | 15.8037 | 12.7229 | 4.0865 | 9.149% | 18.3% | 35.16% | 28.3% | 9.091% | 44.9512 | 15.121 | 0.57379 | 27.265 | 20.3238 | 19.41% | 44.93% | 5.976 | 8964.0569 | 25.9536 | 38930.3591 | Glasersatz Vakuum | -5995.3451 | -13.35% | Fernwärme | 15343.1415 | 3013.6678 | -2362.8713 | -13.35% | -464.1102 | -13.35% | 2177.1344 | 532.5287 | - | - | - | - | 2177.1344 | 92.14% | 532.5287 | 114.7% | JA | NEIN | JA
22704 | L | M2 | 85 | 18.12% | VK | W1 | LWMX | MFH-2 | L_M2_85_18%_VK-LWMX | 25.9536 | 1985 | Lugano | 18.12% | 20% | 22.01% | Normal | Medium | 1500 | 25 | 15 | 4 | 2.75 | I | 375 | 375 | 720.5 | 159.5 | 4.1127 | 8.2254 | 15.8037 | 12.7229 | 4.0865 | 9.149% | 18.3% | 35.16% | 28.3% | 9.091% | 44.9512 | 15.121 | 0.57379 | 27.265 | 20.3238 | 19.41% | 44.93% | 5.976 | 8964.0569 | 25.9536 | 38930.3591 | Glasersatz Vakuum | -5995.3451 | -13.35% | WP LW CH Mix | 30521.4016 | 2257.9608 | -4700.3505 | -13.35% | -347.73 | -13.35% | 2177.1344 | 532.5287 | - | - | - | - | 2177.1344 | 46.32% | 532.5287 | 153.1% | JA | NEIN | JA
22705 | L | M2 | 85 | 18.12% | VK | W2 | LWCH | MFH-2 | L_M2_85_18%_VK-LWCH | 25.9536 | 1985 | Lugano | 18.12% | 20% | 22.01% | Normal | Medium | 1500 | 25 | 15 | 4 | 2.75 | I | 375 | 375 | 720.5 | 159.5 | 4.1127 | 8.2254 | 15.8037 | 12.7229 | 4.0865 | 9.149% | 18.3% | 35.16% | 28.3% | 9.091% | 44.9512 | 15.121 | 0.57379 | 27.265 | 20.3238 | 19.41% | 44.93% | 5.976 | 8964.0569 | 25.9536 | 38930.3591 | Glasersatz Vakuum | -5995.3451 | -13.35% | WP LW CH Zer | 965.4729 | 673.4952 | -148.6846 | -13.35% | -103.7195 | -13.35% | 2177.1344 | 532.5287 | - | - | - | - | 2177.1344 | 1464% | 532.5287 | 513.4% | NEIN | NEIN | NEIN
22706 | L | M2 | 85 | 18.12% | VK | W3 | ERMX | MFH-2 | L_M2_85_18%_VK-ERMX | 25.9536 | 1985 | Lugano | 18.12% | 20% | 22.01% | Normal | Medium | 1500 | 25 | 15 | 4 | 2.75 | I | 375 | 375 | 720.5 | 159.5 | 4.1127 | 8.2254 | 15.8037 | 12.7229 | 4.0865 | 9.149% | 18.3% | 35.16% | 28.3% | 9.091% | 44.9512 | 15.121 | 0.57379 | 27.265 | 20.3238 | 19.41% | 44.93% | 5.976 | 8964.0569 | 25.9536 | 38930.3591 | Glasersatz Vakuum | -5995.3451 | -13.35% | WP E CH Mix | 16389.6812 | 1362.5626 | -2524.0403 | -13.35% | -209.8371 | -13.35% | 2177.1344 | 532.5287 | - | - | - | - | 2177.1344 | 86.26% | 532.5287 | 253.8% | JA | NEIN | JA
22707 | L | M2 | 85 | 18.12% | VK | ST | SOTH | MFH-2 | L_M2_85_18%_VK-SOTH | 25.9536 | 1985 | Lugano | 18.12% | 20% | 22.01% | Normal | Medium | 1500 | 25 | 15 | 4 | 2.75 | I | 375 | 375 | 720.5 | 159.5 | 4.1127 | 8.2254 | 15.8037 | 12.7229 | 4.0865 | 9.149% | 18.3% | 35.16% | 28.3% | 9.091% | 44.9512 | 15.121 | 0.57379 | 27.265 | 20.3238 | 19.41% | 44.93% | 5.976 | 8964.0569 | 25.9536 | 38930.3591 | Glasersatz Vakuum | -5995.3451 | -13.35% | Solarthermie | 2745.6148 | 676.1589 | -422.8296 | -13.35% | -104.1297 | -13.35% | 2177.1344 | 532.5287 | - | - | - | - | 2177.1344 | 514.9% | 532.5287 | 511.4% | NEIN | NEIN | NEIN
22708 | L | M2 | 85 | 18.12% | VK | HS | HO-SC | MFH-2 | L_M2_85_18%_VK-HO-SC | 25.9536 | 1985 | Lugano | 18.12% | 20% | 22.01% | Normal | Medium | 1500 | 25 | 15 | 4 | 2.75 | I | 375 | 375 | 720.5 | 159.5 | 4.1127 | 8.2254 | 15.8037 | 12.7229 | 4.0865 | 9.149% | 18.3% | 35.16% | 28.3% | 9.091% | 44.9512 | 15.121 | 0.57379 | 27.265 | 20.3238 | 19.41% | 44.93% | 5.976 | 8964.0569 | 25.9536 | 38930.3591 | Glasersatz Vakuum | -5995.3451 | -13.35% | Holz Schnitzel | 1406.073 | 490.0645 | -216.5378 | -13.35% | -75.4708 | -13.35% | 2177.1344 | 532.5287 | - | - | - | - | 2177.1344 | 1005% | 532.5287 | 705.6% | NEIN | NEIN | NEIN
22709 | L | M2 | 85 | 18.12% | VA | ÖL | ÖL-HE | MFH-2 | L_M2_85_18%_VA-ÖL-HE | 26.4395 | 1985 | Lugano | 18.12% | 20% | 22.01% | Normal | Medium | 1500 | 25 | 15 | 4 | 2.75 | I | 375 | 375 | 720.5 | 159.5 | 4.1127 | 8.2254 | 15.8037 | 15.0812 | 4.3223 | 8.65% | 17.3% | 33.24% | 31.72% | 9.091% | 47.5453 | 15.121 | 0.58355 | 27.265 | 22.3561 | 20.82% | 49.34% | 6.2403 | 9360.5212 | 26.4395 | 39659.1903 | Glasaufdopplung | -5266.514 | -11.72% | Öl-Heizung | 55082.2087 | 14277.3085 | -7314.6027 | -11.72% | -1895.945 | -11.72% | 872.9694 | 202.1338 | - | - | - | - | 872.9694 | 11.93% | 202.1338 | 10.66% | JA | JA | JA
22710 | L | M2 | 85 | 18.12% | VA | FW | FEWA | MFH-2 | L_M2_85_18%_VA-FEWA | 26.4395 | 1985 | Lugano | 18.12% | 20% | 22.01% | Normal | Medium | 1500 | 25 | 15 | 4 | 2.75 | I | 375 | 375 | 720.5 | 159.5 | 4.1127 | 8.2254 | 15.8037 | 15.0812 | 4.3223 | 8.65% | 17.3% | 33.24% | 31.72% | 9.091% | 47.5453 | 15.121 | 0.58355 | 27.265 | 22.3561 | 20.82% | 49.34% | 6.2403 | 9360.5212 | 26.4395 | 39659.1903 | Glasaufdopplung | -5266.514 | -11.72% | Fernwärme | 15630.3867 | 3070.0879 | -2075.6261 | -11.72% | -407.6901 | -11.72% | 872.9694 | 202.1338 | - | - | - | - | 872.9694 | 42.06% | 202.1338 | 49.58% | JA | JA | JA
22711 | L | M2 | 85 | 18.12% | VA | W1 | LWMX | MFH-2 | L_M2_85_18%_VA-LWMX | 26.4395 | 1985 | Lugano | 18.12% | 20% | 22.01% | Normal | Medium | 1500 | 25 | 15 | 4 | 2.75 | I | 375 | 375 | 720.5 | 159.5 | 4.1127 | 8.2254 | 15.8037 | 15.0812 | 4.3223 | 8.65% | 17.3% | 33.24% | 31.72% | 9.091% | 47.5453 | 15.121 | 0.58355 | 27.265 | 22.3561 | 20.82% | 49.34% | 6.2403 | 9360.5212 | 26.4395 | 39659.1903 | Glasaufdopplung | -5266.514 | -11.72% | WP LW CH Mix | 31092.8052 | 2300.233 | -4128.947 | -11.72% | -305.4578 | -11.72% | 872.9694 | 202.1338 | - | - | - | - | 872.9694 | 21.14% | 202.1338 | 66.17% | JA | JA | JA
22712 | L | M2 | 85 | 18.12% | VA | W2 | LWCH | MFH-2 | L_M2_85_18%_VA-LWCH | 26.4395 | 1985 | Lugano | 18.12% | 20% | 22.01% | Normal | Medium | 1500 | 25 | 15 | 4 | 2.75 | I | 375 | 375 | 720.5 | 159.5 | 4.1127 | 8.2254 | 15.8037 | 15.0812 | 4.3223 | 8.65% | 17.3% | 33.24% | 31.72% | 9.091% | 47.5453 | 15.121 | 0.58355 | 27.265 | 22.3561 | 20.82% | 49.34% | 6.2403 | 9360.5212 | 26.4395 | 39659.1903 | Glasaufdopplung | -5266.514 | -11.72% | WP LW CH Zer | 983.5479 | 686.104 | -130.6095 | -11.72% | -91.1107 | -11.72% | 872.9694 | 202.1338 | - | - | - | - | 872.9694 | 668.4% | 202.1338 | 221.9% | NEIN | NEIN | NEIN
22713 | L | M2 | 85 | 18.12% | VA | W3 | ERMX | MFH-2 | L_M2_85_18%_VA-ERMX | 26.4395 | 1985 | Lugano | 18.12% | 20% | 22.01% | Normal | Medium | 1500 | 25 | 15 | 4 | 2.75 | I | 375 | 375 | 720.5 | 159.5 | 4.1127 | 8.2254 | 15.8037 | 15.0812 | 4.3223 | 8.65% | 17.3% | 33.24% | 31.72% | 9.091% | 47.5453 | 15.121 | 0.58355 | 27.265 | 22.3561 | 20.82% | 49.34% | 6.2403 | 9360.5212 | 26.4395 | 39659.1903 | Glasaufdopplung | -5266.514 | -11.72% | WP E CH Mix | 16696.5191 | 1388.0717 | -2217.2024 | -11.72% | -184.328 | -11.72% | 872.9694 | 202.1338 | - | - | - | - | 872.9694 | 39.37% | 202.1338 | 109.7% | JA | NEIN | JA
22714 | L | M2 | 85 | 18.12% | VA | ST | SOTH | MFH-2 | L_M2_85_18%_VA-SOTH | 26.4395 | 1985 | Lugano | 18.12% | 20% | 22.01% | Normal | Medium | 1500 | 25 | 15 | 4 | 2.75 | I | 375 | 375 | 720.5 | 159.5 | 4.1127 | 8.2254 | 15.8037 | 15.0812 | 4.3223 | 8.65% | 17.3% | 33.24% | 31.72% | 9.091% | 47.5453 | 15.121 | 0.58355 | 27.265 | 22.3561 | 20.82% | 49.34% | 6.2403 | 9360.5212 | 26.4395 | 39659.1903 | Glasaufdopplung | -5266.514 | -11.72% | Solarthermie | 2797.0166 | 688.8175 | -371.4278 | -11.72% | -91.471 | -11.72% | 872.9694 | 202.1338 | - | - | - | - | 872.9694 | 235% | 202.1338 | 221% | NEIN | NEIN | NEIN
22715 | L | M2 | 85 | 18.12% | VA | HS | HO-SC | MFH-2 | L_M2_85_18%_VA-HO-SC | 26.4395 | 1985 | Lugano | 18.12% | 20% | 22.01% | Normal | Medium | 1500 | 25 | 15 | 4 | 2.75 | I | 375 | 375 | 720.5 | 159.5 | 4.1127 | 8.2254 | 15.8037 | 15.0812 | 4.3223 | 8.65% | 17.3% | 33.24% | 31.72% | 9.091% | 47.5453 | 15.121 | 0.58355 | 27.265 | 22.3561 | 20.82% | 49.34% | 6.2403 | 9360.5212 | 26.4395 | 39659.1903 | Glasaufdopplung | -5266.514 | -11.72% | Holz Schnitzel | 1432.3966 | 499.2392 | -190.2141 | -11.72% | -66.2961 | -11.72% | 872.9694 | 202.1338 | - | - | - | - | 872.9694 | 458.9% | 202.1338 | 304.9% | NEIN | NEIN | NEIN
22716 | L | M2 | 85 | 18.12% | HO | ÖL | ÖL-HE | MFH-2 | L_M2_85_18%_HO-ÖL-HE | 23.95 | 1985 | Lugano | 18.12% | 20% | 22.01% | Normal | Medium | 1500 | 25 | 15 | 4 | 2.75 | I | 375 | 375 | 720.5 | 159.5 | 4.1127 | 8.2254 | 15.8037 | 9.5997 | 3.7742 | 9.906% | 19.81% | 38.07% | 23.12% | 9.091% | 41.5157 | 15.121 | 0.58318 | 27.265 | 20.3238 | 20.93% | 49.49% | 6.64 | 9959.9989 | 23.95 | 35924.9849 | Fensterersatz H | -9000.7193 | -20.03% | Öl-Heizung | 49895.8124 | 12932.9946 | -12500.999 | -20.03% | -3240.259 | -20.03% | 1706.1339 | 426.1603 | 713.1696 | 150.0559 | - | - | 2419.3036 | 19.35% | 576.2162 | 17.78% | JA | JA | JA
22717 | L | M2 | 85 | 18.12% | HO | FW | FEWA | MFH-2 | L_M2_85_18%_HO-FEWA | 23.95 | 1985 | Lugano | 18.12% | 20% | 22.01% | Normal | Medium | 1500 | 25 | 15 | 4 | 2.75 | I | 375 | 375 | 720.5 | 159.5 | 4.1127 | 8.2254 | 15.8037 | 9.5997 | 3.7742 | 9.906% | 19.81% | 38.07% | 23.12% | 9.091% | 41.5157 | 15.121 | 0.58318 | 27.265 | 20.3238 | 20.93% | 49.49% | 6.64 | 9959.9989 | 23.95 | 35924.9849 | Fensterersatz H | -9000.7193 | -20.03% | Fernwärme | 14158.6705 | 2781.0165 | -3547.3423 | -20.03% | -696.7616 | -20.03% | 1706.1339 | 426.1603 | 713.1696 | 150.0559 | - | - | 2419.3036 | 68.2% | 576.2162 | 82.7% | JA | JA | JA
22718 | L | M2 | 85 | 18.12% | HO | W1 | LWMX | MFH-2 | L_M2_85_18%_HO-LWMX | 23.95 | 1985 | Lugano | 18.12% | 20% | 22.01% | Normal | Medium | 1500 | 25 | 15 | 4 | 2.75 | I | 375 | 375 | 720.5 | 159.5 | 4.1127 | 8.2254 | 15.8037 | 9.5997 | 3.7742 | 9.906% | 19.81% | 38.07% | 23.12% | 9.091% | 41.5157 | 15.121 | 0.58318 | 27.265 | 20.3238 | 20.93% | 49.49% | 6.64 | 9959.9989 | 23.95 | 35924.9849 | Fensterersatz H | -9000.7193 | -20.03% | WP LW CH Mix | 28165.1882 | 2083.6491 | -7056.5639 | -20.03% | -522.0417 | -20.03% | 1706.1339 | 426.1603 | 713.1696 | 150.0559 | - | - | 2419.3036 | 34.28% | 576.2162 | 110.4% | JA | NEIN | JA
22719 | L | M2 | 85 | 18.12% | HO | W2 | LWCH | MFH-2 | L_M2_85_18%_HO-LWCH | 23.95 | 1985 | Lugano | 18.12% | 20% | 22.01% | Normal | Medium | 1500 | 25 | 15 | 4 | 2.75 | I | 375 | 375 | 720.5 | 159.5 | 4.1127 | 8.2254 | 15.8037 | 9.5997 | 3.7742 | 9.906% | 19.81% | 38.07% | 23.12% | 9.091% | 41.5157 | 15.121 | 0.58318 | 27.265 | 20.3238 | 20.93% | 49.49% | 6.64 | 9959.9989 | 23.95 | 35924.9849 | Fensterersatz H | -9000.7193 | -20.03% | WP LW CH Zer | 890.9396 | 621.5022 | -223.2178 | -20.03% | -155.7124 | -20.03% | 1706.1339 | 426.1603 | 713.1696 | 150.0559 | - | - | 2419.3036 | 1084% | 576.2162 | 370.1% | NEIN | NEIN | NEIN
22720 | L | M2 | 85 | 18.12% | HO | W3 | ERMX | MFH-2 | L_M2_85_18%_HO-ERMX | 23.95 | 1985 | Lugano | 18.12% | 20% | 22.01% | Normal | Medium | 1500 | 25 | 15 | 4 | 2.75 | I | 375 | 375 | 720.5 | 159.5 | 4.1127 | 8.2254 | 15.8037 | 9.5997 | 3.7742 | 9.906% | 19.81% | 38.07% | 23.12% | 9.091% | 41.5157 | 15.121 | 0.58318 | 27.265 | 20.3238 | 20.93% | 49.49% | 6.64 | 9959.9989 | 23.95 | 35924.9849 | Fensterersatz H | -9000.7193 | -20.03% | WP E CH Mix | 15124.4187 | 1257.3745 | -3789.3028 | -20.03% | -315.0252 | -20.03% | 1706.1339 | 426.1603 | 713.1696 | 150.0559 | - | - | 2419.3036 | 63.85% | 576.2162 | 182.9% | JA | NEIN | JA
22721 | L | M2 | 85 | 18.12% | HO | ST | SOTH | MFH-2 | L_M2_85_18%_HO-SOTH | 23.95 | 1985 | Lugano | 18.12% | 20% | 22.01% | Normal | Medium | 1500 | 25 | 15 | 4 | 2.75 | I | 375 | 375 | 720.5 | 159.5 | 4.1127 | 8.2254 | 15.8037 | 9.5997 | 3.7742 | 9.906% | 19.81% | 38.07% | 23.12% | 9.091% | 41.5157 | 15.121 | 0.58318 | 27.265 | 20.3238 | 20.93% | 49.49% | 6.64 | 9959.9989 | 23.95 | 35924.9849 | Fensterersatz H | -9000.7193 | -20.03% | Solarthermie | 2533.6568 | 623.9603 | -634.7876 | -20.03% | -156.3283 | -20.03% | 1706.1339 | 426.1603 | 713.1696 | 150.0559 | - | - | 2419.3036 | 381.1% | 576.2162 | 368.6% | NEIN | NEIN | NEIN
22722 | L | M2 | 85 | 18.12% | HO | HS | HO-SC | MFH-2 | L_M2_85_18%_HO-HO-SC | 23.95 | 1985 | Lugano | 18.12% | 20% | 22.01% | Normal | Medium | 1500 | 25 | 15 | 4 | 2.75 | I | 375 | 375 | 720.5 | 159.5 | 4.1127 | 8.2254 | 15.8037 | 9.5997 | 3.7742 | 9.906% | 19.81% | 38.07% | 23.12% | 9.091% | 41.5157 | 15.121 | 0.58318 | 27.265 | 20.3238 | 20.93% | 49.49% | 6.64 | 9959.9989 | 23.95 | 35924.9849 | Fensterersatz H | -9000.7193 | -20.03% | Holz Schnitzel | 1297.5259 | 452.2322 | -325.0848 | -20.03% | -113.3032 | -20.03% | 1706.1339 | 426.1603 | 713.1696 | 150.0559 | - | - | 2419.3036 | 744.2% | 576.2162 | 508.6% | NEIN | NEIN | NEIN
22723 | L | M2 | 85 | 18.12% | HM | ÖL | ÖL-HE | MFH-2 | L_M2_85_18%_HM-ÖL-HE | 24.1114 | 1985 | Lugano | 18.12% | 20% | 22.01% | Normal | Medium | 1500 | 25 | 15 | 4 | 2.75 | I | 375 | 375 | 720.5 | 159.5 | 4.1127 | 8.2254 | 15.8037 | 9.8541 | 3.7996 | 9.84% | 19.68% | 37.81% | 23.58% | 9.091% | 41.7955 | 15.121 | 0.5824 | 27.265 | 20.3238 | 20.8% | 49.09% | 6.5852 | 9877.7491 | 24.1114 | 36167.1426 | Fensterersatz HM | -8758.5617 | -19.5% | Öl-Heizung | 50232.1425 | 13020.1713 | -12164.669 | -19.5% | -3153.0822 | -19.5% | 1706.1339 | 426.1603 | 932.5833 | 204.3418 | - | - | 2638.7172 | 21.69% | 630.5021 | 20% | JA | JA | JA
22724 | L | M2 | 85 | 18.12% | HM | FW | FEWA | MFH-2 | L_M2_85_18%_HM-FEWA | 24.1114 | 1985 | Lugano | 18.12% | 20% | 22.01% | Normal | Medium | 1500 | 25 | 15 | 4 | 2.75 | I | 375 | 375 | 720.5 | 159.5 | 4.1127 | 8.2254 | 15.8037 | 9.8541 | 3.7996 | 9.84% | 19.68% | 37.81% | 23.58% | 9.091% | 41.7955 | 15.121 | 0.5824 | 27.265 | 20.3238 | 20.8% | 49.09% | 6.5852 | 9877.7491 | 24.1114 | 36167.1426 | Fensterersatz HM | -8758.5617 | -19.5% | Fernwärme | 14254.1091 | 2799.7623 | -3451.9037 | -19.5% | -678.0157 | -19.5% | 1706.1339 | 426.1603 | 932.5833 | 204.3418 | - | - | 2638.7172 | 76.44% | 630.5021 | 92.99% | JA | JA | JA
22725 | L | M2 | 85 | 18.12% | HM | W1 | LWMX | MFH-2 | L_M2_85_18%_HM-LWMX | 24.1114 | 1985 | Lugano | 18.12% | 20% | 22.01% | Normal | Medium | 1500 | 25 | 15 | 4 | 2.75 | I | 375 | 375 | 720.5 | 159.5 | 4.1127 | 8.2254 | 15.8037 | 9.8541 | 3.7996 | 9.84% | 19.68% | 37.81% | 23.58% | 9.091% | 41.7955 | 15.121 | 0.5824 | 27.265 | 20.3238 | 20.8% | 49.09% | 6.5852 | 9877.7491 | 24.1114 | 36167.1426 | Fensterersatz HM | -8758.5617 | -19.5% | WP LW CH Mix | 28355.0398 | 2097.6943 | -6866.7123 | -19.5% | -507.9966 | -19.5% | 1706.1339 | 426.1603 | 932.5833 | 204.3418 | - | - | 2638.7172 | 38.43% | 630.5021 | 124.1% | JA | NEIN | JA
22726 | L | M2 | 85 | 18.12% | HM | W2 | LWCH | MFH-2 | L_M2_85_18%_HM-LWCH | 24.1114 | 1985 | Lugano | 18.12% | 20% | 22.01% | Normal | Medium | 1500 | 25 | 15 | 4 | 2.75 | I | 375 | 375 | 720.5 | 159.5 | 4.1127 | 8.2254 | 15.8037 | 9.8541 | 3.7996 | 9.84% | 19.68% | 37.81% | 23.58% | 9.091% | 41.7955 | 15.121 | 0.5824 | 27.265 | 20.3238 | 20.8% | 49.09% | 6.5852 | 9877.7491 | 24.1114 | 36167.1426 | Fensterersatz HM | -8758.5617 | -19.5% | WP LW CH Zer | 896.9451 | 625.6916 | -217.2123 | -19.5% | -151.5231 | -19.5% | 1706.1339 | 426.1603 | 932.5833 | 204.3418 | - | - | 2638.7172 | 1215% | 630.5021 | 416.1% | NEIN | NEIN | NEIN
22727 | L | M2 | 85 | 18.12% | HM | W3 | ERMX | MFH-2 | L_M2_85_18%_HM-ERMX | 24.1114 | 1985 | Lugano | 18.12% | 20% | 22.01% | Normal | Medium | 1500 | 25 | 15 | 4 | 2.75 | I | 375 | 375 | 720.5 | 159.5 | 4.1127 | 8.2254 | 15.8037 | 9.8541 | 3.7996 | 9.84% | 19.68% | 37.81% | 23.58% | 9.091% | 41.7955 | 15.121 | 0.5824 | 27.265 | 20.3238 | 20.8% | 49.09% | 6.5852 | 9877.7491 | 24.1114 | 36167.1426 | Fensterersatz HM | -8758.5617 | -19.5% | WP E CH Mix | 15226.367 | 1265.85 | -3687.3545 | -19.5% | -306.5497 | -19.5% | 1706.1339 | 426.1603 | 932.5833 | 204.3418 | - | - | 2638.7172 | 71.56% | 630.5021 | 205.7% | JA | NEIN | JA
22728 | L | M2 | 85 | 18.12% | HM | ST | SOTH | MFH-2 | L_M2_85_18%_HM-SOTH | 24.1114 | 1985 | Lugano | 18.12% | 20% | 22.01% | Normal | Medium | 1500 | 25 | 15 | 4 | 2.75 | I | 375 | 375 | 720.5 | 159.5 | 4.1127 | 8.2254 | 15.8037 | 9.8541 | 3.7996 | 9.84% | 19.68% | 37.81% | 23.58% | 9.091% | 41.7955 | 15.121 | 0.5824 | 27.265 | 20.3238 | 20.8% | 49.09% | 6.5852 | 9877.7491 | 24.1114 | 36167.1426 | Fensterersatz HM | -8758.5617 | -19.5% | Solarthermie | 2550.7353 | 628.1662 | -617.7091 | -19.5% | -152.1224 | -19.5% | 1706.1339 | 426.1603 | 932.5833 | 204.3418 | - | - | 2638.7172 | 427.2% | 630.5021 | 414.5% | NEIN | NEIN | NEIN
22729 | L | M2 | 85 | 18.12% | HM | HS | HO-SC | MFH-2 | L_M2_85_18%_HM-HO-SC | 24.1114 | 1985 | Lugano | 18.12% | 20% | 22.01% | Normal | Medium | 1500 | 25 | 15 | 4 | 2.75 | I | 375 | 375 | 720.5 | 159.5 | 4.1127 | 8.2254 | 15.8037 | 9.8541 | 3.7996 | 9.84% | 19.68% | 37.81% | 23.58% | 9.091% | 41.7955 | 15.121 | 0.5824 | 27.265 | 20.3238 | 20.8% | 49.09% | 6.5852 | 9877.7491 | 24.1114 | 36167.1426 | Fensterersatz HM | -8758.5617 | -19.5% | Holz Schnitzel | 1306.2721 | 455.2805 | -316.3386 | -19.5% | -110.2548 | -19.5% | 1706.1339 | 426.1603 | 932.5833 | 204.3418 | - | - | 2638.7172 | 834.1% | 630.5021 | 571.9% | NEIN | NEIN | NEIN
22730 | L | M2 | 85 | 18.12% | KU | ÖL | ÖL-HE | MFH-2 | L_M2_85_18%_KU-ÖL-HE | 23.7888 | 1985 | Lugano | 18.12% | 20% | 22.01% | Normal | Medium | 1500 | 25 | 15 | 4 | 2.75 | I | 375 | 375 | 720.5 | 159.5 | 4.1127 | 8.2254 | 15.8037 | 9.3453 | 3.7487 | 9.974% | 19.95% | 38.33% | 22.66% | 9.091% | 41.2358 | 15.121 | 0.58396 | 27.265 | 20.3238 | 21.06% | 49.89% | 6.695 | 10042.4358 | 23.7888 | 35683.2683 | Fensterersatz K | -9242.4359 | -20.57% | Öl-Heizung | 49560.0949 | 12845.9766 | -12836.7166 | -20.57% | -3327.2769 | -20.57% | 1706.1339 | 426.1603 | 1166.8142 | 225.3237 | - | - | 2872.9481 | 22.38% | 651.484 | 19.58% | JA | JA | JA
22731 | L | M2 | 85 | 18.12% | KU | FW | FEWA | MFH-2 | L_M2_85_18%_KU-FEWA | 23.7888 | 1985 | Lugano | 18.12% | 20% | 22.01% | Normal | Medium | 1500 | 25 | 15 | 4 | 2.75 | I | 375 | 375 | 720.5 | 159.5 | 4.1127 | 8.2254 | 15.8037 | 9.3453 | 3.7487 | 9.974% | 19.95% | 38.33% | 22.66% | 9.091% | 41.2358 | 15.121 | 0.58396 | 27.265 | 20.3238 | 21.06% | 49.89% | 6.695 | 10042.4358 | 23.7888 | 35683.2683 | Fensterersatz K | -9242.4359 | -20.57% | Fernwärme | 14063.4057 | 2762.3048 | -3642.6071 | -20.57% | -715.4733 | -20.57% | 1706.1339 | 426.1603 | 1166.8142 | 225.3237 | - | - | 2872.9481 | 78.87% | 651.484 | 91.06% | JA | JA | JA
22732 | L | M2 | 85 | 18.12% | KU | W1 | LWMX | MFH-2 | L_M2_85_18%_KU-LWMX | 23.7888 | 1985 | Lugano | 18.12% | 20% | 22.01% | Normal | Medium | 1500 | 25 | 15 | 4 | 2.75 | I | 375 | 375 | 720.5 | 159.5 | 4.1127 | 8.2254 | 15.8037 | 9.3453 | 3.7487 | 9.974% | 19.95% | 38.33% | 22.66% | 9.091% | 41.2358 | 15.121 | 0.58396 | 27.265 | 20.3238 | 21.06% | 49.89% | 6.695 | 10042.4358 | 23.7888 | 35683.2683 | Fensterersatz K | -9242.4359 | -20.57% | WP LW CH Mix | 27975.6823 | 2069.6296 | -7246.0698 | -20.57% | -536.0613 | -20.57% | 1706.1339 | 426.1603 | 1166.8142 | 225.3237 | - | - | 2872.9481 | 39.65% | 651.484 | 121.5% | JA | NEIN | JA
22733 | L | M2 | 85 | 18.12% | KU | W2 | LWCH | MFH-2 | L_M2_85_18%_KU-LWCH | 23.7888 | 1985 | Lugano | 18.12% | 20% | 22.01% | Normal | Medium | 1500 | 25 | 15 | 4 | 2.75 | I | 375 | 375 | 720.5 | 159.5 | 4.1127 | 8.2254 | 15.8037 | 9.3453 | 3.7487 | 9.974% | 19.95% | 38.33% | 22.66% | 9.091% | 41.2358 | 15.121 | 0.58396 | 27.265 | 20.3238 | 21.06% | 49.89% | 6.695 | 10042.4358 | 23.7888 | 35683.2683 | Fensterersatz K | -9242.4359 | -20.57% | WP LW CH Zer | 884.9451 | 617.3205 | -229.2124 | -20.57% | -159.8941 | -20.57% | 1706.1339 | 426.1603 | 1166.8142 | 225.3237 | - | - | 2872.9481 | 1253% | 651.484 | 407.4% | NEIN | NEIN | NEIN
22734 | L | M2 | 85 | 18.12% | KU | W3 | ERMX | MFH-2 | L_M2_85_18%_KU-ERMX | 23.7888 | 1985 | Lugano | 18.12% | 20% | 22.01% | Normal | Medium | 1500 | 25 | 15 | 4 | 2.75 | I | 375 | 375 | 720.5 | 159.5 | 4.1127 | 8.2254 | 15.8037 | 9.3453 | 3.7487 | 9.974% | 19.95% | 38.33% | 22.66% | 9.091% | 41.2358 | 15.121 | 0.58396 | 27.265 | 20.3238 | 21.06% | 49.89% | 6.695 | 10042.4358 | 23.7888 | 35683.2683 | Fensterersatz K | -9242.4359 | -20.57% | WP E CH Mix | 15022.656 | 1248.9144 | -3891.0655 | -20.57% | -323.4853 | -20.57% | 1706.1339 | 426.1603 | 1166.8142 | 225.3237 | - | - | 2872.9481 | 73.83% | 651.484 | 201.4% | JA | NEIN | JA
22735 | L | M2 | 85 | 18.12% | KU | ST | SOTH | MFH-2 | L_M2_85_18%_KU-SOTH | 23.7888 | 1985 | Lugano | 18.12% | 20% | 22.01% | Normal | Medium | 1500 | 25 | 15 | 4 | 2.75 | I | 375 | 375 | 720.5 | 159.5 | 4.1127 | 8.2254 | 15.8037 | 9.3453 | 3.7487 | 9.974% | 19.95% | 38.33% | 22.66% | 9.091% | 41.2358 | 15.121 | 0.58396 | 27.265 | 20.3238 | 21.06% | 49.89% | 6.695 | 10042.4358 | 23.7888 | 35683.2683 | Fensterersatz K | -9242.4359 | -20.57% | Solarthermie | 2516.6094 | 619.762 | -651.835 | -20.57% | -160.5265 | -20.57% | 1706.1339 | 426.1603 | 1166.8142 | 225.3237 | - | - | 2872.9481 | 440.7% | 651.484 | 405.8% | NEIN | NEIN | NEIN
22736 | L | M2 | 85 | 18.12% | KU | HS | HO-SC | MFH-2 | L_M2_85_18%_KU-HO-SC | 23.7888 | 1985 | Lugano | 18.12% | 20% | 22.01% | Normal | Medium | 1500 | 25 | 15 | 4 | 2.75 | I | 375 | 375 | 720.5 | 159.5 | 4.1127 | 8.2254 | 15.8037 | 9.3453 | 3.7487 | 9.974% | 19.95% | 38.33% | 22.66% | 9.091% | 41.2358 | 15.121 | 0.58396 | 27.265 | 20.3238 | 21.06% | 49.89% | 6.695 | 10042.4358 | 23.7888 | 35683.2683 | Fensterersatz K | -9242.4359 | -20.57% | Holz Schnitzel | 1288.7957 | 449.1894 | -333.815 | -20.57% | -116.346 | -20.57% | 1706.1339 | 426.1603 | 1166.8142 | 225.3237 | - | - | 2872.9481 | 860.6% | 651.484 | 560% | NEIN | NEIN | NEIN
22737 | L | M2 | 85 | 18.12% | ME | ÖL | ÖL-HE | MFH-2 | L_M2_85_18%_ME-ÖL-HE | 24.4352 | 1985 | Lugano | 18.12% | 20% | 22.01% | Normal | Medium | 1500 | 25 | 15 | 4 | 2.75 | I | 375 | 375 | 720.5 | 159.5 | 4.1127 | 8.2254 | 15.8037 | 10.3629 | 3.8505 | 9.71% | 19.42% | 37.31% | 24.47% | 9.091% | 42.3552 | 15.121 | 0.58086 | 27.265 | 20.3238 | 20.54% | 48.31% | 6.4759 | 9713.8195 | 24.4352 | 36652.7975 | Fensterersatz M | -8272.9067 | -18.41% | Öl-Heizung | 50906.6632 | 13195.0071 | -11490.1482 | -18.41% | -2978.2464 | -18.41% | 1706.1339 | 426.1603 | 1528.5602 | 364.6011 | - | - | 3234.6942 | 28.15% | 790.7614 | 26.55% | JA | JA | JA
22738 | L | M2 | 85 | 18.12% | ME | FW | FEWA | MFH-2 | L_M2_85_18%_ME-FEWA | 24.4352 | 1985 | Lugano | 18.12% | 20% | 22.01% | Normal | Medium | 1500 | 25 | 15 | 4 | 2.75 | I | 375 | 375 | 720.5 | 159.5 | 4.1127 | 8.2254 | 15.8037 | 10.3629 | 3.8505 | 9.71% | 19.42% | 37.31% | 24.47% | 9.091% | 42.3552 | 15.121 | 0.58086 | 27.265 | 20.3238 | 20.54% | 48.31% | 6.4759 | 9713.8195 | 24.4352 | 36652.7975 | Fensterersatz M | -8272.9067 | -18.41% | Fernwärme | 14445.5143 | 2837.3577 | -3260.4985 | -18.41% | -640.4203 | -18.41% | 1706.1339 | 426.1603 | 1528.5602 | 364.6011 | - | - | 3234.6942 | 99.21% | 790.7614 | 123.5% | JA | NEIN | JA
22739 | L | M2 | 85 | 18.12% | ME | W1 | LWMX | MFH-2 | L_M2_85_18%_ME-LWMX | 24.4352 | 1985 | Lugano | 18.12% | 20% | 22.01% | Normal | Medium | 1500 | 25 | 15 | 4 | 2.75 | I | 375 | 375 | 720.5 | 159.5 | 4.1127 | 8.2254 | 15.8037 | 10.3629 | 3.8505 | 9.71% | 19.42% | 37.31% | 24.47% | 9.091% | 42.3552 | 15.121 | 0.58086 | 27.265 | 20.3238 | 20.54% | 48.31% | 6.4759 | 9713.8195 | 24.4352 | 36652.7975 | Fensterersatz M | -8272.9067 | -18.41% | WP LW CH Mix | 28735.7933 | 2125.8623 | -6485.9589 | -18.41% | -479.8286 | -18.41% | 1706.1339 | 426.1603 | 1528.5602 | 364.6011 | - | - | 3234.6942 | 49.87% | 790.7614 | 164.8% | JA | NEIN | JA
22740 | L | M2 | 85 | 18.12% | ME | W2 | LWCH | MFH-2 | L_M2_85_18%_ME-LWCH | 24.4352 | 1985 | Lugano | 18.12% | 20% | 22.01% | Normal | Medium | 1500 | 25 | 15 | 4 | 2.75 | I | 375 | 375 | 720.5 | 159.5 | 4.1127 | 8.2254 | 15.8037 | 10.3629 | 3.8505 | 9.71% | 19.42% | 37.31% | 24.47% | 9.091% | 42.3552 | 15.121 | 0.58086 | 27.265 | 20.3238 | 20.54% | 48.31% | 6.4759 | 9713.8195 | 24.4352 | 36652.7975 | Fensterersatz M | -8272.9067 | -18.41% | WP LW CH Zer | 908.9894 | 634.0934 | -205.1681 | -18.41% | -143.1213 | -18.41% | 1706.1339 | 426.1603 | 1528.5602 | 364.6011 | - | - | 3234.6942 | 1577% | 790.7614 | 552.5% | NEIN | NEIN | NEIN
22741 | L | M2 | 85 | 18.12% | ME | W3 | ERMX | MFH-2 | L_M2_85_18%_ME-ERMX | 24.4352 | 1985 | Lugano | 18.12% | 20% | 22.01% | Normal | Medium | 1500 | 25 | 15 | 4 | 2.75 | I | 375 | 375 | 720.5 | 159.5 | 4.1127 | 8.2254 | 15.8037 | 10.3629 | 3.8505 | 9.71% | 19.42% | 37.31% | 24.47% | 9.091% | 42.3552 | 15.121 | 0.58086 | 27.265 | 20.3238 | 20.54% | 48.31% | 6.4759 | 9713.8195 | 24.4352 | 36652.7975 | Fensterersatz M | -8272.9067 | -18.41% | WP E CH Mix | 15430.8278 | 1282.8479 | -3482.8937 | -18.41% | -289.5517 | -18.41% | 1706.1339 | 426.1603 | 1528.5602 | 364.6011 | - | - | 3234.6942 | 92.87% | 790.7614 | 273.1% | JA | NEIN | JA
22742 | L | M2 | 85 | 18.12% | ME | ST | SOTH | MFH-2 | L_M2_85_18%_ME-SOTH | 24.4352 | 1985 | Lugano | 18.12% | 20% | 22.01% | Normal | Medium | 1500 | 25 | 15 | 4 | 2.75 | I | 375 | 375 | 720.5 | 159.5 | 4.1127 | 8.2254 | 15.8037 | 10.3629 | 3.8505 | 9.71% | 19.42% | 37.31% | 24.47% | 9.091% | 42.3552 | 15.121 | 0.58086 | 27.265 | 20.3238 | 20.54% | 48.31% | 6.4759 | 9713.8195 | 24.4352 | 36652.7975 | Fensterersatz M | -8272.9067 | -18.41% | Solarthermie | 2584.9868 | 636.6012 | -583.4576 | -18.41% | -143.6873 | -18.41% | 1706.1339 | 426.1603 | 1528.5602 | 364.6011 | - | - | 3234.6942 | 554.4% | 790.7614 | 550.3% | NEIN | NEIN | NEIN
22743 | L | M2 | 85 | 18.12% | ME | HS | HO-SC | MFH-2 | L_M2_85_18%_ME-HO-SC | 24.4352 | 1985 | Lugano | 18.12% | 20% | 22.01% | Normal | Medium | 1500 | 25 | 15 | 4 | 2.75 | I | 375 | 375 | 720.5 | 159.5 | 4.1127 | 8.2254 | 15.8037 | 10.3629 | 3.8505 | 9.71% | 19.42% | 37.31% | 24.47% | 9.091% | 42.3552 | 15.121 | 0.58086 | 27.265 | 20.3238 | 20.54% | 48.31% | 6.4759 | 9713.8195 | 24.4352 | 36652.7975 | Fensterersatz M | -8272.9067 | -18.41% | Holz Schnitzel | 1323.8128 | 461.394 | -298.7979 | -18.41% | -104.1413 | -18.41% | 1706.1339 | 426.1603 | 1528.5602 | 364.6011 | - | - | 3234.6942 | 1083% | 790.7614 | 759.3% | NEIN | NEIN | NEIN
22744 | L | M2 | 85 | 18.12% | GH | ÖL | ÖL-HE | MFH-2 | L_M2_85_18%_GH-ÖL-HE | 7.4298 | 1985 | Lugano | 18.12% | 20% | 22.01% | Normal | Medium | 1500 | 25 | 15 | 4 | 2.75 | I | 375 | 375 | 720.5 | 159.5 | 2.0564 | 2.4676 | 5.3733 | 9.5997 | 3.8994 | 8.789% | 10.55% | 22.97% | 41.03% | 16.67% | 23.3963 | 15.121 | 0.81072 | 27.265 | 20.3238 | 42.78% | 221.8% | 7.3224 | 10983.5929 | 7.4298 | 11144.772 | Gebäudehülle | -33780.9323 | -75.19% | Öl-Heizung | 15478.8499 | 4012.1179 | -46917.9615 | -75.19% | -12161.1356 | -75.19% | 1706.1339 | 426.1603 | 947.9707 | 195.8255 | 7843.8 | 2145.5 | 10497.9046 | 22.38% | 2767.4858 | 22.76% | JA | JA | JA
22745 | L | M2 | 85 | 18.12% | GH | FW | FEWA | MFH-2 | L_M2_85_18%_GH-FEWA | 7.4298 | 1985 | Lugano | 18.12% | 20% | 22.01% | Normal | Medium | 1500 | 25 | 15 | 4 | 2.75 | I | 375 | 375 | 720.5 | 159.5 | 2.0564 | 2.4676 | 5.3733 | 9.5997 | 3.8994 | 8.789% | 10.55% | 22.97% | 41.03% | 16.67% | 23.3963 | 15.121 | 0.81072 | 27.265 | 20.3238 | 42.78% | 221.8% | 7.3224 | 10983.5929 | 7.4298 | 11144.772 | Gebäudehülle | -33780.9323 | -75.19% | Fernwärme | 4392.3513 | 862.7365 | -13313.6615 | -75.19% | -2615.0416 | -75.19% | 1706.1339 | 426.1603 | 947.9707 | 195.8255 | 7843.8 | 2145.5 | 10497.9046 | 78.85% | 2767.4858 | 105.8% | JA | NEIN | JA
22746 | L | M2 | 85 | 18.12% | GH | W1 | LWMX | MFH-2 | L_M2_85_18%_GH-LWMX | 7.4298 | 1985 | Lugano | 18.12% | 20% | 22.01% | Normal | Medium | 1500 | 25 | 15 | 4 | 2.75 | I | 375 | 375 | 720.5 | 159.5 | 2.0564 | 2.4676 | 5.3733 | 9.5997 | 3.8994 | 8.789% | 10.55% | 22.97% | 41.03% | 16.67% | 23.3963 | 15.121 | 0.81072 | 27.265 | 20.3238 | 42.78% | 221.8% | 7.3224 | 10983.5929 | 7.4298 | 11144.772 | Gebäudehülle | -33780.9323 | -75.19% | WP LW CH Mix | 8737.5012 | 646.3968 | -26484.2509 | -75.19% | -1959.2941 | -75.19% | 1706.1339 | 426.1603 | 947.9707 | 195.8255 | 7843.8 | 2145.5 | 10497.9046 | 39.64% | 2767.4858 | 141.2% | JA | NEIN | JA
22747 | L | M2 | 85 | 18.12% | GH | W2 | LWCH | MFH-2 | L_M2_85_18%_GH-LWCH | 7.4298 | 1985 | Lugano | 18.12% | 20% | 22.01% | Normal | Medium | 1500 | 25 | 15 | 4 | 2.75 | I | 375 | 375 | 720.5 | 159.5 | 2.0564 | 2.4676 | 5.3733 | 9.5997 | 3.8994 | 8.789% | 10.55% | 22.97% | 41.03% | 16.67% | 23.3963 | 15.121 | 0.81072 | 27.265 | 20.3238 | 42.78% | 221.8% | 7.3224 | 10983.5929 | 7.4298 | 11144.772 | Gebäudehülle | -33780.9323 | -75.19% | WP LW CH Zer | 276.3903 | 192.8046 | -837.7671 | -75.19% | -584.4101 | -75.19% | 1706.1339 | 426.1603 | 947.9707 | 195.8255 | 7843.8 | 2145.5 | 10497.9046 | 1253% | 2767.4858 | 473.6% | NEIN | NEIN | NEIN
22748 | L | M2 | 85 | 18.12% | GH | W3 | ERMX | MFH-2 | L_M2_85_18%_GH-ERMX | 7.4298 | 1985 | Lugano | 18.12% | 20% | 22.01% | Normal | Medium | 1500 | 25 | 15 | 4 | 2.75 | I | 375 | 375 | 720.5 | 159.5 | 2.0564 | 2.4676 | 5.3733 | 9.5997 | 3.8994 | 8.789% | 10.55% | 22.97% | 41.03% | 16.67% | 23.3963 | 15.121 | 0.81072 | 27.265 | 20.3238 | 42.78% | 221.8% | 7.3224 | 10983.5929 | 7.4298 | 11144.772 | Gebäudehülle | -33780.9323 | -75.19% | WP E CH Mix | 4691.949 | 390.067 | -14221.7725 | -75.19% | -1182.3326 | -75.19% | 1706.1339 | 426.1603 | 947.9707 | 195.8255 | 7843.8 | 2145.5 | 10497.9046 | 73.82% | 2767.4858 | 234.1% | JA | NEIN | JA
22749 | L | M2 | 85 | 18.12% | GH | ST | SOTH | MFH-2 | L_M2_85_18%_GH-SOTH | 7.4298 | 1985 | Lugano | 18.12% | 20% | 22.01% | Normal | Medium | 1500 | 25 | 15 | 4 | 2.75 | I | 375 | 375 | 720.5 | 159.5 | 2.0564 | 2.4676 | 5.3733 | 9.5997 | 3.8994 | 8.789% | 10.55% | 22.97% | 41.03% | 16.67% | 23.3963 | 15.121 | 0.81072 | 27.265 | 20.3238 | 42.78% | 221.8% | 7.3224 | 10983.5929 | 7.4298 | 11144.772 | Gebäudehülle | -33780.9323 | -75.19% | Solarthermie | 785.9997 | 193.5671 | -2382.4447 | -75.19% | -586.7215 | -75.19% | 1706.1339 | 426.1603 | 947.9707 | 195.8255 | 7843.8 | 2145.5 | 10497.9046 | 440.6% | 2767.4858 | 471.7% | NEIN | NEIN | NEIN
22750 | L | M2 | 85 | 18.12% | GH | HS | HO-SC | MFH-2 | L_M2_85_18%_GH-HO-SC | 7.4298 | 1985 | Lugano | 18.12% | 20% | 22.01% | Normal | Medium | 1500 | 25 | 15 | 4 | 2.75 | I | 375 | 375 | 720.5 | 159.5 | 2.0564 | 2.4676 | 5.3733 | 9.5997 | 3.8994 | 8.789% | 10.55% | 22.97% | 41.03% | 16.67% | 23.3963 | 15.121 | 0.81072 | 27.265 | 20.3238 | 42.78% | 221.8% | 7.3224 | 10983.5929 | 7.4298 | 11144.772 | Gebäudehülle | -33780.9323 | -75.19% | Holz Schnitzel | 402.5229 | 140.293 | -1220.0878 | -75.19% | -425.2423 | -75.19% | 1706.1339 | 426.1603 | 947.9707 | 195.8255 | 7843.8 | 2145.5 | 10497.9046 | 860.4% | 2767.4858 | 650.8% | NEIN | NEIN | NEIN
22751 | L | M2 | 85 | 29.69% | IZ | ÖL | ÖL-HE | MFH-2 | L_M2_85_30%_IZ-ÖL-HE | 28.973 | 1985 | Lugano | 29.69% | 30% | 22.01% | Normal | Medium | 1500 | 25 | 15 | 4 | 2.75 | I | 375 | 375 | 618.75 | 261.25 | 4.1127 | 8.2254 | 13.5719 | 39.2434 | 6.5153 | 5.738% | 11.48% | 18.94% | 54.76% | 9.091% | 71.6687 | 15.121 | 0.6693 | 27.265 | 43.7223 | 33.72% | 101% | 8.1208 | 12181.173 | 28.973 | 43459.471 | Ist-Zustand | - | - | Öl-Heizung | 60360.3764 | 15645.4096 |  |  |  |  | - | - | - | - | - | - | - | - | - | - | JA | JA | JA
22752 | L | M2 | 85 | 29.69% | IZ | FW | FEWA | MFH-2 | L_M2_85_30%_IZ-FEWA | 28.973 | 1985 | Lugano | 29.69% | 30% | 22.01% | Normal | Medium | 1500 | 25 | 15 | 4 | 2.75 | I | 375 | 375 | 618.75 | 261.25 | 4.1127 | 8.2254 | 13.5719 | 39.2434 | 6.5153 | 5.738% | 11.48% | 18.94% | 54.76% | 9.091% | 71.6687 | 15.121 | 0.6693 | 27.265 | 43.7223 | 33.72% | 101% | 8.1208 | 12181.173 | 28.973 | 43459.471 | Ist-Zustand | - | - | Fernwärme | 17128.1444 | 3364.2743 | -43232.2319 | -71.62% | -12281.1352 | -78.5% | - | - | - | - | - | - | - | - | - | - | JA | JA | JA
22753 | L | M2 | 85 | 29.69% | IZ | W1 | LWMX | MFH-2 | L_M2_85_30%_IZ-LWMX | 28.973 | 1985 | Lugano | 29.69% | 30% | 22.01% | Normal | Medium | 1500 | 25 | 15 | 4 | 2.75 | I | 375 | 375 | 618.75 | 261.25 | 4.1127 | 8.2254 | 13.5719 | 39.2434 | 6.5153 | 5.738% | 11.48% | 18.94% | 54.76% | 9.091% | 71.6687 | 15.121 | 0.6693 | 27.265 | 43.7223 | 33.72% | 101% | 8.1208 | 12181.173 | 28.973 | 43459.471 | Ist-Zustand | - | - | WP LW CH Mix | 34072.2253 | 2520.6493 | -26288.1511 | -43.55% | -13124.7602 | -83.89% | - | - | - | - | - | - | - | - | - | - | JA | JA | JA
22754 | L | M2 | 85 | 29.69% | IZ | W2 | LWCH | MFH-2 | L_M2_85_30%_IZ-LWCH | 28.973 | 1985 | Lugano | 29.69% | 30% | 22.01% | Normal | Medium | 1500 | 25 | 15 | 4 | 2.75 | I | 375 | 375 | 618.75 | 261.25 | 4.1127 | 8.2254 | 13.5719 | 39.2434 | 6.5153 | 5.738% | 11.48% | 18.94% | 54.76% | 9.091% | 71.6687 | 15.121 | 0.6693 | 27.265 | 43.7223 | 33.72% | 101% | 8.1208 | 12181.173 | 28.973 | 43459.471 | Ist-Zustand | - | - | WP LW CH Zer | 1077.7949 | 751.8488 | -59282.5815 | -98.21% | -14893.5607 | -95.19% | - | - | - | - | - | - | - | - | - | - | JA | JA | JA
22755 | L | M2 | 85 | 29.69% | IZ | W3 | ERMX | MFH-2 | L_M2_85_30%_IZ-ERMX | 28.973 | 1985 | Lugano | 29.69% | 30% | 22.01% | Normal | Medium | 1500 | 25 | 15 | 4 | 2.75 | I | 375 | 375 | 618.75 | 261.25 | 4.1127 | 8.2254 | 13.5719 | 39.2434 | 6.5153 | 5.738% | 11.48% | 18.94% | 54.76% | 9.091% | 71.6687 | 15.121 | 0.6693 | 27.265 | 43.7223 | 33.72% | 101% | 8.1208 | 12181.173 | 28.973 | 43459.471 | Ist-Zustand | - | - | WP E CH Mix | 18296.4373 | 1521.0815 | -42063.9391 | -69.69% | -14124.3281 | -90.28% | - | - | - | - | - | - | - | - | - | - | JA | JA | JA
22756 | L | M2 | 85 | 29.69% | IZ | ST | SOTH | MFH-2 | L_M2_85_30%_IZ-SOTH | 28.973 | 1985 | Lugano | 29.69% | 30% | 22.01% | Normal | Medium | 1500 | 25 | 15 | 4 | 2.75 | I | 375 | 375 | 618.75 | 261.25 | 4.1127 | 8.2254 | 13.5719 | 39.2434 | 6.5153 | 5.738% | 11.48% | 18.94% | 54.76% | 9.091% | 71.6687 | 15.121 | 0.6693 | 27.265 | 43.7223 | 33.72% | 101% | 8.1208 | 12181.173 | 28.973 | 43459.471 | Ist-Zustand | - | - | Solarthermie | 3065.0364 | 754.8224 | -57295.34 | -94.92% | -14890.5872 | -95.18% | - | - | - | - | - | - | - | - | - | - | JA | JA | JA
22757 | L | M2 | 85 | 29.69% | IZ | HS | HO-SC | MFH-2 | L_M2_85_30%_IZ-HO-SC | 28.973 | 1985 | Lugano | 29.69% | 30% | 22.01% | Normal | Medium | 1500 | 25 | 15 | 4 | 2.75 | I | 375 | 375 | 618.75 | 261.25 | 4.1127 | 8.2254 | 13.5719 | 39.2434 | 6.5153 | 5.738% | 11.48% | 18.94% | 54.76% | 9.091% | 71.6687 | 15.121 | 0.6693 | 27.265 | 43.7223 | 33.72% | 101% | 8.1208 | 12181.173 | 28.973 | 43459.471 | Ist-Zustand | - | - | Holz Schnitzel | 1569.6538 | 547.078 | -58790.7225 | -97.4% | -15098.3315 | -96.5% | - | - | - | - | - | - | - | - | - | - | JA | JA | JA
22758 | L | M2 | 85 | 29.69% | 2V | ÖL | ÖL-HE | MFH-2 | L_M2_85_30%_2V-ÖL-HE | 22.8352 | 1985 | Lugano | 29.69% | 30% | 22.01% | Normal | Medium | 1500 | 25 | 15 | 4 | 2.75 | I | 375 | 375 | 618.75 | 261.25 | 4.1127 | 8.2254 | 13.5719 | 27.2177 | 5.3128 | 7.037% | 14.07% | 23.22% | 46.57% | 9.091% | 58.4404 | 15.121 | 0.69301 | 27.265 | 40.3591 | 38.02% | 122.5% | 10.2485 | 15372.8062 | 22.8352 | 34252.766 | Glasersatz 2-IV | -9206.705 | -21.18% | Öl-Heizung | 47573.2861 | 12330.9958 | -12787.0903 | -21.18% | -3314.4138 | -21.18% | 2641.4785 | 646.1077 | - | - | - | - | 2641.4785 | 20.66% | 646.1077 | 19.49% | JA | JA | JA
22759 | L | M2 | 85 | 29.69% | 2V | FW | FEWA | MFH-2 | L_M2_85_30%_2V-FEWA | 22.8352 | 1985 | Lugano | 29.69% | 30% | 22.01% | Normal | Medium | 1500 | 25 | 15 | 4 | 2.75 | I | 375 | 375 | 618.75 | 261.25 | 4.1127 | 8.2254 | 13.5719 | 27.2177 | 5.3128 | 7.037% | 14.07% | 23.22% | 46.57% | 9.091% | 58.4404 | 15.121 | 0.69301 | 27.265 | 40.3591 | 38.02% | 122.5% | 10.2485 | 15372.8062 | 22.8352 | 34252.766 | Glasersatz 2-IV | -9206.705 | -21.18% | Fernwärme | 13499.6195 | 2651.5671 | -3628.5249 | -21.18% | -712.7073 | -21.18% | 2641.4785 | 646.1077 | - | - | - | - | 2641.4785 | 72.8% | 646.1077 | 90.66% | JA | JA | JA
22760 | L | M2 | 85 | 29.69% | 2V | W1 | LWMX | MFH-2 | L_M2_85_30%_2V-LWMX | 22.8352 | 1985 | Lugano | 29.69% | 30% | 22.01% | Normal | Medium | 1500 | 25 | 15 | 4 | 2.75 | I | 375 | 375 | 618.75 | 261.25 | 4.1127 | 8.2254 | 13.5719 | 27.2177 | 5.3128 | 7.037% | 14.07% | 23.22% | 46.57% | 9.091% | 58.4404 | 15.121 | 0.69301 | 27.265 | 40.3591 | 38.02% | 122.5% | 10.2485 | 15372.8062 | 22.8352 | 34252.766 | Glasersatz 2-IV | -9206.705 | -21.18% | WP LW CH Mix | 26854.1685 | 1986.6604 | -7218.0567 | -21.18% | -533.9889 | -21.18% | 2641.4785 | 646.1077 | - | - | - | - | 2641.4785 | 36.6% | 646.1077 | 121% | JA | NEIN | JA
22761 | L | M2 | 85 | 29.69% | 2V | W2 | LWCH | MFH-2 | L_M2_85_30%_2V-LWCH | 22.8352 | 1985 | Lugano | 29.69% | 30% | 22.01% | Normal | Medium | 1500 | 25 | 15 | 4 | 2.75 | I | 375 | 375 | 618.75 | 261.25 | 4.1127 | 8.2254 | 13.5719 | 27.2177 | 5.3128 | 7.037% | 14.07% | 23.22% | 46.57% | 9.091% | 58.4404 | 15.121 | 0.69301 | 27.265 | 40.3591 | 38.02% | 122.5% | 10.2485 | 15372.8062 | 22.8352 | 34252.766 | Glasersatz 2-IV | -9206.705 | -21.18% | WP LW CH Zer | 849.4686 | 592.5729 | -228.3263 | -21.18% | -159.276 | -21.18% | 2641.4785 | 646.1077 | - | - | - | - | 2641.4785 | 1157% | 646.1077 | 405.7% | NEIN | NEIN | NEIN
22762 | L | M2 | 85 | 29.69% | 2V | W3 | ERMX | MFH-2 | L_M2_85_30%_2V-ERMX | 22.8352 | 1985 | Lugano | 29.69% | 30% | 22.01% | Normal | Medium | 1500 | 25 | 15 | 4 | 2.75 | I | 375 | 375 | 618.75 | 261.25 | 4.1127 | 8.2254 | 13.5719 | 27.2177 | 5.3128 | 7.037% | 14.07% | 23.22% | 46.57% | 9.091% | 58.4404 | 15.121 | 0.69301 | 27.265 | 40.3591 | 38.02% | 122.5% | 10.2485 | 15372.8062 | 22.8352 | 34252.766 | Glasersatz 2-IV | -9206.705 | -21.18% | WP E CH Mix | 14420.4145 | 1198.8468 | -3876.0228 | -21.18% | -322.2347 | -21.18% | 2641.4785 | 646.1077 | - | - | - | - | 2641.4785 | 68.15% | 646.1077 | 200.5% | JA | NEIN | JA
22763 | L | M2 | 85 | 29.69% | 2V | ST | SOTH | MFH-2 | L_M2_85_30%_2V-SOTH | 22.8352 | 1985 | Lugano | 29.69% | 30% | 22.01% | Normal | Medium | 1500 | 25 | 15 | 4 | 2.75 | I | 375 | 375 | 618.75 | 261.25 | 4.1127 | 8.2254 | 13.5719 | 27.2177 | 5.3128 | 7.037% | 14.07% | 23.22% | 46.57% | 9.091% | 58.4404 | 15.121 | 0.69301 | 27.265 | 40.3591 | 38.02% | 122.5% | 10.2485 | 15372.8062 | 22.8352 | 34252.766 | Glasersatz 2-IV | -9206.705 | -21.18% | Solarthermie | 2415.7214 | 594.9165 | -649.315 | -21.18% | -159.9059 | -21.18% | 2641.4785 | 646.1077 | - | - | - | - | 2641.4785 | 406.8% | 646.1077 | 404.1% | NEIN | NEIN | NEIN
22764 | L | M2 | 85 | 29.69% | 2V | HS | HO-SC | MFH-2 | L_M2_85_30%_2V-HO-SC | 22.8352 | 1985 | Lugano | 29.69% | 30% | 22.01% | Normal | Medium | 1500 | 25 | 15 | 4 | 2.75 | I | 375 | 375 | 618.75 | 261.25 | 4.1127 | 8.2254 | 13.5719 | 27.2177 | 5.3128 | 7.037% | 14.07% | 23.22% | 46.57% | 9.091% | 58.4404 | 15.121 | 0.69301 | 27.265 | 40.3591 | 38.02% | 122.5% | 10.2485 | 15372.8062 | 22.8352 | 34252.766 | Glasersatz 2-IV | -9206.705 | -21.18% | Holz Schnitzel | 1237.1293 | 431.1819 | -332.5245 | -21.18% | -115.8962 | -21.18% | 2641.4785 | 646.1077 | - | - | - | - | 2641.4785 | 794.4% | 646.1077 | 557.5% | NEIN | NEIN | NEIN
22765 | L | M2 | 85 | 29.69% | 3V | ÖL | ÖL-HE | MFH-2 | L_M2_85_30%_3V-ÖL-HE | 20.6961 | 1985 | Lugano | 29.69% | 30% | 22.01% | Normal | Medium | 1500 | 25 | 15 | 4 | 2.75 | I | 375 | 375 | 618.75 | 261.25 | 4.1127 | 8.2254 | 13.5719 | 18.5434 | 4.4453 | 8.411% | 16.82% | 27.76% | 37.92% | 9.091% | 48.8987 | 15.121 | 0.68082 | 27.265 | 33.6325 | 35.77% | 110.6% | 9.9507 | 14926.0196 | 20.6961 | 31044.1016 | Glasersatz 3-IV | -12415.3694 | -28.57% | Öl-Heizung | 43116.8078 | 11175.8766 | -17243.5686 | -28.57% | -4469.533 | -28.57% | 3353.4357 | 837.6254 | - | - | - | - | 3353.4357 | 19.45% | 837.6254 | 18.74% | JA | JA | JA
22766 | L | M2 | 85 | 29.69% | 3V | FW | FEWA | MFH-2 | L_M2_85_30%_3V-FEWA | 20.6961 | 1985 | Lugano | 29.69% | 30% | 22.01% | Normal | Medium | 1500 | 25 | 15 | 4 | 2.75 | I | 375 | 375 | 618.75 | 261.25 | 4.1127 | 8.2254 | 13.5719 | 18.5434 | 4.4453 | 8.411% | 16.82% | 27.76% | 37.92% | 9.091% | 48.8987 | 15.121 | 0.68082 | 27.265 | 33.6325 | 35.77% | 110.6% | 9.9507 | 14926.0196 | 20.6961 | 31044.1016 | Glasersatz 3-IV | -12415.3694 | -28.57% | Fernwärme | 12235.0283 | 2403.1787 | -4893.1162 | -28.57% | -961.0957 | -28.57% | 3353.4357 | 837.6254 | - | - | - | - | 3353.4357 | 68.53% | 837.6254 | 87.15% | JA | JA | JA
22767 | L | M2 | 85 | 29.69% | 3V | W1 | LWMX | MFH-2 | L_M2_85_30%_3V-LWMX | 20.6961 | 1985 | Lugano | 29.69% | 30% | 22.01% | Normal | Medium | 1500 | 25 | 15 | 4 | 2.75 | I | 375 | 375 | 618.75 | 261.25 | 4.1127 | 8.2254 | 13.5719 | 18.5434 | 4.4453 | 8.411% | 16.82% | 27.76% | 37.92% | 9.091% | 48.8987 | 15.121 | 0.68082 | 27.265 | 33.6325 | 35.77% | 110.6% | 9.9507 | 14926.0196 | 20.6961 | 31044.1016 | Glasersatz 3-IV | -12415.3694 | -28.57% | WP LW CH Mix | 24338.5757 | 1800.5579 | -9733.6496 | -28.57% | -720.0914 | -28.57% | 3353.4357 | 837.6254 | - | - | - | - | 3353.4357 | 34.45% | 837.6254 | 116.3% | JA | NEIN | JA
22768 | L | M2 | 85 | 29.69% | 3V | W2 | LWCH | MFH-2 | L_M2_85_30%_3V-LWCH | 20.6961 | 1985 | Lugano | 29.69% | 30% | 22.01% | Normal | Medium | 1500 | 25 | 15 | 4 | 2.75 | I | 375 | 375 | 618.75 | 261.25 | 4.1127 | 8.2254 | 13.5719 | 18.5434 | 4.4453 | 8.411% | 16.82% | 27.76% | 37.92% | 9.091% | 48.8987 | 15.121 | 0.68082 | 27.265 | 33.6325 | 35.77% | 110.6% | 9.9507 | 14926.0196 | 20.6961 | 31044.1016 | Glasersatz 3-IV | -12415.3694 | -28.57% | WP LW CH Zer | 769.8937 | 537.063 | -307.9012 | -28.57% | -214.7859 | -28.57% | 3353.4357 | 837.6254 | - | - | - | - | 3353.4357 | 1089% | 837.6254 | 390% | NEIN | NEIN | NEIN
22769 | L | M2 | 85 | 29.69% | 3V | W3 | ERMX | MFH-2 | L_M2_85_30%_3V-ERMX | 20.6961 | 1985 | Lugano | 29.69% | 30% | 22.01% | Normal | Medium | 1500 | 25 | 15 | 4 | 2.75 | I | 375 | 375 | 618.75 | 261.25 | 4.1127 | 8.2254 | 13.5719 | 18.5434 | 4.4453 | 8.411% | 16.82% | 27.76% | 37.92% | 9.091% | 48.8987 | 15.121 | 0.68082 | 27.265 | 33.6325 | 35.77% | 110.6% | 9.9507 | 14926.0196 | 20.6961 | 31044.1016 | Glasersatz 3-IV | -12415.3694 | -28.57% | WP E CH Mix | 13069.5668 | 1086.5436 | -5226.8705 | -28.57% | -434.5379 | -28.57% | 3353.4357 | 837.6254 | - | - | - | - | 3353.4357 | 64.16% | 837.6254 | 192.8% | JA | NEIN | JA
22770 | L | M2 | 85 | 29.69% | 3V | ST | SOTH | MFH-2 | L_M2_85_30%_3V-SOTH | 20.6961 | 1985 | Lugano | 29.69% | 30% | 22.01% | Normal | Medium | 1500 | 25 | 15 | 4 | 2.75 | I | 375 | 375 | 618.75 | 261.25 | 4.1127 | 8.2254 | 13.5719 | 18.5434 | 4.4453 | 8.411% | 16.82% | 27.76% | 37.92% | 9.091% | 48.8987 | 15.121 | 0.68082 | 27.265 | 33.6325 | 35.77% | 110.6% | 9.9507 | 14926.0196 | 20.6961 | 31044.1016 | Glasersatz 3-IV | -12415.3694 | -28.57% | Solarthermie | 2189.4261 | 539.187 | -875.6103 | -28.57% | -215.6354 | -28.57% | 3353.4357 | 837.6254 | - | - | - | - | 3353.4357 | 383% | 837.6254 | 388.4% | NEIN | NEIN | NEIN
22771 | L | M2 | 85 | 29.69% | 3V | HS | HO-SC | MFH-2 | L_M2_85_30%_3V-HO-SC | 20.6961 | 1985 | Lugano | 29.69% | 30% | 22.01% | Normal | Medium | 1500 | 25 | 15 | 4 | 2.75 | I | 375 | 375 | 618.75 | 261.25 | 4.1127 | 8.2254 | 13.5719 | 18.5434 | 4.4453 | 8.411% | 16.82% | 27.76% | 37.92% | 9.091% | 48.8987 | 15.121 | 0.68082 | 27.265 | 33.6325 | 35.77% | 110.6% | 9.9507 | 14926.0196 | 20.6961 | 31044.1016 | Glasersatz 3-IV | -12415.3694 | -28.57% | Holz Schnitzel | 1121.2399 | 390.7905 | -448.4139 | -28.57% | -156.2876 | -28.57% | 3353.4357 | 837.6254 | - | - | - | - | 3353.4357 | 747.8% | 837.6254 | 536% | NEIN | NEIN | NEIN
22772 | L | M2 | 85 | 29.69% | VK | ÖL | ÖL-HE | MFH-2 | L_M2_85_30%_VK-ÖL-HE | 22.3267 | 1985 | Lugano | 29.69% | 30% | 22.01% | Normal | Medium | 1500 | 25 | 15 | 4 | 2.75 | I | 375 | 375 | 618.75 | 261.25 | 4.1127 | 8.2254 | 13.5719 | 21.2048 | 4.7115 | 7.936% | 15.87% | 26.19% | 40.92% | 9.091% | 51.8263 | 15.121 | 0.67055 | 27.265 | 33.6325 | 33.69% | 101% | 9.1914 | 13787.0263 | 22.3267 | 33489.9814 | Glasersatz Vakuum | -9969.4896 | -22.94% | Öl-Heizung | 46513.863 | 12056.3933 | -13846.5133 | -22.94% | -3589.0163 | -22.94% | 3565.996 | 872.2453 | - | - | - | - | 3565.996 | 25.75% | 872.2453 | 24.3% | JA | JA | JA
22773 | L | M2 | 85 | 29.69% | VK | FW | FEWA | MFH-2 | L_M2_85_30%_VK-FEWA | 22.3267 | 1985 | Lugano | 29.69% | 30% | 22.01% | Normal | Medium | 1500 | 25 | 15 | 4 | 2.75 | I | 375 | 375 | 618.75 | 261.25 | 4.1127 | 8.2254 | 13.5719 | 21.2048 | 4.7115 | 7.936% | 15.87% | 26.19% | 40.92% | 9.091% | 51.8263 | 15.121 | 0.67055 | 27.265 | 33.6325 | 33.69% | 101% | 9.1914 | 13787.0263 | 22.3267 | 33489.9814 | Glasersatz Vakuum | -9969.4896 | -22.94% | Fernwärme | 13198.9927 | 2592.5186 | -3929.1518 | -22.94% | -771.7558 | -22.94% | 3565.996 | 872.2453 | - | - | - | - | 3565.996 | 90.76% | 872.2453 | 113% | JA | NEIN | JA
22774 | L | M2 | 85 | 29.69% | VK | W1 | LWMX | MFH-2 | L_M2_85_30%_VK-LWMX | 22.3267 | 1985 | Lugano | 29.69% | 30% | 22.01% | Normal | Medium | 1500 | 25 | 15 | 4 | 2.75 | I | 375 | 375 | 618.75 | 261.25 | 4.1127 | 8.2254 | 13.5719 | 21.2048 | 4.7115 | 7.936% | 15.87% | 26.19% | 40.92% | 9.091% | 51.8263 | 15.121 | 0.67055 | 27.265 | 33.6325 | 33.69% | 101% | 9.1914 | 13787.0263 | 22.3267 | 33489.9814 | Glasersatz Vakuum | -9969.4896 | -22.94% | WP LW CH Mix | 26256.1454 | 1942.4189 | -7816.0798 | -22.94% | -578.2304 | -22.94% | 3565.996 | 872.2453 | - | - | - | - | 3565.996 | 45.62% | 872.2453 | 150.8% | JA | NEIN | JA
22775 | L | M2 | 85 | 29.69% | VK | W2 | LWCH | MFH-2 | L_M2_85_30%_VK-LWCH | 22.3267 | 1985 | Lugano | 29.69% | 30% | 22.01% | Normal | Medium | 1500 | 25 | 15 | 4 | 2.75 | I | 375 | 375 | 618.75 | 261.25 | 4.1127 | 8.2254 | 13.5719 | 21.2048 | 4.7115 | 7.936% | 15.87% | 26.19% | 40.92% | 9.091% | 51.8263 | 15.121 | 0.67055 | 27.265 | 33.6325 | 33.69% | 101% | 9.1914 | 13787.0263 | 22.3267 | 33489.9814 | Glasersatz Vakuum | -9969.4896 | -22.94% | WP LW CH Zer | 830.5515 | 579.3767 | -247.2433 | -22.94% | -172.4722 | -22.94% | 3565.996 | 872.2453 | - | - | - | - | 3565.996 | 1442% | 872.2453 | 505.7% | NEIN | NEIN | NEIN
22776 | L | M2 | 85 | 29.69% | VK | W3 | ERMX | MFH-2 | L_M2_85_30%_VK-ERMX | 22.3267 | 1985 | Lugano | 29.69% | 30% | 22.01% | Normal | Medium | 1500 | 25 | 15 | 4 | 2.75 | I | 375 | 375 | 618.75 | 261.25 | 4.1127 | 8.2254 | 13.5719 | 21.2048 | 4.7115 | 7.936% | 15.87% | 26.19% | 40.92% | 9.091% | 51.8263 | 15.121 | 0.67055 | 27.265 | 33.6325 | 33.69% | 101% | 9.1914 | 13787.0263 | 22.3267 | 33489.9814 | Glasersatz Vakuum | -9969.4896 | -22.94% | WP E CH Mix | 14099.2822 | 1172.1493 | -4197.1551 | -22.94% | -348.9321 | -22.94% | 3565.996 | 872.2453 | - | - | - | - | 3565.996 | 84.96% | 872.2453 | 250% | JA | NEIN | JA
22777 | L | M2 | 85 | 29.69% | VK | ST | SOTH | MFH-2 | L_M2_85_30%_VK-SOTH | 22.3267 | 1985 | Lugano | 29.69% | 30% | 22.01% | Normal | Medium | 1500 | 25 | 15 | 4 | 2.75 | I | 375 | 375 | 618.75 | 261.25 | 4.1127 | 8.2254 | 13.5719 | 21.2048 | 4.7115 | 7.936% | 15.87% | 26.19% | 40.92% | 9.091% | 51.8263 | 15.121 | 0.67055 | 27.265 | 33.6325 | 33.69% | 101% | 9.1914 | 13787.0263 | 22.3267 | 33489.9814 | Glasersatz Vakuum | -9969.4896 | -22.94% | Solarthermie | 2361.925 | 581.6681 | -703.1114 | -22.94% | -173.1543 | -22.94% | 3565.996 | 872.2453 | - | - | - | - | 3565.996 | 507.2% | 872.2453 | 503.7% | NEIN | NEIN | NEIN
22778 | L | M2 | 85 | 29.69% | VK | HS | HO-SC | MFH-2 | L_M2_85_30%_VK-HO-SC | 22.3267 | 1985 | Lugano | 29.69% | 30% | 22.01% | Normal | Medium | 1500 | 25 | 15 | 4 | 2.75 | I | 375 | 375 | 618.75 | 261.25 | 4.1127 | 8.2254 | 13.5719 | 21.2048 | 4.7115 | 7.936% | 15.87% | 26.19% | 40.92% | 9.091% | 51.8263 | 15.121 | 0.67055 | 27.265 | 33.6325 | 33.69% | 101% | 9.1914 | 13787.0263 | 22.3267 | 33489.9814 | Glasersatz Vakuum | -9969.4896 | -22.94% | Holz Schnitzel | 1209.5793 | 421.5798 | -360.0745 | -22.94% | -125.4983 | -22.94% | 3565.996 | 872.2453 | - | - | - | - | 3565.996 | 990.3% | 872.2453 | 695% | NEIN | NEIN | NEIN
22779 | L | M2 | 85 | 29.69% | VA | ÖL | ÖL-HE | MFH-2 | L_M2_85_30%_VA-ÖL-HE | 23.1528 | 1985 | Lugano | 29.69% | 30% | 22.01% | Normal | Medium | 1500 | 25 | 15 | 4 | 2.75 | I | 375 | 375 | 618.75 | 261.25 | 4.1127 | 8.2254 | 13.5719 | 25.1353 | 5.1045 | 7.325% | 14.65% | 24.17% | 44.76% | 9.091% | 56.1499 | 15.121 | 0.67885 | 27.265 | 36.9958 | 35.24% | 108.5% | 9.4615 | 14192.2276 | 23.1528 | 34729.1687 | Glasaufdopplung | -8730.3023 | -20.09% | Öl-Heizung | 48234.9565 | 12502.5007 | -12125.4199 | -20.09% | -3142.9088 | -20.09% | 1429.8636 | 331.0813 | - | - | - | - | 1429.8636 | 11.79% | 331.0813 | 10.53% | JA | JA | JA
22780 | L | M2 | 85 | 29.69% | VA | FW | FEWA | MFH-2 | L_M2_85_30%_VA-FEWA | 23.1528 | 1985 | Lugano | 29.69% | 30% | 22.01% | Normal | Medium | 1500 | 25 | 15 | 4 | 2.75 | I | 375 | 375 | 618.75 | 261.25 | 4.1127 | 8.2254 | 13.5719 | 25.1353 | 5.1045 | 7.325% | 14.65% | 24.17% | 44.76% | 9.091% | 56.1499 | 15.121 | 0.67885 | 27.265 | 36.9958 | 35.24% | 108.5% | 9.4615 | 14192.2276 | 23.1528 | 34729.1687 | Glasaufdopplung | -8730.3023 | -20.09% | Fernwärme | 13687.3783 | 2688.4462 | -3440.7662 | -20.09% | -675.8281 | -20.09% | 1429.8636 | 331.0813 | - | - | - | - | 1429.8636 | 41.56% | 331.0813 | 48.99% | JA | JA | JA
22781 | L | M2 | 85 | 29.69% | VA | W1 | LWMX | MFH-2 | L_M2_85_30%_VA-LWMX | 23.1528 | 1985 | Lugano | 29.69% | 30% | 22.01% | Normal | Medium | 1500 | 25 | 15 | 4 | 2.75 | I | 375 | 375 | 618.75 | 261.25 | 4.1127 | 8.2254 | 13.5719 | 25.1353 | 5.1045 | 7.325% | 14.65% | 24.17% | 44.76% | 9.091% | 56.1499 | 15.121 | 0.67885 | 27.265 | 36.9958 | 35.24% | 108.5% | 9.4615 | 14192.2276 | 23.1528 | 34729.1687 | Glasaufdopplung | -8730.3023 | -20.09% | WP LW CH Mix | 27227.6683 | 2014.2918 | -6844.557 | -20.09% | -506.3575 | -20.09% | 1429.8636 | 331.0813 | - | - | - | - | 1429.8636 | 20.89% | 331.0813 | 65.38% | JA | JA | JA
22782 | L | M2 | 85 | 29.69% | VA | W2 | LWCH | MFH-2 | L_M2_85_30%_VA-LWCH | 23.1528 | 1985 | Lugano | 29.69% | 30% | 22.01% | Normal | Medium | 1500 | 25 | 15 | 4 | 2.75 | I | 375 | 375 | 618.75 | 261.25 | 4.1127 | 8.2254 | 13.5719 | 25.1353 | 5.1045 | 7.325% | 14.65% | 24.17% | 44.76% | 9.091% | 56.1499 | 15.121 | 0.67885 | 27.265 | 36.9958 | 35.24% | 108.5% | 9.4615 | 14192.2276 | 23.1528 | 34729.1687 | Glasaufdopplung | -8730.3023 | -20.09% | WP LW CH Zer | 861.2834 | 600.8146 | -216.5115 | -20.09% | -151.0342 | -20.09% | 1429.8636 | 331.0813 | - | - | - | - | 1429.8636 | 660.4% | 331.0813 | 219.2% | NEIN | NEIN | NEIN
22783 | L | M2 | 85 | 29.69% | VA | W3 | ERMX | MFH-2 | L_M2_85_30%_VA-ERMX | 23.1528 | 1985 | Lugano | 29.69% | 30% | 22.01% | Normal | Medium | 1500 | 25 | 15 | 4 | 2.75 | I | 375 | 375 | 618.75 | 261.25 | 4.1127 | 8.2254 | 13.5719 | 25.1353 | 5.1045 | 7.325% | 14.65% | 24.17% | 44.76% | 9.091% | 56.1499 | 15.121 | 0.67885 | 27.265 | 36.9958 | 35.24% | 108.5% | 9.4615 | 14192.2276 | 23.1528 | 34729.1687 | Glasaufdopplung | -8730.3023 | -20.09% | WP E CH Mix | 14620.98 | 1215.5209 | -3675.4573 | -20.09% | -305.5606 | -20.09% | 1429.8636 | 331.0813 | - | - | - | - | 1429.8636 | 38.9% | 331.0813 | 108.4% | JA | NEIN | JA
22784 | L | M2 | 85 | 29.69% | VA | ST | SOTH | MFH-2 | L_M2_85_30%_VA-SOTH | 23.1528 | 1985 | Lugano | 29.69% | 30% | 22.01% | Normal | Medium | 1500 | 25 | 15 | 4 | 2.75 | I | 375 | 375 | 618.75 | 261.25 | 4.1127 | 8.2254 | 13.5719 | 25.1353 | 5.1045 | 7.325% | 14.65% | 24.17% | 44.76% | 9.091% | 56.1499 | 15.121 | 0.67885 | 27.265 | 36.9958 | 35.24% | 108.5% | 9.4615 | 14192.2276 | 23.1528 | 34729.1687 | Glasaufdopplung | -8730.3023 | -20.09% | Solarthermie | 2449.3203 | 603.1908 | -615.7161 | -20.09% | -151.6316 | -20.09% | 1429.8636 | 331.0813 | - | - | - | - | 1429.8636 | 232.2% | 331.0813 | 218.3% | NEIN | NEIN | NEIN
22785 | L | M2 | 85 | 29.69% | VA | HS | HO-SC | MFH-2 | L_M2_85_30%_VA-HO-SC | 23.1528 | 1985 | Lugano | 29.69% | 30% | 22.01% | Normal | Medium | 1500 | 25 | 15 | 4 | 2.75 | I | 375 | 375 | 618.75 | 261.25 | 4.1127 | 8.2254 | 13.5719 | 25.1353 | 5.1045 | 7.325% | 14.65% | 24.17% | 44.76% | 9.091% | 56.1499 | 15.121 | 0.67885 | 27.265 | 36.9958 | 35.24% | 108.5% | 9.4615 | 14192.2276 | 23.1528 | 34729.1687 | Glasaufdopplung | -8730.3023 | -20.09% | Holz Schnitzel | 1254.3359 | 437.1789 | -315.318 | -20.09% | -109.8991 | -20.09% | 1429.8636 | 331.0813 | - | - | - | - | 1429.8636 | 453.5% | 331.0813 | 301.3% | NEIN | NEIN | NEIN
22786 | L | M2 | 85 | 29.69% | HO | ÖL | ÖL-HE | MFH-2 | L_M2_85_30%_HO-ÖL-HE | 19.1833 | 1985 | Lugano | 29.69% | 30% | 22.01% | Normal | Medium | 1500 | 25 | 15 | 4 | 2.75 | I | 375 | 375 | 618.75 | 261.25 | 4.1127 | 8.2254 | 13.5719 | 15.9995 | 4.1909 | 8.921% | 17.84% | 29.44% | 34.71% | 9.091% | 46.1004 | 15.121 | 0.69081 | 27.265 | 33.6325 | 37.95% | 121.1% | 10.7016 | 16052.3335 | 19.1833 | 28774.9878 | Fensterersatz H | -14684.4832 | -33.79% | Öl-Heizung | 39965.2609 | 10358.9956 | -20395.1155 | -33.79% | -5286.4139 | -33.79% | 2794.5297 | 698.0212 | 1168.1227 | 245.7812 | - | - | 3962.6524 | 19.43% | 943.8024 | 17.85% | JA | JA | JA
22787 | L | M2 | 85 | 29.69% | HO | FW | FEWA | MFH-2 | L_M2_85_30%_HO-FEWA | 19.1833 | 1985 | Lugano | 29.69% | 30% | 22.01% | Normal | Medium | 1500 | 25 | 15 | 4 | 2.75 | I | 375 | 375 | 618.75 | 261.25 | 4.1127 | 8.2254 | 13.5719 | 15.9995 | 4.1909 | 8.921% | 17.84% | 29.44% | 34.71% | 9.091% | 46.1004 | 15.121 | 0.69081 | 27.265 | 33.6325 | 37.95% | 121.1% | 10.7016 | 16052.3335 | 19.1833 | 28774.9878 | Fensterersatz H | -14684.4832 | -33.79% | Fernwärme | 11340.7305 | 2227.5226 | -5787.414 | -33.79% | -1136.7518 | -33.79% | 2794.5297 | 698.0212 | 1168.1227 | 245.7812 | - | - | 3962.6524 | 68.47% | 943.8024 | 83.03% | JA | JA | JA
22788 | L | M2 | 85 | 29.69% | HO | W1 | LWMX | MFH-2 | L_M2_85_30%_HO-LWMX | 19.1833 | 1985 | Lugano | 29.69% | 30% | 22.01% | Normal | Medium | 1500 | 25 | 15 | 4 | 2.75 | I | 375 | 375 | 618.75 | 261.25 | 4.1127 | 8.2254 | 13.5719 | 15.9995 | 4.1909 | 8.921% | 17.84% | 29.44% | 34.71% | 9.091% | 46.1004 | 15.121 | 0.69081 | 27.265 | 33.6325 | 37.95% | 121.1% | 10.7016 | 16052.3335 | 19.1833 | 28774.9878 | Fensterersatz H | -14684.4832 | -33.79% | WP LW CH Mix | 22559.5904 | 1668.9493 | -11512.6348 | -33.79% | -851.7 | -33.79% | 2794.5297 | 698.0212 | 1168.1227 | 245.7812 | - | - | 3962.6524 | 34.42% | 943.8024 | 110.8% | JA | NEIN | JA
22789 | L | M2 | 85 | 29.69% | HO | W2 | LWCH | MFH-2 | L_M2_85_30%_HO-LWCH | 19.1833 | 1985 | Lugano | 29.69% | 30% | 22.01% | Normal | Medium | 1500 | 25 | 15 | 4 | 2.75 | I | 375 | 375 | 618.75 | 261.25 | 4.1127 | 8.2254 | 13.5719 | 15.9995 | 4.1909 | 8.921% | 17.84% | 29.44% | 34.71% | 9.091% | 46.1004 | 15.121 | 0.69081 | 27.265 | 33.6325 | 37.95% | 121.1% | 10.7016 | 16052.3335 | 19.1833 | 28774.9878 | Fensterersatz H | -14684.4832 | -33.79% | WP LW CH Zer | 713.6197 | 497.8073 | -364.1752 | -33.79% | -254.0416 | -33.79% | 2794.5297 | 698.0212 | 1168.1227 | 245.7812 | - | - | 3962.6524 | 1088% | 943.8024 | 371.5% | NEIN | NEIN | NEIN
22790 | L | M2 | 85 | 29.69% | HO | W3 | ERMX | MFH-2 | L_M2_85_30%_HO-ERMX | 19.1833 | 1985 | Lugano | 29.69% | 30% | 22.01% | Normal | Medium | 1500 | 25 | 15 | 4 | 2.75 | I | 375 | 375 | 618.75 | 261.25 | 4.1127 | 8.2254 | 13.5719 | 15.9995 | 4.1909 | 8.921% | 17.84% | 29.44% | 34.71% | 9.091% | 46.1004 | 15.121 | 0.69081 | 27.265 | 33.6325 | 37.95% | 121.1% | 10.7016 | 16052.3335 | 19.1833 | 28774.9878 | Fensterersatz H | -14684.4832 | -33.79% | WP E CH Mix | 12114.2699 | 1007.1246 | -6182.1674 | -33.79% | -513.9569 | -33.79% | 2794.5297 | 698.0212 | 1168.1227 | 245.7812 | - | - | 3962.6524 | 64.1% | 943.8024 | 183.6% | JA | NEIN | JA
22791 | L | M2 | 85 | 29.69% | HO | ST | SOTH | MFH-2 | L_M2_85_30%_HO-SOTH | 19.1833 | 1985 | Lugano | 29.69% | 30% | 22.01% | Normal | Medium | 1500 | 25 | 15 | 4 | 2.75 | I | 375 | 375 | 618.75 | 261.25 | 4.1127 | 8.2254 | 13.5719 | 15.9995 | 4.1909 | 8.921% | 17.84% | 29.44% | 34.71% | 9.091% | 46.1004 | 15.121 | 0.69081 | 27.265 | 33.6325 | 37.95% | 121.1% | 10.7016 | 16052.3335 | 19.1833 | 28774.9878 | Fensterersatz H | -14684.4832 | -33.79% | Solarthermie | 2029.3939 | 499.7761 | -1035.6425 | -33.79% | -255.0463 | -33.79% | 2794.5297 | 698.0212 | 1168.1227 | 245.7812 | - | - | 3962.6524 | 382.6% | 943.8024 | 370.1% | NEIN | NEIN | NEIN
22792 | L | M2 | 85 | 29.69% | HO | HS | HO-SC | MFH-2 | L_M2_85_30%_HO-HO-SC | 19.1833 | 1985 | Lugano | 29.69% | 30% | 22.01% | Normal | Medium | 1500 | 25 | 15 | 4 | 2.75 | I | 375 | 375 | 618.75 | 261.25 | 4.1127 | 8.2254 | 13.5719 | 15.9995 | 4.1909 | 8.921% | 17.84% | 29.44% | 34.71% | 9.091% | 46.1004 | 15.121 | 0.69081 | 27.265 | 33.6325 | 37.95% | 121.1% | 10.7016 | 16052.3335 | 19.1833 | 28774.9878 | Fensterersatz H | -14684.4832 | -33.79% | Holz Schnitzel | 1039.2849 | 362.2263 | -530.369 | -33.79% | -184.8517 | -33.79% | 2794.5297 | 698.0212 | 1168.1227 | 245.7812 | - | - | 3962.6524 | 747.2% | 943.8024 | 510.6% | NEIN | NEIN | NEIN
22793 | L | M2 | 85 | 29.69% | HM | ÖL | ÖL-HE | MFH-2 | L_M2_85_30%_HM-ÖL-HE | 19.4321 | 1985 | Lugano | 29.69% | 30% | 22.01% | Normal | Medium | 1500 | 25 | 15 | 4 | 2.75 | I | 375 | 375 | 618.75 | 261.25 | 4.1127 | 8.2254 | 13.5719 | 16.4235 | 4.2333 | 8.832% | 17.66% | 29.15% | 35.27% | 9.091% | 46.5668 | 15.121 | 0.68913 | 27.265 | 33.6325 | 37.57% | 119.3% | 10.5746 | 15861.8615 | 19.4321 | 29148.1237 | Fensterersatz HM | -14311.3473 | -32.93% | Öl-Heizung | 40483.5052 | 10493.3245 | -19876.8712 | -32.93% | -5152.085 | -32.93% | 2794.5297 | 698.0212 | 1527.5071 | 334.6977 | - | - | 4322.0369 | 21.74% | 1032.7189 | 20.04% | JA | JA | JA
22794 | L | M2 | 85 | 29.69% | HM | FW | FEWA | MFH-2 | L_M2_85_30%_HM-FEWA | 19.4321 | 1985 | Lugano | 29.69% | 30% | 22.01% | Normal | Medium | 1500 | 25 | 15 | 4 | 2.75 | I | 375 | 375 | 618.75 | 261.25 | 4.1127 | 8.2254 | 13.5719 | 16.4235 | 4.2333 | 8.832% | 17.66% | 29.15% | 35.27% | 9.091% | 46.5668 | 15.121 | 0.68913 | 27.265 | 33.6325 | 37.57% | 119.3% | 10.5746 | 15861.8615 | 19.4321 | 29148.1237 | Fensterersatz HM | -14311.3473 | -32.93% | Fernwärme | 11487.7899 | 2256.4077 | -5640.3545 | -32.93% | -1107.8666 | -32.93% | 2794.5297 | 698.0212 | 1527.5071 | 334.6977 | - | - | 4322.0369 | 76.63% | 1032.7189 | 93.22% | JA | JA | JA
22795 | L | M2 | 85 | 29.69% | HM | W1 | LWMX | MFH-2 | L_M2_85_30%_HM-LWMX | 19.4321 | 1985 | Lugano | 29.69% | 30% | 22.01% | Normal | Medium | 1500 | 25 | 15 | 4 | 2.75 | I | 375 | 375 | 618.75 | 261.25 | 4.1127 | 8.2254 | 13.5719 | 16.4235 | 4.2333 | 8.832% | 17.66% | 29.15% | 35.27% | 9.091% | 46.5668 | 15.121 | 0.68913 | 27.265 | 33.6325 | 37.57% | 119.3% | 10.5746 | 15861.8615 | 19.4321 | 29148.1237 | Fensterersatz HM | -14311.3473 | -32.93% | WP LW CH Mix | 22852.129 | 1690.5912 | -11220.0962 | -32.93% | -830.0581 | -32.93% | 2794.5297 | 698.0212 | 1527.5071 | 334.6977 | - | - | 4322.0369 | 38.52% | 1032.7189 | 124.4% | JA | NEIN | JA
22796 | L | M2 | 85 | 29.69% | HM | W2 | LWCH | MFH-2 | L_M2_85_30%_HM-LWCH | 19.4321 | 1985 | Lugano | 29.69% | 30% | 22.01% | Normal | Medium | 1500 | 25 | 15 | 4 | 2.75 | I | 375 | 375 | 618.75 | 261.25 | 4.1127 | 8.2254 | 13.5719 | 16.4235 | 4.2333 | 8.832% | 17.66% | 29.15% | 35.27% | 9.091% | 46.5668 | 15.121 | 0.68913 | 27.265 | 33.6325 | 37.57% | 119.3% | 10.5746 | 15861.8615 | 19.4321 | 29148.1237 | Fensterersatz HM | -14311.3473 | -32.93% | WP LW CH Zer | 722.8735 | 504.2625 | -354.9214 | -32.93% | -247.5863 | -32.93% | 2794.5297 | 698.0212 | 1527.5071 | 334.6977 | - | - | 4322.0369 | 1218% | 1032.7189 | 417.1% | NEIN | NEIN | NEIN
22797 | L | M2 | 85 | 29.69% | HM | W3 | ERMX | MFH-2 | L_M2_85_30%_HM-ERMX | 19.4321 | 1985 | Lugano | 29.69% | 30% | 22.01% | Normal | Medium | 1500 | 25 | 15 | 4 | 2.75 | I | 375 | 375 | 618.75 | 261.25 | 4.1127 | 8.2254 | 13.5719 | 16.4235 | 4.2333 | 8.832% | 17.66% | 29.15% | 35.27% | 9.091% | 46.5668 | 15.121 | 0.68913 | 27.265 | 33.6325 | 37.57% | 119.3% | 10.5746 | 15861.8615 | 19.4321 | 29148.1237 | Fensterersatz HM | -14311.3473 | -32.93% | WP E CH Mix | 12271.3601 | 1020.1843 | -6025.0772 | -32.93% | -500.8972 | -32.93% | 2794.5297 | 698.0212 | 1527.5071 | 334.6977 | - | - | 4322.0369 | 71.73% | 1032.7189 | 206.2% | JA | NEIN | JA
22798 | L | M2 | 85 | 29.69% | HM | ST | SOTH | MFH-2 | L_M2_85_30%_HM-SOTH | 19.4321 | 1985 | Lugano | 29.69% | 30% | 22.01% | Normal | Medium | 1500 | 25 | 15 | 4 | 2.75 | I | 375 | 375 | 618.75 | 261.25 | 4.1127 | 8.2254 | 13.5719 | 16.4235 | 4.2333 | 8.832% | 17.66% | 29.15% | 35.27% | 9.091% | 46.5668 | 15.121 | 0.68913 | 27.265 | 33.6325 | 37.57% | 119.3% | 10.5746 | 15861.8615 | 19.4321 | 29148.1237 | Fensterersatz HM | -14311.3473 | -32.93% | Solarthermie | 2055.7098 | 506.2569 | -1009.3266 | -32.93% | -248.5655 | -32.93% | 2794.5297 | 698.0212 | 1527.5071 | 334.6977 | - | - | 4322.0369 | 428.2% | 1032.7189 | 415.5% | NEIN | NEIN | NEIN
22799 | L | M2 | 85 | 29.69% | HM | HS | HO-SC | MFH-2 | L_M2_85_30%_HM-HO-SC | 19.4321 | 1985 | Lugano | 29.69% | 30% | 22.01% | Normal | Medium | 1500 | 25 | 15 | 4 | 2.75 | I | 375 | 375 | 618.75 | 261.25 | 4.1127 | 8.2254 | 13.5719 | 16.4235 | 4.2333 | 8.832% | 17.66% | 29.15% | 35.27% | 9.091% | 46.5668 | 15.121 | 0.68913 | 27.265 | 33.6325 | 37.57% | 119.3% | 10.5746 | 15861.8615 | 19.4321 | 29148.1237 | Fensterersatz HM | -14311.3473 | -32.93% | Holz Schnitzel | 1052.7616 | 366.9234 | -516.8922 | -32.93% | -180.1546 | -32.93% | 2794.5297 | 698.0212 | 1527.5071 | 334.6977 | - | - | 4322.0369 | 836.2% | 1032.7189 | 573.2% | NEIN | NEIN | NEIN
22800 | L | M2 | 85 | 29.69% | KU | ÖL | ÖL-HE | MFH-2 | L_M2_85_30%_KU-ÖL-HE | 18.936 | 1985 | Lugano | 29.69% | 30% | 22.01% | Normal | Medium | 1500 | 25 | 15 | 4 | 2.75 | I | 375 | 375 | 618.75 | 261.25 | 4.1127 | 8.2254 | 13.5719 | 15.5755 | 4.1486 | 9.012% | 18.02% | 29.74% | 34.13% | 9.091% | 45.6341 | 15.121 | 0.69248 | 27.265 | 33.6325 | 38.33% | 123% | 10.8293 | 16243.9723 | 18.936 | 28403.9942 | Fensterersatz K | -15055.4767 | -34.64% | Öl-Heizung | 39449.992 | 10225.4379 | -20910.3844 | -34.64% | -5419.9716 | -34.64% | 2794.5297 | 698.0212 | 1911.1612 | 369.0647 | - | - | 4705.6909 | 22.5% | 1067.0859 | 19.69% | JA | JA | JA
22801 | L | M2 | 85 | 29.69% | KU | FW | FEWA | MFH-2 | L_M2_85_30%_KU-FEWA | 18.936 | 1985 | Lugano | 29.69% | 30% | 22.01% | Normal | Medium | 1500 | 25 | 15 | 4 | 2.75 | I | 375 | 375 | 618.75 | 261.25 | 4.1127 | 8.2254 | 13.5719 | 15.5755 | 4.1486 | 9.012% | 18.02% | 29.74% | 34.13% | 9.091% | 45.6341 | 15.121 | 0.69248 | 27.265 | 33.6325 | 38.33% | 123% | 10.8293 | 16243.9723 | 18.936 | 28403.9942 | Fensterersatz K | -15055.4767 | -34.64% | Fernwärme | 11194.5154 | 2198.8033 | -5933.6291 | -34.64% | -1165.471 | -34.64% | 2794.5297 | 698.0212 | 1911.1612 | 369.0647 | - | - | 4705.6909 | 79.31% | 1067.0859 | 91.56% | JA | JA | JA
22802 | L | M2 | 85 | 29.69% | KU | W1 | LWMX | MFH-2 | L_M2_85_30%_KU-LWMX | 18.936 | 1985 | Lugano | 29.69% | 30% | 22.01% | Normal | Medium | 1500 | 25 | 15 | 4 | 2.75 | I | 375 | 375 | 618.75 | 261.25 | 4.1127 | 8.2254 | 13.5719 | 15.5755 | 4.1486 | 9.012% | 18.02% | 29.74% | 34.13% | 9.091% | 45.6341 | 15.121 | 0.69248 | 27.265 | 33.6325 | 38.33% | 123% | 10.8293 | 16243.9723 | 18.936 | 28403.9942 | Fensterersatz K | -15055.4767 | -34.64% | WP LW CH Mix | 22268.7315 | 1647.4317 | -11803.4938 | -34.64% | -873.2177 | -34.64% | 2794.5297 | 698.0212 | 1911.1612 | 369.0647 | - | - | 4705.6909 | 39.87% | 1067.0859 | 122.2% | JA | NEIN | JA
22803 | L | M2 | 85 | 29.69% | KU | W2 | LWCH | MFH-2 | L_M2_85_30%_KU-LWCH | 18.936 | 1985 | Lugano | 29.69% | 30% | 22.01% | Normal | Medium | 1500 | 25 | 15 | 4 | 2.75 | I | 375 | 375 | 618.75 | 261.25 | 4.1127 | 8.2254 | 13.5719 | 15.5755 | 4.1486 | 9.012% | 18.02% | 29.74% | 34.13% | 9.091% | 45.6341 | 15.121 | 0.69248 | 27.265 | 33.6325 | 38.33% | 123% | 10.8293 | 16243.9723 | 18.936 | 28403.9942 | Fensterersatz K | -15055.4767 | -34.64% | WP LW CH Zer | 704.4191 | 491.3891 | -373.3758 | -34.64% | -260.4597 | -34.64% | 2794.5297 | 698.0212 | 1911.1612 | 369.0647 | - | - | 4705.6909 | 1260% | 1067.0859 | 409.7% | NEIN | NEIN | NEIN
22804 | L | M2 | 85 | 29.69% | KU | W3 | ERMX | MFH-2 | L_M2_85_30%_KU-ERMX | 18.936 | 1985 | Lugano | 29.69% | 30% | 22.01% | Normal | Medium | 1500 | 25 | 15 | 4 | 2.75 | I | 375 | 375 | 618.75 | 261.25 | 4.1127 | 8.2254 | 13.5719 | 15.5755 | 4.1486 | 9.012% | 18.02% | 29.74% | 34.13% | 9.091% | 45.6341 | 15.121 | 0.69248 | 27.265 | 33.6325 | 38.33% | 123% | 10.8293 | 16243.9723 | 18.936 | 28403.9942 | Fensterersatz K | -15055.4767 | -34.64% | WP E CH Mix | 11958.0816 | 994.1398 | -6338.3557 | -34.64% | -526.9417 | -34.64% | 2794.5297 | 698.0212 | 1911.1612 | 369.0647 | - | - | 4705.6909 | 74.24% | 1067.0859 | 202.5% | JA | NEIN | JA
22805 | L | M2 | 85 | 29.69% | KU | ST | SOTH | MFH-2 | L_M2_85_30%_KU-SOTH | 18.936 | 1985 | Lugano | 29.69% | 30% | 22.01% | Normal | Medium | 1500 | 25 | 15 | 4 | 2.75 | I | 375 | 375 | 618.75 | 261.25 | 4.1127 | 8.2254 | 13.5719 | 15.5755 | 4.1486 | 9.012% | 18.02% | 29.74% | 34.13% | 9.091% | 45.6341 | 15.121 | 0.69248 | 27.265 | 33.6325 | 38.33% | 123% | 10.8293 | 16243.9723 | 18.936 | 28403.9942 | Fensterersatz K | -15055.4767 | -34.64% | Solarthermie | 2003.2291 | 493.3325 | -1061.8073 | -34.64% | -261.4899 | -34.64% | 2794.5297 | 698.0212 | 1911.1612 | 369.0647 | - | - | 4705.6909 | 443.2% | 1067.0859 | 408.1% | NEIN | NEIN | NEIN
22806 | L | M2 | 85 | 29.69% | KU | HS | HO-SC | MFH-2 | L_M2_85_30%_KU-HO-SC | 18.936 | 1985 | Lugano | 29.69% | 30% | 22.01% | Normal | Medium | 1500 | 25 | 15 | 4 | 2.75 | I | 375 | 375 | 618.75 | 261.25 | 4.1127 | 8.2254 | 13.5719 | 15.5755 | 4.1486 | 9.012% | 18.02% | 29.74% | 34.13% | 9.091% | 45.6341 | 15.121 | 0.69248 | 27.265 | 33.6325 | 38.33% | 123% | 10.8293 | 16243.9723 | 18.936 | 28403.9942 | Fensterersatz K | -15055.4767 | -34.64% | Holz Schnitzel | 1025.8854 | 357.5562 | -543.7684 | -34.64% | -189.5219 | -34.64% | 2794.5297 | 698.0212 | 1911.1612 | 369.0647 | - | - | 4705.6909 | 865.4% | 1067.0859 | 563% | NEIN | NEIN | NEIN
22807 | L | M2 | 85 | 29.69% | ME | ÖL | ÖL-HE | MFH-2 | L_M2_85_30%_ME-ÖL-HE | 19.9337 | 1985 | Lugano | 29.69% | 30% | 22.01% | Normal | Medium | 1500 | 25 | 15 | 4 | 2.75 | I | 375 | 375 | 618.75 | 261.25 | 4.1127 | 8.2254 | 13.5719 | 17.2714 | 4.3181 | 8.658% | 17.32% | 28.57% | 36.36% | 9.091% | 47.4996 | 15.121 | 0.6858 | 27.265 | 33.6325 | 36.83% | 115.7% | 10.3229 | 15484.3 | 19.9337 | 29900.6032 | Fensterersatz M | -13558.8678 | -31.2% | Öl-Heizung | 41528.6156 | 10764.2172 | -18831.7608 | -31.2% | -4881.1924 | -31.2% | 2794.5297 | 698.0212 | 2503.6762 | 597.1914 | - | - | 5298.2059 | 28.13% | 1295.2126 | 26.53% | JA | JA | JA
22808 | L | M2 | 85 | 29.69% | ME | FW | FEWA | MFH-2 | L_M2_85_30%_ME-FEWA | 19.9337 | 1985 | Lugano | 29.69% | 30% | 22.01% | Normal | Medium | 1500 | 25 | 15 | 4 | 2.75 | I | 375 | 375 | 618.75 | 261.25 | 4.1127 | 8.2254 | 13.5719 | 17.2714 | 4.3181 | 8.658% | 17.32% | 28.57% | 36.36% | 9.091% | 47.4996 | 15.121 | 0.6858 | 27.265 | 33.6325 | 36.83% | 115.7% | 10.3229 | 15484.3 | 19.9337 | 29900.6032 | Fensterersatz M | -13558.8678 | -31.2% | Fernwärme | 11784.3554 | 2314.6585 | -5343.7891 | -31.2% | -1049.6159 | -31.2% | 2794.5297 | 698.0212 | 2503.6762 | 597.1914 | - | - | 5298.2059 | 99.15% | 1295.2126 | 123.4% | JA | NEIN | JA
22809 | L | M2 | 85 | 29.69% | ME | W1 | LWMX | MFH-2 | L_M2_85_30%_ME-LWMX | 19.9337 | 1985 | Lugano | 29.69% | 30% | 22.01% | Normal | Medium | 1500 | 25 | 15 | 4 | 2.75 | I | 375 | 375 | 618.75 | 261.25 | 4.1127 | 8.2254 | 13.5719 | 17.2714 | 4.3181 | 8.658% | 17.32% | 28.57% | 36.36% | 9.091% | 47.4996 | 15.121 | 0.6858 | 27.265 | 33.6325 | 36.83% | 115.7% | 10.3229 | 15484.3 | 19.9337 | 29900.6032 | Fensterersatz M | -13558.8678 | -31.2% | WP LW CH Mix | 23442.0729 | 1734.235 | -10630.1523 | -31.2% | -786.4143 | -31.2% | 2794.5297 | 698.0212 | 2503.6762 | 597.1914 | - | - | 5298.2059 | 49.84% | 1295.2126 | 164.7% | JA | NEIN | JA
22810 | L | M2 | 85 | 29.69% | ME | W2 | LWCH | MFH-2 | L_M2_85_30%_ME-LWCH | 19.9337 | 1985 | Lugano | 29.69% | 30% | 22.01% | Normal | Medium | 1500 | 25 | 15 | 4 | 2.75 | I | 375 | 375 | 618.75 | 261.25 | 4.1127 | 8.2254 | 13.5719 | 17.2714 | 4.3181 | 8.658% | 17.32% | 28.57% | 36.36% | 9.091% | 47.4996 | 15.121 | 0.6858 | 27.265 | 33.6325 | 36.83% | 115.7% | 10.3229 | 15484.3 | 19.9337 | 29900.6032 | Fensterersatz M | -13558.8678 | -31.2% | WP LW CH Zer | 741.535 | 517.2804 | -336.2599 | -31.2% | -234.5684 | -31.2% | 2794.5297 | 698.0212 | 2503.6762 | 597.1914 | - | - | 5298.2059 | 1576% | 1295.2126 | 552.2% | NEIN | NEIN | NEIN
22811 | L | M2 | 85 | 29.69% | ME | W3 | ERMX | MFH-2 | L_M2_85_30%_ME-ERMX | 19.9337 | 1985 | Lugano | 29.69% | 30% | 22.01% | Normal | Medium | 1500 | 25 | 15 | 4 | 2.75 | I | 375 | 375 | 618.75 | 261.25 | 4.1127 | 8.2254 | 13.5719 | 17.2714 | 4.3181 | 8.658% | 17.32% | 28.57% | 36.36% | 9.091% | 47.4996 | 15.121 | 0.6858 | 27.265 | 33.6325 | 36.83% | 115.7% | 10.3229 | 15484.3 | 19.9337 | 29900.6032 | Fensterersatz M | -13558.8678 | -31.2% | WP E CH Mix | 12588.154 | 1046.5211 | -5708.2833 | -31.2% | -474.5604 | -31.2% | 2794.5297 | 698.0212 | 2503.6762 | 597.1914 | - | - | 5298.2059 | 92.82% | 1295.2126 | 272.9% | JA | NEIN | JA
22812 | L | M2 | 85 | 29.69% | ME | ST | SOTH | MFH-2 | L_M2_85_30%_ME-SOTH | 19.9337 | 1985 | Lugano | 29.69% | 30% | 22.01% | Normal | Medium | 1500 | 25 | 15 | 4 | 2.75 | I | 375 | 375 | 618.75 | 261.25 | 4.1127 | 8.2254 | 13.5719 | 17.2714 | 4.3181 | 8.658% | 17.32% | 28.57% | 36.36% | 9.091% | 47.4996 | 15.121 | 0.6858 | 27.265 | 33.6325 | 36.83% | 115.7% | 10.3229 | 15484.3 | 19.9337 | 29900.6032 | Fensterersatz M | -13558.8678 | -31.2% | Solarthermie | 2108.7794 | 519.3263 | -956.257 | -31.2% | -235.4961 | -31.2% | 2794.5297 | 698.0212 | 2503.6762 | 597.1914 | - | - | 5298.2059 | 554.1% | 1295.2126 | 550% | NEIN | NEIN | NEIN
22813 | L | M2 | 85 | 29.69% | ME | HS | HO-SC | MFH-2 | L_M2_85_30%_ME-HO-SC | 19.9337 | 1985 | Lugano | 29.69% | 30% | 22.01% | Normal | Medium | 1500 | 25 | 15 | 4 | 2.75 | I | 375 | 375 | 618.75 | 261.25 | 4.1127 | 8.2254 | 13.5719 | 17.2714 | 4.3181 | 8.658% | 17.32% | 28.57% | 36.36% | 9.091% | 47.4996 | 15.121 | 0.6858 | 27.265 | 33.6325 | 36.83% | 115.7% | 10.3229 | 15484.3 | 19.9337 | 29900.6032 | Fensterersatz M | -13558.8678 | -31.2% | Holz Schnitzel | 1079.9394 | 376.3958 | -489.7144 | -31.2% | -170.6822 | -31.2% | 2794.5297 | 698.0212 | 2503.6762 | 597.1914 | - | - | 5298.2059 | 1082% | 1295.2126 | 758.8% | NEIN | NEIN | NEIN
22814 | L | M2 | 85 | 29.69% | GH | ÖL | ÖL-HE | MFH-2 | L_M2_85_30%_GH-ÖL-HE | 5.6947 | 1985 | Lugano | 29.69% | 30% | 22.01% | Normal | Medium | 1500 | 25 | 15 | 4 | 2.75 | I | 375 | 375 | 618.75 | 261.25 | 2.0564 | 2.4676 | 4.6144 | 15.9995 | 5.0276 | 6.817% | 8.18% | 15.3% | 53.04% | 16.67% | 30.1655 | 15.121 | 0.87626 | 27.265 | 33.6325 | 65.08% | 517.5% | 12.066 | 18098.9994 | 5.6947 | 8542.0311 | Gebäudehülle | -34917.4399 | -80.34% | Öl-Heizung | 11863.932 | 3075.1312 | -48496.4444 | -80.34% | -12570.2784 | -80.34% | 2794.5297 | 698.0212 | 1552.7105 | 320.7486 | 7477.5 | 2043.75 | 11824.7403 | 24.38% | 3062.5198 | 24.36% | JA | JA | JA
22815 | L | M2 | 85 | 29.69% | GH | FW | FEWA | MFH-2 | L_M2_85_30%_GH-FEWA | 5.6947 | 1985 | Lugano | 29.69% | 30% | 22.01% | Normal | Medium | 1500 | 25 | 15 | 4 | 2.75 | I | 375 | 375 | 618.75 | 261.25 | 2.0564 | 2.4676 | 4.6144 | 15.9995 | 5.0276 | 6.817% | 8.18% | 15.3% | 53.04% | 16.67% | 30.1655 | 15.121 | 0.87626 | 27.265 | 33.6325 | 65.08% | 517.5% | 12.066 | 18098.9994 | 5.6947 | 8542.0311 | Gebäudehülle | -34917.4399 | -80.34% | Fernwärme | 3366.5652 | 661.2537 | -13761.5793 | -80.34% | -2703.0206 | -80.34% | 2794.5297 | 698.0212 | 1552.7105 | 320.7486 | 7477.5 | 2043.75 | 11824.7403 | 85.93% | 3062.5198 | 113.3% | JA | NEIN | JA
22816 | L | M2 | 85 | 29.69% | GH | W1 | LWMX | MFH-2 | L_M2_85_30%_GH-LWMX | 5.6947 | 1985 | Lugano | 29.69% | 30% | 22.01% | Normal | Medium | 1500 | 25 | 15 | 4 | 2.75 | I | 375 | 375 | 618.75 | 261.25 | 2.0564 | 2.4676 | 4.6144 | 15.9995 | 5.0276 | 6.817% | 8.18% | 15.3% | 53.04% | 16.67% | 30.1655 | 15.121 | 0.87626 | 27.265 | 33.6325 | 65.08% | 517.5% | 12.066 | 18098.9994 | 5.6947 | 8542.0311 | Gebäudehülle | -34917.4399 | -80.34% | WP LW CH Mix | 6696.9523 | 495.4378 | -27375.2729 | -80.34% | -2025.2115 | -80.34% | 2794.5297 | 698.0212 | 1552.7105 | 320.7486 | 7477.5 | 2043.75 | 11824.7403 | 43.19% | 3062.5198 | 151.2% | JA | NEIN | JA
22817 | L | M2 | 85 | 29.69% | GH | W2 | LWCH | MFH-2 | L_M2_85_30%_GH-LWCH | 5.6947 | 1985 | Lugano | 29.69% | 30% | 22.01% | Normal | Medium | 1500 | 25 | 15 | 4 | 2.75 | I | 375 | 375 | 618.75 | 261.25 | 2.0564 | 2.4676 | 4.6144 | 15.9995 | 5.0276 | 6.817% | 8.18% | 15.3% | 53.04% | 16.67% | 30.1655 | 15.121 | 0.87626 | 27.265 | 33.6325 | 65.08% | 517.5% | 12.066 | 18098.9994 | 5.6947 | 8542.0311 | Gebäudehülle | -34917.4399 | -80.34% | WP LW CH Zer | 211.8424 | 147.7771 | -865.9525 | -80.34% | -604.0717 | -80.34% | 2794.5297 | 698.0212 | 1552.7105 | 320.7486 | 7477.5 | 2043.75 | 11824.7403 | 1366% | 3062.5198 | 507% | NEIN | NEIN | NEIN
22818 | L | M2 | 85 | 29.69% | GH | W3 | ERMX | MFH-2 | L_M2_85_30%_GH-ERMX | 5.6947 | 1985 | Lugano | 29.69% | 30% | 22.01% | Normal | Medium | 1500 | 25 | 15 | 4 | 2.75 | I | 375 | 375 | 618.75 | 261.25 | 2.0564 | 2.4676 | 4.6144 | 15.9995 | 5.0276 | 6.817% | 8.18% | 15.3% | 53.04% | 16.67% | 30.1655 | 15.121 | 0.87626 | 27.265 | 33.6325 | 65.08% | 517.5% | 12.066 | 18098.9994 | 5.6947 | 8542.0311 | Gebäudehülle | -34917.4399 | -80.34% | WP E CH Mix | 3596.1951 | 298.9711 | -14700.2422 | -80.34% | -1222.1104 | -80.34% | 2794.5297 | 698.0212 | 1552.7105 | 320.7486 | 7477.5 | 2043.75 | 11824.7403 | 80.44% | 3062.5198 | 250.6% | JA | NEIN | JA
22819 | L | M2 | 85 | 29.69% | GH | ST | SOTH | MFH-2 | L_M2_85_30%_GH-SOTH | 5.6947 | 1985 | Lugano | 29.69% | 30% | 22.01% | Normal | Medium | 1500 | 25 | 15 | 4 | 2.75 | I | 375 | 375 | 618.75 | 261.25 | 2.0564 | 2.4676 | 4.6144 | 15.9995 | 5.0276 | 6.817% | 8.18% | 15.3% | 53.04% | 16.67% | 30.1655 | 15.121 | 0.87626 | 27.265 | 33.6325 | 65.08% | 517.5% | 12.066 | 18098.9994 | 5.6947 | 8542.0311 | Gebäudehülle | -34917.4399 | -80.34% | Solarthermie | 602.438 | 148.3616 | -2462.5984 | -80.34% | -606.4608 | -80.34% | 2794.5297 | 698.0212 | 1552.7105 | 320.7486 | 7477.5 | 2043.75 | 11824.7403 | 480.2% | 3062.5198 | 505% | NEIN | NEIN | NEIN
22820 | L | M2 | 85 | 29.69% | GH | HS | HO-SC | MFH-2 | L_M2_85_30%_GH-HO-SC | 5.6947 | 1985 | Lugano | 29.69% | 30% | 22.01% | Normal | Medium | 1500 | 25 | 15 | 4 | 2.75 | I | 375 | 375 | 618.75 | 261.25 | 2.0564 | 2.4676 | 4.6144 | 15.9995 | 5.0276 | 6.817% | 8.18% | 15.3% | 53.04% | 16.67% | 30.1655 | 15.121 | 0.87626 | 27.265 | 33.6325 | 65.08% | 517.5% | 12.066 | 18098.9994 | 5.6947 | 8542.0311 | Gebäudehülle | -34917.4399 | -80.34% | Holz Schnitzel | 308.5181 | 107.5291 | -1261.1358 | -80.34% | -439.5489 | -80.34% | 2794.5297 | 698.0212 | 1552.7105 | 320.7486 | 7477.5 | 2043.75 | 11824.7403 | 937.6% | 3062.5198 | 696.7% | NEIN | NEIN | NEIN
22821 | L | M2 | 85 | 38.12% | IZ | ÖL | ÖL-HE | MFH-2 | L_M2_85_38%_IZ-ÖL-HE | 32.2157 | 1985 | Lugano | 38.12% | 40% | 22.01% | Normal | Medium | 1500 | 25 | 15 | 4 | 2.75 | I | 375 | 375 | 544.5 | 335.5 | 4.1127 | 8.2254 | 11.9433 | 54.9407 | 7.9222 | 4.719% | 9.439% | 13.71% | 63.05% | 9.091% | 87.1443 | 15.121 | 0.68749 | 27.265 | 55.1423 | 37.07% | 117.7% | 8.1901 | 12285.1803 | 32.2157 | 48323.5011 | Ist-Zustand | - | - | Öl-Heizung | 67115.9738 | 17396.4604 |  |  |  |  | - | - | - | - | - | - | - | - | - | - | JA | JA | JA
22822 | L | M2 | 85 | 38.12% | IZ | FW | FEWA | MFH-2 | L_M2_85_38%_IZ-FEWA | 32.2157 | 1985 | Lugano | 38.12% | 40% | 22.01% | Normal | Medium | 1500 | 25 | 15 | 4 | 2.75 | I | 375 | 375 | 544.5 | 335.5 | 4.1127 | 8.2254 | 11.9433 | 54.9407 | 7.9222 | 4.719% | 9.439% | 13.71% | 63.05% | 9.091% | 87.1443 | 15.121 | 0.68749 | 27.265 | 55.1423 | 37.07% | 117.7% | 8.1901 | 12285.1803 | 32.2157 | 48323.5011 | Ist-Zustand | - | - | Fernwärme | 19045.1446 | 3740.8075 | -48070.8292 | -71.62% | -13655.6529 | -78.5% | - | - | - | - | - | - | - | - | - | - | JA | JA | JA
22823 | L | M2 | 85 | 38.12% | IZ | W1 | LWMX | MFH-2 | L_M2_85_38%_IZ-LWMX | 32.2157 | 1985 | Lugano | 38.12% | 40% | 22.01% | Normal | Medium | 1500 | 25 | 15 | 4 | 2.75 | I | 375 | 375 | 544.5 | 335.5 | 4.1127 | 8.2254 | 11.9433 | 54.9407 | 7.9222 | 4.719% | 9.439% | 13.71% | 63.05% | 9.091% | 87.1443 | 15.121 | 0.68749 | 27.265 | 55.1423 | 37.07% | 117.7% | 8.1901 | 12285.1803 | 32.2157 | 48323.5011 | Ist-Zustand | - | - | WP LW CH Mix | 37885.6249 | 2802.7631 | -29230.3489 | -43.55% | -14593.6973 | -83.89% | - | - | - | - | - | - | - | - | - | - | JA | JA | JA
22824 | L | M2 | 85 | 38.12% | IZ | W2 | LWCH | MFH-2 | L_M2_85_38%_IZ-LWCH | 32.2157 | 1985 | Lugano | 38.12% | 40% | 22.01% | Normal | Medium | 1500 | 25 | 15 | 4 | 2.75 | I | 375 | 375 | 544.5 | 335.5 | 4.1127 | 8.2254 | 11.9433 | 54.9407 | 7.9222 | 4.719% | 9.439% | 13.71% | 63.05% | 9.091% | 87.1443 | 15.121 | 0.68749 | 27.265 | 55.1423 | 37.07% | 117.7% | 8.1901 | 12285.1803 | 32.2157 | 48323.5011 | Ist-Zustand | - | - | WP LW CH Zer | 1198.4228 | 835.9966 | -65917.551 | -98.21% | -16560.4638 | -95.19% | - | - | - | - | - | - | - | - | - | - | JA | JA | JA
22825 | L | M2 | 85 | 38.12% | IZ | W3 | ERMX | MFH-2 | L_M2_85_38%_IZ-ERMX | 32.2157 | 1985 | Lugano | 38.12% | 40% | 22.01% | Normal | Medium | 1500 | 25 | 15 | 4 | 2.75 | I | 375 | 375 | 544.5 | 335.5 | 4.1127 | 8.2254 | 11.9433 | 54.9407 | 7.9222 | 4.719% | 9.439% | 13.71% | 63.05% | 9.091% | 87.1443 | 15.121 | 0.68749 | 27.265 | 55.1423 | 37.07% | 117.7% | 8.1901 | 12285.1803 | 32.2157 | 48323.5011 | Ist-Zustand | - | - | WP E CH Mix | 20344.194 | 1691.3225 | -46771.7798 | -69.69% | -15705.1379 | -90.28% | - | - | - | - | - | - | - | - | - | - | JA | JA | JA
22826 | L | M2 | 85 | 38.12% | IZ | ST | SOTH | MFH-2 | L_M2_85_38%_IZ-SOTH | 32.2157 | 1985 | Lugano | 38.12% | 40% | 22.01% | Normal | Medium | 1500 | 25 | 15 | 4 | 2.75 | I | 375 | 375 | 544.5 | 335.5 | 4.1127 | 8.2254 | 11.9433 | 54.9407 | 7.9222 | 4.719% | 9.439% | 13.71% | 63.05% | 9.091% | 87.1443 | 15.121 | 0.68749 | 27.265 | 55.1423 | 37.07% | 117.7% | 8.1901 | 12285.1803 | 32.2157 | 48323.5011 | Ist-Zustand | - | - | Solarthermie | 3408.0785 | 839.3029 | -63707.8953 | -94.92% | -16557.1575 | -95.18% | - | - | - | - | - | - | - | - | - | - | JA | JA | JA
22827 | L | M2 | 85 | 38.12% | IZ | HS | HO-SC | MFH-2 | L_M2_85_38%_IZ-HO-SC | 32.2157 | 1985 | Lugano | 38.12% | 40% | 22.01% | Normal | Medium | 1500 | 25 | 15 | 4 | 2.75 | I | 375 | 375 | 544.5 | 335.5 | 4.1127 | 8.2254 | 11.9433 | 54.9407 | 7.9222 | 4.719% | 9.439% | 13.71% | 63.05% | 9.091% | 87.1443 | 15.121 | 0.68749 | 27.265 | 55.1423 | 37.07% | 117.7% | 8.1901 | 12285.1803 | 32.2157 | 48323.5011 | Ist-Zustand | - | - | Holz Schnitzel | 1745.3312 | 608.3076 | -65370.6426 | -97.4% | -16788.1528 | -96.5% | - | - | - | - | - | - | - | - | - | - | JA | JA | JA
22828 | L | M2 | 85 | 38.12% | 2V | ÖL | ÖL-HE | MFH-2 | L_M2_85_38%_2V-ÖL-HE | 23.1494 | 1985 | Lugano | 38.12% | 40% | 22.01% | Normal | Medium | 1500 | 25 | 15 | 4 | 2.75 | I | 375 | 375 | 544.5 | 335.5 | 4.1127 | 8.2254 | 11.9433 | 38.1047 | 6.2386 | 5.993% | 11.99% | 17.4% | 55.53% | 9.091% | 68.6247 | 15.121 | 0.72626 | 27.265 | 50.9006 | 44.14% | 159.7% | 11.5727 | 17359.0594 | 23.1494 | 34724.1715 | Glasersatz 2-IV | -13599.3296 | -28.14% | Öl-Heizung | 48228.016 | 12500.7017 | -18887.9578 | -28.14% | -4895.7587 | -28.14% | 3392.2145 | 829.7383 | - | - | - | - | 3392.2145 | 17.96% | 829.7383 | 16.95% | JA | JA | JA
22829 | L | M2 | 85 | 38.12% | 2V | FW | FEWA | MFH-2 | L_M2_85_38%_2V-FEWA | 23.1494 | 1985 | Lugano | 38.12% | 40% | 22.01% | Normal | Medium | 1500 | 25 | 15 | 4 | 2.75 | I | 375 | 375 | 544.5 | 335.5 | 4.1127 | 8.2254 | 11.9433 | 38.1047 | 6.2386 | 5.993% | 11.99% | 17.4% | 55.53% | 9.091% | 68.6247 | 15.121 | 0.72626 | 27.265 | 50.9006 | 44.14% | 159.7% | 11.5727 | 17359.0594 | 23.1494 | 34724.1715 | Glasersatz 2-IV | -13599.3296 | -28.14% | Fernwärme | 13685.4088 | 2688.0594 | -5359.7358 | -28.14% | -1052.7481 | -28.14% | 3392.2145 | 829.7383 | - | - | - | - | 3392.2145 | 63.29% | 829.7383 | 78.82% | JA | JA | JA
22830 | L | M2 | 85 | 38.12% | 2V | W1 | LWMX | MFH-2 | L_M2_85_38%_2V-LWMX | 23.1494 | 1985 | Lugano | 38.12% | 40% | 22.01% | Normal | Medium | 1500 | 25 | 15 | 4 | 2.75 | I | 375 | 375 | 544.5 | 335.5 | 4.1127 | 8.2254 | 11.9433 | 38.1047 | 6.2386 | 5.993% | 11.99% | 17.4% | 55.53% | 9.091% | 68.6247 | 15.121 | 0.72626 | 27.265 | 50.9006 | 44.14% | 159.7% | 11.5727 | 17359.0594 | 23.1494 | 34724.1715 | Glasersatz 2-IV | -13599.3296 | -28.14% | WP LW CH Mix | 27223.7505 | 2014.0019 | -10661.8744 | -28.14% | -788.7611 | -28.14% | 3392.2145 | 829.7383 | - | - | - | - | 3392.2145 | 31.82% | 829.7383 | 105.2% | JA | NEIN | JA
22831 | L | M2 | 85 | 38.12% | 2V | W2 | LWCH | MFH-2 | L_M2_85_38%_2V-LWCH | 23.1494 | 1985 | Lugano | 38.12% | 40% | 22.01% | Normal | Medium | 1500 | 25 | 15 | 4 | 2.75 | I | 375 | 375 | 544.5 | 335.5 | 4.1127 | 8.2254 | 11.9433 | 38.1047 | 6.2386 | 5.993% | 11.99% | 17.4% | 55.53% | 9.091% | 68.6247 | 15.121 | 0.72626 | 27.265 | 50.9006 | 44.14% | 159.7% | 11.5727 | 17359.0594 | 23.1494 | 34724.1715 | Glasersatz 2-IV | -13599.3296 | -28.14% | WP LW CH Zer | 861.1595 | 600.7282 | -337.2634 | -28.14% | -235.2684 | -28.14% | 3392.2145 | 829.7383 | - | - | - | - | 3392.2145 | 1006% | 829.7383 | 352.7% | NEIN | NEIN | NEIN
22832 | L | M2 | 85 | 38.12% | 2V | W3 | ERMX | MFH-2 | L_M2_85_38%_2V-ERMX | 23.1494 | 1985 | Lugano | 38.12% | 40% | 22.01% | Normal | Medium | 1500 | 25 | 15 | 4 | 2.75 | I | 375 | 375 | 544.5 | 335.5 | 4.1127 | 8.2254 | 11.9433 | 38.1047 | 6.2386 | 5.993% | 11.99% | 17.4% | 55.53% | 9.091% | 68.6247 | 15.121 | 0.72626 | 27.265 | 50.9006 | 44.14% | 159.7% | 11.5727 | 17359.0594 | 23.1494 | 34724.1715 | Glasersatz 2-IV | -13599.3296 | -28.14% | WP E CH Mix | 14618.8762 | 1215.346 | -5725.3178 | -28.14% | -475.9765 | -28.14% | 3392.2145 | 829.7383 | - | - | - | - | 3392.2145 | 59.25% | 829.7383 | 174.3% | JA | NEIN | JA
22833 | L | M2 | 85 | 38.12% | 2V | ST | SOTH | MFH-2 | L_M2_85_38%_2V-SOTH | 23.1494 | 1985 | Lugano | 38.12% | 40% | 22.01% | Normal | Medium | 1500 | 25 | 15 | 4 | 2.75 | I | 375 | 375 | 544.5 | 335.5 | 4.1127 | 8.2254 | 11.9433 | 38.1047 | 6.2386 | 5.993% | 11.99% | 17.4% | 55.53% | 9.091% | 68.6247 | 15.121 | 0.72626 | 27.265 | 50.9006 | 44.14% | 159.7% | 11.5727 | 17359.0594 | 23.1494 | 34724.1715 | Glasersatz 2-IV | -13599.3296 | -28.14% | Solarthermie | 2448.9679 | 603.104 | -959.1106 | -28.14% | -236.1989 | -28.14% | 3392.2145 | 829.7383 | - | - | - | - | 3392.2145 | 353.7% | 829.7383 | 351.3% | NEIN | NEIN | NEIN
22834 | L | M2 | 85 | 38.12% | 2V | HS | HO-SC | MFH-2 | L_M2_85_38%_2V-HO-SC | 23.1494 | 1985 | Lugano | 38.12% | 40% | 22.01% | Normal | Medium | 1500 | 25 | 15 | 4 | 2.75 | I | 375 | 375 | 544.5 | 335.5 | 4.1127 | 8.2254 | 11.9433 | 38.1047 | 6.2386 | 5.993% | 11.99% | 17.4% | 55.53% | 9.091% | 68.6247 | 15.121 | 0.72626 | 27.265 | 50.9006 | 44.14% | 159.7% | 11.5727 | 17359.0594 | 23.1494 | 34724.1715 | Glasersatz 2-IV | -13599.3296 | -28.14% | Holz Schnitzel | 1254.1554 | 437.116 | -491.1758 | -28.14% | -171.1916 | -28.14% | 3392.2145 | 829.7383 | - | - | - | - | 3392.2145 | 690.6% | 829.7383 | 484.7% | NEIN | NEIN | NEIN
22835 | L | M2 | 85 | 38.12% | 3V | ÖL | ÖL-HE | MFH-2 | L_M2_85_38%_3V-ÖL-HE | 19.6573 | 1985 | Lugano | 38.12% | 40% | 22.01% | Normal | Medium | 1500 | 25 | 15 | 4 | 2.75 | I | 375 | 375 | 544.5 | 335.5 | 4.1127 | 8.2254 | 11.9433 | 25.9607 | 5.0242 | 7.442% | 14.88% | 21.61% | 46.97% | 9.091% | 55.2663 | 15.121 | 0.72395 | 27.265 | 42.4172 | 43.63% | 156.2% | 11.7861 | 17679.203 | 19.6573 | 29485.9347 | Glasersatz 3-IV | -18837.5664 | -38.98% | Öl-Heizung | 40952.6871 | 10614.9365 | -26163.2867 | -38.98% | -6781.5239 | -38.98% | 4306.5174 | 1075.6874 | - | - | - | - | 4306.5174 | 16.46% | 1075.6874 | 15.86% | JA | JA | JA
22836 | L | M2 | 85 | 38.12% | 3V | FW | FEWA | MFH-2 | L_M2_85_38%_3V-FEWA | 19.6573 | 1985 | Lugano | 38.12% | 40% | 22.01% | Normal | Medium | 1500 | 25 | 15 | 4 | 2.75 | I | 375 | 375 | 544.5 | 335.5 | 4.1127 | 8.2254 | 11.9433 | 25.9607 | 5.0242 | 7.442% | 14.88% | 21.61% | 46.97% | 9.091% | 55.2663 | 15.121 | 0.72395 | 27.265 | 42.4172 | 43.63% | 156.2% | 11.7861 | 17679.203 | 19.6573 | 29485.9347 | Glasersatz 3-IV | -18837.5664 | -38.98% | Fernwärme | 11620.9272 | 2282.5582 | -7424.2174 | -38.98% | -1458.2493 | -38.98% | 4306.5174 | 1075.6874 | - | - | - | - | 4306.5174 | 58.01% | 1075.6874 | 73.77% | JA | JA | JA
22837 | L | M2 | 85 | 38.12% | 3V | W1 | LWMX | MFH-2 | L_M2_85_38%_3V-LWMX | 19.6573 | 1985 | Lugano | 38.12% | 40% | 22.01% | Normal | Medium | 1500 | 25 | 15 | 4 | 2.75 | I | 375 | 375 | 544.5 | 335.5 | 4.1127 | 8.2254 | 11.9433 | 25.9607 | 5.0242 | 7.442% | 14.88% | 21.61% | 46.97% | 9.091% | 55.2663 | 15.121 | 0.72395 | 27.265 | 42.4172 | 43.63% | 156.2% | 11.7861 | 17679.203 | 19.6573 | 29485.9347 | Glasersatz 3-IV | -18837.5664 | -38.98% | WP LW CH Mix | 23116.9728 | 1710.1842 | -14768.6521 | -38.98% | -1092.5789 | -38.98% | 4306.5174 | 1075.6874 | - | - | - | - | 4306.5174 | 29.16% | 1075.6874 | 98.45% | JA | JA | JA
22838 | L | M2 | 85 | 38.12% | 3V | W2 | LWCH | MFH-2 | L_M2_85_38%_3V-LWCH | 19.6573 | 1985 | Lugano | 38.12% | 40% | 22.01% | Normal | Medium | 1500 | 25 | 15 | 4 | 2.75 | I | 375 | 375 | 544.5 | 335.5 | 4.1127 | 8.2254 | 11.9433 | 25.9607 | 5.0242 | 7.442% | 14.88% | 21.61% | 46.97% | 9.091% | 55.2663 | 15.121 | 0.72395 | 27.265 | 42.4172 | 43.63% | 156.2% | 11.7861 | 17679.203 | 19.6573 | 29485.9347 | Glasersatz 3-IV | -18837.5664 | -38.98% | WP LW CH Zer | 731.2512 | 510.1067 | -467.1716 | -38.98% | -325.8899 | -38.98% | 4306.5174 | 1075.6874 | - | - | - | - | 4306.5174 | 921.8% | 1075.6874 | 330.1% | NEIN | NEIN | NEIN
22839 | L | M2 | 85 | 38.12% | 3V | W3 | ERMX | MFH-2 | L_M2_85_38%_3V-ERMX | 19.6573 | 1985 | Lugano | 38.12% | 40% | 22.01% | Normal | Medium | 1500 | 25 | 15 | 4 | 2.75 | I | 375 | 375 | 544.5 | 335.5 | 4.1127 | 8.2254 | 11.9433 | 25.9607 | 5.0242 | 7.442% | 14.88% | 21.61% | 46.97% | 9.091% | 55.2663 | 15.121 | 0.72395 | 27.265 | 42.4172 | 43.63% | 156.2% | 11.7861 | 17679.203 | 19.6573 | 29485.9347 | Glasersatz 3-IV | -18837.5664 | -38.98% | WP E CH Mix | 12413.5785 | 1032.0077 | -7930.6155 | -38.98% | -659.3148 | -38.98% | 4306.5174 | 1075.6874 | - | - | - | - | 4306.5174 | 54.3% | 1075.6874 | 163.2% | JA | NEIN | JA
22840 | L | M2 | 85 | 38.12% | 3V | ST | SOTH | MFH-2 | L_M2_85_38%_3V-SOTH | 19.6573 | 1985 | Lugano | 38.12% | 40% | 22.01% | Normal | Medium | 1500 | 25 | 15 | 4 | 2.75 | I | 375 | 375 | 544.5 | 335.5 | 4.1127 | 8.2254 | 11.9433 | 25.9607 | 5.0242 | 7.442% | 14.88% | 21.61% | 46.97% | 9.091% | 55.2663 | 15.121 | 0.72395 | 27.265 | 42.4172 | 43.63% | 156.2% | 11.7861 | 17679.203 | 19.6573 | 29485.9347 | Glasersatz 3-IV | -18837.5664 | -38.98% | Solarthermie | 2079.5343 | 512.1241 | -1328.5442 | -38.98% | -327.1788 | -38.98% | 4306.5174 | 1075.6874 | - | - | - | - | 4306.5174 | 324.2% | 1075.6874 | 328.8% | NEIN | NEIN | NEIN
22841 | L | M2 | 85 | 38.12% | 3V | HS | HO-SC | MFH-2 | L_M2_85_38%_3V-HO-SC | 19.6573 | 1985 | Lugano | 38.12% | 40% | 22.01% | Normal | Medium | 1500 | 25 | 15 | 4 | 2.75 | I | 375 | 375 | 544.5 | 335.5 | 4.1127 | 8.2254 | 11.9433 | 25.9607 | 5.0242 | 7.442% | 14.88% | 21.61% | 46.97% | 9.091% | 55.2663 | 15.121 | 0.72395 | 27.265 | 42.4172 | 43.63% | 156.2% | 11.7861 | 17679.203 | 19.6573 | 29485.9347 | Glasersatz 3-IV | -18837.5664 | -38.98% | Holz Schnitzel | 1064.9626 | 371.1759 | -680.3686 | -38.98% | -237.1317 | -38.98% | 4306.5174 | 1075.6874 | - | - | - | - | 4306.5174 | 633% | 1075.6874 | 453.6% | NEIN | NEIN | NEIN
22842 | L | M2 | 85 | 38.12% | VK | ÖL | ÖL-HE | MFH-2 | L_M2_85_38%_VK-ÖL-HE | 21.8946 | 1985 | Lugano | 38.12% | 40% | 22.01% | Normal | Medium | 1500 | 25 | 15 | 4 | 2.75 | I | 375 | 375 | 544.5 | 335.5 | 4.1127 | 8.2254 | 11.9433 | 29.6867 | 5.3968 | 6.928% | 13.86% | 20.12% | 50.01% | 9.091% | 59.3649 | 15.121 | 0.70926 | 27.265 | 42.4172 | 40.39% | 137.4% | 10.5917 | 15887.6176 | 21.8946 | 32841.9606 | Glasersatz Vakuum | -15481.5406 | -32.04% | Öl-Heizung | 45613.8341 | 11823.1058 | -21502.1397 | -32.04% | -5573.3546 | -32.04% | 4579.4895 | 1120.1466 | - | - | - | - | 4579.4895 | 21.3% | 1120.1466 | 20.1% | JA | JA | JA
22843 | L | M2 | 85 | 38.12% | VK | FW | FEWA | MFH-2 | L_M2_85_38%_VK-FEWA | 21.8946 | 1985 | Lugano | 38.12% | 40% | 22.01% | Normal | Medium | 1500 | 25 | 15 | 4 | 2.75 | I | 375 | 375 | 544.5 | 335.5 | 4.1127 | 8.2254 | 11.9433 | 29.6867 | 5.3968 | 6.928% | 13.86% | 20.12% | 50.01% | 9.091% | 59.3649 | 15.121 | 0.70926 | 27.265 | 42.4172 | 40.39% | 137.4% | 10.5917 | 15887.6176 | 21.8946 | 32841.9606 | Glasersatz Vakuum | -15481.5406 | -32.04% | Fernwärme | 12943.5962 | 2542.3541 | -6101.5483 | -32.04% | -1198.4534 | -32.04% | 4579.4895 | 1120.1466 | - | - | - | - | 4579.4895 | 75.05% | 1120.1466 | 93.47% | JA | JA | JA
22844 | L | M2 | 85 | 38.12% | VK | W1 | LWMX | MFH-2 | L_M2_85_38%_VK-LWMX | 21.8946 | 1985 | Lugano | 38.12% | 40% | 22.01% | Normal | Medium | 1500 | 25 | 15 | 4 | 2.75 | I | 375 | 375 | 544.5 | 335.5 | 4.1127 | 8.2254 | 11.9433 | 29.6867 | 5.3968 | 6.928% | 13.86% | 20.12% | 50.01% | 9.091% | 59.3649 | 15.121 | 0.70926 | 27.265 | 42.4172 | 40.39% | 137.4% | 10.5917 | 15887.6176 | 21.8946 | 32841.9606 | Glasersatz Vakuum | -15481.5406 | -32.04% | WP LW CH Mix | 25748.0971 | 1904.8337 | -12137.5278 | -32.04% | -897.9294 | -32.04% | 4579.4895 | 1120.1466 | - | - | - | - | 4579.4895 | 37.73% | 1120.1466 | 124.7% | JA | NEIN | JA
22845 | L | M2 | 85 | 38.12% | VK | W2 | LWCH | MFH-2 | L_M2_85_38%_VK-LWCH | 21.8946 | 1985 | Lugano | 38.12% | 40% | 22.01% | Normal | Medium | 1500 | 25 | 15 | 4 | 2.75 | I | 375 | 375 | 544.5 | 335.5 | 4.1127 | 8.2254 | 11.9433 | 29.6867 | 5.3968 | 6.928% | 13.86% | 20.12% | 50.01% | 9.091% | 59.3649 | 15.121 | 0.70926 | 27.265 | 42.4172 | 40.39% | 137.4% | 10.5917 | 15887.6176 | 21.8946 | 32841.9606 | Glasersatz Vakuum | -15481.5406 | -32.04% | WP LW CH Zer | 814.4806 | 568.1659 | -383.9422 | -32.04% | -267.8307 | -32.04% | 4579.4895 | 1120.1466 | - | - | - | - | 4579.4895 | 1193% | 1120.1466 | 418.2% | NEIN | NEIN | NEIN
22846 | L | M2 | 85 | 38.12% | VK | W3 | ERMX | MFH-2 | L_M2_85_38%_VK-ERMX | 21.8946 | 1985 | Lugano | 38.12% | 40% | 22.01% | Normal | Medium | 1500 | 25 | 15 | 4 | 2.75 | I | 375 | 375 | 544.5 | 335.5 | 4.1127 | 8.2254 | 11.9433 | 29.6867 | 5.3968 | 6.928% | 13.86% | 20.12% | 50.01% | 9.091% | 59.3649 | 15.121 | 0.70926 | 27.265 | 42.4172 | 40.39% | 137.4% | 10.5917 | 15887.6176 | 21.8946 | 32841.9606 | Glasersatz Vakuum | -15481.5406 | -32.04% | WP E CH Mix | 13826.4654 | 1149.4686 | -6517.7286 | -32.04% | -541.8539 | -32.04% | 4579.4895 | 1120.1466 | - | - | - | - | 4579.4895 | 70.26% | 1120.1466 | 206.7% | JA | NEIN | JA
22847 | L | M2 | 85 | 38.12% | VK | ST | SOTH | MFH-2 | L_M2_85_38%_VK-SOTH | 21.8946 | 1985 | Lugano | 38.12% | 40% | 22.01% | Normal | Medium | 1500 | 25 | 15 | 4 | 2.75 | I | 375 | 375 | 544.5 | 335.5 | 4.1127 | 8.2254 | 11.9433 | 29.6867 | 5.3968 | 6.928% | 13.86% | 20.12% | 50.01% | 9.091% | 59.3649 | 15.121 | 0.70926 | 27.265 | 42.4172 | 40.39% | 137.4% | 10.5917 | 15887.6176 | 21.8946 | 32841.9606 | Glasersatz Vakuum | -15481.5406 | -32.04% | Solarthermie | 2316.2225 | 570.413 | -1091.856 | -32.04% | -268.8899 | -32.04% | 4579.4895 | 1120.1466 | - | - | - | - | 4579.4895 | 419.4% | 1120.1466 | 416.6% | NEIN | NEIN | NEIN
22848 | L | M2 | 85 | 38.12% | VK | HS | HO-SC | MFH-2 | L_M2_85_38%_VK-HO-SC | 21.8946 | 1985 | Lugano | 38.12% | 40% | 22.01% | Normal | Medium | 1500 | 25 | 15 | 4 | 2.75 | I | 375 | 375 | 544.5 | 335.5 | 4.1127 | 8.2254 | 11.9433 | 29.6867 | 5.3968 | 6.928% | 13.86% | 20.12% | 50.01% | 9.091% | 59.3649 | 15.121 | 0.70926 | 27.265 | 42.4172 | 40.39% | 137.4% | 10.5917 | 15887.6176 | 21.8946 | 32841.9606 | Glasersatz Vakuum | -15481.5406 | -32.04% | Holz Schnitzel | 1186.1743 | 413.4223 | -559.1568 | -32.04% | -194.8853 | -32.04% | 4579.4895 | 1120.1466 | - | - | - | - | 4579.4895 | 819% | 1120.1466 | 574.8% | NEIN | NEIN | NEIN
22849 | L | M2 | 85 | 38.12% | VA | ÖL | ÖL-HE | MFH-2 | L_M2_85_38%_VA-ÖL-HE | 23.3172 | 1985 | Lugano | 38.12% | 40% | 22.01% | Normal | Medium | 1500 | 25 | 15 | 4 | 2.75 | I | 375 | 375 | 544.5 | 335.5 | 4.1127 | 8.2254 | 11.9433 | 35.1895 | 5.9471 | 6.287% | 12.57% | 18.26% | 53.79% | 9.091% | 65.4179 | 15.121 | 0.71341 | 27.265 | 46.6589 | 41.33% | 142.8% | 10.6805 | 16020.6921 | 23.3172 | 34975.8747 | Glasaufdopplung | -13347.6265 | -27.62% | Öl-Heizung | 48577.6037 | 12591.3149 | -18538.3701 | -27.62% | -4805.1455 | -27.62% | 1836.2459 | 425.1781 | - | - | - | - | 1836.2459 | 9.905% | 425.1781 | 8.848% | JA | JA | JA
22850 | L | M2 | 85 | 38.12% | VA | FW | FEWA | MFH-2 | L_M2_85_38%_VA-FEWA | 23.3172 | 1985 | Lugano | 38.12% | 40% | 22.01% | Normal | Medium | 1500 | 25 | 15 | 4 | 2.75 | I | 375 | 375 | 544.5 | 335.5 | 4.1127 | 8.2254 | 11.9433 | 35.1895 | 5.9471 | 6.287% | 12.57% | 18.26% | 53.79% | 9.091% | 65.4179 | 15.121 | 0.71341 | 27.265 | 46.6589 | 41.33% | 142.8% | 10.6805 | 16020.6921 | 23.3172 | 34975.8747 | Glasaufdopplung | -13347.6265 | -27.62% | Fernwärme | 13784.6094 | 2707.5442 | -5260.5351 | -27.62% | -1033.2633 | -27.62% | 1836.2459 | 425.1781 | - | - | - | - | 1836.2459 | 34.91% | 425.1781 | 41.15% | JA | JA | JA
22851 | L | M2 | 85 | 38.12% | VA | W1 | LWMX | MFH-2 | L_M2_85_38%_VA-LWMX | 23.3172 | 1985 | Lugano | 38.12% | 40% | 22.01% | Normal | Medium | 1500 | 25 | 15 | 4 | 2.75 | I | 375 | 375 | 544.5 | 335.5 | 4.1127 | 8.2254 | 11.9433 | 35.1895 | 5.9471 | 6.287% | 12.57% | 18.26% | 53.79% | 9.091% | 65.4179 | 15.121 | 0.71341 | 27.265 | 46.6589 | 41.33% | 142.8% | 10.6805 | 16020.6921 | 23.3172 | 34975.8747 | Glasaufdopplung | -13347.6265 | -27.62% | WP LW CH Mix | 27421.0857 | 2028.6007 | -10464.5392 | -27.62% | -774.1623 | -27.62% | 1836.2459 | 425.1781 | - | - | - | - | 1836.2459 | 17.55% | 425.1781 | 54.92% | JA | JA | JA
22852 | L | M2 | 85 | 38.12% | VA | W2 | LWCH | MFH-2 | L_M2_85_38%_VA-LWCH | 23.3172 | 1985 | Lugano | 38.12% | 40% | 22.01% | Normal | Medium | 1500 | 25 | 15 | 4 | 2.75 | I | 375 | 375 | 544.5 | 335.5 | 4.1127 | 8.2254 | 11.9433 | 35.1895 | 5.9471 | 6.287% | 12.57% | 18.26% | 53.79% | 9.091% | 65.4179 | 15.121 | 0.71341 | 27.265 | 46.6589 | 41.33% | 142.8% | 10.6805 | 16020.6921 | 23.3172 | 34975.8747 | Glasaufdopplung | -13347.6265 | -27.62% | WP LW CH Zer | 867.4017 | 605.0826 | -331.0211 | -27.62% | -230.9139 | -27.62% | 1836.2459 | 425.1781 | - | - | - | - | 1836.2459 | 554.7% | 425.1781 | 184.1% | NEIN | NEIN | NEIN
22853 | L | M2 | 85 | 38.12% | VA | W3 | ERMX | MFH-2 | L_M2_85_38%_VA-ERMX | 23.3172 | 1985 | Lugano | 38.12% | 40% | 22.01% | Normal | Medium | 1500 | 25 | 15 | 4 | 2.75 | I | 375 | 375 | 544.5 | 335.5 | 4.1127 | 8.2254 | 11.9433 | 35.1895 | 5.9471 | 6.287% | 12.57% | 18.26% | 53.79% | 9.091% | 65.4179 | 15.121 | 0.71341 | 27.265 | 46.6589 | 41.33% | 142.8% | 10.6805 | 16020.6921 | 23.3172 | 34975.8747 | Glasaufdopplung | -13347.6265 | -27.62% | WP E CH Mix | 14724.8432 | 1224.1556 | -5619.3507 | -27.62% | -467.1669 | -27.62% | 1836.2459 | 425.1781 | - | - | - | - | 1836.2459 | 32.68% | 425.1781 | 91.01% | JA | JA | JA
22854 | L | M2 | 85 | 38.12% | VA | ST | SOTH | MFH-2 | L_M2_85_38%_VA-SOTH | 23.3172 | 1985 | Lugano | 38.12% | 40% | 22.01% | Normal | Medium | 1500 | 25 | 15 | 4 | 2.75 | I | 375 | 375 | 544.5 | 335.5 | 4.1127 | 8.2254 | 11.9433 | 35.1895 | 5.9471 | 6.287% | 12.57% | 18.26% | 53.79% | 9.091% | 65.4179 | 15.121 | 0.71341 | 27.265 | 46.6589 | 41.33% | 142.8% | 10.6805 | 16020.6921 | 23.3172 | 34975.8747 | Glasaufdopplung | -13347.6265 | -27.62% | Solarthermie | 2466.7196 | 607.4757 | -941.3589 | -27.62% | -231.8272 | -27.62% | 1836.2459 | 425.1781 | - | - | - | - | 1836.2459 | 195.1% | 425.1781 | 183.4% | NEIN | NEIN | NEIN
22855 | L | M2 | 85 | 38.12% | VA | HS | HO-SC | MFH-2 | L_M2_85_38%_VA-HO-SC | 23.3172 | 1985 | Lugano | 38.12% | 40% | 22.01% | Normal | Medium | 1500 | 25 | 15 | 4 | 2.75 | I | 375 | 375 | 544.5 | 335.5 | 4.1127 | 8.2254 | 11.9433 | 35.1895 | 5.9471 | 6.287% | 12.57% | 18.26% | 53.79% | 9.091% | 65.4179 | 15.121 | 0.71341 | 27.265 | 46.6589 | 41.33% | 142.8% | 10.6805 | 16020.6921 | 23.3172 | 34975.8747 | Glasaufdopplung | -13347.6265 | -27.62% | Holz Schnitzel | 1263.2463 | 440.2845 | -482.0849 | -27.62% | -168.0231 | -27.62% | 1836.2459 | 425.1781 | - | - | - | - | 1836.2459 | 380.9% | 425.1781 | 253% | NEIN | NEIN | NEIN
22856 | L | M2 | 85 | 38.12% | HO | ÖL | ÖL-HE | MFH-2 | L_M2_85_38%_HO-ÖL-HE | 17.6206 | 1985 | Lugano | 38.12% | 40% | 22.01% | Normal | Medium | 1500 | 25 | 15 | 4 | 2.75 | I | 375 | 375 | 544.5 | 335.5 | 4.1127 | 8.2254 | 11.9433 | 22.3993 | 4.6681 | 8.009% | 16.02% | 23.26% | 43.62% | 9.091% | 51.3487 | 15.121 | 0.73815 | 27.265 | 42.4172 | 47.1% | 177.7% | 12.9895 | 19484.2834 | 17.6206 | 26430.8787 | Fensterersatz H | -21892.6225 | -45.3% | Öl-Heizung | 36709.5537 | 9515.1163 | -30406.4201 | -45.3% | -7881.3441 | -45.3% | 3588.7645 | 896.4062 | 1500.1154 | 315.6347 | - | - | 5088.8799 | 16.74% | 1212.0409 | 15.38% | JA | JA | JA
22857 | L | M2 | 85 | 38.12% | HO | FW | FEWA | MFH-2 | L_M2_85_38%_HO-FEWA | 17.6206 | 1985 | Lugano | 38.12% | 40% | 22.01% | Normal | Medium | 1500 | 25 | 15 | 4 | 2.75 | I | 375 | 375 | 544.5 | 335.5 | 4.1127 | 8.2254 | 11.9433 | 22.3993 | 4.6681 | 8.009% | 16.02% | 23.26% | 43.62% | 9.091% | 51.3487 | 15.121 | 0.73815 | 27.265 | 42.4172 | 47.1% | 177.7% | 12.9895 | 19484.2834 | 17.6206 | 26430.8787 | Fensterersatz H | -21892.6225 | -45.3% | Fernwärme | 10416.8757 | 2046.061 | -8628.2689 | -45.3% | -1694.7465 | -45.3% | 3588.7645 | 896.4062 | 1500.1154 | 315.6347 | - | - | 5088.8799 | 58.98% | 1212.0409 | 71.52% | JA | JA | JA
22858 | L | M2 | 85 | 38.12% | HO | W1 | LWMX | MFH-2 | L_M2_85_38%_HO-LWMX | 17.6206 | 1985 | Lugano | 38.12% | 40% | 22.01% | Normal | Medium | 1500 | 25 | 15 | 4 | 2.75 | I | 375 | 375 | 544.5 | 335.5 | 4.1127 | 8.2254 | 11.9433 | 22.3993 | 4.6681 | 8.009% | 16.02% | 23.26% | 43.62% | 9.091% | 51.3487 | 15.121 | 0.73815 | 27.265 | 42.4172 | 47.1% | 177.7% | 12.9895 | 19484.2834 | 17.6206 | 26430.8787 | Fensterersatz H | -21892.6225 | -45.3% | WP LW CH Mix | 20721.8089 | 1532.991 | -17163.816 | -45.3% | -1269.7721 | -45.3% | 3588.7645 | 896.4062 | 1500.1154 | 315.6347 | - | - | 5088.8799 | 29.65% | 1212.0409 | 95.45% | JA | JA | JA
22859 | L | M2 | 85 | 38.12% | HO | W2 | LWCH | MFH-2 | L_M2_85_38%_HO-LWCH | 17.6206 | 1985 | Lugano | 38.12% | 40% | 22.01% | Normal | Medium | 1500 | 25 | 15 | 4 | 2.75 | I | 375 | 375 | 544.5 | 335.5 | 4.1127 | 8.2254 | 11.9433 | 22.3993 | 4.6681 | 8.009% | 16.02% | 23.26% | 43.62% | 9.091% | 51.3487 | 15.121 | 0.73815 | 27.265 | 42.4172 | 47.1% | 177.7% | 12.9895 | 19484.2834 | 17.6206 | 26430.8787 | Fensterersatz H | -21892.6225 | -45.3% | WP LW CH Zer | 655.4858 | 457.2542 | -542.937 | -45.3% | -378.7424 | -45.3% | 3588.7645 | 896.4062 | 1500.1154 | 315.6347 | - | - | 5088.8799 | 937.3% | 1212.0409 | 320% | NEIN | NEIN | NEIN
22860 | L | M2 | 85 | 38.12% | HO | W3 | ERMX | MFH-2 | L_M2_85_38%_HO-ERMX | 17.6206 | 1985 | Lugano | 38.12% | 40% | 22.01% | Normal | Medium | 1500 | 25 | 15 | 4 | 2.75 | I | 375 | 375 | 544.5 | 335.5 | 4.1127 | 8.2254 | 11.9433 | 22.3993 | 4.6681 | 8.009% | 16.02% | 23.26% | 43.62% | 9.091% | 51.3487 | 15.121 | 0.73815 | 27.265 | 42.4172 | 47.1% | 177.7% | 12.9895 | 19484.2834 | 17.6206 | 26430.8787 | Fensterersatz H | -21892.6225 | -45.3% | WP E CH Mix | 11127.3999 | 925.0808 | -9216.7941 | -45.3% | -766.2418 | -45.3% | 3588.7645 | 896.4062 | 1500.1154 | 315.6347 | - | - | 5088.8799 | 55.21% | 1212.0409 | 158.2% | JA | NEIN | JA
22861 | L | M2 | 85 | 38.12% | HO | ST | SOTH | MFH-2 | L_M2_85_38%_HO-SOTH | 17.6206 | 1985 | Lugano | 38.12% | 40% | 22.01% | Normal | Medium | 1500 | 25 | 15 | 4 | 2.75 | I | 375 | 375 | 544.5 | 335.5 | 4.1127 | 8.2254 | 11.9433 | 22.3993 | 4.6681 | 8.009% | 16.02% | 23.26% | 43.62% | 9.091% | 51.3487 | 15.121 | 0.73815 | 27.265 | 42.4172 | 47.1% | 177.7% | 12.9895 | 19484.2834 | 17.6206 | 26430.8787 | Fensterersatz H | -21892.6225 | -45.3% | Solarthermie | 1864.0725 | 459.0626 | -1544.006 | -45.3% | -380.2403 | -45.3% | 3588.7645 | 896.4062 | 1500.1154 | 315.6347 | - | - | 5088.8799 | 329.6% | 1212.0409 | 318.8% | NEIN | NEIN | NEIN
22862 | L | M2 | 85 | 38.12% | HO | HS | HO-SC | MFH-2 | L_M2_85_38%_HO-HO-SC | 17.6206 | 1985 | Lugano | 38.12% | 40% | 22.01% | Normal | Medium | 1500 | 25 | 15 | 4 | 2.75 | I | 375 | 375 | 544.5 | 335.5 | 4.1127 | 8.2254 | 11.9433 | 22.3993 | 4.6681 | 8.009% | 16.02% | 23.26% | 43.62% | 9.091% | 51.3487 | 15.121 | 0.73815 | 27.265 | 42.4172 | 47.1% | 177.7% | 12.9895 | 19484.2834 | 17.6206 | 26430.8787 | Fensterersatz H | -21892.6225 | -45.3% | Holz Schnitzel | 954.6211 | 332.7181 | -790.71 | -45.3% | -275.5895 | -45.3% | 3588.7645 | 896.4062 | 1500.1154 | 315.6347 | - | - | 5088.8799 | 643.6% | 1212.0409 | 439.8% | NEIN | NEIN | NEIN
22863 | L | M2 | 85 | 38.12% | HM | ÖL | ÖL-HE | MFH-2 | L_M2_85_38%_HM-ÖL-HE | 17.9525 | 1985 | Lugano | 38.12% | 40% | 22.01% | Normal | Medium | 1500 | 25 | 15 | 4 | 2.75 | I | 375 | 375 | 544.5 | 335.5 | 4.1127 | 8.2254 | 11.9433 | 22.9929 | 4.7274 | 7.909% | 15.82% | 22.97% | 44.22% | 9.091% | 52.0017 | 15.121 | 0.73578 | 27.265 | 42.4172 | 46.5% | 173.8% | 12.7844 | 19176.5724 | 17.9525 | 26928.7023 | Fensterersatz HM | -21394.7988 | -44.27% | Öl-Heizung | 37400.9754 | 9694.3328 | -29714.9984 | -44.27% | -7702.1276 | -44.27% | 3588.7645 | 896.4062 | 1961.6407 | 429.8223 | - | - | 5550.4052 | 18.68% | 1326.2285 | 17.22% | JA | JA | JA
22864 | L | M2 | 85 | 38.12% | HM | FW | FEWA | MFH-2 | L_M2_85_38%_HM-FEWA | 17.9525 | 1985 | Lugano | 38.12% | 40% | 22.01% | Normal | Medium | 1500 | 25 | 15 | 4 | 2.75 | I | 375 | 375 | 544.5 | 335.5 | 4.1127 | 8.2254 | 11.9433 | 22.9929 | 4.7274 | 7.909% | 15.82% | 22.97% | 44.22% | 9.091% | 52.0017 | 15.121 | 0.73578 | 27.265 | 42.4172 | 46.5% | 173.8% | 12.7844 | 19176.5724 | 17.9525 | 26928.7023 | Fensterersatz HM | -21394.7988 | -44.27% | Fernwärme | 10613.0768 | 2084.5984 | -8432.0678 | -44.27% | -1656.2091 | -44.27% | 3588.7645 | 896.4062 | 1961.6407 | 429.8223 | - | - | 5550.4052 | 65.82% | 1326.2285 | 80.08% | JA | JA | JA
22865 | L | M2 | 85 | 38.12% | HM | W1 | LWMX | MFH-2 | L_M2_85_38%_HM-LWMX | 17.9525 | 1985 | Lugano | 38.12% | 40% | 22.01% | Normal | Medium | 1500 | 25 | 15 | 4 | 2.75 | I | 375 | 375 | 544.5 | 335.5 | 4.1127 | 8.2254 | 11.9433 | 22.9929 | 4.7274 | 7.909% | 15.82% | 22.97% | 44.22% | 9.091% | 52.0017 | 15.121 | 0.73578 | 27.265 | 42.4172 | 46.5% | 173.8% | 12.7844 | 19176.5724 | 17.9525 | 26928.7023 | Fensterersatz HM | -21394.7988 | -44.27% | WP LW CH Mix | 21112.1026 | 1561.8647 | -16773.5223 | -44.27% | -1240.8983 | -44.27% | 3588.7645 | 896.4062 | 1961.6407 | 429.8223 | - | - | 5550.4052 | 33.09% | 1326.2285 | 106.9% | JA | NEIN | JA
22866 | L | M2 | 85 | 38.12% | HM | W2 | LWCH | MFH-2 | L_M2_85_38%_HM-LWCH | 17.9525 | 1985 | Lugano | 38.12% | 40% | 22.01% | Normal | Medium | 1500 | 25 | 15 | 4 | 2.75 | I | 375 | 375 | 544.5 | 335.5 | 4.1127 | 8.2254 | 11.9433 | 22.9929 | 4.7274 | 7.909% | 15.82% | 22.97% | 44.22% | 9.091% | 52.0017 | 15.121 | 0.73578 | 27.265 | 42.4172 | 46.5% | 173.8% | 12.7844 | 19176.5724 | 17.9525 | 26928.7023 | Fensterersatz HM | -21394.7988 | -44.27% | WP LW CH Zer | 667.8318 | 465.8665 | -530.591 | -44.27% | -370.13 | -44.27% | 3588.7645 | 896.4062 | 1961.6407 | 429.8223 | - | - | 5550.4052 | 1046% | 1326.2285 | 358.3% | NEIN | NEIN | NEIN
22867 | L | M2 | 85 | 38.12% | HM | W3 | ERMX | MFH-2 | L_M2_85_38%_HM-ERMX | 17.9525 | 1985 | Lugano | 38.12% | 40% | 22.01% | Normal | Medium | 1500 | 25 | 15 | 4 | 2.75 | I | 375 | 375 | 544.5 | 335.5 | 4.1127 | 8.2254 | 11.9433 | 22.9929 | 4.7274 | 7.909% | 15.82% | 22.97% | 44.22% | 9.091% | 52.0017 | 15.121 | 0.73578 | 27.265 | 42.4172 | 46.5% | 173.8% | 12.7844 | 19176.5724 | 17.9525 | 26928.7023 | Fensterersatz HM | -21394.7988 | -44.27% | WP E CH Mix | 11336.9837 | 942.5046 | -9007.2103 | -44.27% | -748.818 | -44.27% | 3588.7645 | 896.4062 | 1961.6407 | 429.8223 | - | - | 5550.4052 | 61.62% | 1326.2285 | 177.1% | JA | NEIN | JA
22868 | L | M2 | 85 | 38.12% | HM | ST | SOTH | MFH-2 | L_M2_85_38%_HM-SOTH | 17.9525 | 1985 | Lugano | 38.12% | 40% | 22.01% | Normal | Medium | 1500 | 25 | 15 | 4 | 2.75 | I | 375 | 375 | 544.5 | 335.5 | 4.1127 | 8.2254 | 11.9433 | 22.9929 | 4.7274 | 7.909% | 15.82% | 22.97% | 44.22% | 9.091% | 52.0017 | 15.121 | 0.73578 | 27.265 | 42.4172 | 46.5% | 173.8% | 12.7844 | 19176.5724 | 17.9525 | 26928.7023 | Fensterersatz HM | -21394.7988 | -44.27% | Solarthermie | 1899.1822 | 467.709 | -1508.8963 | -44.27% | -371.5939 | -44.27% | 3588.7645 | 896.4062 | 1961.6407 | 429.8223 | - | - | 5550.4052 | 367.8% | 1326.2285 | 356.9% | NEIN | NEIN | NEIN
22869 | L | M2 | 85 | 38.12% | HM | HS | HO-SC | MFH-2 | L_M2_85_38%_HM-HO-SC | 17.9525 | 1985 | Lugano | 38.12% | 40% | 22.01% | Normal | Medium | 1500 | 25 | 15 | 4 | 2.75 | I | 375 | 375 | 544.5 | 335.5 | 4.1127 | 8.2254 | 11.9433 | 22.9929 | 4.7274 | 7.909% | 15.82% | 22.97% | 44.22% | 9.091% | 52.0017 | 15.121 | 0.73578 | 27.265 | 42.4172 | 46.5% | 173.8% | 12.7844 | 19176.5724 | 17.9525 | 26928.7023 | Fensterersatz HM | -21394.7988 | -44.27% | Holz Schnitzel | 972.6014 | 338.9848 | -772.7298 | -44.27% | -269.3228 | -44.27% | 3588.7645 | 896.4062 | 1961.6407 | 429.8223 | - | - | 5550.4052 | 718.3% | 1326.2285 | 492.4% | NEIN | NEIN | NEIN
22870 | L | M2 | 85 | 38.12% | KU | ÖL | ÖL-HE | MFH-2 | L_M2_85_38%_KU-ÖL-HE | 17.2919 | 1985 | Lugano | 38.12% | 40% | 22.01% | Normal | Medium | 1500 | 25 | 15 | 4 | 2.75 | I | 375 | 375 | 544.5 | 335.5 | 4.1127 | 8.2254 | 11.9433 | 21.8057 | 4.6087 | 8.113% | 16.23% | 23.56% | 43.01% | 9.091% | 50.6958 | 15.121 | 0.74051 | 27.265 | 42.4172 | 47.72% | 181.6% | 13.1966 | 19794.91 | 17.2919 | 25937.8789 | Fensterersatz K | -22385.6223 | -46.32% | Öl-Heizung | 36024.8317 | 9337.6364 | -31091.1421 | -46.32% | -8058.824 | -46.32% | 3588.7645 | 896.4062 | 2454.3333 | 473.9567 | - | - | 6043.0978 | 19.44% | 1370.3629 | 17% | JA | JA | JA
22871 | L | M2 | 85 | 38.12% | KU | FW | FEWA | MFH-2 | L_M2_85_38%_KU-FEWA | 17.2919 | 1985 | Lugano | 38.12% | 40% | 22.01% | Normal | Medium | 1500 | 25 | 15 | 4 | 2.75 | I | 375 | 375 | 544.5 | 335.5 | 4.1127 | 8.2254 | 11.9433 | 21.8057 | 4.6087 | 8.113% | 16.23% | 23.56% | 43.01% | 9.091% | 50.6958 | 15.121 | 0.74051 | 27.265 | 42.4172 | 47.72% | 181.6% | 13.1966 | 19794.91 | 17.2919 | 25937.8789 | Fensterersatz K | -22385.6223 | -46.32% | Fernwärme | 10222.5758 | 2007.897 | -8822.5688 | -46.32% | -1732.9105 | -46.32% | 3588.7645 | 896.4062 | 2454.3333 | 473.9567 | - | - | 6043.0978 | 68.5% | 1370.3629 | 79.08% | JA | JA | JA
22872 | L | M2 | 85 | 38.12% | KU | W1 | LWMX | MFH-2 | L_M2_85_38%_KU-LWMX | 17.2919 | 1985 | Lugano | 38.12% | 40% | 22.01% | Normal | Medium | 1500 | 25 | 15 | 4 | 2.75 | I | 375 | 375 | 544.5 | 335.5 | 4.1127 | 8.2254 | 11.9433 | 21.8057 | 4.6087 | 8.113% | 16.23% | 23.56% | 43.01% | 9.091% | 50.6958 | 15.121 | 0.74051 | 27.265 | 42.4172 | 47.72% | 181.6% | 13.1966 | 19794.91 | 17.2919 | 25937.8789 | Fensterersatz K | -22385.6223 | -46.32% | WP LW CH Mix | 20335.297 | 1504.397 | -17550.3279 | -46.32% | -1298.3661 | -46.32% | 3588.7645 | 896.4062 | 2454.3333 | 473.9567 | - | - | 6043.0978 | 34.43% | 1370.3629 | 105.5% | JA | NEIN | JA
22873 | L | M2 | 85 | 38.12% | KU | W2 | LWCH | MFH-2 | L_M2_85_38%_KU-LWCH | 17.2919 | 1985 | Lugano | 38.12% | 40% | 22.01% | Normal | Medium | 1500 | 25 | 15 | 4 | 2.75 | I | 375 | 375 | 544.5 | 335.5 | 4.1127 | 8.2254 | 11.9433 | 21.8057 | 4.6087 | 8.113% | 16.23% | 23.56% | 43.01% | 9.091% | 50.6958 | 15.121 | 0.74051 | 27.265 | 42.4172 | 47.72% | 181.6% | 13.1966 | 19794.91 | 17.2919 | 25937.8789 | Fensterersatz K | -22385.6223 | -46.32% | WP LW CH Zer | 643.2594 | 448.7253 | -555.1634 | -46.32% | -387.2713 | -46.32% | 3588.7645 | 896.4062 | 2454.3333 | 473.9567 | - | - | 6043.0978 | 1089% | 1370.3629 | 353.9% | NEIN | NEIN | NEIN
22874 | L | M2 | 85 | 38.12% | KU | W3 | ERMX | MFH-2 | L_M2_85_38%_KU-ERMX | 17.2919 | 1985 | Lugano | 38.12% | 40% | 22.01% | Normal | Medium | 1500 | 25 | 15 | 4 | 2.75 | I | 375 | 375 | 544.5 | 335.5 | 4.1127 | 8.2254 | 11.9433 | 21.8057 | 4.6087 | 8.113% | 16.23% | 23.56% | 43.01% | 9.091% | 50.6958 | 15.121 | 0.74051 | 27.265 | 42.4172 | 47.72% | 181.6% | 13.1966 | 19794.91 | 17.2919 | 25937.8789 | Fensterersatz K | -22385.6223 | -46.32% | WP E CH Mix | 10919.847 | 907.8258 | -9424.347 | -46.32% | -783.4968 | -46.32% | 3588.7645 | 896.4062 | 2454.3333 | 473.9567 | - | - | 6043.0978 | 64.12% | 1370.3629 | 174.9% | JA | NEIN | JA
22875 | L | M2 | 85 | 38.12% | KU | ST | SOTH | MFH-2 | L_M2_85_38%_KU-SOTH | 17.2919 | 1985 | Lugano | 38.12% | 40% | 22.01% | Normal | Medium | 1500 | 25 | 15 | 4 | 2.75 | I | 375 | 375 | 544.5 | 335.5 | 4.1127 | 8.2254 | 11.9433 | 21.8057 | 4.6087 | 8.113% | 16.23% | 23.56% | 43.01% | 9.091% | 50.6958 | 15.121 | 0.74051 | 27.265 | 42.4172 | 47.72% | 181.6% | 13.1966 | 19794.91 | 17.2919 | 25937.8789 | Fensterersatz K | -22385.6223 | -46.32% | Solarthermie | 1829.303 | 450.5 | -1578.7755 | -46.32% | -388.8029 | -46.32% | 3588.7645 | 896.4062 | 2454.3333 | 473.9567 | - | - | 6043.0978 | 382.8% | 1370.3629 | 352.5% | NEIN | NEIN | NEIN
22876 | L | M2 | 85 | 38.12% | KU | HS | HO-SC | MFH-2 | L_M2_85_38%_KU-HO-SC | 17.2919 | 1985 | Lugano | 38.12% | 40% | 22.01% | Normal | Medium | 1500 | 25 | 15 | 4 | 2.75 | I | 375 | 375 | 544.5 | 335.5 | 4.1127 | 8.2254 | 11.9433 | 21.8057 | 4.6087 | 8.113% | 16.23% | 23.56% | 43.01% | 9.091% | 50.6958 | 15.121 | 0.74051 | 27.265 | 42.4172 | 47.72% | 181.6% | 13.1966 | 19794.91 | 17.2919 | 25937.8789 | Fensterersatz K | -22385.6223 | -46.32% | Holz Schnitzel | 936.8152 | 326.5121 | -808.516 | -46.32% | -281.7955 | -46.32% | 3588.7645 | 896.4062 | 2454.3333 | 473.9567 | - | - | 6043.0978 | 747.4% | 1370.3629 | 486.3% | NEIN | NEIN | NEIN
22877 | L | M2 | 85 | 38.12% | ME | ÖL | ÖL-HE | MFH-2 | L_M2_85_38%_ME-ÖL-HE | 18.6256 | 1985 | Lugano | 38.12% | 40% | 22.01% | Normal | Medium | 1500 | 25 | 15 | 4 | 2.75 | I | 375 | 375 | 544.5 | 335.5 | 4.1127 | 8.2254 | 11.9433 | 24.18 | 4.8461 | 7.715% | 15.43% | 22.4% | 45.36% | 9.091% | 53.3075 | 15.121 | 0.73104 | 27.265 | 42.4172 | 45.32% | 166.5% | 12.3797 | 18569.6005 | 18.6256 | 27938.3288 | Fensterersatz M | -20385.1724 | -42.18% | Öl-Heizung | 38803.2344 | 10057.7984 | -28312.7394 | -42.18% | -7338.662 | -42.18% | 3588.7645 | 896.4062 | 3215.2474 | 766.9195 | - | - | 6804.0118 | 24.03% | 1663.3256 | 22.67% | JA | JA | JA
22878 | L | M2 | 85 | 38.12% | ME | FW | FEWA | MFH-2 | L_M2_85_38%_ME-FEWA | 18.6256 | 1985 | Lugano | 38.12% | 40% | 22.01% | Normal | Medium | 1500 | 25 | 15 | 4 | 2.75 | I | 375 | 375 | 544.5 | 335.5 | 4.1127 | 8.2254 | 11.9433 | 24.18 | 4.8461 | 7.715% | 15.43% | 22.4% | 45.36% | 9.091% | 53.3075 | 15.121 | 0.73104 | 27.265 | 42.4172 | 45.32% | 166.5% | 12.3797 | 18569.6005 | 18.6256 | 27938.3288 | Fensterersatz M | -20385.1724 | -42.18% | Fernwärme | 11010.9884 | 2162.7553 | -8034.1562 | -42.18% | -1578.0522 | -42.18% | 3588.7645 | 896.4062 | 3215.2474 | 766.9195 | - | - | 6804.0118 | 84.69% | 1663.3256 | 105.4% | JA | NEIN | JA
22879 | L | M2 | 85 | 38.12% | ME | W1 | LWMX | MFH-2 | L_M2_85_38%_ME-LWMX | 18.6256 | 1985 | Lugano | 38.12% | 40% | 22.01% | Normal | Medium | 1500 | 25 | 15 | 4 | 2.75 | I | 375 | 375 | 544.5 | 335.5 | 4.1127 | 8.2254 | 11.9433 | 24.18 | 4.8461 | 7.715% | 15.43% | 22.4% | 45.36% | 9.091% | 53.3075 | 15.121 | 0.73104 | 27.265 | 42.4172 | 45.32% | 166.5% | 12.3797 | 18569.6005 | 18.6256 | 27938.3288 | Fensterersatz M | -20385.1724 | -42.18% | WP LW CH Mix | 21903.6498 | 1620.4231 | -15981.9751 | -42.18% | -1182.34 | -42.18% | 3588.7645 | 896.4062 | 3215.2474 | 766.9195 | - | - | 6804.0118 | 42.57% | 1663.3256 | 140.7% | JA | NEIN | JA
22880 | L | M2 | 85 | 38.12% | ME | W2 | LWCH | MFH-2 | L_M2_85_38%_ME-LWCH | 18.6256 | 1985 | Lugano | 38.12% | 40% | 22.01% | Normal | Medium | 1500 | 25 | 15 | 4 | 2.75 | I | 375 | 375 | 544.5 | 335.5 | 4.1127 | 8.2254 | 11.9433 | 24.18 | 4.8461 | 7.715% | 15.43% | 22.4% | 45.36% | 9.091% | 53.3075 | 15.121 | 0.73104 | 27.265 | 42.4172 | 45.32% | 166.5% | 12.3797 | 18569.6005 | 18.6256 | 27938.3288 | Fensterersatz M | -20385.1724 | -42.18% | WP LW CH Zer | 692.8706 | 483.3331 | -505.5523 | -42.18% | -352.6635 | -42.18% | 3588.7645 | 896.4062 | 3215.2474 | 766.9195 | - | - | 6804.0118 | 1346% | 1663.3256 | 471.6% | NEIN | NEIN | NEIN
22881 | L | M2 | 85 | 38.12% | ME | W3 | ERMX | MFH-2 | L_M2_85_38%_ME-ERMX | 18.6256 | 1985 | Lugano | 38.12% | 40% | 22.01% | Normal | Medium | 1500 | 25 | 15 | 4 | 2.75 | I | 375 | 375 | 544.5 | 335.5 | 4.1127 | 8.2254 | 11.9433 | 24.18 | 4.8461 | 7.715% | 15.43% | 22.4% | 45.36% | 9.091% | 53.3075 | 15.121 | 0.73104 | 27.265 | 42.4172 | 45.32% | 166.5% | 12.3797 | 18569.6005 | 18.6256 | 27938.3288 | Fensterersatz M | -20385.1724 | -42.18% | WP E CH Mix | 11762.0364 | 977.8415 | -8582.1576 | -42.18% | -713.481 | -42.18% | 3588.7645 | 896.4062 | 3215.2474 | 766.9195 | - | - | 6804.0118 | 79.28% | 1663.3256 | 233.1% | JA | NEIN | JA
22882 | L | M2 | 85 | 38.12% | ME | ST | SOTH | MFH-2 | L_M2_85_38%_ME-SOTH | 18.6256 | 1985 | Lugano | 38.12% | 40% | 22.01% | Normal | Medium | 1500 | 25 | 15 | 4 | 2.75 | I | 375 | 375 | 544.5 | 335.5 | 4.1127 | 8.2254 | 11.9433 | 24.18 | 4.8461 | 7.715% | 15.43% | 22.4% | 45.36% | 9.091% | 53.3075 | 15.121 | 0.73104 | 27.265 | 42.4172 | 45.32% | 166.5% | 12.3797 | 18569.6005 | 18.6256 | 27938.3288 | Fensterersatz M | -20385.1724 | -42.18% | Solarthermie | 1970.3874 | 485.2447 | -1437.6911 | -42.18% | -354.0583 | -42.18% | 3588.7645 | 896.4062 | 3215.2474 | 766.9195 | - | - | 6804.0118 | 473.3% | 1663.3256 | 469.8% | NEIN | NEIN | NEIN
22883 | L | M2 | 85 | 38.12% | ME | HS | HO-SC | MFH-2 | L_M2_85_38%_ME-HO-SC | 18.6256 | 1985 | Lugano | 38.12% | 40% | 22.01% | Normal | Medium | 1500 | 25 | 15 | 4 | 2.75 | I | 375 | 375 | 544.5 | 335.5 | 4.1127 | 8.2254 | 11.9433 | 24.18 | 4.8461 | 7.715% | 15.43% | 22.4% | 45.36% | 9.091% | 53.3075 | 15.121 | 0.73104 | 27.265 | 42.4172 | 45.32% | 166.5% | 12.3797 | 18569.6005 | 18.6256 | 27938.3288 | Fensterersatz M | -20385.1724 | -42.18% | Holz Schnitzel | 1009.0667 | 351.6943 | -736.2645 | -42.18% | -256.6133 | -42.18% | 3588.7645 | 896.4062 | 3215.2474 | 766.9195 | - | - | 6804.0118 | 924.1% | 1663.3256 | 648.2% | NEIN | NEIN | NEIN
22884 | L | M2 | 85 | 38.12% | GH | ÖL | ÖL-HE | MFH-2 | L_M2_85_38%_GH-ÖL-HE | 5.7598 | 1985 | Lugano | 38.12% | 40% | 22.01% | Normal | Medium | 1500 | 25 | 15 | 4 | 2.75 | I | 375 | 375 | 544.5 | 335.5 | 2.0564 | 2.4676 | 4.0607 | 22.3993 | 6.1968 | 5.531% | 6.637% | 10.92% | 60.24% | 16.67% | 37.1808 | 15.121 | 0.8914 | 27.265 | 42.4172 | 72.29% | 656.5% | 14.4088 | 21613.1723 | 5.7598 | 8639.7013 | Gebäudehülle | -39683.7998 | -82.12% | Öl-Heizung | 11999.5852 | 3110.2925 | -55116.3886 | -82.12% | -14286.1679 | -82.12% | 3588.7645 | 896.4062 | 1994.0072 | 411.9088 | 7210.2 | 1969.5 | 12792.9717 | 23.21% | 3277.8149 | 22.94% | JA | JA | JA
22885 | L | M2 | 85 | 38.12% | GH | FW | FEWA | MFH-2 | L_M2_85_38%_GH-FEWA | 5.7598 | 1985 | Lugano | 38.12% | 40% | 22.01% | Normal | Medium | 1500 | 25 | 15 | 4 | 2.75 | I | 375 | 375 | 544.5 | 335.5 | 2.0564 | 2.4676 | 4.0607 | 22.3993 | 6.1968 | 5.531% | 6.637% | 10.92% | 60.24% | 16.67% | 37.1808 | 15.121 | 0.8914 | 27.265 | 42.4172 | 72.29% | 656.5% | 14.4088 | 21613.1723 | 5.7598 | 8639.7013 | Gebäudehülle | -39683.7998 | -82.12% | Fernwärme | 3405.0588 | 668.8145 | -15640.0858 | -82.12% | -3071.993 | -82.12% | 3588.7645 | 896.4062 | 1994.0072 | 411.9088 | 7210.2 | 1969.5 | 12792.9717 | 81.8% | 3277.8149 | 106.7% | JA | NEIN | JA
22886 | L | M2 | 85 | 38.12% | GH | W1 | LWMX | MFH-2 | L_M2_85_38%_GH-LWMX | 5.7598 | 1985 | Lugano | 38.12% | 40% | 22.01% | Normal | Medium | 1500 | 25 | 15 | 4 | 2.75 | I | 375 | 375 | 544.5 | 335.5 | 2.0564 | 2.4676 | 4.0607 | 22.3993 | 6.1968 | 5.531% | 6.637% | 10.92% | 60.24% | 16.67% | 37.1808 | 15.121 | 0.8914 | 27.265 | 42.4172 | 72.29% | 656.5% | 14.4088 | 21613.1723 | 5.7598 | 8639.7013 | Gebäudehülle | -39683.7998 | -82.12% | WP LW CH Mix | 6773.5258 | 501.1027 | -31112.0991 | -82.12% | -2301.6604 | -82.12% | 3588.7645 | 896.4062 | 1994.0072 | 411.9088 | 7210.2 | 1969.5 | 12792.9717 | 41.12% | 3277.8149 | 142.4% | JA | NEIN | JA
22887 | L | M2 | 85 | 38.12% | GH | W2 | LWCH | MFH-2 | L_M2_85_38%_GH-LWCH | 5.7598 | 1985 | Lugano | 38.12% | 40% | 22.01% | Normal | Medium | 1500 | 25 | 15 | 4 | 2.75 | I | 375 | 375 | 544.5 | 335.5 | 2.0564 | 2.4676 | 4.0607 | 22.3993 | 6.1968 | 5.531% | 6.637% | 10.92% | 60.24% | 16.67% | 37.1808 | 15.121 | 0.8914 | 27.265 | 42.4172 | 72.29% | 656.5% | 14.4088 | 21613.1723 | 5.7598 | 8639.7013 | Gebäudehülle | -39683.7998 | -82.12% | WP LW CH Zer | 214.2646 | 149.4668 | -984.1582 | -82.12% | -686.5297 | -82.12% | 3588.7645 | 896.4062 | 1994.0072 | 411.9088 | 7210.2 | 1969.5 | 12792.9717 | 1300% | 3277.8149 | 477.4% | NEIN | NEIN | NEIN
22888 | L | M2 | 85 | 38.12% | GH | W3 | ERMX | MFH-2 | L_M2_85_38%_GH-ERMX | 5.7598 | 1985 | Lugano | 38.12% | 40% | 22.01% | Normal | Medium | 1500 | 25 | 15 | 4 | 2.75 | I | 375 | 375 | 544.5 | 335.5 | 2.0564 | 2.4676 | 4.0607 | 22.3993 | 6.1968 | 5.531% | 6.637% | 10.92% | 60.24% | 16.67% | 37.1808 | 15.121 | 0.8914 | 27.265 | 42.4172 | 72.29% | 656.5% | 14.4088 | 21613.1723 | 5.7598 | 8639.7013 | Gebäudehülle | -39683.7998 | -82.12% | WP E CH Mix | 3637.3143 | 302.3895 | -16706.8797 | -82.12% | -1388.933 | -82.12% | 3588.7645 | 896.4062 | 1994.0072 | 411.9088 | 7210.2 | 1969.5 | 12792.9717 | 76.57% | 3277.8149 | 236% | JA | NEIN | JA
22889 | L | M2 | 85 | 38.12% | GH | ST | SOTH | MFH-2 | L_M2_85_38%_GH-SOTH | 5.7598 | 1985 | Lugano | 38.12% | 40% | 22.01% | Normal | Medium | 1500 | 25 | 15 | 4 | 2.75 | I | 375 | 375 | 544.5 | 335.5 | 2.0564 | 2.4676 | 4.0607 | 22.3993 | 6.1968 | 5.531% | 6.637% | 10.92% | 60.24% | 16.67% | 37.1808 | 15.121 | 0.8914 | 27.265 | 42.4172 | 72.29% | 656.5% | 14.4088 | 21613.1723 | 5.7598 | 8639.7013 | Gebäudehülle | -39683.7998 | -82.12% | Solarthermie | 609.3263 | 150.058 | -2798.7522 | -82.12% | -689.2449 | -82.12% | 3588.7645 | 896.4062 | 1994.0072 | 411.9088 | 7210.2 | 1969.5 | 12792.9717 | 457.1% | 3277.8149 | 475.6% | NEIN | NEIN | NEIN
22890 | L | M2 | 85 | 38.12% | GH | HS | HO-SC | MFH-2 | L_M2_85_38%_GH-HO-SC | 5.7598 | 1985 | Lugano | 38.12% | 40% | 22.01% | Normal | Medium | 1500 | 25 | 15 | 4 | 2.75 | I | 375 | 375 | 544.5 | 335.5 | 2.0564 | 2.4676 | 4.0607 | 22.3993 | 6.1968 | 5.531% | 6.637% | 10.92% | 60.24% | 16.67% | 37.1808 | 15.121 | 0.8914 | 27.265 | 42.4172 | 72.29% | 656.5% | 14.4088 | 21613.1723 | 5.7598 | 8639.7013 | Gebäudehülle | -39683.7998 | -82.12% | Holz Schnitzel | 312.0457 | 108.7586 | -1433.2855 | -82.12% | -499.549 | -82.12% | 3588.7645 | 896.4062 | 1994.0072 | 411.9088 | 7210.2 | 1969.5 | 12792.9717 | 892.6% | 3277.8149 | 656.2% | NEIN | NEIN | NEIN
22891 | L | M2 | 85 | 53.12% | IZ | ÖL | ÖL-HE | MFH-2 | L_M2_85_53%_IZ-ÖL-HE | 35.1321 | 1985 | Lugano | 53.12% | 50% | 22.01% | Normal | Medium | 1500 | 25 | 15 | 4 | 2.75 | I | 375 | 375 | 412.5 | 467.5 | 4.1127 | 8.2254 | 9.0479 | 78.4868 | 9.9873 | 3.744% | 7.487% | 8.236% | 71.44% | 9.091% | 109.8601 | 15.121 | 0.72074 | 27.265 | 75.6818 | 43.64% | 155.3% | 9.4549 | 14182.3838 | 35.1321 | 52698.1985 | Ist-Zustand | - | - | Öl-Heizung | 73191.9424 | 18971.3515 |  |  |  |  | - | - | - | - | - | - | - | - | - | - | JA | JA | JA
22892 | L | M2 | 85 | 53.12% | IZ | FW | FEWA | MFH-2 | L_M2_85_53%_IZ-FEWA | 35.1321 | 1985 | Lugano | 53.12% | 50% | 22.01% | Normal | Medium | 1500 | 25 | 15 | 4 | 2.75 | I | 375 | 375 | 412.5 | 467.5 | 4.1127 | 8.2254 | 9.0479 | 78.4868 | 9.9873 | 3.744% | 7.487% | 8.236% | 71.44% | 9.091% | 109.8601 | 15.121 | 0.72074 | 27.265 | 75.6818 | 43.64% | 155.3% | 9.4549 | 14182.3838 | 35.1321 | 52698.1985 | Ist-Zustand | - | - | Fernwärme | 20769.29 | 4079.4605 | -52422.6524 | -71.62% | -14891.8909 | -78.5% | - | - | - | - | - | - | - | - | - | - | JA | JA | JA
22893 | L | M2 | 85 | 53.12% | IZ | W1 | LWMX | MFH-2 | L_M2_85_53%_IZ-LWMX | 35.1321 | 1985 | Lugano | 53.12% | 50% | 22.01% | Normal | Medium | 1500 | 25 | 15 | 4 | 2.75 | I | 375 | 375 | 412.5 | 467.5 | 4.1127 | 8.2254 | 9.0479 | 78.4868 | 9.9873 | 3.744% | 7.487% | 8.236% | 71.44% | 9.091% | 109.8601 | 15.121 | 0.72074 | 27.265 | 75.6818 | 43.64% | 155.3% | 9.4549 | 14182.3838 | 35.1321 | 52698.1985 | Ist-Zustand | - | - | WP LW CH Mix | 41315.3876 | 3056.4955 | -31876.5547 | -43.55% | -15914.8559 | -83.89% | - | - | - | - | - | - | - | - | - | - | JA | JA | JA
22894 | L | M2 | 85 | 53.12% | IZ | W2 | LWCH | MFH-2 | L_M2_85_53%_IZ-LWCH | 35.1321 | 1985 | Lugano | 53.12% | 50% | 22.01% | Normal | Medium | 1500 | 25 | 15 | 4 | 2.75 | I | 375 | 375 | 412.5 | 467.5 | 4.1127 | 8.2254 | 9.0479 | 78.4868 | 9.9873 | 3.744% | 7.487% | 8.236% | 71.44% | 9.091% | 109.8601 | 15.121 | 0.72074 | 27.265 | 75.6818 | 43.64% | 155.3% | 9.4549 | 14182.3838 | 35.1321 | 52698.1985 | Ist-Zustand | - | - | WP LW CH Zer | 1306.9153 | 911.6788 | -71885.027 | -98.21% | -18059.6726 | -95.19% | - | - | - | - | - | - | - | - | - | - | JA | JA | JA
22895 | L | M2 | 85 | 53.12% | IZ | W3 | ERMX | MFH-2 | L_M2_85_53%_IZ-ERMX | 35.1321 | 1985 | Lugano | 53.12% | 50% | 22.01% | Normal | Medium | 1500 | 25 | 15 | 4 | 2.75 | I | 375 | 375 | 412.5 | 467.5 | 4.1127 | 8.2254 | 9.0479 | 78.4868 | 9.9873 | 3.744% | 7.487% | 8.236% | 71.44% | 9.091% | 109.8601 | 15.121 | 0.72074 | 27.265 | 75.6818 | 43.64% | 155.3% | 9.4549 | 14182.3838 | 35.1321 | 52698.1985 | Ist-Zustand | - | - | WP E CH Mix | 22185.9416 | 1844.4369 | -51006.0008 | -69.69% | -17126.9145 | -90.28% | - | - | - | - | - | - | - | - | - | - | JA | JA | JA
22896 | L | M2 | 85 | 53.12% | IZ | ST | SOTH | MFH-2 | L_M2_85_53%_IZ-SOTH | 35.1321 | 1985 | Lugano | 53.12% | 50% | 22.01% | Normal | Medium | 1500 | 25 | 15 | 4 | 2.75 | I | 375 | 375 | 412.5 | 467.5 | 4.1127 | 8.2254 | 9.0479 | 78.4868 | 9.9873 | 3.744% | 7.487% | 8.236% | 71.44% | 9.091% | 109.8601 | 15.121 | 0.72074 | 27.265 | 75.6818 | 43.64% | 155.3% | 9.4549 | 14182.3838 | 35.1321 | 52698.1985 | Ist-Zustand | - | - | Solarthermie | 3716.6098 | 915.2845 | -69475.3326 | -94.92% | -18056.067 | -95.18% | - | - | - | - | - | - | - | - | - | - | JA | JA | JA
22897 | L | M2 | 85 | 53.12% | IZ | HS | HO-SC | MFH-2 | L_M2_85_53%_IZ-HO-SC | 35.1321 | 1985 | Lugano | 53.12% | 50% | 22.01% | Normal | Medium | 1500 | 25 | 15 | 4 | 2.75 | I | 375 | 375 | 412.5 | 467.5 | 4.1127 | 8.2254 | 9.0479 | 78.4868 | 9.9873 | 3.744% | 7.487% | 8.236% | 71.44% | 9.091% | 109.8601 | 15.121 | 0.72074 | 27.265 | 75.6818 | 43.64% | 155.3% | 9.4549 | 14182.3838 | 35.1321 | 52698.1985 | Ist-Zustand | - | - | Holz Schnitzel | 1903.3349 | 663.3773 | -71288.6074 | -97.4% | -18307.9741 | -96.5% | - | - | - | - | - | - | - | - | - | - | JA | JA | JA
22898 | L | M2 | 85 | 53.12% | 2V | ÖL | ÖL-HE | MFH-2 | L_M2_85_53%_2V-ÖL-HE | 21.9039 | 1985 | Lugano | 53.12% | 50% | 22.01% | Normal | Medium | 1500 | 25 | 15 | 4 | 2.75 | I | 375 | 375 | 412.5 | 467.5 | 4.1127 | 8.2254 | 9.0479 | 54.4353 | 7.5821 | 4.931% | 9.862% | 10.85% | 65.27% | 9.091% | 83.4035 | 15.121 | 0.77952 | 27.265 | 69.8601 | 55.27% | 248.6% | 14.8345 | 22251.7619 | 21.9039 | 32855.8535 | Glasersatz 2-IV | -19842.345 | -37.65% | Öl-Heizung | 45633.1299 | 11828.1073 | -27558.8125 | -37.65% | -7143.2442 | -37.65% | 4726.8562 | 1156.1927 | - | - | - | - | 4726.8562 | 17.15% | 1156.1927 | 16.19% | JA | JA | JA
22899 | L | M2 | 85 | 53.12% | 2V | FW | FEWA | MFH-2 | L_M2_85_53%_2V-FEWA | 21.9039 | 1985 | Lugano | 53.12% | 50% | 22.01% | Normal | Medium | 1500 | 25 | 15 | 4 | 2.75 | I | 375 | 375 | 412.5 | 467.5 | 4.1127 | 8.2254 | 9.0479 | 54.4353 | 7.5821 | 4.931% | 9.862% | 10.85% | 65.27% | 9.091% | 83.4035 | 15.121 | 0.77952 | 27.265 | 69.8601 | 55.27% | 248.6% | 14.8345 | 22251.7619 | 21.9039 | 32855.8535 | Glasersatz 2-IV | -19842.345 | -37.65% | Fernwärme | 12949.0717 | 2543.4296 | -7820.2183 | -37.65% | -1536.0309 | -37.65% | 4726.8562 | 1156.1927 | - | - | - | - | 4726.8562 | 60.44% | 1156.1927 | 75.27% | JA | JA | JA
22900 | L | M2 | 85 | 53.12% | 2V | W1 | LWMX | MFH-2 | L_M2_85_53%_2V-LWMX | 21.9039 | 1985 | Lugano | 53.12% | 50% | 22.01% | Normal | Medium | 1500 | 25 | 15 | 4 | 2.75 | I | 375 | 375 | 412.5 | 467.5 | 4.1127 | 8.2254 | 9.0479 | 54.4353 | 7.5821 | 4.931% | 9.862% | 10.85% | 65.27% | 9.091% | 83.4035 | 15.121 | 0.77952 | 27.265 | 69.8601 | 55.27% | 248.6% | 14.8345 | 22251.7619 | 21.9039 | 32855.8535 | Glasersatz 2-IV | -19842.345 | -37.65% | WP LW CH Mix | 25758.9891 | 1905.6395 | -15556.3985 | -37.65% | -1150.856 | -37.65% | 4726.8562 | 1156.1927 | - | - | - | - | 4726.8562 | 30.39% | 1156.1927 | 100.5% | JA | NEIN | JA
22901 | L | M2 | 85 | 53.12% | 2V | W2 | LWCH | MFH-2 | L_M2_85_53%_2V-LWCH | 21.9039 | 1985 | Lugano | 53.12% | 50% | 22.01% | Normal | Medium | 1500 | 25 | 15 | 4 | 2.75 | I | 375 | 375 | 412.5 | 467.5 | 4.1127 | 8.2254 | 9.0479 | 54.4353 | 7.5821 | 4.931% | 9.862% | 10.85% | 65.27% | 9.091% | 83.4035 | 15.121 | 0.77952 | 27.265 | 69.8601 | 55.27% | 248.6% | 14.8345 | 22251.7619 | 21.9039 | 32855.8535 | Glasersatz 2-IV | -19842.345 | -37.65% | WP LW CH Zer | 814.8252 | 568.4063 | -492.0902 | -37.65% | -343.2726 | -37.65% | 4726.8562 | 1156.1927 | - | - | - | - | 4726.8562 | 960.6% | 1156.1927 | 336.8% | NEIN | NEIN | NEIN
22902 | L | M2 | 85 | 53.12% | 2V | W3 | ERMX | MFH-2 | L_M2_85_53%_2V-ERMX | 21.9039 | 1985 | Lugano | 53.12% | 50% | 22.01% | Normal | Medium | 1500 | 25 | 15 | 4 | 2.75 | I | 375 | 375 | 412.5 | 467.5 | 4.1127 | 8.2254 | 9.0479 | 54.4353 | 7.5821 | 4.931% | 9.862% | 10.85% | 65.27% | 9.091% | 83.4035 | 15.121 | 0.77952 | 27.265 | 69.8601 | 55.27% | 248.6% | 14.8345 | 22251.7619 | 21.9039 | 32855.8535 | Glasersatz 2-IV | -19842.345 | -37.65% | WP E CH Mix | 13832.3143 | 1149.9549 | -8353.6272 | -37.65% | -694.4821 | -37.65% | 4726.8562 | 1156.1927 | - | - | - | - | 4726.8562 | 56.58% | 1156.1927 | 166.5% | JA | NEIN | JA
22903 | L | M2 | 85 | 53.12% | 2V | ST | SOTH | MFH-2 | L_M2_85_53%_2V-SOTH | 21.9039 | 1985 | Lugano | 53.12% | 50% | 22.01% | Normal | Medium | 1500 | 25 | 15 | 4 | 2.75 | I | 375 | 375 | 412.5 | 467.5 | 4.1127 | 8.2254 | 9.0479 | 54.4353 | 7.5821 | 4.931% | 9.862% | 10.85% | 65.27% | 9.091% | 83.4035 | 15.121 | 0.77952 | 27.265 | 69.8601 | 55.27% | 248.6% | 14.8345 | 22251.7619 | 21.9039 | 32855.8535 | Glasersatz 2-IV | -19842.345 | -37.65% | Solarthermie | 2317.2023 | 570.6543 | -1399.4075 | -37.65% | -344.6302 | -37.65% | 4726.8562 | 1156.1927 | - | - | - | - | 4726.8562 | 337.8% | 1156.1927 | 335.5% | NEIN | NEIN | NEIN
22904 | L | M2 | 85 | 53.12% | 2V | HS | HO-SC | MFH-2 | L_M2_85_53%_2V-HO-SC | 21.9039 | 1985 | Lugano | 53.12% | 50% | 22.01% | Normal | Medium | 1500 | 25 | 15 | 4 | 2.75 | I | 375 | 375 | 412.5 | 467.5 | 4.1127 | 8.2254 | 9.0479 | 54.4353 | 7.5821 | 4.931% | 9.862% | 10.85% | 65.27% | 9.091% | 83.4035 | 15.121 | 0.77952 | 27.265 | 69.8601 | 55.27% | 248.6% | 14.8345 | 22251.7619 | 21.9039 | 32855.8535 | Glasersatz 2-IV | -19842.345 | -37.65% | Holz Schnitzel | 1186.6761 | 413.5972 | -716.6588 | -37.65% | -249.7801 | -37.65% | 4726.8562 | 1156.1927 | - | - | - | - | 4726.8562 | 659.6% | 1156.1927 | 462.9% | NEIN | NEIN | NEIN
22905 | L | M2 | 85 | 53.12% | 3V | ÖL | ÖL-HE | MFH-2 | L_M2_85_53%_3V-ÖL-HE | 16.7678 | 1985 | Lugano | 53.12% | 50% | 22.01% | Normal | Medium | 1500 | 25 | 15 | 4 | 2.75 | I | 375 | 375 | 412.5 | 467.5 | 4.1127 | 8.2254 | 9.0479 | 37.0868 | 5.8473 | 6.394% | 12.79% | 14.07% | 57.66% | 9.091% | 64.3201 | 15.121 | 0.79109 | 27.265 | 58.2168 | 57.97% | 274.7% | 15.7736 | 23660.4618 | 16.7678 | 25151.6995 | Glasersatz 3-IV | -27546.499 | -52.27% | Öl-Heizung | 34932.916 | 9054.6118 | -38259.0264 | -52.27% | -9916.7396 | -52.27% | 6000.8849 | 1498.9087 | - | - | - | - | 6000.8849 | 15.68% | 1498.9087 | 15.11% | JA | JA | JA
22906 | L | M2 | 85 | 53.12% | 3V | FW | FEWA | MFH-2 | L_M2_85_53%_3V-FEWA | 16.7678 | 1985 | Lugano | 53.12% | 50% | 22.01% | Normal | Medium | 1500 | 25 | 15 | 4 | 2.75 | I | 375 | 375 | 412.5 | 467.5 | 4.1127 | 8.2254 | 9.0479 | 37.0868 | 5.8473 | 6.394% | 12.79% | 14.07% | 57.66% | 9.091% | 64.3201 | 15.121 | 0.79109 | 27.265 | 58.2168 | 57.97% | 274.7% | 15.7736 | 23660.4618 | 16.7678 | 25151.6995 | Glasersatz 3-IV | -27546.499 | -52.27% | Fernwärme | 9912.7286 | 1947.0374 | -10856.5614 | -52.27% | -2132.4231 | -52.27% | 6000.8849 | 1498.9087 | - | - | - | - | 6000.8849 | 55.27% | 1498.9087 | 70.29% | JA | JA | JA
22907 | L | M2 | 85 | 53.12% | 3V | W1 | LWMX | MFH-2 | L_M2_85_53%_3V-LWMX | 16.7678 | 1985 | Lugano | 53.12% | 50% | 22.01% | Normal | Medium | 1500 | 25 | 15 | 4 | 2.75 | I | 375 | 375 | 412.5 | 467.5 | 4.1127 | 8.2254 | 9.0479 | 37.0868 | 5.8473 | 6.394% | 12.79% | 14.07% | 57.66% | 9.091% | 64.3201 | 15.121 | 0.79109 | 27.265 | 58.2168 | 57.97% | 274.7% | 15.7736 | 23660.4618 | 16.7678 | 25151.6995 | Glasersatz 3-IV | -27546.499 | -52.27% | WP LW CH Mix | 19718.9324 | 1458.7986 | -21596.4552 | -52.27% | -1597.6969 | -52.27% | 6000.8849 | 1498.9087 | - | - | - | - | 6000.8849 | 27.79% | 1498.9087 | 93.82% | JA | JA | JA
22908 | L | M2 | 85 | 53.12% | 3V | W2 | LWCH | MFH-2 | L_M2_85_53%_3V-LWCH | 16.7678 | 1985 | Lugano | 53.12% | 50% | 22.01% | Normal | Medium | 1500 | 25 | 15 | 4 | 2.75 | I | 375 | 375 | 412.5 | 467.5 | 4.1127 | 8.2254 | 9.0479 | 37.0868 | 5.8473 | 6.394% | 12.79% | 14.07% | 57.66% | 9.091% | 64.3201 | 15.121 | 0.79109 | 27.265 | 58.2168 | 57.97% | 274.7% | 15.7736 | 23660.4618 | 16.7678 | 25151.6995 | Glasersatz 3-IV | -27546.499 | -52.27% | WP LW CH Zer | 623.7621 | 435.1244 | -683.1532 | -52.27% | -476.5544 | -52.27% | 6000.8849 | 1498.9087 | - | - | - | - | 6000.8849 | 878.4% | 1498.9087 | 314.5% | NEIN | NEIN | NEIN
22909 | L | M2 | 85 | 53.12% | 3V | W3 | ERMX | MFH-2 | L_M2_85_53%_3V-ERMX | 16.7678 | 1985 | Lugano | 53.12% | 50% | 22.01% | Normal | Medium | 1500 | 25 | 15 | 4 | 2.75 | I | 375 | 375 | 412.5 | 467.5 | 4.1127 | 8.2254 | 9.0479 | 37.0868 | 5.8473 | 6.394% | 12.79% | 14.07% | 57.66% | 9.091% | 64.3201 | 15.121 | 0.79109 | 27.265 | 58.2168 | 57.97% | 274.7% | 15.7736 | 23660.4618 | 16.7678 | 25151.6995 | Glasersatz 3-IV | -27546.499 | -52.27% | WP E CH Mix | 10588.8655 | 880.3095 | -11597.0761 | -52.27% | -964.1275 | -52.27% | 6000.8849 | 1498.9087 | - | - | - | - | 6000.8849 | 51.74% | 1498.9087 | 155.5% | JA | NEIN | JA
22910 | L | M2 | 85 | 53.12% | 3V | ST | SOTH | MFH-2 | L_M2_85_53%_3V-SOTH | 16.7678 | 1985 | Lugano | 53.12% | 50% | 22.01% | Normal | Medium | 1500 | 25 | 15 | 4 | 2.75 | I | 375 | 375 | 412.5 | 467.5 | 4.1127 | 8.2254 | 9.0479 | 37.0868 | 5.8473 | 6.394% | 12.79% | 14.07% | 57.66% | 9.091% | 64.3201 | 15.121 | 0.79109 | 27.265 | 58.2168 | 57.97% | 274.7% | 15.7736 | 23660.4618 | 16.7678 | 25151.6995 | Glasersatz 3-IV | -27546.499 | -52.27% | Solarthermie | 1773.8567 | 436.8453 | -1942.7531 | -52.27% | -478.4392 | -52.27% | 6000.8849 | 1498.9087 | - | - | - | - | 6000.8849 | 308.9% | 1498.9087 | 313.3% | NEIN | NEIN | NEIN
22911 | L | M2 | 85 | 53.12% | 3V | HS | HO-SC | MFH-2 | L_M2_85_53%_3V-HO-SC | 16.7678 | 1985 | Lugano | 53.12% | 50% | 22.01% | Normal | Medium | 1500 | 25 | 15 | 4 | 2.75 | I | 375 | 375 | 412.5 | 467.5 | 4.1127 | 8.2254 | 9.0479 | 37.0868 | 5.8473 | 6.394% | 12.79% | 14.07% | 57.66% | 9.091% | 64.3201 | 15.121 | 0.79109 | 27.265 | 58.2168 | 57.97% | 274.7% | 15.7736 | 23660.4618 | 16.7678 | 25151.6995 | Glasersatz 3-IV | -27546.499 | -52.27% | Holz Schnitzel | 908.4202 | 316.6155 | -994.9147 | -52.27% | -346.7618 | -52.27% | 6000.8849 | 1498.9087 | - | - | - | - | 6000.8849 | 603.2% | 1498.9087 | 432.3% | NEIN | NEIN | NEIN
22912 | L | M2 | 85 | 53.12% | VK | ÖL | ÖL-HE | MFH-2 | L_M2_85_53%_VK-ÖL-HE | 19.7319 | 1985 | Lugano | 53.12% | 50% | 22.01% | Normal | Medium | 1500 | 25 | 15 | 4 | 2.75 | I | 375 | 375 | 412.5 | 467.5 | 4.1127 | 8.2254 | 9.0479 | 42.4096 | 6.3796 | 5.861% | 11.72% | 12.89% | 60.43% | 9.091% | 70.1752 | 15.121 | 0.77087 | 27.265 | 58.2168 | 52.61% | 227.4% | 13.7223 | 20583.473 | 19.7319 | 29597.9011 | Glasersatz Vakuum | -23100.2974 | -43.84% | Öl-Heizung | 41108.196 | 10655.2444 | -32083.7464 | -43.84% | -8316.1071 | -43.84% | 6381.2559 | 1560.8601 | - | - | - | - | 6381.2559 | 19.89% | 1560.8601 | 18.77% | JA | JA | JA
22913 | L | M2 | 85 | 53.12% | VK | FW | FEWA | MFH-2 | L_M2_85_53%_VK-FEWA | 19.7319 | 1985 | Lugano | 53.12% | 50% | 22.01% | Normal | Medium | 1500 | 25 | 15 | 4 | 2.75 | I | 375 | 375 | 412.5 | 467.5 | 4.1127 | 8.2254 | 9.0479 | 42.4096 | 6.3796 | 5.861% | 11.72% | 12.89% | 60.43% | 9.091% | 70.1752 | 15.121 | 0.77087 | 27.265 | 58.2168 | 52.61% | 227.4% | 13.7223 | 20583.473 | 19.7319 | 29597.9011 | Glasersatz Vakuum | -23100.2974 | -43.84% | Fernwärme | 11665.0551 | 2291.2258 | -9104.2349 | -43.84% | -1788.2348 | -43.84% | 6381.2559 | 1560.8601 | - | - | - | - | 6381.2559 | 70.09% | 1560.8601 | 87.28% | JA | JA | JA
22914 | L | M2 | 85 | 53.12% | VK | W1 | LWMX | MFH-2 | L_M2_85_53%_VK-LWMX | 19.7319 | 1985 | Lugano | 53.12% | 50% | 22.01% | Normal | Medium | 1500 | 25 | 15 | 4 | 2.75 | I | 375 | 375 | 412.5 | 467.5 | 4.1127 | 8.2254 | 9.0479 | 42.4096 | 6.3796 | 5.861% | 11.72% | 12.89% | 60.43% | 9.091% | 70.1752 | 15.121 | 0.77087 | 27.265 | 58.2168 | 52.61% | 227.4% | 13.7223 | 20583.473 | 19.7319 | 29597.9011 | Glasersatz Vakuum | -23100.2974 | -43.84% | WP LW CH Mix | 23204.7545 | 1716.6783 | -18110.6332 | -43.84% | -1339.8172 | -43.84% | 6381.2559 | 1560.8601 | - | - | - | - | 6381.2559 | 35.23% | 1560.8601 | 116.5% | JA | NEIN | JA
22915 | L | M2 | 85 | 53.12% | VK | W2 | LWCH | MFH-2 | L_M2_85_53%_VK-LWCH | 19.7319 | 1985 | Lugano | 53.12% | 50% | 22.01% | Normal | Medium | 1500 | 25 | 15 | 4 | 2.75 | I | 375 | 375 | 412.5 | 467.5 | 4.1127 | 8.2254 | 9.0479 | 42.4096 | 6.3796 | 5.861% | 11.72% | 12.89% | 60.43% | 9.091% | 70.1752 | 15.121 | 0.77087 | 27.265 | 58.2168 | 52.61% | 227.4% | 13.7223 | 20583.473 | 19.7319 | 29597.9011 | Glasersatz Vakuum | -23100.2974 | -43.84% | WP LW CH Zer | 734.0279 | 512.0437 | -572.8874 | -43.84% | -399.6351 | -43.84% | 6381.2559 | 1560.8601 | - | - | - | - | 6381.2559 | 1114% | 1560.8601 | 390.6% | NEIN | NEIN | NEIN
22916 | L | M2 | 85 | 53.12% | VK | W3 | ERMX | MFH-2 | L_M2_85_53%_VK-ERMX | 19.7319 | 1985 | Lugano | 53.12% | 50% | 22.01% | Normal | Medium | 1500 | 25 | 15 | 4 | 2.75 | I | 375 | 375 | 412.5 | 467.5 | 4.1127 | 8.2254 | 9.0479 | 42.4096 | 6.3796 | 5.861% | 11.72% | 12.89% | 60.43% | 9.091% | 70.1752 | 15.121 | 0.77087 | 27.265 | 58.2168 | 52.61% | 227.4% | 13.7223 | 20583.473 | 19.7319 | 29597.9011 | Glasersatz Vakuum | -23100.2974 | -43.84% | WP E CH Mix | 12460.7164 | 1035.9265 | -9725.2252 | -43.84% | -808.5104 | -43.84% | 6381.2559 | 1560.8601 | - | - | - | - | 6381.2559 | 65.62% | 1560.8601 | 193.1% | JA | NEIN | JA
22917 | L | M2 | 85 | 53.12% | VK | ST | SOTH | MFH-2 | L_M2_85_53%_VK-SOTH | 19.7319 | 1985 | Lugano | 53.12% | 50% | 22.01% | Normal | Medium | 1500 | 25 | 15 | 4 | 2.75 | I | 375 | 375 | 412.5 | 467.5 | 4.1127 | 8.2254 | 9.0479 | 42.4096 | 6.3796 | 5.861% | 11.72% | 12.89% | 60.43% | 9.091% | 70.1752 | 15.121 | 0.77087 | 27.265 | 58.2168 | 52.61% | 227.4% | 13.7223 | 20583.473 | 19.7319 | 29597.9011 | Glasersatz Vakuum | -23100.2974 | -43.84% | Solarthermie | 2087.4309 | 514.0688 | -1629.1789 | -43.84% | -401.2157 | -43.84% | 6381.2559 | 1560.8601 | - | - | - | - | 6381.2559 | 391.7% | 1560.8601 | 389% | NEIN | NEIN | NEIN
22918 | L | M2 | 85 | 53.12% | VK | HS | HO-SC | MFH-2 | L_M2_85_53%_VK-HO-SC | 19.7319 | 1985 | Lugano | 53.12% | 50% | 22.01% | Normal | Medium | 1500 | 25 | 15 | 4 | 2.75 | I | 375 | 375 | 412.5 | 467.5 | 4.1127 | 8.2254 | 9.0479 | 42.4096 | 6.3796 | 5.861% | 11.72% | 12.89% | 60.43% | 9.091% | 70.1752 | 15.121 | 0.77087 | 27.265 | 58.2168 | 52.61% | 227.4% | 13.7223 | 20583.473 | 19.7319 | 29597.9011 | Glasersatz Vakuum | -23100.2974 | -43.84% | Holz Schnitzel | 1069.0065 | 372.5853 | -834.3284 | -43.84% | -290.792 | -43.84% | 6381.2559 | 1560.8601 | - | - | - | - | 6381.2559 | 764.8% | 1560.8601 | 536.8% | NEIN | NEIN | NEIN
22919 | L | M2 | 85 | 53.12% | VA | ÖL | ÖL-HE | MFH-2 | L_M2_85_53%_VA-ÖL-HE | 21.8986 | 1985 | Lugano | 53.12% | 50% | 22.01% | Normal | Medium | 1500 | 25 | 15 | 4 | 2.75 | I | 375 | 375 | 412.5 | 467.5 | 4.1127 | 8.2254 | 9.0479 | 50.2707 | 7.1657 | 5.218% | 10.44% | 11.48% | 63.78% | 9.091% | 78.8224 | 15.121 | 0.76892 | 27.265 | 64.0385 | 52.41% | 224.9% | 13.6007 | 20401.0069 | 21.8986 | 32847.9104 | Glasaufdopplung | -19850.2881 | -37.67% | Öl-Heizung | 45622.0978 | 11825.2478 | -27569.8446 | -37.67% | -7146.1037 | -37.67% | 2558.7033 | 592.4612 | - | - | - | - | 2558.7033 | 9.281% | 592.4612 | 8.291% | JA | JA | JA
22920 | L | M2 | 85 | 53.12% | VA | FW | FEWA | MFH-2 | L_M2_85_53%_VA-FEWA | 21.8986 | 1985 | Lugano | 53.12% | 50% | 22.01% | Normal | Medium | 1500 | 25 | 15 | 4 | 2.75 | I | 375 | 375 | 412.5 | 467.5 | 4.1127 | 8.2254 | 9.0479 | 50.2707 | 7.1657 | 5.218% | 10.44% | 11.48% | 63.78% | 9.091% | 78.8224 | 15.121 | 0.76892 | 27.265 | 64.0385 | 52.41% | 224.9% | 13.6007 | 20401.0069 | 21.8986 | 32847.9104 | Glasaufdopplung | -19850.2881 | -37.67% | Fernwärme | 12945.9412 | 2542.8147 | -7823.3488 | -37.67% | -1536.6458 | -37.67% | 2558.7033 | 592.4612 | - | - | - | - | 2558.7033 | 32.71% | 592.4612 | 38.56% | JA | JA | JA
22921 | L | M2 | 85 | 53.12% | VA | W1 | LWMX | MFH-2 | L_M2_85_53%_VA-LWMX | 21.8986 | 1985 | Lugano | 53.12% | 50% | 22.01% | Normal | Medium | 1500 | 25 | 15 | 4 | 2.75 | I | 375 | 375 | 412.5 | 467.5 | 4.1127 | 8.2254 | 9.0479 | 50.2707 | 7.1657 | 5.218% | 10.44% | 11.48% | 63.78% | 9.091% | 78.8224 | 15.121 | 0.76892 | 27.265 | 64.0385 | 52.41% | 224.9% | 13.6007 | 20401.0069 | 21.8986 | 32847.9104 | Glasaufdopplung | -19850.2881 | -37.67% | WP LW CH Mix | 25752.7618 | 1905.1788 | -15562.6259 | -37.67% | -1151.3167 | -37.67% | 2558.7033 | 592.4612 | - | - | - | - | 2558.7033 | 16.44% | 592.4612 | 51.46% | JA | JA | JA
22922 | L | M2 | 85 | 53.12% | VA | W2 | LWCH | MFH-2 | L_M2_85_53%_VA-LWCH | 21.8986 | 1985 | Lugano | 53.12% | 50% | 22.01% | Normal | Medium | 1500 | 25 | 15 | 4 | 2.75 | I | 375 | 375 | 412.5 | 467.5 | 4.1127 | 8.2254 | 9.0479 | 50.2707 | 7.1657 | 5.218% | 10.44% | 11.48% | 63.78% | 9.091% | 78.8224 | 15.121 | 0.76892 | 27.265 | 64.0385 | 52.41% | 224.9% | 13.6007 | 20401.0069 | 21.8986 | 32847.9104 | Glasaufdopplung | -19850.2881 | -37.67% | WP LW CH Zer | 814.6282 | 568.2689 | -492.2871 | -37.67% | -343.41 | -37.67% | 2558.7033 | 592.4612 | - | - | - | - | 2558.7033 | 519.8% | 592.4612 | 172.5% | NEIN | NEIN | NEIN
22923 | L | M2 | 85 | 53.12% | VA | W3 | ERMX | MFH-2 | L_M2_85_53%_VA-ERMX | 21.8986 | 1985 | Lugano | 53.12% | 50% | 22.01% | Normal | Medium | 1500 | 25 | 15 | 4 | 2.75 | I | 375 | 375 | 412.5 | 467.5 | 4.1127 | 8.2254 | 9.0479 | 50.2707 | 7.1657 | 5.218% | 10.44% | 11.48% | 63.78% | 9.091% | 78.8224 | 15.121 | 0.76892 | 27.265 | 64.0385 | 52.41% | 224.9% | 13.6007 | 20401.0069 | 21.8986 | 32847.9104 | Glasaufdopplung | -19850.2881 | -37.67% | WP E CH Mix | 13828.9703 | 1149.6769 | -8356.9713 | -37.67% | -694.7601 | -37.67% | 2558.7033 | 592.4612 | - | - | - | - | 2558.7033 | 30.62% | 592.4612 | 85.28% | JA | JA | JA
22924 | L | M2 | 85 | 53.12% | VA | ST | SOTH | MFH-2 | L_M2_85_53%_VA-SOTH | 21.8986 | 1985 | Lugano | 53.12% | 50% | 22.01% | Normal | Medium | 1500 | 25 | 15 | 4 | 2.75 | I | 375 | 375 | 412.5 | 467.5 | 4.1127 | 8.2254 | 9.0479 | 50.2707 | 7.1657 | 5.218% | 10.44% | 11.48% | 63.78% | 9.091% | 78.8224 | 15.121 | 0.76892 | 27.265 | 64.0385 | 52.41% | 224.9% | 13.6007 | 20401.0069 | 21.8986 | 32847.9104 | Glasaufdopplung | -19850.2881 | -37.67% | Solarthermie | 2316.6421 | 570.5163 | -1399.9677 | -37.67% | -344.7682 | -37.67% | 2558.7033 | 592.4612 | - | - | - | - | 2558.7033 | 182.8% | 592.4612 | 171.8% | NEIN | NEIN | NEIN
22925 | L | M2 | 85 | 53.12% | VA | HS | HO-SC | MFH-2 | L_M2_85_53%_VA-HO-SC | 21.8986 | 1985 | Lugano | 53.12% | 50% | 22.01% | Normal | Medium | 1500 | 25 | 15 | 4 | 2.75 | I | 375 | 375 | 412.5 | 467.5 | 4.1127 | 8.2254 | 9.0479 | 50.2707 | 7.1657 | 5.218% | 10.44% | 11.48% | 63.78% | 9.091% | 78.8224 | 15.121 | 0.76892 | 27.265 | 64.0385 | 52.41% | 224.9% | 13.6007 | 20401.0069 | 21.8986 | 32847.9104 | Glasaufdopplung | -19850.2881 | -37.67% | Holz Schnitzel | 1186.3892 | 413.4972 | -716.9457 | -37.67% | -249.8801 | -37.67% | 2558.7033 | 592.4612 | - | - | - | - | 2558.7033 | 356.9% | 592.4612 | 237.1% | NEIN | NEIN | NEIN
22926 | L | M2 | 85 | 53.12% | HO | ÖL | ÖL-HE | MFH-2 | L_M2_85_53%_HO-ÖL-HE | 14.177 | 1985 | Lugano | 53.12% | 50% | 22.01% | Normal | Medium | 1500 | 25 | 15 | 4 | 2.75 | I | 375 | 375 | 412.5 | 467.5 | 4.1127 | 8.2254 | 9.0479 | 31.999 | 5.3385 | 7.003% | 14.01% | 15.41% | 54.49% | 9.091% | 58.7235 | 15.121 | 0.81013 | 27.265 | 58.2168 | 63.87% | 332.7% | 17.8996 | 26849.4524 | 14.177 | 21265.5595 | Fensterersatz H | -31432.639 | -59.65% | Öl-Heizung | 29535.4993 | 7655.6014 | -43656.4431 | -59.65% | -11315.75 | -59.65% | 5000.7374 | 1249.0906 | 2090.3248 | 439.8189 | - | - | 7091.0621 | 16.24% | 1688.9095 | 14.93% | JA | JA | JA
22927 | L | M2 | 85 | 53.12% | HO | FW | FEWA | MFH-2 | L_M2_85_53%_HO-FEWA | 14.177 | 1985 | Lugano | 53.12% | 50% | 22.01% | Normal | Medium | 1500 | 25 | 15 | 4 | 2.75 | I | 375 | 375 | 412.5 | 467.5 | 4.1127 | 8.2254 | 9.0479 | 31.999 | 5.3385 | 7.003% | 14.01% | 15.41% | 54.49% | 9.091% | 58.7235 | 15.121 | 0.81013 | 27.265 | 58.2168 | 63.87% | 332.7% | 17.8996 | 26849.4524 | 14.177 | 21265.5595 | Fensterersatz H | -31432.639 | -59.65% | Fernwärme | 8381.1323 | 1646.2045 | -12388.1577 | -59.65% | -2433.2561 | -59.65% | 5000.7374 | 1249.0906 | 2090.3248 | 439.8189 | - | - | 7091.0621 | 57.24% | 1688.9095 | 69.41% | JA | JA | JA
22928 | L | M2 | 85 | 53.12% | HO | W1 | LWMX | MFH-2 | L_M2_85_53%_HO-LWMX | 14.177 | 1985 | Lugano | 53.12% | 50% | 22.01% | Normal | Medium | 1500 | 25 | 15 | 4 | 2.75 | I | 375 | 375 | 412.5 | 467.5 | 4.1127 | 8.2254 | 9.0479 | 31.999 | 5.3385 | 7.003% | 14.01% | 15.41% | 54.49% | 9.091% | 58.7235 | 15.121 | 0.81013 | 27.265 | 58.2168 | 63.87% | 332.7% | 17.8996 | 26849.4524 | 14.177 | 21265.5595 | Fensterersatz H | -31432.639 | -59.65% | WP LW CH Mix | 16672.1986 | 1233.4025 | -24643.189 | -59.65% | -1823.0931 | -59.65% | 5000.7374 | 1249.0906 | 2090.3248 | 439.8189 | - | - | 7091.0621 | 28.77% | 1688.9095 | 92.64% | JA | JA | JA
22929 | L | M2 | 85 | 53.12% | HO | W2 | LWCH | MFH-2 | L_M2_85_53%_HO-LWCH | 14.177 | 1985 | Lugano | 53.12% | 50% | 22.01% | Normal | Medium | 1500 | 25 | 15 | 4 | 2.75 | I | 375 | 375 | 412.5 | 467.5 | 4.1127 | 8.2254 | 9.0479 | 31.999 | 5.3385 | 7.003% | 14.01% | 15.41% | 54.49% | 9.091% | 58.7235 | 15.121 | 0.81013 | 27.265 | 58.2168 | 63.87% | 332.7% | 17.8996 | 26849.4524 | 14.177 | 21265.5595 | Fensterersatz H | -31432.639 | -59.65% | WP LW CH Zer | 527.3859 | 367.8942 | -779.5294 | -59.65% | -543.7847 | -59.65% | 5000.7374 | 1249.0906 | 2090.3248 | 439.8189 | - | - | 7091.0621 | 909.7% | 1688.9095 | 310.6% | NEIN | NEIN | NEIN
22930 | L | M2 | 85 | 53.12% | HO | W3 | ERMX | MFH-2 | L_M2_85_53%_HO-ERMX | 14.177 | 1985 | Lugano | 53.12% | 50% | 22.01% | Normal | Medium | 1500 | 25 | 15 | 4 | 2.75 | I | 375 | 375 | 412.5 | 467.5 | 4.1127 | 8.2254 | 9.0479 | 31.999 | 5.3385 | 7.003% | 14.01% | 15.41% | 54.49% | 9.091% | 58.7235 | 15.121 | 0.81013 | 27.265 | 58.2168 | 63.87% | 332.7% | 17.8996 | 26849.4524 | 14.177 | 21265.5595 | Fensterersatz H | -31432.639 | -59.65% | WP E CH Mix | 8952.8006 | 744.2946 | -13233.141 | -59.65% | -1100.1424 | -59.65% | 5000.7374 | 1249.0906 | 2090.3248 | 439.8189 | - | - | 7091.0621 | 53.59% | 1688.9095 | 153.5% | JA | NEIN | JA
22931 | L | M2 | 85 | 53.12% | HO | ST | SOTH | MFH-2 | L_M2_85_53%_HO-SOTH | 14.177 | 1985 | Lugano | 53.12% | 50% | 22.01% | Normal | Medium | 1500 | 25 | 15 | 4 | 2.75 | I | 375 | 375 | 412.5 | 467.5 | 4.1127 | 8.2254 | 9.0479 | 31.999 | 5.3385 | 7.003% | 14.01% | 15.41% | 54.49% | 9.091% | 58.7235 | 15.121 | 0.81013 | 27.265 | 58.2168 | 63.87% | 332.7% | 17.8996 | 26849.4524 | 14.177 | 21265.5595 | Fensterersatz H | -31432.639 | -59.65% | Solarthermie | 1499.7816 | 369.3492 | -2216.8282 | -59.65% | -545.9353 | -59.65% | 5000.7374 | 1249.0906 | 2090.3248 | 439.8189 | - | - | 7091.0621 | 319.9% | 1688.9095 | 309.4% | NEIN | NEIN | NEIN
22932 | L | M2 | 85 | 53.12% | HO | HS | HO-SC | MFH-2 | L_M2_85_53%_HO-HO-SC | 14.177 | 1985 | Lugano | 53.12% | 50% | 22.01% | Normal | Medium | 1500 | 25 | 15 | 4 | 2.75 | I | 375 | 375 | 412.5 | 467.5 | 4.1127 | 8.2254 | 9.0479 | 31.999 | 5.3385 | 7.003% | 14.01% | 15.41% | 54.49% | 9.091% | 58.7235 | 15.121 | 0.81013 | 27.265 | 58.2168 | 63.87% | 332.7% | 17.8996 | 26849.4524 | 14.177 | 21265.5595 | Fensterersatz H | -31432.639 | -59.65% | Holz Schnitzel | 768.062 | 267.6959 | -1135.273 | -59.65% | -395.6815 | -59.65% | 5000.7374 | 1249.0906 | 2090.3248 | 439.8189 | - | - | 7091.0621 | 624.6% | 1688.9095 | 426.8% | NEIN | NEIN | NEIN
22933 | L | M2 | 85 | 53.12% | HM | ÖL | ÖL-HE | MFH-2 | L_M2_85_53%_HM-ÖL-HE | 14.5915 | 1985 | Lugano | 53.12% | 50% | 22.01% | Normal | Medium | 1500 | 25 | 15 | 4 | 2.75 | I | 375 | 375 | 412.5 | 467.5 | 4.1127 | 8.2254 | 9.0479 | 32.8469 | 5.4233 | 6.894% | 13.79% | 15.17% | 55.06% | 9.091% | 59.6563 | 15.121 | 0.80699 | 27.265 | 58.2168 | 62.83% | 322% | 17.5335 | 26300.2237 | 14.5915 | 21887.2036 | Fensterersatz HM | -30810.995 | -58.47% | Öl-Heizung | 30398.8938 | 7879.3933 | -42793.0485 | -58.47% | -11091.9582 | -58.47% | 5000.7374 | 1249.0906 | 2733.4338 | 598.9327 | - | - | 7734.1712 | 18.07% | 1848.0233 | 16.66% | JA | JA | JA
22934 | L | M2 | 85 | 53.12% | HM | FW | FEWA | MFH-2 | L_M2_85_53%_HM-FEWA | 14.5915 | 1985 | Lugano | 53.12% | 50% | 22.01% | Normal | Medium | 1500 | 25 | 15 | 4 | 2.75 | I | 375 | 375 | 412.5 | 467.5 | 4.1127 | 8.2254 | 9.0479 | 32.8469 | 5.4233 | 6.894% | 13.79% | 15.17% | 55.06% | 9.091% | 59.6563 | 15.121 | 0.80699 | 27.265 | 58.2168 | 62.83% | 322% | 17.5335 | 26300.2237 | 14.5915 | 21887.2036 | Fensterersatz HM | -30810.995 | -58.47% | Fernwärme | 8626.1332 | 1694.3271 | -12143.1568 | -58.47% | -2385.1335 | -58.47% | 5000.7374 | 1249.0906 | 2733.4338 | 598.9327 | - | - | 7734.1712 | 63.69% | 1848.0233 | 77.48% | JA | JA | JA
22935 | L | M2 | 85 | 53.12% | HM | W1 | LWMX | MFH-2 | L_M2_85_53%_HM-LWMX | 14.5915 | 1985 | Lugano | 53.12% | 50% | 22.01% | Normal | Medium | 1500 | 25 | 15 | 4 | 2.75 | I | 375 | 375 | 412.5 | 467.5 | 4.1127 | 8.2254 | 9.0479 | 32.8469 | 5.4233 | 6.894% | 13.79% | 15.17% | 55.06% | 9.091% | 59.6563 | 15.121 | 0.80699 | 27.265 | 58.2168 | 62.83% | 322% | 17.5335 | 26300.2237 | 14.5915 | 21887.2036 | Fensterersatz HM | -30810.995 | -58.47% | WP LW CH Mix | 17159.5676 | 1269.4578 | -24155.82 | -58.47% | -1787.0377 | -58.47% | 5000.7374 | 1249.0906 | 2733.4338 | 598.9327 | - | - | 7734.1712 | 32.02% | 1848.0233 | 103.4% | JA | NEIN | JA
22936 | L | M2 | 85 | 53.12% | HM | W2 | LWCH | MFH-2 | L_M2_85_53%_HM-LWCH | 14.5915 | 1985 | Lugano | 53.12% | 50% | 22.01% | Normal | Medium | 1500 | 25 | 15 | 4 | 2.75 | I | 375 | 375 | 412.5 | 467.5 | 4.1127 | 8.2254 | 9.0479 | 32.8469 | 5.4233 | 6.894% | 13.79% | 15.17% | 55.06% | 9.091% | 59.6563 | 15.121 | 0.80699 | 27.265 | 58.2168 | 62.83% | 322% | 17.5335 | 26300.2237 | 14.5915 | 21887.2036 | Fensterersatz HM | -30810.995 | -58.47% | WP LW CH Zer | 542.8026 | 378.6486 | -764.1127 | -58.47% | -533.0302 | -58.47% | 5000.7374 | 1249.0906 | 2733.4338 | 598.9327 | - | - | 7734.1712 | 1012% | 1848.0233 | 346.7% | NEIN | NEIN | NEIN
22937 | L | M2 | 85 | 53.12% | HM | W3 | ERMX | MFH-2 | L_M2_85_53%_HM-ERMX | 14.5915 | 1985 | Lugano | 53.12% | 50% | 22.01% | Normal | Medium | 1500 | 25 | 15 | 4 | 2.75 | I | 375 | 375 | 412.5 | 467.5 | 4.1127 | 8.2254 | 9.0479 | 32.8469 | 5.4233 | 6.894% | 13.79% | 15.17% | 55.06% | 9.091% | 59.6563 | 15.121 | 0.80699 | 27.265 | 58.2168 | 62.83% | 322% | 17.5335 | 26300.2237 | 14.5915 | 21887.2036 | Fensterersatz HM | -30810.995 | -58.47% | WP E CH Mix | 9214.5127 | 766.0521 | -12971.4289 | -58.47% | -1078.3848 | -58.47% | 5000.7374 | 1249.0906 | 2733.4338 | 598.9327 | - | - | 7734.1712 | 59.62% | 1848.0233 | 171.4% | JA | NEIN | JA
22938 | L | M2 | 85 | 53.12% | HM | ST | SOTH | MFH-2 | L_M2_85_53%_HM-SOTH | 14.5915 | 1985 | Lugano | 53.12% | 50% | 22.01% | Normal | Medium | 1500 | 25 | 15 | 4 | 2.75 | I | 375 | 375 | 412.5 | 467.5 | 4.1127 | 8.2254 | 9.0479 | 32.8469 | 5.4233 | 6.894% | 13.79% | 15.17% | 55.06% | 9.091% | 59.6563 | 15.121 | 0.80699 | 27.265 | 58.2168 | 62.83% | 322% | 17.5335 | 26300.2237 | 14.5915 | 21887.2036 | Fensterersatz HM | -30810.995 | -58.47% | Solarthermie | 1543.6238 | 380.1462 | -2172.986 | -58.47% | -535.1383 | -58.47% | 5000.7374 | 1249.0906 | 2733.4338 | 598.9327 | - | - | 7734.1712 | 355.9% | 1848.0233 | 345.3% | NEIN | NEIN | NEIN
22939 | L | M2 | 85 | 53.12% | HM | HS | HO-SC | MFH-2 | L_M2_85_53%_HM-HO-SC | 14.5915 | 1985 | Lugano | 53.12% | 50% | 22.01% | Normal | Medium | 1500 | 25 | 15 | 4 | 2.75 | I | 375 | 375 | 412.5 | 467.5 | 4.1127 | 8.2254 | 9.0479 | 32.8469 | 5.4233 | 6.894% | 13.79% | 15.17% | 55.06% | 9.091% | 59.6563 | 15.121 | 0.80699 | 27.265 | 58.2168 | 62.83% | 322% | 17.5335 | 26300.2237 | 14.5915 | 21887.2036 | Fensterersatz HM | -30810.995 | -58.47% | Holz Schnitzel | 790.5143 | 275.5213 | -1112.8206 | -58.47% | -387.8561 | -58.47% | 5000.7374 | 1249.0906 | 2733.4338 | 598.9327 | - | - | 7734.1712 | 695% | 1848.0233 | 476.5% | NEIN | NEIN | NEIN
22940 | L | M2 | 85 | 53.12% | KU | ÖL | ÖL-HE | MFH-2 | L_M2_85_53%_KU-ÖL-HE | 13.7697 | 1985 | Lugano | 53.12% | 50% | 22.01% | Normal | Medium | 1500 | 25 | 15 | 4 | 2.75 | I | 375 | 375 | 412.5 | 467.5 | 4.1127 | 8.2254 | 9.0479 | 31.151 | 5.2537 | 7.117% | 14.23% | 15.66% | 53.9% | 9.091% | 57.7907 | 15.121 | 0.81325 | 27.265 | 58.2168 | 64.93% | 343.8% | 18.2706 | 27405.8958 | 13.7697 | 20654.5131 | Fensterersatz K | -32043.6854 | -60.81% | Öl-Heizung | 28686.8238 | 7435.6247 | -44505.1186 | -60.81% | -11535.7267 | -60.81% | 5000.7374 | 1249.0906 | 3419.9727 | 660.4315 | - | - | 8420.7101 | 18.92% | 1909.5221 | 16.55% | JA | JA | JA
22941 | L | M2 | 85 | 53.12% | KU | FW | FEWA | MFH-2 | L_M2_85_53%_KU-FEWA | 13.7697 | 1985 | Lugano | 53.12% | 50% | 22.01% | Normal | Medium | 1500 | 25 | 15 | 4 | 2.75 | I | 375 | 375 | 412.5 | 467.5 | 4.1127 | 8.2254 | 9.0479 | 31.151 | 5.2537 | 7.117% | 14.23% | 15.66% | 53.9% | 9.091% | 57.7907 | 15.121 | 0.81325 | 27.265 | 58.2168 | 64.93% | 343.8% | 18.2706 | 27405.8958 | 13.7697 | 20654.5131 | Fensterersatz K | -32043.6854 | -60.81% | Fernwärme | 8140.3081 | 1598.9023 | -12628.9819 | -60.81% | -2480.5582 | -60.81% | 5000.7374 | 1249.0906 | 3419.9727 | 660.4315 | - | - | 8420.7101 | 66.68% | 1909.5221 | 76.98% | JA | JA | JA
22942 | L | M2 | 85 | 53.12% | KU | W1 | LWMX | MFH-2 | L_M2_85_53%_KU-LWMX | 13.7697 | 1985 | Lugano | 53.12% | 50% | 22.01% | Normal | Medium | 1500 | 25 | 15 | 4 | 2.75 | I | 375 | 375 | 412.5 | 467.5 | 4.1127 | 8.2254 | 9.0479 | 31.151 | 5.2537 | 7.117% | 14.23% | 15.66% | 53.9% | 9.091% | 57.7907 | 15.121 | 0.81325 | 27.265 | 58.2168 | 64.93% | 343.8% | 18.2706 | 27405.8958 | 13.7697 | 20654.5131 | Fensterersatz K | -32043.6854 | -60.81% | WP LW CH Mix | 16193.1383 | 1197.9618 | -25122.2493 | -60.81% | -1858.5338 | -60.81% | 5000.7374 | 1249.0906 | 3419.9727 | 660.4315 | - | - | 8420.7101 | 33.52% | 1909.5221 | 102.7% | JA | NEIN | JA
22943 | L | M2 | 85 | 53.12% | KU | W2 | LWCH | MFH-2 | L_M2_85_53%_KU-LWCH | 13.7697 | 1985 | Lugano | 53.12% | 50% | 22.01% | Normal | Medium | 1500 | 25 | 15 | 4 | 2.75 | I | 375 | 375 | 412.5 | 467.5 | 4.1127 | 8.2254 | 9.0479 | 31.151 | 5.2537 | 7.117% | 14.23% | 15.66% | 53.9% | 9.091% | 57.7907 | 15.121 | 0.81325 | 27.265 | 58.2168 | 64.93% | 343.8% | 18.2706 | 27405.8958 | 13.7697 | 20654.5131 | Fensterersatz K | -32043.6854 | -60.81% | WP LW CH Zer | 512.2319 | 357.3231 | -794.6834 | -60.81% | -554.3558 | -60.81% | 5000.7374 | 1249.0906 | 3419.9727 | 660.4315 | - | - | 8420.7101 | 1060% | 1909.5221 | 344.5% | NEIN | NEIN | NEIN
22944 | L | M2 | 85 | 53.12% | KU | W3 | ERMX | MFH-2 | L_M2_85_53%_KU-ERMX | 13.7697 | 1985 | Lugano | 53.12% | 50% | 22.01% | Normal | Medium | 1500 | 25 | 15 | 4 | 2.75 | I | 375 | 375 | 412.5 | 467.5 | 4.1127 | 8.2254 | 9.0479 | 31.151 | 5.2537 | 7.117% | 14.23% | 15.66% | 53.9% | 9.091% | 57.7907 | 15.121 | 0.81325 | 27.265 | 58.2168 | 64.93% | 343.8% | 18.2706 | 27405.8958 | 13.7697 | 20654.5131 | Fensterersatz K | -32043.6854 | -60.81% | WP E CH Mix | 8695.55 | 722.908 | -13490.3915 | -60.81% | -1121.529 | -60.81% | 5000.7374 | 1249.0906 | 3419.9727 | 660.4315 | - | - | 8420.7101 | 62.42% | 1909.5221 | 170.3% | JA | NEIN | JA
22945 | L | M2 | 85 | 53.12% | KU | ST | SOTH | MFH-2 | L_M2_85_53%_KU-SOTH | 13.7697 | 1985 | Lugano | 53.12% | 50% | 22.01% | Normal | Medium | 1500 | 25 | 15 | 4 | 2.75 | I | 375 | 375 | 412.5 | 467.5 | 4.1127 | 8.2254 | 9.0479 | 31.151 | 5.2537 | 7.117% | 14.23% | 15.66% | 53.9% | 9.091% | 57.7907 | 15.121 | 0.81325 | 27.265 | 58.2168 | 64.93% | 343.8% | 18.2706 | 27405.8958 | 13.7697 | 20654.5131 | Fensterersatz K | -32043.6854 | -60.81% | Solarthermie | 1456.6867 | 358.7363 | -2259.9231 | -60.81% | -556.5482 | -60.81% | 5000.7374 | 1249.0906 | 3419.9727 | 660.4315 | - | - | 8420.7101 | 372.6% | 1909.5221 | 343.1% | NEIN | NEIN | NEIN
22946 | L | M2 | 85 | 53.12% | KU | HS | HO-SC | MFH-2 | L_M2_85_53%_KU-HO-SC | 13.7697 | 1985 | Lugano | 53.12% | 50% | 22.01% | Normal | Medium | 1500 | 25 | 15 | 4 | 2.75 | I | 375 | 375 | 412.5 | 467.5 | 4.1127 | 8.2254 | 9.0479 | 31.151 | 5.2537 | 7.117% | 14.23% | 15.66% | 53.9% | 9.091% | 57.7907 | 15.121 | 0.81325 | 27.265 | 58.2168 | 64.93% | 343.8% | 18.2706 | 27405.8958 | 13.7697 | 20654.5131 | Fensterersatz K | -32043.6854 | -60.81% | Holz Schnitzel | 745.9924 | 260.0039 | -1157.3425 | -60.81% | -403.3735 | -60.81% | 5000.7374 | 1249.0906 | 3419.9727 | 660.4315 | - | - | 8420.7101 | 727.6% | 1909.5221 | 473.4% | NEIN | NEIN | NEIN
22947 | L | M2 | 85 | 53.12% | ME | ÖL | ÖL-HE | MFH-2 | L_M2_85_53%_ME-ÖL-HE | 15.4414 | 1985 | Lugano | 53.12% | 50% | 22.01% | Normal | Medium | 1500 | 25 | 15 | 4 | 2.75 | I | 375 | 375 | 412.5 | 467.5 | 4.1127 | 8.2254 | 9.0479 | 34.5429 | 5.5929 | 6.685% | 13.37% | 14.71% | 56.15% | 9.091% | 61.5218 | 15.121 | 0.80067 | 27.265 | 58.2168 | 60.82% | 301.9% | 16.8155 | 25223.2598 | 15.4414 | 23162.0672 | Fensterersatz M | -29536.1313 | -56.05% | Öl-Heizung | 32169.5378 | 8338.3442 | -41022.4046 | -56.05% | -10633.0073 | -56.05% | 5000.7374 | 1249.0906 | 4480.2627 | 1068.6583 | - | - | 9481.0001 | 23.11% | 2317.7488 | 21.8% | JA | JA | JA
22948 | L | M2 | 85 | 53.12% | ME | FW | FEWA | MFH-2 | L_M2_85_53%_ME-FEWA | 15.4414 | 1985 | Lugano | 53.12% | 50% | 22.01% | Normal | Medium | 1500 | 25 | 15 | 4 | 2.75 | I | 375 | 375 | 412.5 | 467.5 | 4.1127 | 8.2254 | 9.0479 | 34.5429 | 5.5929 | 6.685% | 13.37% | 14.71% | 56.15% | 9.091% | 61.5218 | 15.121 | 0.80067 | 27.265 | 58.2168 | 60.82% | 301.9% | 16.8155 | 25223.2598 | 15.4414 | 23162.0672 | Fensterersatz M | -29536.1313 | -56.05% | Fernwärme | 9128.5794 | 1793.0165 | -11640.7106 | -56.05% | -2286.444 | -56.05% | 5000.7374 | 1249.0906 | 4480.2627 | 1068.6583 | - | - | 9481.0001 | 81.45% | 2317.7488 | 101.4% | JA | NEIN | JA
22949 | L | M2 | 85 | 53.12% | ME | W1 | LWMX | MFH-2 | L_M2_85_53%_ME-LWMX | 15.4414 | 1985 | Lugano | 53.12% | 50% | 22.01% | Normal | Medium | 1500 | 25 | 15 | 4 | 2.75 | I | 375 | 375 | 412.5 | 467.5 | 4.1127 | 8.2254 | 9.0479 | 34.5429 | 5.5929 | 6.685% | 13.37% | 14.71% | 56.15% | 9.091% | 61.5218 | 15.121 | 0.80067 | 27.265 | 58.2168 | 60.82% | 301.9% | 16.8155 | 25223.2598 | 15.4414 | 23162.0672 | Fensterersatz M | -29536.1313 | -56.05% | WP LW CH Mix | 18159.0607 | 1343.3999 | -23156.3269 | -56.05% | -1713.0956 | -56.05% | 5000.7374 | 1249.0906 | 4480.2627 | 1068.6583 | - | - | 9481.0001 | 40.94% | 2317.7488 | 135.3% | JA | NEIN | JA
22950 | L | M2 | 85 | 53.12% | ME | W2 | LWCH | MFH-2 | L_M2_85_53%_ME-LWCH | 15.4414 | 1985 | Lugano | 53.12% | 50% | 22.01% | Normal | Medium | 1500 | 25 | 15 | 4 | 2.75 | I | 375 | 375 | 412.5 | 467.5 | 4.1127 | 8.2254 | 9.0479 | 34.5429 | 5.5929 | 6.685% | 13.37% | 14.71% | 56.15% | 9.091% | 61.5218 | 15.121 | 0.80067 | 27.265 | 58.2168 | 60.82% | 301.9% | 16.8155 | 25223.2598 | 15.4414 | 23162.0672 | Fensterersatz M | -29536.1313 | -56.05% | WP LW CH Zer | 574.4193 | 400.7038 | -732.4961 | -56.05% | -510.9751 | -56.05% | 5000.7374 | 1249.0906 | 4480.2627 | 1068.6583 | - | - | 9481.0001 | 1294% | 2317.7488 | 453.6% | NEIN | NEIN | NEIN
22951 | L | M2 | 85 | 53.12% | ME | W3 | ERMX | MFH-2 | L_M2_85_53%_ME-ERMX | 15.4414 | 1985 | Lugano | 53.12% | 50% | 22.01% | Normal | Medium | 1500 | 25 | 15 | 4 | 2.75 | I | 375 | 375 | 412.5 | 467.5 | 4.1127 | 8.2254 | 9.0479 | 34.5429 | 5.5929 | 6.685% | 13.37% | 14.71% | 56.15% | 9.091% | 61.5218 | 15.121 | 0.80067 | 27.265 | 58.2168 | 60.82% | 301.9% | 16.8155 | 25223.2598 | 15.4414 | 23162.0672 | Fensterersatz M | -29536.1313 | -56.05% | WP E CH Mix | 9751.2303 | 810.6724 | -12434.7113 | -56.05% | -1033.7646 | -56.05% | 5000.7374 | 1249.0906 | 4480.2627 | 1068.6583 | - | - | 9481.0001 | 76.25% | 2317.7488 | 224.2% | JA | NEIN | JA
22952 | L | M2 | 85 | 53.12% | ME | ST | SOTH | MFH-2 | L_M2_85_53%_ME-SOTH | 15.4414 | 1985 | Lugano | 53.12% | 50% | 22.01% | Normal | Medium | 1500 | 25 | 15 | 4 | 2.75 | I | 375 | 375 | 412.5 | 467.5 | 4.1127 | 8.2254 | 9.0479 | 34.5429 | 5.5929 | 6.685% | 13.37% | 14.71% | 56.15% | 9.091% | 61.5218 | 15.121 | 0.80067 | 27.265 | 58.2168 | 60.82% | 301.9% | 16.8155 | 25223.2598 | 15.4414 | 23162.0672 | Fensterersatz M | -29536.1313 | -56.05% | Solarthermie | 1633.5353 | 402.2885 | -2083.0745 | -56.05% | -512.996 | -56.05% | 5000.7374 | 1249.0906 | 4480.2627 | 1068.6583 | - | - | 9481.0001 | 455.1% | 2317.7488 | 451.8% | NEIN | NEIN | NEIN
22953 | L | M2 | 85 | 53.12% | ME | HS | HO-SC | MFH-2 | L_M2_85_53%_ME-HO-SC | 15.4414 | 1985 | Lugano | 53.12% | 50% | 22.01% | Normal | Medium | 1500 | 25 | 15 | 4 | 2.75 | I | 375 | 375 | 412.5 | 467.5 | 4.1127 | 8.2254 | 9.0479 | 34.5429 | 5.5929 | 6.685% | 13.37% | 14.71% | 56.15% | 9.091% | 61.5218 | 15.121 | 0.80067 | 27.265 | 58.2168 | 60.82% | 301.9% | 16.8155 | 25223.2598 | 15.4414 | 23162.0672 | Fensterersatz M | -29536.1313 | -56.05% | Holz Schnitzel | 836.5594 | 291.5696 | -1066.7756 | -56.05% | -371.8078 | -56.05% | 5000.7374 | 1249.0906 | 4480.2627 | 1068.6583 | - | - | 9481.0001 | 888.8% | 2317.7488 | 623.4% | NEIN | NEIN | NEIN
22954 | L | M2 | 85 | 53.12% | GH | ÖL | ÖL-HE | MFH-2 | L_M2_85_53%_GH-ÖL-HE | 5.1875 | 1985 | Lugano | 53.12% | 50% | 22.01% | Normal | Medium | 1500 | 25 | 15 | 4 | 2.75 | I | 375 | 375 | 412.5 | 467.5 | 2.0564 | 2.4676 | 3.0763 | 31.999 | 7.9198 | 4.327% | 5.193% | 6.474% | 67.34% | 16.67% | 47.5191 | 15.121 | 0.91815 | 27.265 | 58.2168 | 85.33% | 1030% | 19.4208 | 29131.2222 | 5.1875 | 7781.2675 | Gebäudehülle | -44916.931 | -85.23% | Öl-Heizung | 10807.316 | 2801.2563 | -62384.6264 | -85.23% | -16170.0952 | -85.23% | 5000.7374 | 1249.0906 | 2778.5347 | 573.9712 | 6735 | 1837.5 | 14514.2721 | 23.27% | 3660.5618 | 22.64% | JA | JA | JA
22955 | L | M2 | 85 | 53.12% | GH | FW | FEWA | MFH-2 | L_M2_85_53%_GH-FEWA | 5.1875 | 1985 | Lugano | 53.12% | 50% | 22.01% | Normal | Medium | 1500 | 25 | 15 | 4 | 2.75 | I | 375 | 375 | 412.5 | 467.5 | 2.0564 | 2.4676 | 3.0763 | 31.999 | 7.9198 | 4.327% | 5.193% | 6.474% | 67.34% | 16.67% | 47.5191 | 15.121 | 0.91815 | 27.265 | 58.2168 | 85.33% | 1030% | 19.4208 | 29131.2222 | 5.1875 | 7781.2675 | Gebäudehülle | -44916.931 | -85.23% | Fernwärme | 3066.7348 | 602.3616 | -17702.5552 | -85.23% | -3477.0989 | -85.23% | 5000.7374 | 1249.0906 | 2778.5347 | 573.9712 | 6735 | 1837.5 | 14514.2721 | 81.99% | 3660.5618 | 105.3% | JA | NEIN | JA
22956 | L | M2 | 85 | 53.12% | GH | W1 | LWMX | MFH-2 | L_M2_85_53%_GH-LWMX | 5.1875 | 1985 | Lugano | 53.12% | 50% | 22.01% | Normal | Medium | 1500 | 25 | 15 | 4 | 2.75 | I | 375 | 375 | 412.5 | 467.5 | 2.0564 | 2.4676 | 3.0763 | 31.999 | 7.9198 | 4.327% | 5.193% | 6.474% | 67.34% | 16.67% | 47.5191 | 15.121 | 0.91815 | 27.265 | 58.2168 | 85.33% | 1030% | 19.4208 | 29131.2222 | 5.1875 | 7781.2675 | Gebäudehülle | -44916.931 | -85.23% | WP LW CH Mix | 6100.5137 | 451.3135 | -35214.8739 | -85.23% | -2605.182 | -85.23% | 5000.7374 | 1249.0906 | 2778.5347 | 573.9712 | 6735 | 1837.5 | 14514.2721 | 41.22% | 3660.5618 | 140.5% | JA | NEIN | JA
22957 | L | M2 | 85 | 53.12% | GH | W2 | LWCH | MFH-2 | L_M2_85_53%_GH-LWCH | 5.1875 | 1985 | Lugano | 53.12% | 50% | 22.01% | Normal | Medium | 1500 | 25 | 15 | 4 | 2.75 | I | 375 | 375 | 412.5 | 467.5 | 2.0564 | 2.4676 | 3.0763 | 31.999 | 7.9198 | 4.327% | 5.193% | 6.474% | 67.34% | 16.67% | 47.5191 | 15.121 | 0.91815 | 27.265 | 58.2168 | 85.33% | 1030% | 19.4208 | 29131.2222 | 5.1875 | 7781.2675 | Gebäudehülle | -44916.931 | -85.23% | WP LW CH Zer | 192.9754 | 134.6159 | -1113.9399 | -85.23% | -777.0629 | -85.23% | 5000.7374 | 1249.0906 | 2778.5347 | 573.9712 | 6735 | 1837.5 | 14514.2721 | 1303% | 3660.5618 | 471.1% | NEIN | NEIN | NEIN
22958 | L | M2 | 85 | 53.12% | GH | W3 | ERMX | MFH-2 | L_M2_85_53%_GH-ERMX | 5.1875 | 1985 | Lugano | 53.12% | 50% | 22.01% | Normal | Medium | 1500 | 25 | 15 | 4 | 2.75 | I | 375 | 375 | 412.5 | 467.5 | 2.0564 | 2.4676 | 3.0763 | 31.999 | 7.9198 | 4.327% | 5.193% | 6.474% | 67.34% | 16.67% | 47.5191 | 15.121 | 0.91815 | 27.265 | 58.2168 | 85.33% | 1030% | 19.4208 | 29131.2222 | 5.1875 | 7781.2675 | Gebäudehülle | -44916.931 | -85.23% | WP E CH Mix | 3275.9136 | 272.3444 | -18910.028 | -85.23% | -1572.0926 | -85.23% | 5000.7374 | 1249.0906 | 2778.5347 | 573.9712 | 6735 | 1837.5 | 14514.2721 | 76.75% | 3660.5618 | 232.8% | JA | NEIN | JA
22959 | L | M2 | 85 | 53.12% | GH | ST | SOTH | MFH-2 | L_M2_85_53%_GH-SOTH | 5.1875 | 1985 | Lugano | 53.12% | 50% | 22.01% | Normal | Medium | 1500 | 25 | 15 | 4 | 2.75 | I | 375 | 375 | 412.5 | 467.5 | 2.0564 | 2.4676 | 3.0763 | 31.999 | 7.9198 | 4.327% | 5.193% | 6.474% | 67.34% | 16.67% | 47.5191 | 15.121 | 0.91815 | 27.265 | 58.2168 | 85.33% | 1030% | 19.4208 | 29131.2222 | 5.1875 | 7781.2675 | Gebäudehülle | -44916.931 | -85.23% | Solarthermie | 548.7841 | 135.1483 | -3167.8257 | -85.23% | -780.1362 | -85.23% | 5000.7374 | 1249.0906 | 2778.5347 | 573.9712 | 6735 | 1837.5 | 14514.2721 | 458.2% | 3660.5618 | 469.2% | NEIN | NEIN | NEIN
22960 | L | M2 | 85 | 53.12% | GH | HS | HO-SC | MFH-2 | L_M2_85_53%_GH-HO-SC | 5.1875 | 1985 | Lugano | 53.12% | 50% | 22.01% | Normal | Medium | 1500 | 25 | 15 | 4 | 2.75 | I | 375 | 375 | 412.5 | 467.5 | 2.0564 | 2.4676 | 3.0763 | 31.999 | 7.9198 | 4.327% | 5.193% | 6.474% | 67.34% | 16.67% | 47.5191 | 15.121 | 0.91815 | 27.265 | 58.2168 | 85.33% | 1030% | 19.4208 | 29131.2222 | 5.1875 | 7781.2675 | Gebäudehülle | -44916.931 | -85.23% | Holz Schnitzel | 281.0411 | 97.9524 | -1622.2939 | -85.23% | -565.4249 | -85.23% | 5000.7374 | 1249.0906 | 2778.5347 | 573.9712 | 6735 | 1837.5 | 14514.2721 | 894.7% | 3660.5618 | 647.4% | NEIN | NEIN | NEIN
22961 | L | M3 | 85 | 18.64% | IZ | ÖL | ÖL-HE | MFH-3 | L_M3_85_19%_IZ-ÖL-HE | 20.2235 | 1985 | Lugano | 18.64% | 20% | 22.01% | Normal | Medium | 3000 | 40 | 15 | 5 | 2.75 | I | 600 | 600 | 1230.625 | 281.875 | 3.2902 | 6.5803 | 13.4965 | 14.7163 | 3.8083 | 7.854% | 15.71% | 32.22% | 35.13% | 9.091% | 41.8916 | 15.121 | 0.65009 | 27.265 | 23.8328 | 27.18% | 76.61% | 6.8231 | 20469.21 | 20.2235 | 60670.6029 | Ist-Zustand | - | - | Öl-Heizung | 84264.7263 | 21841.4171 |  |  |  |  | - | - | - | - | - | - | - | - | - | - | JA | JA | JA
22962 | L | M3 | 85 | 18.64% | IZ | FW | FEWA | MFH-3 | L_M3_85_19%_IZ-FEWA | 20.2235 | 1985 | Lugano | 18.64% | 20% | 22.01% | Normal | Medium | 3000 | 40 | 15 | 5 | 2.75 | I | 600 | 600 | 1230.625 | 281.875 | 3.2902 | 6.5803 | 13.4965 | 14.7163 | 3.8083 | 7.854% | 15.71% | 32.22% | 35.13% | 9.091% | 41.8916 | 15.121 | 0.65009 | 27.265 | 23.8328 | 27.18% | 76.61% | 6.8231 | 20469.21 | 20.2235 | 60670.6029 | Ist-Zustand | - | - | Fernwärme | 23911.3553 | 4696.6184 | -60353.371 | -71.62% | -17144.7986 | -78.5% | - | - | - | - | - | - | - | - | - | - | JA | JA | JA
22963 | L | M3 | 85 | 18.64% | IZ | W1 | LWMX | MFH-3 | L_M3_85_19%_IZ-LWMX | 20.2235 | 1985 | Lugano | 18.64% | 20% | 22.01% | Normal | Medium | 3000 | 40 | 15 | 5 | 2.75 | I | 600 | 600 | 1230.625 | 281.875 | 3.2902 | 6.5803 | 13.4965 | 14.7163 | 3.8083 | 7.854% | 15.71% | 32.22% | 35.13% | 9.091% | 41.8916 | 15.121 | 0.65009 | 27.265 | 23.8328 | 27.18% | 76.61% | 6.8231 | 20469.21 | 20.2235 | 60670.6029 | Ist-Zustand | - | - | WP LW CH Mix | 47565.7527 | 3518.895 | -36698.9736 | -43.55% | -18322.5221 | -83.89% | - | - | - | - | - | - | - | - | - | - | JA | JA | JA
22964 | L | M3 | 85 | 18.64% | IZ | W2 | LWCH | MFH-3 | L_M3_85_19%_IZ-LWCH | 20.2235 | 1985 | Lugano | 18.64% | 20% | 22.01% | Normal | Medium | 3000 | 40 | 15 | 5 | 2.75 | I | 600 | 600 | 1230.625 | 281.875 | 3.2902 | 6.5803 | 13.4965 | 14.7163 | 3.8083 | 7.854% | 15.71% | 32.22% | 35.13% | 9.091% | 41.8916 | 15.121 | 0.65009 | 27.265 | 23.8328 | 27.18% | 76.61% | 6.8231 | 20469.21 | 20.2235 | 60670.6029 | Ist-Zustand | - | - | WP LW CH Zer | 1504.631 | 1049.6014 | -82760.0954 | -98.21% | -20791.8156 | -95.19% | - | - | - | - | - | - | - | - | - | - | JA | JA | JA
22965 | L | M3 | 85 | 18.64% | IZ | W3 | ERMX | MFH-3 | L_M3_85_19%_IZ-ERMX | 20.2235 | 1985 | Lugano | 18.64% | 20% | 22.01% | Normal | Medium | 3000 | 40 | 15 | 5 | 2.75 | I | 600 | 600 | 1230.625 | 281.875 | 3.2902 | 6.5803 | 13.4965 | 14.7163 | 3.8083 | 7.854% | 15.71% | 32.22% | 35.13% | 9.091% | 41.8916 | 15.121 | 0.65009 | 27.265 | 23.8328 | 27.18% | 76.61% | 6.8231 | 20469.21 | 20.2235 | 60670.6029 | Ist-Zustand | - | - | WP E CH Mix | 25542.3238 | 2123.4711 | -58722.4025 | -69.69% | -19717.946 | -90.28% | - | - | - | - | - | - | - | - | - | - | JA | JA | JA
22966 | L | M3 | 85 | 18.64% | IZ | ST | SOTH | MFH-3 | L_M3_85_19%_IZ-SOTH | 20.2235 | 1985 | Lugano | 18.64% | 20% | 22.01% | Normal | Medium | 3000 | 40 | 15 | 5 | 2.75 | I | 600 | 600 | 1230.625 | 281.875 | 3.2902 | 6.5803 | 13.4965 | 14.7163 | 3.8083 | 7.854% | 15.71% | 32.22% | 35.13% | 9.091% | 41.8916 | 15.121 | 0.65009 | 27.265 | 23.8328 | 27.18% | 76.61% | 6.8231 | 20469.21 | 20.2235 | 60670.6029 | Ist-Zustand | - | - | Solarthermie | 4278.8741 | 1053.7526 | -79985.8522 | -94.92% | -20787.6645 | -95.18% | - | - | - | - | - | - | - | - | - | - | JA | JA | JA
22967 | L | M3 | 85 | 18.64% | IZ | HS | HO-SC | MFH-3 | L_M3_85_19%_IZ-HO-SC | 20.2235 | 1985 | Lugano | 18.64% | 20% | 22.01% | Normal | Medium | 3000 | 40 | 15 | 5 | 2.75 | I | 600 | 600 | 1230.625 | 281.875 | 3.2902 | 6.5803 | 13.4965 | 14.7163 | 3.8083 | 7.854% | 15.71% | 32.22% | 35.13% | 9.091% | 41.8916 | 15.121 | 0.65009 | 27.265 | 23.8328 | 27.18% | 76.61% | 6.8231 | 20469.21 | 20.2235 | 60670.6029 | Ist-Zustand | - | - | Holz Schnitzel | 2191.2794 | 763.7358 | -82073.4469 | -97.4% | -21077.6812 | -96.5% | - | - | - | - | - | - | - | - | - | - | JA | JA | JA
22968 | L | M3 | 85 | 18.64% | 2V | ÖL | ÖL-HE | MFH-3 | L_M3_85_19%_2V-ÖL-HE | 18.3476 | 1985 | Lugano | 18.64% | 20% | 22.01% | Normal | Medium | 3000 | 40 | 15 | 5 | 2.75 | I | 600 | 600 | 1230.625 | 281.875 | 3.2902 | 6.5803 | 13.4965 | 10.2066 | 3.3574 | 8.909% | 17.82% | 36.55% | 27.64% | 9.091% | 36.931 | 15.121 | 0.65274 | 27.265 | 21.9995 | 27.59% | 78.27% | 7.1475 | 21442.3663 | 18.3476 | 55042.802 | Glasersatz 2-IV | -5627.801 | -9.276% | Öl-Heizung | 76448.336 | 19815.4087 | -7816.3903 | -9.276% | -2026.0084 | -9.276% | 2850.0163 | 697.1162 | - | - | - | - | 2850.0163 | 36.46% | 697.1162 | 34.41% | JA | JA | JA
22969 | L | M3 | 85 | 18.64% | 2V | FW | FEWA | MFH-3 | L_M3_85_19%_2V-FEWA | 18.3476 | 1985 | Lugano | 18.64% | 20% | 22.01% | Normal | Medium | 3000 | 40 | 15 | 5 | 2.75 | I | 600 | 600 | 1230.625 | 281.875 | 3.2902 | 6.5803 | 13.4965 | 10.2066 | 3.3574 | 8.909% | 17.82% | 36.55% | 27.64% | 9.091% | 36.931 | 15.121 | 0.65274 | 27.265 | 21.9995 | 27.59% | 78.27% | 7.1475 | 21442.3663 | 18.3476 | 55042.802 | Glasersatz 2-IV | -5627.801 | -9.276% | Fernwärme | 21693.3396 | 4260.9604 | -2218.0157 | -9.276% | -435.658 | -9.276% | 2850.0163 | 697.1162 | - | - | - | - | 2850.0163 | 128.5% | 697.1162 | 160% | NEIN | NEIN | NEIN
22970 | L | M3 | 85 | 18.64% | 2V | W1 | LWMX | MFH-3 | L_M3_85_19%_2V-LWMX | 18.3476 | 1985 | Lugano | 18.64% | 20% | 22.01% | Normal | Medium | 3000 | 40 | 15 | 5 | 2.75 | I | 600 | 600 | 1230.625 | 281.875 | 3.2902 | 6.5803 | 13.4965 | 10.2066 | 3.3574 | 8.909% | 17.82% | 36.55% | 27.64% | 9.091% | 36.931 | 15.121 | 0.65274 | 27.265 | 21.9995 | 27.59% | 78.27% | 7.1475 | 21442.3663 | 18.3476 | 55042.802 | Glasersatz 2-IV | -5627.801 | -9.276% | WP LW CH Mix | 43153.5567 | 3192.4825 | -4412.196 | -9.276% | -326.4125 | -9.276% | 2850.0163 | 697.1162 | - | - | - | - | 2850.0163 | 64.59% | 697.1162 | 213.6% | JA | NEIN | JA
22971 | L | M3 | 85 | 18.64% | 2V | W2 | LWCH | MFH-3 | L_M3_85_19%_2V-LWCH | 18.3476 | 1985 | Lugano | 18.64% | 20% | 22.01% | Normal | Medium | 3000 | 40 | 15 | 5 | 2.75 | I | 600 | 600 | 1230.625 | 281.875 | 3.2902 | 6.5803 | 13.4965 | 10.2066 | 3.3574 | 8.909% | 17.82% | 36.55% | 27.64% | 9.091% | 36.931 | 15.121 | 0.65274 | 27.265 | 21.9995 | 27.59% | 78.27% | 7.1475 | 21442.3663 | 18.3476 | 55042.802 | Glasersatz 2-IV | -5627.801 | -9.276% | WP LW CH Zer | 1365.0615 | 952.2405 | -139.5695 | -9.276% | -97.361 | -9.276% | 2850.0163 | 697.1162 | - | - | - | - | 2850.0163 | 2042% | 697.1162 | 716% | NEIN | NEIN | NEIN
22972 | L | M3 | 85 | 18.64% | 2V | W3 | ERMX | MFH-3 | L_M3_85_19%_2V-ERMX | 18.3476 | 1985 | Lugano | 18.64% | 20% | 22.01% | Normal | Medium | 3000 | 40 | 15 | 5 | 2.75 | I | 600 | 600 | 1230.625 | 281.875 | 3.2902 | 6.5803 | 13.4965 | 10.2066 | 3.3574 | 8.909% | 17.82% | 36.55% | 27.64% | 9.091% | 36.931 | 15.121 | 0.65274 | 27.265 | 21.9995 | 27.59% | 78.27% | 7.1475 | 21442.3663 | 18.3476 | 55042.802 | Glasersatz 2-IV | -5627.801 | -9.276% | WP E CH Mix | 23173.0196 | 1926.4981 | -2369.3042 | -9.276% | -196.973 | -9.276% | 2850.0163 | 697.1162 | - | - | - | - | 2850.0163 | 120.3% | 697.1162 | 353.9% | NEIN | NEIN | NEIN
22973 | L | M3 | 85 | 18.64% | 2V | ST | SOTH | MFH-3 | L_M3_85_19%_2V-SOTH | 18.3476 | 1985 | Lugano | 18.64% | 20% | 22.01% | Normal | Medium | 3000 | 40 | 15 | 5 | 2.75 | I | 600 | 600 | 1230.625 | 281.875 | 3.2902 | 6.5803 | 13.4965 | 10.2066 | 3.3574 | 8.909% | 17.82% | 36.55% | 27.64% | 9.091% | 36.931 | 15.121 | 0.65274 | 27.265 | 21.9995 | 27.59% | 78.27% | 7.1475 | 21442.3663 | 18.3476 | 55042.802 | Glasersatz 2-IV | -5627.801 | -9.276% | Solarthermie | 3881.966 | 956.0066 | -396.9081 | -9.276% | -97.746 | -9.276% | 2850.0163 | 697.1162 | - | - | - | - | 2850.0163 | 718.1% | 697.1162 | 713.2% | NEIN | NEIN | NEIN
22974 | L | M3 | 85 | 18.64% | 2V | HS | HO-SC | MFH-3 | L_M3_85_19%_2V-HO-SC | 18.3476 | 1985 | Lugano | 18.64% | 20% | 22.01% | Normal | Medium | 3000 | 40 | 15 | 5 | 2.75 | I | 600 | 600 | 1230.625 | 281.875 | 3.2902 | 6.5803 | 13.4965 | 10.2066 | 3.3574 | 8.909% | 17.82% | 36.55% | 27.64% | 9.091% | 36.931 | 15.121 | 0.65274 | 27.265 | 21.9995 | 27.59% | 78.27% | 7.1475 | 21442.3663 | 18.3476 | 55042.802 | Glasersatz 2-IV | -5627.801 | -9.276% | Holz Schnitzel | 1988.0165 | 692.8917 | -203.2629 | -9.276% | -70.8441 | -9.276% | 2850.0163 | 697.1162 | - | - | - | - | 2850.0163 | 1402% | 697.1162 | 984% | NEIN | NEIN | NEIN
22975 | L | M3 | 85 | 18.64% | 3V | ÖL | ÖL-HE | MFH-3 | L_M3_85_19%_3V-ÖL-HE | 18.1492 | 1985 | Lugano | 18.64% | 20% | 22.01% | Normal | Medium | 3000 | 40 | 15 | 5 | 2.75 | I | 600 | 600 | 1230.625 | 281.875 | 3.2902 | 6.5803 | 13.4965 | 6.9538 | 3.0321 | 9.865% | 19.73% | 40.47% | 20.85% | 9.091% | 33.3528 | 15.121 | 0.63155 | 27.265 | 18.3329 | 23.89% | 63.79% | 6.3545 | 19063.4275 | 18.1492 | 54447.6557 | Glasersatz 3-IV | -6222.9473 | -10.26% | Öl-Heizung | 75621.744 | 19601.156 | -8642.9824 | -10.26% | -2240.261 | -10.26% | 3618.1806 | 903.7538 | - | - | - | - | 3618.1806 | 41.86% | 903.7538 | 40.34% | JA | JA | JA
22976 | L | M3 | 85 | 18.64% | 3V | FW | FEWA | MFH-3 | L_M3_85_19%_3V-FEWA | 18.1492 | 1985 | Lugano | 18.64% | 20% | 22.01% | Normal | Medium | 3000 | 40 | 15 | 5 | 2.75 | I | 600 | 600 | 1230.625 | 281.875 | 3.2902 | 6.5803 | 13.4965 | 6.9538 | 3.0321 | 9.865% | 19.73% | 40.47% | 20.85% | 9.091% | 33.3528 | 15.121 | 0.63155 | 27.265 | 18.3329 | 23.89% | 63.79% | 6.3545 | 19063.4275 | 18.1492 | 54447.6557 | Glasersatz 3-IV | -6222.9473 | -10.26% | Fernwärme | 21458.7819 | 4214.8891 | -2452.5733 | -10.26% | -481.7293 | -10.26% | 3618.1806 | 903.7538 | - | - | - | - | 3618.1806 | 147.5% | 903.7538 | 187.6% | NEIN | NEIN | NEIN
22977 | L | M3 | 85 | 18.64% | 3V | W1 | LWMX | MFH-3 | L_M3_85_19%_3V-LWMX | 18.1492 | 1985 | Lugano | 18.64% | 20% | 22.01% | Normal | Medium | 3000 | 40 | 15 | 5 | 2.75 | I | 600 | 600 | 1230.625 | 281.875 | 3.2902 | 6.5803 | 13.4965 | 6.9538 | 3.0321 | 9.865% | 19.73% | 40.47% | 20.85% | 9.091% | 33.3528 | 15.121 | 0.63155 | 27.265 | 18.3329 | 23.89% | 63.79% | 6.3545 | 19063.4275 | 18.1492 | 54447.6557 | Glasersatz 3-IV | -6222.9473 | -10.26% | WP LW CH Mix | 42686.962 | 3157.964 | -4878.7907 | -10.26% | -360.9309 | -10.26% | 3618.1806 | 903.7538 | - | - | - | - | 3618.1806 | 74.16% | 903.7538 | 250.4% | JA | NEIN | JA
22978 | L | M3 | 85 | 18.64% | 3V | W2 | LWCH | MFH-3 | L_M3_85_19%_3V-LWCH | 18.1492 | 1985 | Lugano | 18.64% | 20% | 22.01% | Normal | Medium | 3000 | 40 | 15 | 5 | 2.75 | I | 600 | 600 | 1230.625 | 281.875 | 3.2902 | 6.5803 | 13.4965 | 6.9538 | 3.0321 | 9.865% | 19.73% | 40.47% | 20.85% | 9.091% | 33.3528 | 15.121 | 0.63155 | 27.265 | 18.3329 | 23.89% | 63.79% | 6.3545 | 19063.4275 | 18.1492 | 54447.6557 | Glasersatz 3-IV | -6222.9473 | -10.26% | WP LW CH Zer | 1350.3019 | 941.9444 | -154.3291 | -10.26% | -107.657 | -10.26% | 3618.1806 | 903.7538 | - | - | - | - | 3618.1806 | 2344% | 903.7538 | 839.5% | NEIN | NEIN | NEIN
22979 | L | M3 | 85 | 18.64% | 3V | W3 | ERMX | MFH-3 | L_M3_85_19%_3V-ERMX | 18.1492 | 1985 | Lugano | 18.64% | 20% | 22.01% | Normal | Medium | 3000 | 40 | 15 | 5 | 2.75 | I | 600 | 600 | 1230.625 | 281.875 | 3.2902 | 6.5803 | 13.4965 | 6.9538 | 3.0321 | 9.865% | 19.73% | 40.47% | 20.85% | 9.091% | 33.3528 | 15.121 | 0.63155 | 27.265 | 18.3329 | 23.89% | 63.79% | 6.3545 | 19063.4275 | 18.1492 | 54447.6557 | Glasersatz 3-IV | -6222.9473 | -10.26% | WP E CH Mix | 22922.463 | 1905.6679 | -2619.8608 | -10.26% | -217.8032 | -10.26% | 3618.1806 | 903.7538 | - | - | - | - | 3618.1806 | 138.1% | 903.7538 | 414.9% | NEIN | NEIN | NEIN
22980 | L | M3 | 85 | 18.64% | 3V | ST | SOTH | MFH-3 | L_M3_85_19%_3V-SOTH | 18.1492 | 1985 | Lugano | 18.64% | 20% | 22.01% | Normal | Medium | 3000 | 40 | 15 | 5 | 2.75 | I | 600 | 600 | 1230.625 | 281.875 | 3.2902 | 6.5803 | 13.4965 | 6.9538 | 3.0321 | 9.865% | 19.73% | 40.47% | 20.85% | 9.091% | 33.3528 | 15.121 | 0.63155 | 27.265 | 18.3329 | 23.89% | 63.79% | 6.3545 | 19063.4275 | 18.1492 | 54447.6557 | Glasersatz 3-IV | -6222.9473 | -10.26% | Solarthermie | 3839.9926 | 945.6698 | -438.8815 | -10.26% | -108.0828 | -10.26% | 3618.1806 | 903.7538 | - | - | - | - | 3618.1806 | 824.4% | 903.7538 | 836.2% | NEIN | NEIN | NEIN
22981 | L | M3 | 85 | 18.64% | 3V | HS | HO-SC | MFH-3 | L_M3_85_19%_3V-HO-SC | 18.1492 | 1985 | Lugano | 18.64% | 20% | 22.01% | Normal | Medium | 3000 | 40 | 15 | 5 | 2.75 | I | 600 | 600 | 1230.625 | 281.875 | 3.2902 | 6.5803 | 13.4965 | 6.9538 | 3.0321 | 9.865% | 19.73% | 40.47% | 20.85% | 9.091% | 33.3528 | 15.121 | 0.63155 | 27.265 | 18.3329 | 23.89% | 63.79% | 6.3545 | 19063.4275 | 18.1492 | 54447.6557 | Glasersatz 3-IV | -6222.9473 | -10.26% | Holz Schnitzel | 1966.5212 | 685.3999 | -224.7582 | -10.26% | -78.3359 | -10.26% | 3618.1806 | 903.7538 | - | - | - | - | 3618.1806 | 1610% | 903.7538 | 1154% | NEIN | NEIN | NEIN
22982 | L | M3 | 85 | 18.64% | VK | ÖL | ÖL-HE | MFH-3 | L_M3_85_19%_VK-ÖL-HE | 18.7584 | 1985 | Lugano | 18.64% | 20% | 22.01% | Normal | Medium | 3000 | 40 | 15 | 5 | 2.75 | I | 600 | 600 | 1230.625 | 281.875 | 3.2902 | 6.5803 | 13.4965 | 7.9518 | 3.1319 | 9.55% | 19.1% | 39.18% | 23.08% | 9.091% | 34.4507 | 15.121 | 0.62748 | 27.265 | 18.3329 | 23.21% | 61.32% | 6.1442 | 18432.6602 | 18.7584 | 56275.1455 | Glasersatz Vakuum | -4395.4575 | -7.245% | Öl-Heizung | 78159.9242 | 20259.0524 | -6104.8021 | -7.245% | -1582.3647 | -7.245% | 3847.5219 | 941.1068 | - | - | - | - | 3847.5219 | 63.02% | 941.1068 | 59.47% | JA | JA | JA
22983 | L | M3 | 85 | 18.64% | VK | FW | FEWA | MFH-3 | L_M3_85_19%_VK-FEWA | 18.7584 | 1985 | Lugano | 18.64% | 20% | 22.01% | Normal | Medium | 3000 | 40 | 15 | 5 | 2.75 | I | 600 | 600 | 1230.625 | 281.875 | 3.2902 | 6.5803 | 13.4965 | 7.9518 | 3.1319 | 9.55% | 19.1% | 39.18% | 23.08% | 9.091% | 34.4507 | 15.121 | 0.62748 | 27.265 | 18.3329 | 23.21% | 61.32% | 6.1442 | 18432.6602 | 18.7584 | 56275.1455 | Glasersatz Vakuum | -4395.4575 | -7.245% | Fernwärme | 22179.0279 | 4356.3583 | -1732.3274 | -7.245% | -340.2601 | -7.245% | 3847.5219 | 941.1068 | - | - | - | - | 3847.5219 | 222.1% | 941.1068 | 276.6% | NEIN | NEIN | NEIN
22984 | L | M3 | 85 | 18.64% | VK | W1 | LWMX | MFH-3 | L_M3_85_19%_VK-LWMX | 18.7584 | 1985 | Lugano | 18.64% | 20% | 22.01% | Normal | Medium | 3000 | 40 | 15 | 5 | 2.75 | I | 600 | 600 | 1230.625 | 281.875 | 3.2902 | 6.5803 | 13.4965 | 7.9518 | 3.1319 | 9.55% | 19.1% | 39.18% | 23.08% | 9.091% | 34.4507 | 15.121 | 0.62748 | 27.265 | 18.3329 | 23.21% | 61.32% | 6.1442 | 18432.6602 | 18.7584 | 56275.1455 | Glasersatz Vakuum | -4395.4575 | -7.245% | WP LW CH Mix | 44119.714 | 3263.9584 | -3446.0387 | -7.245% | -254.9365 | -7.245% | 3847.5219 | 941.1068 | - | - | - | - | 3847.5219 | 111.7% | 941.1068 | 369.2% | NEIN | NEIN | NEIN
22985 | L | M3 | 85 | 18.64% | VK | W2 | LWCH | MFH-3 | L_M3_85_19%_VK-LWCH | 18.7584 | 1985 | Lugano | 18.64% | 20% | 22.01% | Normal | Medium | 3000 | 40 | 15 | 5 | 2.75 | I | 600 | 600 | 1230.625 | 281.875 | 3.2902 | 6.5803 | 13.4965 | 7.9518 | 3.1319 | 9.55% | 19.1% | 39.18% | 23.08% | 9.091% | 34.4507 | 15.121 | 0.62748 | 27.265 | 18.3329 | 23.21% | 61.32% | 6.1442 | 18432.6602 | 18.7584 | 56275.1455 | Glasersatz Vakuum | -4395.4575 | -7.245% | WP LW CH Zer | 1395.6236 | 973.56 | -109.0073 | -7.245% | -76.0414 | -7.245% | 3847.5219 | 941.1068 | - | - | - | - | 3847.5219 | 3530% | 941.1068 | 1238% | NEIN | NEIN | NEIN
22986 | L | M3 | 85 | 18.64% | VK | W3 | ERMX | MFH-3 | L_M3_85_19%_VK-ERMX | 18.7584 | 1985 | Lugano | 18.64% | 20% | 22.01% | Normal | Medium | 3000 | 40 | 15 | 5 | 2.75 | I | 600 | 600 | 1230.625 | 281.875 | 3.2902 | 6.5803 | 13.4965 | 7.9518 | 3.1319 | 9.55% | 19.1% | 39.18% | 23.08% | 9.091% | 34.4507 | 15.121 | 0.62748 | 27.265 | 18.3329 | 23.21% | 61.32% | 6.1442 | 18432.6602 | 18.7584 | 56275.1455 | Glasersatz Vakuum | -4395.4575 | -7.245% | WP E CH Mix | 23691.8362 | 1969.6301 | -1850.4876 | -7.245% | -153.841 | -7.245% | 3847.5219 | 941.1068 | - | - | - | - | 3847.5219 | 207.9% | 941.1068 | 611.7% | NEIN | NEIN | NEIN
22987 | L | M3 | 85 | 18.64% | VK | ST | SOTH | MFH-3 | L_M3_85_19%_VK-SOTH | 18.7584 | 1985 | Lugano | 18.64% | 20% | 22.01% | Normal | Medium | 3000 | 40 | 15 | 5 | 2.75 | I | 600 | 600 | 1230.625 | 281.875 | 3.2902 | 6.5803 | 13.4965 | 7.9518 | 3.1319 | 9.55% | 19.1% | 39.18% | 23.08% | 9.091% | 34.4507 | 15.121 | 0.62748 | 27.265 | 18.3329 | 23.21% | 61.32% | 6.1442 | 18432.6602 | 18.7584 | 56275.1455 | Glasersatz Vakuum | -4395.4575 | -7.245% | Solarthermie | 3968.8787 | 977.4104 | -309.9954 | -7.245% | -76.3422 | -7.245% | 3847.5219 | 941.1068 | - | - | - | - | 3847.5219 | 1241% | 941.1068 | 1233% | NEIN | NEIN | NEIN
22988 | L | M3 | 85 | 18.64% | VK | HS | HO-SC | MFH-3 | L_M3_85_19%_VK-HO-SC | 18.7584 | 1985 | Lugano | 18.64% | 20% | 22.01% | Normal | Medium | 3000 | 40 | 15 | 5 | 2.75 | I | 600 | 600 | 1230.625 | 281.875 | 3.2902 | 6.5803 | 13.4965 | 7.9518 | 3.1319 | 9.55% | 19.1% | 39.18% | 23.08% | 9.091% | 34.4507 | 15.121 | 0.62748 | 27.265 | 18.3329 | 23.21% | 61.32% | 6.1442 | 18432.6602 | 18.7584 | 56275.1455 | Glasersatz Vakuum | -4395.4575 | -7.245% | Holz Schnitzel | 2032.5258 | 708.4048 | -158.7536 | -7.245% | -55.3311 | -7.245% | 3847.5219 | 941.1068 | - | - | - | - | 3847.5219 | 2424% | 941.1068 | 1701% | NEIN | NEIN | NEIN
22989 | L | M3 | 85 | 18.64% | VA | ÖL | ÖL-HE | MFH-3 | L_M3_85_19%_VA-ÖL-HE | 18.7621 | 1985 | Lugano | 18.64% | 20% | 22.01% | Normal | Medium | 3000 | 40 | 15 | 5 | 2.75 | I | 600 | 600 | 1230.625 | 281.875 | 3.2902 | 6.5803 | 13.4965 | 9.4258 | 3.2793 | 9.121% | 18.24% | 37.42% | 26.13% | 9.091% | 36.072 | 15.121 | 0.63903 | 27.265 | 20.1662 | 25.17% | 68.69% | 6.5728 | 19718.2676 | 18.7621 | 56286.328 | Glasaufdopplung | -4384.2749 | -7.226% | Öl-Heizung | 78175.4556 | 20263.0781 | -6089.2707 | -7.226% | -1578.339 | -7.226% | 1542.7476 | 357.2193 | - | - | - | - | 1542.7476 | 25.34% | 357.2193 | 22.63% | JA | JA | JA
22990 | L | M3 | 85 | 18.64% | VA | FW | FEWA | MFH-3 | L_M3_85_19%_VA-FEWA | 18.7621 | 1985 | Lugano | 18.64% | 20% | 22.01% | Normal | Medium | 3000 | 40 | 15 | 5 | 2.75 | I | 600 | 600 | 1230.625 | 281.875 | 3.2902 | 6.5803 | 13.4965 | 9.4258 | 3.2793 | 9.121% | 18.24% | 37.42% | 26.13% | 9.091% | 36.072 | 15.121 | 0.63903 | 27.265 | 20.1662 | 25.17% | 68.69% | 6.5728 | 19718.2676 | 18.7621 | 56286.328 | Glasaufdopplung | -4384.2749 | -7.226% | Fernwärme | 22183.4352 | 4357.224 | -1727.9201 | -7.226% | -339.3945 | -7.226% | 1542.7476 | 357.2193 | - | - | - | - | 1542.7476 | 89.28% | 357.2193 | 105.3% | JA | NEIN | JA
22991 | L | M3 | 85 | 18.64% | VA | W1 | LWMX | MFH-3 | L_M3_85_19%_VA-LWMX | 18.7621 | 1985 | Lugano | 18.64% | 20% | 22.01% | Normal | Medium | 3000 | 40 | 15 | 5 | 2.75 | I | 600 | 600 | 1230.625 | 281.875 | 3.2902 | 6.5803 | 13.4965 | 9.4258 | 3.2793 | 9.121% | 18.24% | 37.42% | 26.13% | 9.091% | 36.072 | 15.121 | 0.63903 | 27.265 | 20.1662 | 25.17% | 68.69% | 6.5728 | 19718.2676 | 18.7621 | 56286.328 | Glasaufdopplung | -4384.2749 | -7.226% | WP LW CH Mix | 44128.4812 | 3264.607 | -3437.2715 | -7.226% | -254.2879 | -7.226% | 1542.7476 | 357.2193 | - | - | - | - | 1542.7476 | 44.88% | 357.2193 | 140.5% | JA | NEIN | JA
22992 | L | M3 | 85 | 18.64% | VA | W2 | LWCH | MFH-3 | L_M3_85_19%_VA-LWCH | 18.7621 | 1985 | Lugano | 18.64% | 20% | 22.01% | Normal | Medium | 3000 | 40 | 15 | 5 | 2.75 | I | 600 | 600 | 1230.625 | 281.875 | 3.2902 | 6.5803 | 13.4965 | 9.4258 | 3.2793 | 9.121% | 18.24% | 37.42% | 26.13% | 9.091% | 36.072 | 15.121 | 0.63903 | 27.265 | 20.1662 | 25.17% | 68.69% | 6.5728 | 19718.2676 | 18.7621 | 56286.328 | Glasaufdopplung | -4384.2749 | -7.226% | WP LW CH Zer | 1395.9009 | 973.7535 | -108.73 | -7.226% | -75.848 | -7.226% | 1542.7476 | 357.2193 | - | - | - | - | 1542.7476 | 1419% | 357.2193 | 471% | NEIN | NEIN | NEIN
22993 | L | M3 | 85 | 18.64% | VA | W3 | ERMX | MFH-3 | L_M3_85_19%_VA-ERMX | 18.7621 | 1985 | Lugano | 18.64% | 20% | 22.01% | Normal | Medium | 3000 | 40 | 15 | 5 | 2.75 | I | 600 | 600 | 1230.625 | 281.875 | 3.2902 | 6.5803 | 13.4965 | 9.4258 | 3.2793 | 9.121% | 18.24% | 37.42% | 26.13% | 9.091% | 36.072 | 15.121 | 0.63903 | 27.265 | 20.1662 | 25.17% | 68.69% | 6.5728 | 19718.2676 | 18.7621 | 56286.328 | Glasaufdopplung | -4384.2749 | -7.226% | WP E CH Mix | 23696.5441 | 1970.0215 | -1845.7797 | -7.226% | -153.4496 | -7.226% | 1542.7476 | 357.2193 | - | - | - | - | 1542.7476 | 83.58% | 357.2193 | 232.8% | JA | NEIN | JA
22994 | L | M3 | 85 | 18.64% | VA | ST | SOTH | MFH-3 | L_M3_85_19%_VA-SOTH | 18.7621 | 1985 | Lugano | 18.64% | 20% | 22.01% | Normal | Medium | 3000 | 40 | 15 | 5 | 2.75 | I | 600 | 600 | 1230.625 | 281.875 | 3.2902 | 6.5803 | 13.4965 | 9.4258 | 3.2793 | 9.121% | 18.24% | 37.42% | 26.13% | 9.091% | 36.072 | 15.121 | 0.63903 | 27.265 | 20.1662 | 25.17% | 68.69% | 6.5728 | 19718.2676 | 18.7621 | 56286.328 | Glasaufdopplung | -4384.2749 | -7.226% | Solarthermie | 3969.6673 | 977.6046 | -309.2068 | -7.226% | -76.1479 | -7.226% | 1542.7476 | 357.2193 | - | - | - | - | 1542.7476 | 498.9% | 357.2193 | 469.1% | NEIN | NEIN | NEIN
22995 | L | M3 | 85 | 18.64% | VA | HS | HO-SC | MFH-3 | L_M3_85_19%_VA-HO-SC | 18.7621 | 1985 | Lugano | 18.64% | 20% | 22.01% | Normal | Medium | 3000 | 40 | 15 | 5 | 2.75 | I | 600 | 600 | 1230.625 | 281.875 | 3.2902 | 6.5803 | 13.4965 | 9.4258 | 3.2793 | 9.121% | 18.24% | 37.42% | 26.13% | 9.091% | 36.072 | 15.121 | 0.63903 | 27.265 | 20.1662 | 25.17% | 68.69% | 6.5728 | 19718.2676 | 18.7621 | 56286.328 | Glasaufdopplung | -4384.2749 | -7.226% | Holz Schnitzel | 2032.9297 | 708.5455 | -158.3497 | -7.226% | -55.1903 | -7.226% | 1542.7476 | 357.2193 | - | - | - | - | 1542.7476 | 974.3% | 357.2193 | 647.3% | NEIN | NEIN | NEIN
22996 | L | M3 | 85 | 18.64% | HO | ÖL | ÖL-HE | MFH-3 | L_M3_85_19%_HO-ÖL-HE | 17.5738 | 1985 | Lugano | 18.64% | 20% | 22.01% | Normal | Medium | 3000 | 40 | 15 | 5 | 2.75 | I | 600 | 600 | 1230.625 | 281.875 | 3.2902 | 6.5803 | 13.4965 | 5.9998 | 2.9367 | 10.19% | 20.37% | 41.78% | 18.57% | 9.091% | 32.3035 | 15.121 | 0.63546 | 27.265 | 18.3329 | 24.57% | 66.29% | 6.5581 | 19674.334 | 17.5738 | 52721.2522 | Fensterersatz H | -7949.3508 | -13.1% | Öl-Heizung | 73223.9614 | 18979.6508 | -11040.7649 | -13.1% | -2861.7663 | -13.1% | 3015.1505 | 753.1281 | 1260.3429 | 265.1849 | - | - | 4275.4934 | 38.72% | 1018.3131 | 35.58% | JA | JA | JA
22997 | L | M3 | 85 | 18.64% | HO | FW | FEWA | MFH-3 | L_M3_85_19%_HO-FEWA | 17.5738 | 1985 | Lugano | 18.64% | 20% | 22.01% | Normal | Medium | 3000 | 40 | 15 | 5 | 2.75 | I | 600 | 600 | 1230.625 | 281.875 | 3.2902 | 6.5803 | 13.4965 | 5.9998 | 2.9367 | 10.19% | 20.37% | 41.78% | 18.57% | 9.091% | 32.3035 | 15.121 | 0.63546 | 27.265 | 18.3329 | 24.57% | 66.29% | 6.5581 | 19674.334 | 17.5738 | 52721.2522 | Fensterersatz H | -7949.3508 | -13.1% | Fernwärme | 20778.3759 | 4081.2452 | -3132.9794 | -13.1% | -615.3733 | -13.1% | 3015.1505 | 753.1281 | 1260.3429 | 265.1849 | - | - | 4275.4934 | 136.5% | 1018.3131 | 165.5% | NEIN | NEIN | NEIN
22998 | L | M3 | 85 | 18.64% | HO | W1 | LWMX | MFH-3 | L_M3_85_19%_HO-LWMX | 17.5738 | 1985 | Lugano | 18.64% | 20% | 22.01% | Normal | Medium | 3000 | 40 | 15 | 5 | 2.75 | I | 600 | 600 | 1230.625 | 281.875 | 3.2902 | 6.5803 | 13.4965 | 5.9998 | 2.9367 | 10.19% | 20.37% | 41.78% | 18.57% | 9.091% | 32.3035 | 15.121 | 0.63546 | 27.265 | 18.3329 | 24.57% | 66.29% | 6.5581 | 19674.334 | 17.5738 | 52721.2522 | Fensterersatz H | -7949.3508 | -13.1% | WP LW CH Mix | 41333.4617 | 3057.8326 | -6232.291 | -13.1% | -461.0623 | -13.1% | 3015.1505 | 753.1281 | 1260.3429 | 265.1849 | - | - | 4275.4934 | 68.6% | 1018.3131 | 220.9% | JA | NEIN | JA
22999 | L | M3 | 85 | 18.64% | HO | W2 | LWCH | MFH-3 | L_M3_85_19%_HO-LWCH | 17.5738 | 1985 | Lugano | 18.64% | 20% | 22.01% | Normal | Medium | 3000 | 40 | 15 | 5 | 2.75 | I | 600 | 600 | 1230.625 | 281.875 | 3.2902 | 6.5803 | 13.4965 | 5.9998 | 2.9367 | 10.19% | 20.37% | 41.78% | 18.57% | 9.091% | 32.3035 | 15.121 | 0.63546 | 27.265 | 18.3329 | 24.57% | 66.29% | 6.5581 | 19674.334 | 17.5738 | 52721.2522 | Fensterersatz H | -7949.3508 | -13.1% | WP LW CH Zer | 1307.4871 | 912.0777 | -197.1439 | -13.1% | -137.5238 | -13.1% | 3015.1505 | 753.1281 | 1260.3429 | 265.1849 | - | - | 4275.4934 | 2169% | 1018.3131 | 740.5% | NEIN | NEIN | NEIN
23000 | L | M3 | 85 | 18.64% | HO | W3 | ERMX | MFH-3 | L_M3_85_19%_HO-ERMX | 17.5738 | 1985 | Lugano | 18.64% | 20% | 22.01% | Normal | Medium | 3000 | 40 | 15 | 5 | 2.75 | I | 600 | 600 | 1230.625 | 281.875 | 3.2902 | 6.5803 | 13.4965 | 5.9998 | 2.9367 | 10.19% | 20.37% | 41.78% | 18.57% | 9.091% | 32.3035 | 15.121 | 0.63546 | 27.265 | 18.3329 | 24.57% | 66.29% | 6.5581 | 19674.334 | 17.5738 | 52721.2522 | Fensterersatz H | -7949.3508 | -13.1% | WP E CH Mix | 22195.6472 | 1845.2438 | -3346.6767 | -13.1% | -278.2273 | -13.1% | 3015.1505 | 753.1281 | 1260.3429 | 265.1849 | - | - | 4275.4934 | 127.8% | 1018.3131 | 366% | NEIN | NEIN | NEIN
23001 | L | M3 | 85 | 18.64% | HO | ST | SOTH | MFH-3 | L_M3_85_19%_HO-SOTH | 17.5738 | 1985 | Lugano | 18.64% | 20% | 22.01% | Normal | Medium | 3000 | 40 | 15 | 5 | 2.75 | I | 600 | 600 | 1230.625 | 281.875 | 3.2902 | 6.5803 | 13.4965 | 5.9998 | 2.9367 | 10.19% | 20.37% | 41.78% | 18.57% | 9.091% | 32.3035 | 15.121 | 0.63546 | 27.265 | 18.3329 | 24.57% | 66.29% | 6.5581 | 19674.334 | 17.5738 | 52721.2522 | Fensterersatz H | -7949.3508 | -13.1% | Solarthermie | 3718.2357 | 915.6849 | -560.6384 | -13.1% | -138.0677 | -13.1% | 3015.1505 | 753.1281 | 1260.3429 | 265.1849 | - | - | 4275.4934 | 762.6% | 1018.3131 | 737.5% | NEIN | NEIN | NEIN
23002 | L | M3 | 85 | 18.64% | HO | HS | HO-SC | MFH-3 | L_M3_85_19%_HO-HO-SC | 17.5738 | 1985 | Lugano | 18.64% | 20% | 22.01% | Normal | Medium | 3000 | 40 | 15 | 5 | 2.75 | I | 600 | 600 | 1230.625 | 281.875 | 3.2902 | 6.5803 | 13.4965 | 5.9998 | 2.9367 | 10.19% | 20.37% | 41.78% | 18.57% | 9.091% | 32.3035 | 15.121 | 0.63546 | 27.265 | 18.3329 | 24.57% | 66.29% | 6.5581 | 19674.334 | 17.5738 | 52721.2522 | Fensterersatz H | -7949.3508 | -13.1% | Holz Schnitzel | 1904.1676 | 663.6675 | -287.1118 | -13.1% | -100.0683 | -13.1% | 3015.1505 | 753.1281 | 1260.3429 | 265.1849 | - | - | 4275.4934 | 1489% | 1018.3131 | 1018% | NEIN | NEIN | NEIN
23003 | L | M3 | 85 | 18.64% | HM | ÖL | ÖL-HE | MFH-3 | L_M3_85_19%_HM-ÖL-HE | 17.6692 | 1985 | Lugano | 18.64% | 20% | 22.01% | Normal | Medium | 3000 | 40 | 15 | 5 | 2.75 | I | 600 | 600 | 1230.625 | 281.875 | 3.2902 | 6.5803 | 13.4965 | 6.1588 | 2.9526 | 10.13% | 20.26% | 41.56% | 18.96% | 9.091% | 32.4784 | 15.121 | 0.63481 | 27.265 | 18.3329 | 24.45% | 65.87% | 6.524 | 19571.9343 | 17.6692 | 53007.4978 | Fensterersatz HM | -7663.1051 | -12.63% | Öl-Heizung | 73621.5247 | 19082.6992 | -10643.2016 | -12.63% | -2758.7179 | -12.63% | 3015.1505 | 753.1281 | 1648.0998 | 361.1212 | - | - | 4663.2503 | 43.81% | 1114.2493 | 40.39% | JA | JA | JA
23004 | L | M3 | 85 | 18.64% | HM | FW | FEWA | MFH-3 | L_M3_85_19%_HM-FEWA | 17.6692 | 1985 | Lugano | 18.64% | 20% | 22.01% | Normal | Medium | 3000 | 40 | 15 | 5 | 2.75 | I | 600 | 600 | 1230.625 | 281.875 | 3.2902 | 6.5803 | 13.4965 | 6.1588 | 2.9526 | 10.13% | 20.26% | 41.56% | 18.96% | 9.091% | 32.4784 | 15.121 | 0.63481 | 27.265 | 18.3329 | 24.45% | 65.87% | 6.524 | 19571.9343 | 17.6692 | 53007.4978 | Fensterersatz HM | -7663.1051 | -12.63% | Fernwärme | 20891.1903 | 4103.4039 | -3020.165 | -12.63% | -593.2145 | -12.63% | 3015.1505 | 753.1281 | 1648.0998 | 361.1212 | - | - | 4663.2503 | 154.4% | 1114.2493 | 187.8% | NEIN | NEIN | NEIN
23005 | L | M3 | 85 | 18.64% | HM | W1 | LWMX | MFH-3 | L_M3_85_19%_HM-LWMX | 17.6692 | 1985 | Lugano | 18.64% | 20% | 22.01% | Normal | Medium | 3000 | 40 | 15 | 5 | 2.75 | I | 600 | 600 | 1230.625 | 281.875 | 3.2902 | 6.5803 | 13.4965 | 6.1588 | 2.9526 | 10.13% | 20.26% | 41.56% | 18.96% | 9.091% | 32.4784 | 15.121 | 0.63481 | 27.265 | 18.3329 | 24.45% | 65.87% | 6.524 | 19571.9343 | 17.6692 | 53007.4978 | Fensterersatz HM | -7663.1051 | -12.63% | WP LW CH Mix | 41557.8783 | 3074.4349 | -6007.8744 | -12.63% | -444.4601 | -12.63% | 3015.1505 | 753.1281 | 1648.0998 | 361.1212 | - | - | 4663.2503 | 77.62% | 1114.2493 | 250.7% | JA | NEIN | JA
23006 | L | M3 | 85 | 18.64% | HM | W2 | LWCH | MFH-3 | L_M3_85_19%_HM-LWCH | 17.6692 | 1985 | Lugano | 18.64% | 20% | 22.01% | Normal | Medium | 3000 | 40 | 15 | 5 | 2.75 | I | 600 | 600 | 1230.625 | 281.875 | 3.2902 | 6.5803 | 13.4965 | 6.1588 | 2.9526 | 10.13% | 20.26% | 41.56% | 18.96% | 9.091% | 32.4784 | 15.121 | 0.63481 | 27.265 | 18.3329 | 24.45% | 65.87% | 6.524 | 19571.9343 | 17.6692 | 53007.4978 | Fensterersatz HM | -7663.1051 | -12.63% | WP LW CH Zer | 1314.5859 | 917.0297 | -190.045 | -12.63% | -132.5717 | -12.63% | 3015.1505 | 753.1281 | 1648.0998 | 361.1212 | - | - | 4663.2503 | 2454% | 1114.2493 | 840.5% | NEIN | NEIN | NEIN
23007 | L | M3 | 85 | 18.64% | HM | W3 | ERMX | MFH-3 | L_M3_85_19%_HM-ERMX | 17.6692 | 1985 | Lugano | 18.64% | 20% | 22.01% | Normal | Medium | 3000 | 40 | 15 | 5 | 2.75 | I | 600 | 600 | 1230.625 | 281.875 | 3.2902 | 6.5803 | 13.4965 | 6.1588 | 2.9526 | 10.13% | 20.26% | 41.56% | 18.96% | 9.091% | 32.4784 | 15.121 | 0.63481 | 27.265 | 18.3329 | 24.45% | 65.87% | 6.524 | 19571.9343 | 17.6692 | 53007.4978 | Fensterersatz HM | -7663.1051 | -12.63% | WP E CH Mix | 22316.1566 | 1855.2624 | -3226.1673 | -12.63% | -268.2087 | -12.63% | 3015.1505 | 753.1281 | 1648.0998 | 361.1212 | - | - | 4663.2503 | 144.5% | 1114.2493 | 415.4% | NEIN | NEIN | NEIN
23008 | L | M3 | 85 | 18.64% | HM | ST | SOTH | MFH-3 | L_M3_85_19%_HM-SOTH | 17.6692 | 1985 | Lugano | 18.64% | 20% | 22.01% | Normal | Medium | 3000 | 40 | 15 | 5 | 2.75 | I | 600 | 600 | 1230.625 | 281.875 | 3.2902 | 6.5803 | 13.4965 | 6.1588 | 2.9526 | 10.13% | 20.26% | 41.56% | 18.96% | 9.091% | 32.4784 | 15.121 | 0.63481 | 27.265 | 18.3329 | 24.45% | 65.87% | 6.524 | 19571.9343 | 17.6692 | 53007.4978 | Fensterersatz HM | -7663.1051 | -12.63% | Solarthermie | 3738.4235 | 920.6565 | -540.4506 | -12.63% | -133.096 | -12.63% | 3015.1505 | 753.1281 | 1648.0998 | 361.1212 | - | - | 4663.2503 | 862.8% | 1114.2493 | 837.2% | NEIN | NEIN | NEIN
23009 | L | M3 | 85 | 18.64% | HM | HS | HO-SC | MFH-3 | L_M3_85_19%_HM-HO-SC | 17.6692 | 1985 | Lugano | 18.64% | 20% | 22.01% | Normal | Medium | 3000 | 40 | 15 | 5 | 2.75 | I | 600 | 600 | 1230.625 | 281.875 | 3.2902 | 6.5803 | 13.4965 | 6.1588 | 2.9526 | 10.13% | 20.26% | 41.56% | 18.96% | 9.091% | 32.4784 | 15.121 | 0.63481 | 27.265 | 18.3329 | 24.45% | 65.87% | 6.524 | 19571.9343 | 17.6692 | 53007.4978 | Fensterersatz HM | -7663.1051 | -12.63% | Holz Schnitzel | 1914.5061 | 667.2709 | -276.7733 | -12.63% | -96.465 | -12.63% | 3015.1505 | 753.1281 | 1648.0998 | 361.1212 | - | - | 4663.2503 | 1685% | 1114.2493 | 1155% | NEIN | NEIN | NEIN
23010 | L | M3 | 85 | 18.64% | KU | ÖL | ÖL-HE | MFH-3 | L_M3_85_19%_KU-ÖL-HE | 17.4785 | 1985 | Lugano | 18.64% | 20% | 22.01% | Normal | Medium | 3000 | 40 | 15 | 5 | 2.75 | I | 600 | 600 | 1230.625 | 281.875 | 3.2902 | 6.5803 | 13.4965 | 5.8408 | 2.9208 | 10.24% | 20.48% | 42.01% | 18.18% | 9.091% | 32.1286 | 15.121 | 0.63612 | 27.265 | 18.3329 | 24.68% | 66.72% | 6.5923 | 19776.9774 | 17.4785 | 52435.6302 | Fensterersatz K | -8234.9728 | -13.57% | Öl-Heizung | 72827.2641 | 18876.8269 | -11437.4622 | -13.57% | -2964.5902 | -13.57% | 3015.1505 | 753.1281 | 2062.0424 | 398.2014 | - | - | 5077.1928 | 44.39% | 1151.3295 | 38.84% | JA | JA | JA
23011 | L | M3 | 85 | 18.64% | KU | FW | FEWA | MFH-3 | L_M3_85_19%_KU-FEWA | 17.4785 | 1985 | Lugano | 18.64% | 20% | 22.01% | Normal | Medium | 3000 | 40 | 15 | 5 | 2.75 | I | 600 | 600 | 1230.625 | 281.875 | 3.2902 | 6.5803 | 13.4965 | 5.8408 | 2.9208 | 10.24% | 20.48% | 42.01% | 18.18% | 9.091% | 32.1286 | 15.121 | 0.63612 | 27.265 | 18.3329 | 24.68% | 66.72% | 6.5923 | 19776.9774 | 17.4785 | 52435.6302 | Fensterersatz K | -8234.9728 | -13.57% | Fernwärme | 20665.8072 | 4059.1347 | -3245.5481 | -13.57% | -637.4838 | -13.57% | 3015.1505 | 753.1281 | 2062.0424 | 398.2014 | - | - | 5077.1928 | 156.4% | 1151.3295 | 180.6% | NEIN | NEIN | NEIN
23012 | L | M3 | 85 | 18.64% | KU | W1 | LWMX | MFH-3 | L_M3_85_19%_KU-LWMX | 17.4785 | 1985 | Lugano | 18.64% | 20% | 22.01% | Normal | Medium | 3000 | 40 | 15 | 5 | 2.75 | I | 600 | 600 | 1230.625 | 281.875 | 3.2902 | 6.5803 | 13.4965 | 5.8408 | 2.9208 | 10.24% | 20.48% | 42.01% | 18.18% | 9.091% | 32.1286 | 15.121 | 0.63612 | 27.265 | 18.3329 | 24.68% | 66.72% | 6.5923 | 19776.9774 | 17.4785 | 52435.6302 | Fensterersatz K | -8234.9728 | -13.57% | WP LW CH Mix | 41109.5341 | 3041.2666 | -6456.2187 | -13.57% | -477.6284 | -13.57% | 3015.1505 | 753.1281 | 2062.0424 | 398.2014 | - | - | 5077.1928 | 78.64% | 1151.3295 | 241.1% | JA | NEIN | JA
23013 | L | M3 | 85 | 18.64% | KU | W2 | LWCH | MFH-3 | L_M3_85_19%_KU-LWCH | 17.4785 | 1985 | Lugano | 18.64% | 20% | 22.01% | Normal | Medium | 3000 | 40 | 15 | 5 | 2.75 | I | 600 | 600 | 1230.625 | 281.875 | 3.2902 | 6.5803 | 13.4965 | 5.8408 | 2.9208 | 10.24% | 20.48% | 42.01% | 18.18% | 9.091% | 32.1286 | 15.121 | 0.63612 | 27.265 | 18.3329 | 24.68% | 66.72% | 6.5923 | 19776.9774 | 17.4785 | 52435.6302 | Fensterersatz K | -8234.9728 | -13.57% | WP LW CH Zer | 1300.4036 | 907.1364 | -204.2273 | -13.57% | -142.465 | -13.57% | 3015.1505 | 753.1281 | 2062.0424 | 398.2014 | - | - | 5077.1928 | 2486% | 1151.3295 | 808.1% | NEIN | NEIN | NEIN
23014 | L | M3 | 85 | 18.64% | KU | W3 | ERMX | MFH-3 | L_M3_85_19%_KU-ERMX | 17.4785 | 1985 | Lugano | 18.64% | 20% | 22.01% | Normal | Medium | 3000 | 40 | 15 | 5 | 2.75 | I | 600 | 600 | 1230.625 | 281.875 | 3.2902 | 6.5803 | 13.4965 | 5.8408 | 2.9208 | 10.24% | 20.48% | 42.01% | 18.18% | 9.091% | 32.1286 | 15.121 | 0.63612 | 27.265 | 18.3329 | 24.68% | 66.72% | 6.5923 | 19776.9774 | 17.4785 | 52435.6302 | Fensterersatz K | -8234.9728 | -13.57% | WP E CH Mix | 22075.4003 | 1835.2471 | -3466.9235 | -13.57% | -288.224 | -13.57% | 3015.1505 | 753.1281 | 2062.0424 | 398.2014 | - | - | 5077.1928 | 146.4% | 1151.3295 | 399.5% | NEIN | NEIN | NEIN
23015 | L | M3 | 85 | 18.64% | KU | ST | SOTH | MFH-3 | L_M3_85_19%_KU-SOTH | 17.4785 | 1985 | Lugano | 18.64% | 20% | 22.01% | Normal | Medium | 3000 | 40 | 15 | 5 | 2.75 | I | 600 | 600 | 1230.625 | 281.875 | 3.2902 | 6.5803 | 13.4965 | 5.8408 | 2.9208 | 10.24% | 20.48% | 42.01% | 18.18% | 9.091% | 32.1286 | 15.121 | 0.63612 | 27.265 | 18.3329 | 24.68% | 66.72% | 6.5923 | 19776.9774 | 17.4785 | 52435.6302 | Fensterersatz K | -8234.9728 | -13.57% | Solarthermie | 3698.0918 | 910.7241 | -580.7823 | -13.57% | -143.0285 | -13.57% | 3015.1505 | 753.1281 | 2062.0424 | 398.2014 | - | - | 5077.1928 | 874.2% | 1151.3295 | 805% | NEIN | NEIN | NEIN
23016 | L | M3 | 85 | 18.64% | KU | HS | HO-SC | MFH-3 | L_M3_85_19%_KU-HO-SC | 17.4785 | 1985 | Lugano | 18.64% | 20% | 22.01% | Normal | Medium | 3000 | 40 | 15 | 5 | 2.75 | I | 600 | 600 | 1230.625 | 281.875 | 3.2902 | 6.5803 | 13.4965 | 5.8408 | 2.9208 | 10.24% | 20.48% | 42.01% | 18.18% | 9.091% | 32.1286 | 15.121 | 0.63612 | 27.265 | 18.3329 | 24.68% | 66.72% | 6.5923 | 19776.9774 | 17.4785 | 52435.6302 | Fensterersatz K | -8234.9728 | -13.57% | Holz Schnitzel | 1893.8516 | 660.0721 | -297.4278 | -13.57% | -103.6638 | -13.57% | 3015.1505 | 753.1281 | 2062.0424 | 398.2014 | - | - | 5077.1928 | 1707% | 1151.3295 | 1111% | NEIN | NEIN | NEIN
23017 | L | M3 | 85 | 18.64% | ME | ÖL | ÖL-HE | MFH-3 | L_M3_85_19%_ME-ÖL-HE | 17.8606 | 1985 | Lugano | 18.64% | 20% | 22.01% | Normal | Medium | 3000 | 40 | 15 | 5 | 2.75 | I | 600 | 600 | 1230.625 | 281.875 | 3.2902 | 6.5803 | 13.4965 | 6.4768 | 2.9844 | 10.02% | 20.04% | 41.11% | 19.73% | 9.091% | 32.8282 | 15.121 | 0.6335 | 27.265 | 18.3329 | 24.22% | 65.03% | 6.4559 | 19367.8471 | 17.8606 | 53581.8105 | Fensterersatz M | -7088.7925 | -11.68% | Öl-Heizung | 74419.1812 | 19289.4518 | -9845.5451 | -11.68% | -2551.9653 | -11.68% | 3015.1505 | 753.1281 | 2701.3349 | 644.3381 | - | - | 5716.4854 | 58.06% | 1397.4662 | 54.76% | JA | JA | JA
23018 | L | M3 | 85 | 18.64% | ME | FW | FEWA | MFH-3 | L_M3_85_19%_ME-FEWA | 17.8606 | 1985 | Lugano | 18.64% | 20% | 22.01% | Normal | Medium | 3000 | 40 | 15 | 5 | 2.75 | I | 600 | 600 | 1230.625 | 281.875 | 3.2902 | 6.5803 | 13.4965 | 6.4768 | 2.9844 | 10.02% | 20.04% | 41.11% | 19.73% | 9.091% | 32.8282 | 15.121 | 0.6335 | 27.265 | 18.3329 | 24.22% | 65.03% | 6.4559 | 19367.8471 | 17.8606 | 53581.8105 | Fensterersatz M | -7088.7925 | -11.68% | Fernwärme | 21117.5371 | 4147.8625 | -2793.8182 | -11.68% | -548.7559 | -11.68% | 3015.1505 | 753.1281 | 2701.3349 | 644.3381 | - | - | 5716.4854 | 204.6% | 1397.4662 | 254.7% | NEIN | NEIN | NEIN
23019 | L | M3 | 85 | 18.64% | ME | W1 | LWMX | MFH-3 | L_M3_85_19%_ME-LWMX | 17.8606 | 1985 | Lugano | 18.64% | 20% | 22.01% | Normal | Medium | 3000 | 40 | 15 | 5 | 2.75 | I | 600 | 600 | 1230.625 | 281.875 | 3.2902 | 6.5803 | 13.4965 | 6.4768 | 2.9844 | 10.02% | 20.04% | 41.11% | 19.73% | 9.091% | 32.8282 | 15.121 | 0.6335 | 27.265 | 18.3329 | 24.22% | 65.03% | 6.4559 | 19367.8471 | 17.8606 | 53581.8105 | Fensterersatz M | -7088.7925 | -11.68% | WP LW CH Mix | 42008.1394 | 3107.745 | -5557.6133 | -11.68% | -411.15 | -11.68% | 3015.1505 | 753.1281 | 2701.3349 | 644.3381 | - | - | 5716.4854 | 102.9% | 1397.4662 | 339.9% | NEIN | NEIN | NEIN
23020 | L | M3 | 85 | 18.64% | ME | W2 | LWCH | MFH-3 | L_M3_85_19%_ME-LWCH | 17.8606 | 1985 | Lugano | 18.64% | 20% | 22.01% | Normal | Medium | 3000 | 40 | 15 | 5 | 2.75 | I | 600 | 600 | 1230.625 | 281.875 | 3.2902 | 6.5803 | 13.4965 | 6.4768 | 2.9844 | 10.02% | 20.04% | 41.11% | 19.73% | 9.091% | 32.8282 | 15.121 | 0.6335 | 27.265 | 18.3329 | 24.22% | 65.03% | 6.4559 | 19367.8471 | 17.8606 | 53581.8105 | Fensterersatz M | -7088.7925 | -11.68% | WP LW CH Zer | 1328.8289 | 926.9653 | -175.8021 | -11.68% | -122.6361 | -11.68% | 3015.1505 | 753.1281 | 2701.3349 | 644.3381 | - | - | 5716.4854 | 3252% | 1397.4662 | 1140% | NEIN | NEIN | NEIN
23021 | L | M3 | 85 | 18.64% | ME | W3 | ERMX | MFH-3 | L_M3_85_19%_ME-ERMX | 17.8606 | 1985 | Lugano | 18.64% | 20% | 22.01% | Normal | Medium | 3000 | 40 | 15 | 5 | 2.75 | I | 600 | 600 | 1230.625 | 281.875 | 3.2902 | 6.5803 | 13.4965 | 6.4768 | 2.9844 | 10.02% | 20.04% | 41.11% | 19.73% | 9.091% | 32.8282 | 15.121 | 0.6335 | 27.265 | 18.3329 | 24.22% | 65.03% | 6.4559 | 19367.8471 | 17.8606 | 53581.8105 | Fensterersatz M | -7088.7925 | -11.68% | WP E CH Mix | 22557.9422 | 1875.3634 | -2984.3816 | -11.68% | -248.1077 | -11.68% | 3015.1505 | 753.1281 | 2701.3349 | 644.3381 | - | - | 5716.4854 | 191.5% | 1397.4662 | 563.2% | NEIN | NEIN | NEIN
23022 | L | M3 | 85 | 18.64% | ME | ST | SOTH | MFH-3 | L_M3_85_19%_ME-SOTH | 17.8606 | 1985 | Lugano | 18.64% | 20% | 22.01% | Normal | Medium | 3000 | 40 | 15 | 5 | 2.75 | I | 600 | 600 | 1230.625 | 281.875 | 3.2902 | 6.5803 | 13.4965 | 6.4768 | 2.9844 | 10.02% | 20.04% | 41.11% | 19.73% | 9.091% | 32.8282 | 15.121 | 0.6335 | 27.265 | 18.3329 | 24.22% | 65.03% | 6.4559 | 19367.8471 | 17.8606 | 53581.8105 | Fensterersatz M | -7088.7925 | -11.68% | Solarthermie | 3778.9277 | 930.6314 | -499.9464 | -11.68% | -123.1211 | -11.68% | 3015.1505 | 753.1281 | 2701.3349 | 644.3381 | - | - | 5716.4854 | 1143% | 1397.4662 | 1135% | NEIN | NEIN | NEIN
23023 | L | M3 | 85 | 18.64% | ME | HS | HO-SC | MFH-3 | L_M3_85_19%_ME-HO-SC | 17.8606 | 1985 | Lugano | 18.64% | 20% | 22.01% | Normal | Medium | 3000 | 40 | 15 | 5 | 2.75 | I | 600 | 600 | 1230.625 | 281.875 | 3.2902 | 6.5803 | 13.4965 | 6.4768 | 2.9844 | 10.02% | 20.04% | 41.11% | 19.73% | 9.091% | 32.8282 | 15.121 | 0.6335 | 27.265 | 18.3329 | 24.22% | 65.03% | 6.4559 | 19367.8471 | 17.8606 | 53581.8105 | Fensterersatz M | -7088.7925 | -11.68% | Holz Schnitzel | 1935.2489 | 674.5004 | -256.0305 | -11.68% | -89.2354 | -11.68% | 3015.1505 | 753.1281 | 2701.3349 | 644.3381 | - | - | 5716.4854 | 2233% | 1397.4662 | 1566% | NEIN | NEIN | NEIN
23024 | L | M3 | 85 | 18.64% | GH | ÖL | ÖL-HE | MFH-3 | L_M3_85_19%_GH-ÖL-HE | 4.7642 | 1985 | Lugano | 18.64% | 20% | 22.01% | Normal | Medium | 3000 | 40 | 15 | 5 | 2.75 | I | 600 | 600 | 1230.625 | 281.875 | 1.6451 | 1.9741 | 4.5888 | 5.9998 | 2.8416 | 9.649% | 11.58% | 26.91% | 35.19% | 16.67% | 17.0494 | 15.121 | 0.85513 | 27.265 | 18.3329 | 48.73% | 329.1% | 7.5426 | 22627.8979 | 4.7642 | 14292.7274 | Gebäudehülle | -46377.8755 | -76.44% | Öl-Heizung | 19851.0103 | 5145.3819 | -64413.716 | -76.44% | -16696.0352 | -76.44% | 3015.1505 | 753.1281 | 1675.293 | 346.0709 | 12830.25 | 3510.625 | 17520.6934 | 27.2% | 4609.824 | 27.61% | JA | JA | JA
23025 | L | M3 | 85 | 18.64% | GH | FW | FEWA | MFH-3 | L_M3_85_19%_GH-FEWA | 4.7642 | 1985 | Lugano | 18.64% | 20% | 22.01% | Normal | Medium | 3000 | 40 | 15 | 5 | 2.75 | I | 600 | 600 | 1230.625 | 281.875 | 1.6451 | 1.9741 | 4.5888 | 5.9998 | 2.8416 | 9.649% | 11.58% | 26.91% | 35.19% | 16.67% | 17.0494 | 15.121 | 0.85513 | 27.265 | 18.3329 | 48.73% | 329.1% | 7.5426 | 22627.8979 | 4.7642 | 14292.7274 | Gebäudehülle | -46377.8755 | -76.44% | Fernwärme | 5633.0161 | 1106.4253 | -18278.3392 | -76.44% | -3590.1932 | -76.44% | 3015.1505 | 753.1281 | 1675.293 | 346.0709 | 12830.25 | 3510.625 | 17520.6934 | 95.85% | 4609.824 | 128.4% | JA | NEIN | JA
23026 | L | M3 | 85 | 18.64% | GH | W1 | LWMX | MFH-3 | L_M3_85_19%_GH-LWMX | 4.7642 | 1985 | Lugano | 18.64% | 20% | 22.01% | Normal | Medium | 3000 | 40 | 15 | 5 | 2.75 | I | 600 | 600 | 1230.625 | 281.875 | 1.6451 | 1.9741 | 4.5888 | 5.9998 | 2.8416 | 9.649% | 11.58% | 26.91% | 35.19% | 16.67% | 17.0494 | 15.121 | 0.85513 | 27.265 | 18.3329 | 48.73% | 329.1% | 7.5426 | 22627.8979 | 4.7642 | 14292.7274 | Gebäudehülle | -46377.8755 | -76.44% | WP LW CH Mix | 11205.4983 | 828.9782 | -36360.2544 | -76.44% | -2689.9168 | -76.44% | 3015.1505 | 753.1281 | 1675.293 | 346.0709 | 12830.25 | 3510.625 | 17520.6934 | 48.19% | 4609.824 | 171.4% | JA | NEIN | JA
23027 | L | M3 | 85 | 18.64% | GH | W2 | LWCH | MFH-3 | L_M3_85_19%_GH-LWCH | 4.7642 | 1985 | Lugano | 18.64% | 20% | 22.01% | Normal | Medium | 3000 | 40 | 15 | 5 | 2.75 | I | 600 | 600 | 1230.625 | 281.875 | 1.6451 | 1.9741 | 4.5888 | 5.9998 | 2.8416 | 9.649% | 11.58% | 26.91% | 35.19% | 16.67% | 17.0494 | 15.121 | 0.85513 | 27.265 | 18.3329 | 48.73% | 329.1% | 7.5426 | 22627.8979 | 4.7642 | 14292.7274 | Gebäudehülle | -46377.8755 | -76.44% | WP LW CH Zer | 354.4596 | 247.2642 | -1150.1713 | -76.44% | -802.3372 | -76.44% | 3015.1505 | 753.1281 | 1675.293 | 346.0709 | 12830.25 | 3510.625 | 17520.6934 | 1523% | 4609.824 | 574.5% | NEIN | NEIN | NEIN
23028 | L | M3 | 85 | 18.64% | GH | W3 | ERMX | MFH-3 | L_M3_85_19%_GH-ERMX | 4.7642 | 1985 | Lugano | 18.64% | 20% | 22.01% | Normal | Medium | 3000 | 40 | 15 | 5 | 2.75 | I | 600 | 600 | 1230.625 | 281.875 | 1.6451 | 1.9741 | 4.5888 | 5.9998 | 2.8416 | 9.649% | 11.58% | 26.91% | 35.19% | 16.67% | 17.0494 | 15.121 | 0.85513 | 27.265 | 18.3329 | 48.73% | 329.1% | 7.5426 | 22627.8979 | 4.7642 | 14292.7274 | Gebäudehülle | -46377.8755 | -76.44% | WP E CH Mix | 6017.2382 | 500.2455 | -19525.0856 | -76.44% | -1623.2256 | -76.44% | 3015.1505 | 753.1281 | 1675.293 | 346.0709 | 12830.25 | 3510.625 | 17520.6934 | 89.73% | 4609.824 | 284% | JA | NEIN | JA
23029 | L | M3 | 85 | 18.64% | GH | ST | SOTH | MFH-3 | L_M3_85_19%_GH-SOTH | 4.7642 | 1985 | Lugano | 18.64% | 20% | 22.01% | Normal | Medium | 3000 | 40 | 15 | 5 | 2.75 | I | 600 | 600 | 1230.625 | 281.875 | 1.6451 | 1.9741 | 4.5888 | 5.9998 | 2.8416 | 9.649% | 11.58% | 26.91% | 35.19% | 16.67% | 17.0494 | 15.121 | 0.85513 | 27.265 | 18.3329 | 48.73% | 329.1% | 7.5426 | 22627.8979 | 4.7642 | 14292.7274 | Gebäudehülle | -46377.8755 | -76.44% | Solarthermie | 1008.0134 | 248.2421 | -3270.8607 | -76.44% | -805.5105 | -76.44% | 3015.1505 | 753.1281 | 1675.293 | 346.0709 | 12830.25 | 3510.625 | 17520.6934 | 535.7% | 4609.824 | 572.3% | NEIN | NEIN | NEIN
23030 | L | M3 | 85 | 18.64% | GH | HS | HO-SC | MFH-3 | L_M3_85_19%_GH-HO-SC | 4.7642 | 1985 | Lugano | 18.64% | 20% | 22.01% | Normal | Medium | 3000 | 40 | 15 | 5 | 2.75 | I | 600 | 600 | 1230.625 | 281.875 | 1.6451 | 1.9741 | 4.5888 | 5.9998 | 2.8416 | 9.649% | 11.58% | 26.91% | 35.19% | 16.67% | 17.0494 | 15.121 | 0.85513 | 27.265 | 18.3329 | 48.73% | 329.1% | 7.5426 | 22627.8979 | 4.7642 | 14292.7274 | Gebäudehülle | -46377.8755 | -76.44% | Holz Schnitzel | 516.2197 | 179.9202 | -1675.0597 | -76.44% | -583.8156 | -76.44% | 3015.1505 | 753.1281 | 1675.293 | 346.0709 | 12830.25 | 3510.625 | 17520.6934 | 1046% | 4609.824 | 789.6% | NEIN | NEIN | NEIN
23031 | L | M3 | 85 | 30.45% | IZ | ÖL | ÖL-HE | MFH-3 | L_M3_85_30%_IZ-ÖL-HE | 16.8145 | 1985 | Lugano | 30.45% | 30% | 22.01% | Normal | Medium | 3000 | 40 | 15 | 5 | 2.75 | I | 600 | 600 | 1051.875 | 460.625 | 3.2902 | 6.5803 | 11.5361 | 24.5271 | 4.5934 | 6.512% | 13.02% | 22.83% | 48.54% | 9.091% | 50.5271 | 15.121 | 0.74689 | 27.265 | 39.4088 | 44.84% | 175.1% | 10.6536 | 31960.766 | 16.8145 | 50443.634 | Ist-Zustand | - | - | Öl-Heizung | 70060.6027 | 18159.7082 |  |  |  |  | - | - | - | - | - | - | - | - | - | - | JA | JA | JA
23032 | L | M3 | 85 | 30.45% | IZ | FW | FEWA | MFH-3 | L_M3_85_30%_IZ-FEWA | 16.8145 | 1985 | Lugano | 30.45% | 30% | 22.01% | Normal | Medium | 3000 | 40 | 15 | 5 | 2.75 | I | 600 | 600 | 1051.875 | 460.625 | 3.2902 | 6.5803 | 11.5361 | 24.5271 | 4.5934 | 6.512% | 13.02% | 22.83% | 48.54% | 9.091% | 50.5271 | 15.121 | 0.74689 | 27.265 | 39.4088 | 44.84% | 175.1% | 10.6536 | 31960.766 | 16.8145 | 50443.634 | Ist-Zustand | - | - | Fernwärme | 19880.7263 | 3904.9307 | -50179.8764 | -71.62% | -14254.7775 | -78.5% | - | - | - | - | - | - | - | - | - | - | JA | JA | JA
23033 | L | M3 | 85 | 30.45% | IZ | W1 | LWMX | MFH-3 | L_M3_85_30%_IZ-LWMX | 16.8145 | 1985 | Lugano | 30.45% | 30% | 22.01% | Normal | Medium | 3000 | 40 | 15 | 5 | 2.75 | I | 600 | 600 | 1051.875 | 460.625 | 3.2902 | 6.5803 | 11.5361 | 24.5271 | 4.5934 | 6.512% | 13.02% | 22.83% | 48.54% | 9.091% | 50.5271 | 15.121 | 0.74689 | 27.265 | 39.4088 | 44.84% | 175.1% | 10.6536 | 31960.766 | 16.8145 | 50443.634 | Ist-Zustand | - | - | WP LW CH Mix | 39547.809 | 2925.7308 | -30512.7937 | -43.55% | -15233.9775 | -83.89% | - | - | - | - | - | - | - | - | - | - | JA | JA | JA
23034 | L | M3 | 85 | 30.45% | IZ | W2 | LWCH | MFH-3 | L_M3_85_30%_IZ-LWCH | 16.8145 | 1985 | Lugano | 30.45% | 30% | 22.01% | Normal | Medium | 3000 | 40 | 15 | 5 | 2.75 | I | 600 | 600 | 1051.875 | 460.625 | 3.2902 | 6.5803 | 11.5361 | 24.5271 | 4.5934 | 6.512% | 13.02% | 22.83% | 48.54% | 9.091% | 50.5271 | 15.121 | 0.74689 | 27.265 | 39.4088 | 44.84% | 175.1% | 10.6536 | 31960.766 | 16.8145 | 50443.634 | Ist-Zustand | - | - | WP LW CH Zer | 1251.0021 | 872.6749 | -68809.6006 | -98.21% | -17287.0334 | -95.19% | - | - | - | - | - | - | - | - | - | - | JA | JA | JA
23035 | L | M3 | 85 | 30.45% | IZ | W3 | ERMX | MFH-3 | L_M3_85_30%_IZ-ERMX | 16.8145 | 1985 | Lugano | 30.45% | 30% | 22.01% | Normal | Medium | 3000 | 40 | 15 | 5 | 2.75 | I | 600 | 600 | 1051.875 | 460.625 | 3.2902 | 6.5803 | 11.5361 | 24.5271 | 4.5934 | 6.512% | 13.02% | 22.83% | 48.54% | 9.091% | 50.5271 | 15.121 | 0.74689 | 27.265 | 39.4088 | 44.84% | 175.1% | 10.6536 | 31960.766 | 16.8145 | 50443.634 | Ist-Zustand | - | - | WP E CH Mix | 21236.7699 | 1765.5272 | -48823.8328 | -69.69% | -16394.181 | -90.28% | - | - | - | - | - | - | - | - | - | - | JA | JA | JA
23036 | L | M3 | 85 | 30.45% | IZ | ST | SOTH | MFH-3 | L_M3_85_30%_IZ-SOTH | 16.8145 | 1985 | Lugano | 30.45% | 30% | 22.01% | Normal | Medium | 3000 | 40 | 15 | 5 | 2.75 | I | 600 | 600 | 1051.875 | 460.625 | 3.2902 | 6.5803 | 11.5361 | 24.5271 | 4.5934 | 6.512% | 13.02% | 22.83% | 48.54% | 9.091% | 50.5271 | 15.121 | 0.74689 | 27.265 | 39.4088 | 44.84% | 175.1% | 10.6536 | 31960.766 | 16.8145 | 50443.634 | Ist-Zustand | - | - | Solarthermie | 3557.6037 | 876.1263 | -66502.9991 | -94.92% | -17283.582 | -95.18% | - | - | - | - | - | - | - | - | - | - | JA | JA | JA
23037 | L | M3 | 85 | 30.45% | IZ | HS | HO-SC | MFH-3 | L_M3_85_30%_IZ-HO-SC | 16.8145 | 1985 | Lugano | 30.45% | 30% | 22.01% | Normal | Medium | 3000 | 40 | 15 | 5 | 2.75 | I | 600 | 600 | 1051.875 | 460.625 | 3.2902 | 6.5803 | 11.5361 | 24.5271 | 4.5934 | 6.512% | 13.02% | 22.83% | 48.54% | 9.091% | 50.5271 | 15.121 | 0.74689 | 27.265 | 39.4088 | 44.84% | 175.1% | 10.6536 | 31960.766 | 16.8145 | 50443.634 | Ist-Zustand | - | - | Holz Schnitzel | 1821.9054 | 634.9963 | -68238.6974 | -97.4% | -17524.7119 | -96.5% | - | - | - | - | - | - | - | - | - | - | JA | JA | JA
23038 | L | M3 | 85 | 30.45% | 2V | ÖL | ÖL-HE | MFH-3 | L_M3_85_30%_2V-ÖL-HE | 13.931 | 1985 | Lugano | 30.45% | 30% | 22.01% | Normal | Medium | 3000 | 40 | 15 | 5 | 2.75 | I | 600 | 600 | 1051.875 | 460.625 | 3.2902 | 6.5803 | 11.5361 | 17.011 | 3.8418 | 7.786% | 15.57% | 27.3% | 40.25% | 9.091% | 42.2594 | 15.121 | 0.76049 | 27.265 | 36.3774 | 48.21% | 198.6% | 11.7315 | 35194.5864 | 13.931 | 41792.866 | Glasersatz 2-IV | -8650.768 | -17.15% | Öl-Heizung | 58045.6472 | 15045.4318 | -12014.9555 | -17.15% | -3114.2765 | -17.15% | 4657.3436 | 1139.1898 | - | - | - | - | 4657.3436 | 38.76% | 1139.1898 | 36.58% | JA | JA | JA
23039 | L | M3 | 85 | 30.45% | 2V | FW | FEWA | MFH-3 | L_M3_85_30%_2V-FEWA | 13.931 | 1985 | Lugano | 30.45% | 30% | 22.01% | Normal | Medium | 3000 | 40 | 15 | 5 | 2.75 | I | 600 | 600 | 1051.875 | 460.625 | 3.2902 | 6.5803 | 11.5361 | 17.011 | 3.8418 | 7.786% | 15.57% | 27.3% | 40.25% | 9.091% | 42.2594 | 15.121 | 0.76049 | 27.265 | 36.3774 | 48.21% | 198.6% | 11.7315 | 35194.5864 | 13.931 | 41792.866 | Glasersatz 2-IV | -8650.768 | -17.15% | Fernwärme | 16471.306 | 3235.2595 | -3409.4203 | -17.15% | -669.6712 | -17.15% | 4657.3436 | 1139.1898 | - | - | - | - | 4657.3436 | 136.6% | 1139.1898 | 170.1% | NEIN | NEIN | NEIN
23040 | L | M3 | 85 | 30.45% | 2V | W1 | LWMX | MFH-3 | L_M3_85_30%_2V-LWMX | 13.931 | 1985 | Lugano | 30.45% | 30% | 22.01% | Normal | Medium | 3000 | 40 | 15 | 5 | 2.75 | I | 600 | 600 | 1051.875 | 460.625 | 3.2902 | 6.5803 | 11.5361 | 17.011 | 3.8418 | 7.786% | 15.57% | 27.3% | 40.25% | 9.091% | 42.2594 | 15.121 | 0.76049 | 27.265 | 36.3774 | 48.21% | 198.6% | 11.7315 | 35194.5864 | 13.931 | 41792.866 | Glasersatz 2-IV | -8650.768 | -17.15% | WP LW CH Mix | 32765.6069 | 2423.9862 | -6782.2021 | -17.15% | -501.7445 | -17.15% | 4657.3436 | 1139.1898 | - | - | - | - | 4657.3436 | 68.67% | 1139.1898 | 227% | JA | NEIN | JA
23041 | L | M3 | 85 | 30.45% | 2V | W2 | LWCH | MFH-3 | L_M3_85_30%_2V-LWCH | 13.931 | 1985 | Lugano | 30.45% | 30% | 22.01% | Normal | Medium | 3000 | 40 | 15 | 5 | 2.75 | I | 600 | 600 | 1051.875 | 460.625 | 3.2902 | 6.5803 | 11.5361 | 17.011 | 3.8418 | 7.786% | 15.57% | 27.3% | 40.25% | 9.091% | 42.2594 | 15.121 | 0.76049 | 27.265 | 36.3774 | 48.21% | 198.6% | 11.7315 | 35194.5864 | 13.931 | 41792.866 | Glasersatz 2-IV | -8650.768 | -17.15% | WP LW CH Zer | 1036.4631 | 723.0166 | -214.539 | -17.15% | -149.6583 | -17.15% | 4657.3436 | 1139.1898 | - | - | - | - | 4657.3436 | 2171% | 1139.1898 | 761.2% | NEIN | NEIN | NEIN
23042 | L | M3 | 85 | 30.45% | 2V | W3 | ERMX | MFH-3 | L_M3_85_30%_2V-ERMX | 13.931 | 1985 | Lugano | 30.45% | 30% | 22.01% | Normal | Medium | 3000 | 40 | 15 | 5 | 2.75 | I | 600 | 600 | 1051.875 | 460.625 | 3.2902 | 6.5803 | 11.5361 | 17.011 | 3.8418 | 7.786% | 15.57% | 27.3% | 40.25% | 9.091% | 42.2594 | 15.121 | 0.76049 | 27.265 | 36.3774 | 48.21% | 198.6% | 11.7315 | 35194.5864 | 13.931 | 41792.866 | Glasersatz 2-IV | -8650.768 | -17.15% | WP E CH Mix | 17594.7966 | 1462.7503 | -3641.9733 | -17.15% | -302.7769 | -17.15% | 4657.3436 | 1139.1898 | - | - | - | - | 4657.3436 | 127.9% | 1139.1898 | 376.2% | NEIN | NEIN | NEIN
23043 | L | M3 | 85 | 30.45% | 2V | ST | SOTH | MFH-3 | L_M3_85_30%_2V-SOTH | 13.931 | 1985 | Lugano | 30.45% | 30% | 22.01% | Normal | Medium | 3000 | 40 | 15 | 5 | 2.75 | I | 600 | 600 | 1051.875 | 460.625 | 3.2902 | 6.5803 | 11.5361 | 17.011 | 3.8418 | 7.786% | 15.57% | 27.3% | 40.25% | 9.091% | 42.2594 | 15.121 | 0.76049 | 27.265 | 36.3774 | 48.21% | 198.6% | 11.7315 | 35194.5864 | 13.931 | 41792.866 | Glasersatz 2-IV | -8650.768 | -17.15% | Solarthermie | 2947.4969 | 725.8761 | -610.1068 | -17.15% | -150.2502 | -17.15% | 4657.3436 | 1139.1898 | - | - | - | - | 4657.3436 | 763.4% | 1139.1898 | 758.2% | NEIN | NEIN | NEIN
23044 | L | M3 | 85 | 30.45% | 2V | HS | HO-SC | MFH-3 | L_M3_85_30%_2V-HO-SC | 13.931 | 1985 | Lugano | 30.45% | 30% | 22.01% | Normal | Medium | 3000 | 40 | 15 | 5 | 2.75 | I | 600 | 600 | 1051.875 | 460.625 | 3.2902 | 6.5803 | 11.5361 | 17.011 | 3.8418 | 7.786% | 15.57% | 27.3% | 40.25% | 9.091% | 42.2594 | 15.121 | 0.76049 | 27.265 | 36.3774 | 48.21% | 198.6% | 11.7315 | 35194.5864 | 13.931 | 41792.866 | Glasersatz 2-IV | -8650.768 | -17.15% | Holz Schnitzel | 1509.46 | 526.0984 | -312.4454 | -17.15% | -108.8979 | -17.15% | 4657.3436 | 1139.1898 | - | - | - | - | 4657.3436 | 1491% | 1139.1898 | 1046% | NEIN | NEIN | NEIN
23045 | L | M3 | 85 | 30.45% | 3V | ÖL | ÖL-HE | MFH-3 | L_M3_85_30%_3V-ÖL-HE | 13.5002 | 1985 | Lugano | 30.45% | 30% | 22.01% | Normal | Medium | 3000 | 40 | 15 | 5 | 2.75 | I | 600 | 600 | 1051.875 | 460.625 | 3.2902 | 6.5803 | 11.5361 | 11.5896 | 3.2996 | 9.065% | 18.13% | 31.78% | 31.93% | 9.091% | 36.2958 | 15.121 | 0.74138 | 27.265 | 30.3145 | 43.71% | 166.5% | 10.5765 | 31729.466 | 13.5002 | 40500.4623 | Glasersatz 3-IV | -9943.1717 | -19.71% | Öl-Heizung | 56250.6421 | 14580.1664 | -13809.9606 | -19.71% | -3579.5418 | -19.71% | 5912.6366 | 1476.8659 | - | - | - | - | 5912.6366 | 42.81% | 1476.8659 | 41.26% | JA | JA | JA
23046 | L | M3 | 85 | 30.45% | 3V | FW | FEWA | MFH-3 | L_M3_85_30%_3V-FEWA | 13.5002 | 1985 | Lugano | 30.45% | 30% | 22.01% | Normal | Medium | 3000 | 40 | 15 | 5 | 2.75 | I | 600 | 600 | 1051.875 | 460.625 | 3.2902 | 6.5803 | 11.5361 | 11.5896 | 3.2996 | 9.065% | 18.13% | 31.78% | 31.93% | 9.091% | 36.2958 | 15.121 | 0.74138 | 27.265 | 30.3145 | 43.71% | 166.5% | 10.5765 | 31729.466 | 13.5002 | 40500.4623 | Glasersatz 3-IV | -9943.1717 | -19.71% | Fernwärme | 15961.9469 | 3135.2123 | -3918.7794 | -19.71% | -769.7185 | -19.71% | 5912.6366 | 1476.8659 | - | - | - | - | 5912.6366 | 150.9% | 1476.8659 | 191.9% | NEIN | NEIN | NEIN
23047 | L | M3 | 85 | 30.45% | 3V | W1 | LWMX | MFH-3 | L_M3_85_30%_3V-LWMX | 13.5002 | 1985 | Lugano | 30.45% | 30% | 22.01% | Normal | Medium | 3000 | 40 | 15 | 5 | 2.75 | I | 600 | 600 | 1051.875 | 460.625 | 3.2902 | 6.5803 | 11.5361 | 11.5896 | 3.2996 | 9.065% | 18.13% | 31.78% | 31.93% | 9.091% | 36.2958 | 15.121 | 0.74138 | 27.265 | 30.3145 | 43.71% | 166.5% | 10.5765 | 31729.466 | 13.5002 | 40500.4623 | Glasersatz 3-IV | -9943.1717 | -19.71% | WP LW CH Mix | 31752.3624 | 2349.0268 | -7795.4466 | -19.71% | -576.704 | -19.71% | 5912.6366 | 1476.8659 | - | - | - | - | 5912.6366 | 75.85% | 1476.8659 | 256.1% | JA | NEIN | JA
23048 | L | M3 | 85 | 30.45% | 3V | W2 | LWCH | MFH-3 | L_M3_85_30%_3V-LWCH | 13.5002 | 1985 | Lugano | 30.45% | 30% | 22.01% | Normal | Medium | 3000 | 40 | 15 | 5 | 2.75 | I | 600 | 600 | 1051.875 | 460.625 | 3.2902 | 6.5803 | 11.5361 | 11.5896 | 3.2996 | 9.065% | 18.13% | 31.78% | 31.93% | 9.091% | 36.2958 | 15.121 | 0.74138 | 27.265 | 30.3145 | 43.71% | 166.5% | 10.5765 | 31729.466 | 13.5002 | 40500.4623 | Glasersatz 3-IV | -9943.1717 | -19.71% | WP LW CH Zer | 1004.4115 | 700.658 | -246.5907 | -19.71% | -172.0169 | -19.71% | 5912.6366 | 1476.8659 | - | - | - | - | 5912.6366 | 2398% | 1476.8659 | 858.6% | NEIN | NEIN | NEIN
23049 | L | M3 | 85 | 30.45% | 3V | W3 | ERMX | MFH-3 | L_M3_85_30%_3V-ERMX | 13.5002 | 1985 | Lugano | 30.45% | 30% | 22.01% | Normal | Medium | 3000 | 40 | 15 | 5 | 2.75 | I | 600 | 600 | 1051.875 | 460.625 | 3.2902 | 6.5803 | 11.5361 | 11.5896 | 3.2996 | 9.065% | 18.13% | 31.78% | 31.93% | 9.091% | 36.2958 | 15.121 | 0.74138 | 27.265 | 30.3145 | 43.71% | 166.5% | 10.5765 | 31729.466 | 13.5002 | 40500.4623 | Glasersatz 3-IV | -9943.1717 | -19.71% | WP E CH Mix | 17050.6946 | 1417.5162 | -4186.0753 | -19.71% | -348.011 | -19.71% | 5912.6366 | 1476.8659 | - | - | - | - | 5912.6366 | 141.2% | 1476.8659 | 424.4% | NEIN | NEIN | NEIN
23050 | L | M3 | 85 | 30.45% | 3V | ST | SOTH | MFH-3 | L_M3_85_30%_3V-SOTH | 13.5002 | 1985 | Lugano | 30.45% | 30% | 22.01% | Normal | Medium | 3000 | 40 | 15 | 5 | 2.75 | I | 600 | 600 | 1051.875 | 460.625 | 3.2902 | 6.5803 | 11.5361 | 11.5896 | 3.2996 | 9.065% | 18.13% | 31.78% | 31.93% | 9.091% | 36.2958 | 15.121 | 0.74138 | 27.265 | 30.3145 | 43.71% | 166.5% | 10.5765 | 31729.466 | 13.5002 | 40500.4623 | Glasersatz 3-IV | -9943.1717 | -19.71% | Solarthermie | 2856.3484 | 703.4291 | -701.2553 | -19.71% | -172.6972 | -19.71% | 5912.6366 | 1476.8659 | - | - | - | - | 5912.6366 | 843.2% | 1476.8659 | 855.2% | NEIN | NEIN | NEIN
23051 | L | M3 | 85 | 30.45% | 3V | HS | HO-SC | MFH-3 | L_M3_85_30%_3V-HO-SC | 13.5002 | 1985 | Lugano | 30.45% | 30% | 22.01% | Normal | Medium | 3000 | 40 | 15 | 5 | 2.75 | I | 600 | 600 | 1051.875 | 460.625 | 3.2902 | 6.5803 | 11.5361 | 11.5896 | 3.2996 | 9.065% | 18.13% | 31.78% | 31.93% | 9.091% | 36.2958 | 15.121 | 0.74138 | 27.265 | 30.3145 | 43.71% | 166.5% | 10.5765 | 31729.466 | 13.5002 | 40500.4623 | Glasersatz 3-IV | -9943.1717 | -19.71% | Holz Schnitzel | 1462.7814 | 509.8293 | -359.124 | -19.71% | -125.167 | -19.71% | 5912.6366 | 1476.8659 | - | - | - | - | 5912.6366 | 1646% | 1476.8659 | 1180% | NEIN | NEIN | NEIN
23052 | L | M3 | 85 | 30.45% | VK | ÖL | ÖL-HE | MFH-3 | L_M3_85_30%_VK-ÖL-HE | 14.3879 | 1985 | Lugano | 30.45% | 30% | 22.01% | Normal | Medium | 3000 | 40 | 15 | 5 | 2.75 | I | 600 | 600 | 1051.875 | 460.625 | 3.2902 | 6.5803 | 11.5361 | 13.253 | 3.466 | 8.63% | 17.26% | 30.26% | 34.76% | 9.091% | 38.1256 | 15.121 | 0.73371 | 27.265 | 30.3145 | 41.77% | 154.6% | 10.0583 | 30174.8619 | 14.3879 | 43163.8074 | Glasersatz Vakuum | -7279.8266 | -14.43% | Öl-Heizung | 59949.7324 | 15538.9706 | -10110.8703 | -14.43% | -2620.7376 | -14.43% | 6287.4139 | 1537.9063 | - | - | - | - | 6287.4139 | 62.18% | 1537.9063 | 58.68% | JA | JA | JA
23053 | L | M3 | 85 | 30.45% | VK | FW | FEWA | MFH-3 | L_M3_85_30%_VK-FEWA | 14.3879 | 1985 | Lugano | 30.45% | 30% | 22.01% | Normal | Medium | 3000 | 40 | 15 | 5 | 2.75 | I | 600 | 600 | 1051.875 | 460.625 | 3.2902 | 6.5803 | 11.5361 | 13.253 | 3.466 | 8.63% | 17.26% | 30.26% | 34.76% | 9.091% | 38.1256 | 15.121 | 0.73371 | 27.265 | 30.3145 | 41.77% | 154.6% | 10.0583 | 30174.8619 | 14.3879 | 43163.8074 | Glasersatz Vakuum | -7279.8266 | -14.43% | Fernwärme | 17011.6182 | 3341.3865 | -2869.1081 | -14.43% | -563.5442 | -14.43% | 6287.4139 | 1537.9063 | - | - | - | - | 6287.4139 | 219.1% | 1537.9063 | 272.9% | NEIN | NEIN | NEIN
23054 | L | M3 | 85 | 30.45% | VK | W1 | LWMX | MFH-3 | L_M3_85_30%_VK-LWMX | 14.3879 | 1985 | Lugano | 30.45% | 30% | 22.01% | Normal | Medium | 3000 | 40 | 15 | 5 | 2.75 | I | 600 | 600 | 1051.875 | 460.625 | 3.2902 | 6.5803 | 11.5361 | 13.253 | 3.466 | 8.63% | 17.26% | 30.26% | 34.76% | 9.091% | 38.1256 | 15.121 | 0.73371 | 27.265 | 30.3145 | 41.77% | 154.6% | 10.0583 | 30174.8619 | 14.3879 | 43163.8074 | Glasersatz Vakuum | -7279.8266 | -14.43% | WP LW CH Mix | 33840.425 | 2503.5008 | -5707.3841 | -14.43% | -422.2299 | -14.43% | 6287.4139 | 1537.9063 | - | - | - | - | 6287.4139 | 110.2% | 1537.9063 | 364.2% | NEIN | NEIN | NEIN
23055 | L | M3 | 85 | 30.45% | VK | W2 | LWCH | MFH-3 | L_M3_85_30%_VK-LWCH | 14.3879 | 1985 | Lugano | 30.45% | 30% | 22.01% | Normal | Medium | 3000 | 40 | 15 | 5 | 2.75 | I | 600 | 600 | 1051.875 | 460.625 | 3.2902 | 6.5803 | 11.5361 | 13.253 | 3.466 | 8.63% | 17.26% | 30.26% | 34.76% | 9.091% | 38.1256 | 15.121 | 0.73371 | 27.265 | 30.3145 | 41.77% | 154.6% | 10.0583 | 30174.8619 | 14.3879 | 43163.8074 | Glasersatz Vakuum | -7279.8266 | -14.43% | WP LW CH Zer | 1070.4624 | 746.7339 | -180.5397 | -14.43% | -125.941 | -14.43% | 6287.4139 | 1537.9063 | - | - | - | - | 6287.4139 | 3483% | 1537.9063 | 1221% | NEIN | NEIN | NEIN
23056 | L | M3 | 85 | 30.45% | VK | W3 | ERMX | MFH-3 | L_M3_85_30%_VK-ERMX | 14.3879 | 1985 | Lugano | 30.45% | 30% | 22.01% | Normal | Medium | 3000 | 40 | 15 | 5 | 2.75 | I | 600 | 600 | 1051.875 | 460.625 | 3.2902 | 6.5803 | 11.5361 | 13.253 | 3.466 | 8.63% | 17.26% | 30.26% | 34.76% | 9.091% | 38.1256 | 15.121 | 0.73371 | 27.265 | 30.3145 | 41.77% | 154.6% | 10.0583 | 30174.8619 | 14.3879 | 43163.8074 | Glasersatz Vakuum | -7279.8266 | -14.43% | WP E CH Mix | 18171.9629 | 1510.7333 | -3064.807 | -14.43% | -254.7939 | -14.43% | 6287.4139 | 1537.9063 | - | - | - | - | 6287.4139 | 205.1% | 1537.9063 | 603.6% | NEIN | NEIN | NEIN
23057 | L | M3 | 85 | 30.45% | VK | ST | SOTH | MFH-3 | L_M3_85_30%_VK-SOTH | 14.3879 | 1985 | Lugano | 30.45% | 30% | 22.01% | Normal | Medium | 3000 | 40 | 15 | 5 | 2.75 | I | 600 | 600 | 1051.875 | 460.625 | 3.2902 | 6.5803 | 11.5361 | 13.253 | 3.466 | 8.63% | 17.26% | 30.26% | 34.76% | 9.091% | 38.1256 | 15.121 | 0.73371 | 27.265 | 30.3145 | 41.77% | 154.6% | 10.0583 | 30174.8619 | 14.3879 | 43163.8074 | Glasersatz Vakuum | -7279.8266 | -14.43% | Solarthermie | 3044.1843 | 749.6872 | -513.4193 | -14.43% | -126.4391 | -14.43% | 6287.4139 | 1537.9063 | - | - | - | - | 6287.4139 | 1225% | 1537.9063 | 1216% | NEIN | NEIN | NEIN
23058 | L | M3 | 85 | 30.45% | VK | HS | HO-SC | MFH-3 | L_M3_85_30%_VK-HO-SC | 14.3879 | 1985 | Lugano | 30.45% | 30% | 22.01% | Normal | Medium | 3000 | 40 | 15 | 5 | 2.75 | I | 600 | 600 | 1051.875 | 460.625 | 3.2902 | 6.5803 | 11.5361 | 13.253 | 3.466 | 8.63% | 17.26% | 30.26% | 34.76% | 9.091% | 38.1256 | 15.121 | 0.73371 | 27.265 | 30.3145 | 41.77% | 154.6% | 10.0583 | 30174.8619 | 14.3879 | 43163.8074 | Glasersatz Vakuum | -7279.8266 | -14.43% | Holz Schnitzel | 1558.9752 | 543.3562 | -262.9302 | -14.43% | -91.6402 | -14.43% | 6287.4139 | 1537.9063 | - | - | - | - | 6287.4139 | 2391% | 1537.9063 | 1678% | NEIN | NEIN | NEIN
23059 | L | M3 | 85 | 30.45% | VA | ÖL | ÖL-HE | MFH-3 | L_M3_85_30%_VA-ÖL-HE | 14.4618 | 1985 | Lugano | 30.45% | 30% | 22.01% | Normal | Medium | 3000 | 40 | 15 | 5 | 2.75 | I | 600 | 600 | 1051.875 | 460.625 | 3.2902 | 6.5803 | 11.5361 | 15.7096 | 3.7116 | 8.059% | 16.12% | 28.26% | 38.48% | 9.091% | 40.8278 | 15.121 | 0.74509 | 27.265 | 33.3459 | 44.41% | 171.8% | 10.7094 | 32128.2174 | 14.4618 | 43385.328 | Glasaufdopplung | -7058.3059 | -13.99% | Öl-Heizung | 60257.4001 | 15618.7181 | -9803.2027 | -13.99% | -2540.9901 | -13.99% | 2521.0753 | 583.7486 | - | - | - | - | 2521.0753 | 25.72% | 583.7486 | 22.97% | JA | JA | JA
23060 | L | M3 | 85 | 30.45% | VA | FW | FEWA | MFH-3 | L_M3_85_30%_VA-FEWA | 14.4618 | 1985 | Lugano | 30.45% | 30% | 22.01% | Normal | Medium | 3000 | 40 | 15 | 5 | 2.75 | I | 600 | 600 | 1051.875 | 460.625 | 3.2902 | 6.5803 | 11.5361 | 15.7096 | 3.7116 | 8.059% | 16.12% | 28.26% | 38.48% | 9.091% | 40.8278 | 15.121 | 0.74509 | 27.265 | 33.3459 | 44.41% | 171.8% | 10.7094 | 32128.2174 | 14.4618 | 43385.328 | Glasaufdopplung | -7058.3059 | -13.99% | Fernwärme | 17098.9234 | 3358.5348 | -2781.8029 | -13.99% | -546.3959 | -13.99% | 2521.0753 | 583.7486 | - | - | - | - | 2521.0753 | 90.63% | 583.7486 | 106.8% | JA | NEIN | JA
23061 | L | M3 | 85 | 30.45% | VA | W1 | LWMX | MFH-3 | L_M3_85_30%_VA-LWMX | 14.4618 | 1985 | Lugano | 30.45% | 30% | 22.01% | Normal | Medium | 3000 | 40 | 15 | 5 | 2.75 | I | 600 | 600 | 1051.875 | 460.625 | 3.2902 | 6.5803 | 11.5361 | 15.7096 | 3.7116 | 8.059% | 16.12% | 28.26% | 38.48% | 9.091% | 40.8278 | 15.121 | 0.74509 | 27.265 | 33.3459 | 44.41% | 171.8% | 10.7094 | 32128.2174 | 14.4618 | 43385.328 | Glasaufdopplung | -7058.3059 | -13.99% | WP LW CH Mix | 34014.0972 | 2516.349 | -5533.7118 | -13.99% | -409.3817 | -13.99% | 2521.0753 | 583.7486 | - | - | - | - | 2521.0753 | 45.56% | 583.7486 | 142.6% | JA | NEIN | JA
23062 | L | M3 | 85 | 30.45% | VA | W2 | LWCH | MFH-3 | L_M3_85_30%_VA-LWCH | 14.4618 | 1985 | Lugano | 30.45% | 30% | 22.01% | Normal | Medium | 3000 | 40 | 15 | 5 | 2.75 | I | 600 | 600 | 1051.875 | 460.625 | 3.2902 | 6.5803 | 11.5361 | 15.7096 | 3.7116 | 8.059% | 16.12% | 28.26% | 38.48% | 9.091% | 40.8278 | 15.121 | 0.74509 | 27.265 | 33.3459 | 44.41% | 171.8% | 10.7094 | 32128.2174 | 14.4618 | 43385.328 | Glasaufdopplung | -7058.3059 | -13.99% | WP LW CH Zer | 1075.9561 | 750.5662 | -175.046 | -13.99% | -122.1087 | -13.99% | 2521.0753 | 583.7486 | - | - | - | - | 2521.0753 | 1440% | 583.7486 | 478.1% | NEIN | NEIN | NEIN
23063 | L | M3 | 85 | 30.45% | VA | W3 | ERMX | MFH-3 | L_M3_85_30%_VA-ERMX | 14.4618 | 1985 | Lugano | 30.45% | 30% | 22.01% | Normal | Medium | 3000 | 40 | 15 | 5 | 2.75 | I | 600 | 600 | 1051.875 | 460.625 | 3.2902 | 6.5803 | 11.5361 | 15.7096 | 3.7116 | 8.059% | 16.12% | 28.26% | 38.48% | 9.091% | 40.8278 | 15.121 | 0.74509 | 27.265 | 33.3459 | 44.41% | 171.8% | 10.7094 | 32128.2174 | 14.4618 | 43385.328 | Glasaufdopplung | -7058.3059 | -13.99% | WP E CH Mix | 18265.2231 | 1518.4865 | -2971.5468 | -13.99% | -247.0407 | -13.99% | 2521.0753 | 583.7486 | - | - | - | - | 2521.0753 | 84.84% | 583.7486 | 236.3% | JA | NEIN | JA
23064 | L | M3 | 85 | 30.45% | VA | ST | SOTH | MFH-3 | L_M3_85_30%_VA-SOTH | 14.4618 | 1985 | Lugano | 30.45% | 30% | 22.01% | Normal | Medium | 3000 | 40 | 15 | 5 | 2.75 | I | 600 | 600 | 1051.875 | 460.625 | 3.2902 | 6.5803 | 11.5361 | 15.7096 | 3.7116 | 8.059% | 16.12% | 28.26% | 38.48% | 9.091% | 40.8278 | 15.121 | 0.74509 | 27.265 | 33.3459 | 44.41% | 171.8% | 10.7094 | 32128.2174 | 14.4618 | 43385.328 | Glasaufdopplung | -7058.3059 | -13.99% | Solarthermie | 3059.8073 | 753.5346 | -497.7963 | -13.99% | -122.5916 | -13.99% | 2521.0753 | 583.7486 | - | - | - | - | 2521.0753 | 506.4% | 583.7486 | 476.2% | NEIN | NEIN | NEIN
23065 | L | M3 | 85 | 30.45% | VA | HS | HO-SC | MFH-3 | L_M3_85_30%_VA-HO-SC | 14.4618 | 1985 | Lugano | 30.45% | 30% | 22.01% | Normal | Medium | 3000 | 40 | 15 | 5 | 2.75 | I | 600 | 600 | 1051.875 | 460.625 | 3.2902 | 6.5803 | 11.5361 | 15.7096 | 3.7116 | 8.059% | 16.12% | 28.26% | 38.48% | 9.091% | 40.8278 | 15.121 | 0.74509 | 27.265 | 33.3459 | 44.41% | 171.8% | 10.7094 | 32128.2174 | 14.4618 | 43385.328 | Glasaufdopplung | -7058.3059 | -13.99% | Holz Schnitzel | 1566.976 | 546.1447 | -254.9294 | -13.99% | -88.8516 | -13.99% | 2521.0753 | 583.7486 | - | - | - | - | 2521.0753 | 988.9% | 583.7486 | 657% | NEIN | NEIN | NEIN
23066 | L | M3 | 85 | 30.45% | HO | ÖL | ÖL-HE | MFH-3 | L_M3_85_30%_HO-ÖL-HE | 12.6821 | 1985 | Lugano | 30.45% | 30% | 22.01% | Normal | Medium | 3000 | 40 | 15 | 5 | 2.75 | I | 600 | 600 | 1051.875 | 460.625 | 3.2902 | 6.5803 | 11.5361 | 9.9997 | 3.1406 | 9.524% | 19.05% | 33.39% | 28.95% | 9.091% | 34.5469 | 15.121 | 0.74863 | 27.265 | 30.3145 | 45.69% | 178.9% | 11.0878 | 33263.3208 | 12.6821 | 38046.1879 | Fensterersatz H | -12397.446 | -24.58% | Öl-Heizung | 52841.9277 | 13696.6277 | -17218.675 | -24.58% | -4463.0806 | -24.58% | 4927.1971 | 1230.7216 | 2059.5847 | 433.351 | - | - | 6986.7818 | 40.58% | 1664.0726 | 37.29% | JA | JA | JA
23067 | L | M3 | 85 | 30.45% | HO | FW | FEWA | MFH-3 | L_M3_85_30%_HO-FEWA | 12.6821 | 1985 | Lugano | 30.45% | 30% | 22.01% | Normal | Medium | 3000 | 40 | 15 | 5 | 2.75 | I | 600 | 600 | 1051.875 | 460.625 | 3.2902 | 6.5803 | 11.5361 | 9.9997 | 3.1406 | 9.524% | 19.05% | 33.39% | 28.95% | 9.091% | 34.5469 | 15.121 | 0.74863 | 27.265 | 30.3145 | 45.69% | 178.9% | 11.0878 | 33263.3208 | 12.6821 | 38046.1879 | Fensterersatz H | -12397.446 | -24.58% | Fernwärme | 14994.6741 | 2945.2225 | -4886.0523 | -24.58% | -959.7082 | -24.58% | 4927.1971 | 1230.7216 | 2059.5847 | 433.351 | - | - | 6986.7818 | 143% | 1664.0726 | 173.4% | NEIN | NEIN | NEIN
23068 | L | M3 | 85 | 30.45% | HO | W1 | LWMX | MFH-3 | L_M3_85_30%_HO-LWMX | 12.6821 | 1985 | Lugano | 30.45% | 30% | 22.01% | Normal | Medium | 3000 | 40 | 15 | 5 | 2.75 | I | 600 | 600 | 1051.875 | 460.625 | 3.2902 | 6.5803 | 11.5361 | 9.9997 | 3.1406 | 9.524% | 19.05% | 33.39% | 28.95% | 9.091% | 34.5469 | 15.121 | 0.74863 | 27.265 | 30.3145 | 45.69% | 178.9% | 11.0878 | 33263.3208 | 12.6821 | 38046.1879 | Fensterersatz H | -12397.446 | -24.58% | WP LW CH Mix | 29828.2113 | 2206.6789 | -9719.5977 | -24.58% | -719.0519 | -24.58% | 4927.1971 | 1230.7216 | 2059.5847 | 433.351 | - | - | 6986.7818 | 71.88% | 1664.0726 | 231.4% | JA | NEIN | JA
23069 | L | M3 | 85 | 30.45% | HO | W2 | LWCH | MFH-3 | L_M3_85_30%_HO-LWCH | 12.6821 | 1985 | Lugano | 30.45% | 30% | 22.01% | Normal | Medium | 3000 | 40 | 15 | 5 | 2.75 | I | 600 | 600 | 1051.875 | 460.625 | 3.2902 | 6.5803 | 11.5361 | 9.9997 | 3.1406 | 9.524% | 19.05% | 33.39% | 28.95% | 9.091% | 34.5469 | 15.121 | 0.74863 | 27.265 | 30.3145 | 45.69% | 178.9% | 11.0878 | 33263.3208 | 12.6821 | 38046.1879 | Fensterersatz H | -12397.446 | -24.58% | WP LW CH Zer | 943.5455 | 658.1991 | -307.4567 | -24.58% | -214.4758 | -24.58% | 4927.1971 | 1230.7216 | 2059.5847 | 433.351 | - | - | 6986.7818 | 2272% | 1664.0726 | 775.9% | NEIN | NEIN | NEIN
23070 | L | M3 | 85 | 30.45% | HO | W3 | ERMX | MFH-3 | L_M3_85_30%_HO-ERMX | 12.6821 | 1985 | Lugano | 30.45% | 30% | 22.01% | Normal | Medium | 3000 | 40 | 15 | 5 | 2.75 | I | 600 | 600 | 1051.875 | 460.625 | 3.2902 | 6.5803 | 11.5361 | 9.9997 | 3.1406 | 9.524% | 19.05% | 33.39% | 28.95% | 9.091% | 34.5469 | 15.121 | 0.74863 | 27.265 | 30.3145 | 45.69% | 178.9% | 11.0878 | 33263.3208 | 12.6821 | 38046.1879 | Fensterersatz H | -12397.446 | -24.58% | WP E CH Mix | 16017.4451 | 1331.6166 | -5219.3248 | -24.58% | -433.9106 | -24.58% | 4927.1971 | 1230.7216 | 2059.5847 | 433.351 | - | - | 6986.7818 | 133.9% | 1664.0726 | 383.5% | NEIN | NEIN | NEIN
23071 | L | M3 | 85 | 30.45% | HO | ST | SOTH | MFH-3 | L_M3_85_30%_HO-SOTH | 12.6821 | 1985 | Lugano | 30.45% | 30% | 22.01% | Normal | Medium | 3000 | 40 | 15 | 5 | 2.75 | I | 600 | 600 | 1051.875 | 460.625 | 3.2902 | 6.5803 | 11.5361 | 9.9997 | 3.1406 | 9.524% | 19.05% | 33.39% | 28.95% | 9.091% | 34.5469 | 15.121 | 0.74863 | 27.265 | 30.3145 | 45.69% | 178.9% | 11.0878 | 33263.3208 | 12.6821 | 38046.1879 | Fensterersatz H | -12397.446 | -24.58% | Solarthermie | 2683.2575 | 660.8022 | -874.3462 | -24.58% | -215.3241 | -24.58% | 4927.1971 | 1230.7216 | 2059.5847 | 433.351 | - | - | 6986.7818 | 799.1% | 1664.0726 | 772.8% | NEIN | NEIN | NEIN
23072 | L | M3 | 85 | 30.45% | HO | HS | HO-SC | MFH-3 | L_M3_85_30%_HO-HO-SC | 12.6821 | 1985 | Lugano | 30.45% | 30% | 22.01% | Normal | Medium | 3000 | 40 | 15 | 5 | 2.75 | I | 600 | 600 | 1051.875 | 460.625 | 3.2902 | 6.5803 | 11.5361 | 9.9997 | 3.1406 | 9.524% | 19.05% | 33.39% | 28.95% | 9.091% | 34.5469 | 15.121 | 0.74863 | 27.265 | 30.3145 | 45.69% | 178.9% | 11.0878 | 33263.3208 | 12.6821 | 38046.1879 | Fensterersatz H | -12397.446 | -24.58% | Holz Schnitzel | 1374.1388 | 478.9344 | -447.7666 | -24.58% | -156.062 | -24.58% | 4927.1971 | 1230.7216 | 2059.5847 | 433.351 | - | - | 6986.7818 | 1560% | 1664.0726 | 1066% | NEIN | NEIN | NEIN
23073 | L | M3 | 85 | 30.45% | HM | ÖL | ÖL-HE | MFH-3 | L_M3_85_30%_HM-ÖL-HE | 12.8163 | 1985 | Lugano | 30.45% | 30% | 22.01% | Normal | Medium | 3000 | 40 | 15 | 5 | 2.75 | I | 600 | 600 | 1051.875 | 460.625 | 3.2902 | 6.5803 | 11.5361 | 10.2647 | 3.1671 | 9.444% | 18.89% | 33.11% | 29.46% | 9.091% | 34.8384 | 15.121 | 0.74743 | 27.265 | 30.3145 | 45.35% | 176.8% | 11.0015 | 33004.36 | 12.8163 | 38448.9075 | Fensterersatz HM | -11994.7264 | -23.78% | Öl-Heizung | 53401.2604 | 13841.6067 | -16659.3423 | -23.78% | -4318.1015 | -23.78% | 4927.1971 | 1230.7216 | 2693.2363 | 590.1249 | - | - | 7620.4334 | 45.74% | 1820.8465 | 42.17% | JA | JA | JA
23074 | L | M3 | 85 | 30.45% | HM | FW | FEWA | MFH-3 | L_M3_85_30%_HM-FEWA | 12.8163 | 1985 | Lugano | 30.45% | 30% | 22.01% | Normal | Medium | 3000 | 40 | 15 | 5 | 2.75 | I | 600 | 600 | 1051.875 | 460.625 | 3.2902 | 6.5803 | 11.5361 | 10.2647 | 3.1671 | 9.444% | 18.89% | 33.11% | 29.46% | 9.091% | 34.8384 | 15.121 | 0.74743 | 27.265 | 30.3145 | 45.35% | 176.8% | 11.0015 | 33004.36 | 12.8163 | 38448.9075 | Fensterersatz HM | -11994.7264 | -23.78% | Fernwärme | 15153.393 | 2976.3978 | -4727.3334 | -23.78% | -928.5329 | -23.78% | 4927.1971 | 1230.7216 | 2693.2363 | 590.1249 | - | - | 7620.4334 | 161.2% | 1820.8465 | 196.1% | NEIN | NEIN | NEIN
23075 | L | M3 | 85 | 30.45% | HM | W1 | LWMX | MFH-3 | L_M3_85_30%_HM-LWMX | 12.8163 | 1985 | Lugano | 30.45% | 30% | 22.01% | Normal | Medium | 3000 | 40 | 15 | 5 | 2.75 | I | 600 | 600 | 1051.875 | 460.625 | 3.2902 | 6.5803 | 11.5361 | 10.2647 | 3.1671 | 9.444% | 18.89% | 33.11% | 29.46% | 9.091% | 34.8384 | 15.121 | 0.74743 | 27.265 | 30.3145 | 45.35% | 176.8% | 11.0015 | 33004.36 | 12.8163 | 38448.9075 | Fensterersatz HM | -11994.7264 | -23.78% | WP LW CH Mix | 30143.9435 | 2230.0366 | -9403.8655 | -23.78% | -695.6941 | -23.78% | 4927.1971 | 1230.7216 | 2693.2363 | 590.1249 | - | - | 7620.4334 | 81.04% | 1820.8465 | 261.7% | JA | NEIN | JA
23076 | L | M3 | 85 | 30.45% | HM | W2 | LWCH | MFH-3 | L_M3_85_30%_HM-LWCH | 12.8163 | 1985 | Lugano | 30.45% | 30% | 22.01% | Normal | Medium | 3000 | 40 | 15 | 5 | 2.75 | I | 600 | 600 | 1051.875 | 460.625 | 3.2902 | 6.5803 | 11.5361 | 10.2647 | 3.1671 | 9.444% | 18.89% | 33.11% | 29.46% | 9.091% | 34.8384 | 15.121 | 0.74743 | 27.265 | 30.3145 | 45.35% | 176.8% | 11.0015 | 33004.36 | 12.8163 | 38448.9075 | Fensterersatz HM | -11994.7264 | -23.78% | WP LW CH Zer | 953.5329 | 665.1661 | -297.4692 | -23.78% | -207.5088 | -23.78% | 4927.1971 | 1230.7216 | 2693.2363 | 590.1249 | - | - | 7620.4334 | 2562% | 1820.8465 | 877.5% | NEIN | NEIN | NEIN
23077 | L | M3 | 85 | 30.45% | HM | W3 | ERMX | MFH-3 | L_M3_85_30%_HM-ERMX | 12.8163 | 1985 | Lugano | 30.45% | 30% | 22.01% | Normal | Medium | 3000 | 40 | 15 | 5 | 2.75 | I | 600 | 600 | 1051.875 | 460.625 | 3.2902 | 6.5803 | 11.5361 | 10.2647 | 3.1671 | 9.444% | 18.89% | 33.11% | 29.46% | 9.091% | 34.8384 | 15.121 | 0.74743 | 27.265 | 30.3145 | 45.35% | 176.8% | 11.0015 | 33004.36 | 12.8163 | 38448.9075 | Fensterersatz HM | -11994.7264 | -23.78% | WP E CH Mix | 16186.9901 | 1345.7118 | -5049.7798 | -23.78% | -419.8154 | -23.78% | 4927.1971 | 1230.7216 | 2693.2363 | 590.1249 | - | - | 7620.4334 | 150.9% | 1820.8465 | 433.7% | NEIN | NEIN | NEIN
23078 | L | M3 | 85 | 30.45% | HM | ST | SOTH | MFH-3 | L_M3_85_30%_HM-SOTH | 12.8163 | 1985 | Lugano | 30.45% | 30% | 22.01% | Normal | Medium | 3000 | 40 | 15 | 5 | 2.75 | I | 600 | 600 | 1051.875 | 460.625 | 3.2902 | 6.5803 | 11.5361 | 10.2647 | 3.1671 | 9.444% | 18.89% | 33.11% | 29.46% | 9.091% | 34.8384 | 15.121 | 0.74743 | 27.265 | 30.3145 | 45.35% | 176.8% | 11.0015 | 33004.36 | 12.8163 | 38448.9075 | Fensterersatz HM | -11994.7264 | -23.78% | Solarthermie | 2711.6598 | 667.7968 | -845.9439 | -23.78% | -208.3295 | -23.78% | 4927.1971 | 1230.7216 | 2693.2363 | 590.1249 | - | - | 7620.4334 | 900.8% | 1820.8465 | 874% | NEIN | NEIN | NEIN
23079 | L | M3 | 85 | 30.45% | HM | HS | HO-SC | MFH-3 | L_M3_85_30%_HM-HO-SC | 12.8163 | 1985 | Lugano | 30.45% | 30% | 22.01% | Normal | Medium | 3000 | 40 | 15 | 5 | 2.75 | I | 600 | 600 | 1051.875 | 460.625 | 3.2902 | 6.5803 | 11.5361 | 10.2647 | 3.1671 | 9.444% | 18.89% | 33.11% | 29.46% | 9.091% | 34.8384 | 15.121 | 0.74743 | 27.265 | 30.3145 | 45.35% | 176.8% | 11.0015 | 33004.36 | 12.8163 | 38448.9075 | Fensterersatz HM | -11994.7264 | -23.78% | Holz Schnitzel | 1388.6841 | 484.0039 | -433.2213 | -23.78% | -150.9924 | -23.78% | 4927.1971 | 1230.7216 | 2693.2363 | 590.1249 | - | - | 7620.4334 | 1759% | 1820.8465 | 1206% | NEIN | NEIN | NEIN
23080 | L | M3 | 85 | 30.45% | KU | ÖL | ÖL-HE | MFH-3 | L_M3_85_30%_KU-ÖL-HE | 12.5487 | 1985 | Lugano | 30.45% | 30% | 22.01% | Normal | Medium | 3000 | 40 | 15 | 5 | 2.75 | I | 600 | 600 | 1051.875 | 460.625 | 3.2902 | 6.5803 | 11.5361 | 9.7347 | 3.1141 | 9.605% | 19.21% | 33.68% | 28.42% | 9.091% | 34.2554 | 15.121 | 0.74983 | 27.265 | 30.3145 | 46.04% | 181.1% | 11.1745 | 33523.6168 | 12.5487 | 37646.0097 | Fensterersatz K | -12797.6242 | -25.37% | Öl-Heizung | 52286.1246 | 13552.5635 | -17774.4781 | -25.37% | -4607.1447 | -25.37% | 4927.1971 | 1230.7216 | 3369.679 | 650.7193 | - | - | 8296.8761 | 46.68% | 1881.4409 | 40.84% | JA | JA | JA
23081 | L | M3 | 85 | 30.45% | KU | FW | FEWA | MFH-3 | L_M3_85_30%_KU-FEWA | 12.5487 | 1985 | Lugano | 30.45% | 30% | 22.01% | Normal | Medium | 3000 | 40 | 15 | 5 | 2.75 | I | 600 | 600 | 1051.875 | 460.625 | 3.2902 | 6.5803 | 11.5361 | 9.7347 | 3.1141 | 9.605% | 19.21% | 33.68% | 28.42% | 9.091% | 34.2554 | 15.121 | 0.74983 | 27.265 | 30.3145 | 46.04% | 181.1% | 11.1745 | 33523.6168 | 12.5487 | 37646.0097 | Fensterersatz K | -12797.6242 | -25.37% | Fernwärme | 14836.9568 | 2914.244 | -5043.7696 | -25.37% | -990.6867 | -25.37% | 4927.1971 | 1230.7216 | 3369.679 | 650.7193 | - | - | 8296.8761 | 164.5% | 1881.4409 | 189.9% | NEIN | NEIN | NEIN
23082 | L | M3 | 85 | 30.45% | KU | W1 | LWMX | MFH-3 | L_M3_85_30%_KU-LWMX | 12.5487 | 1985 | Lugano | 30.45% | 30% | 22.01% | Normal | Medium | 3000 | 40 | 15 | 5 | 2.75 | I | 600 | 600 | 1051.875 | 460.625 | 3.2902 | 6.5803 | 11.5361 | 9.7347 | 3.1141 | 9.605% | 19.21% | 33.68% | 28.42% | 9.091% | 34.2554 | 15.121 | 0.74983 | 27.265 | 30.3145 | 46.04% | 181.1% | 11.1745 | 33523.6168 | 12.5487 | 37646.0097 | Fensterersatz K | -12797.6242 | -25.37% | WP LW CH Mix | 29514.4716 | 2183.4686 | -10033.3374 | -25.37% | -742.2622 | -25.37% | 4927.1971 | 1230.7216 | 3369.679 | 650.7193 | - | - | 8296.8761 | 82.69% | 1881.4409 | 253.5% | JA | NEIN | JA
23083 | L | M3 | 85 | 30.45% | KU | W2 | LWCH | MFH-3 | L_M3_85_30%_KU-LWCH | 12.5487 | 1985 | Lugano | 30.45% | 30% | 22.01% | Normal | Medium | 3000 | 40 | 15 | 5 | 2.75 | I | 600 | 600 | 1051.875 | 460.625 | 3.2902 | 6.5803 | 11.5361 | 9.7347 | 3.1141 | 9.605% | 19.21% | 33.68% | 28.42% | 9.091% | 34.2554 | 15.121 | 0.74983 | 27.265 | 30.3145 | 46.04% | 181.1% | 11.1745 | 33523.6168 | 12.5487 | 37646.0097 | Fensterersatz K | -12797.6242 | -25.37% | WP LW CH Zer | 933.621 | 651.276 | -317.3811 | -25.37% | -221.3989 | -25.37% | 4927.1971 | 1230.7216 | 3369.679 | 650.7193 | - | - | 8296.8761 | 2614% | 1881.4409 | 849.8% | NEIN | NEIN | NEIN
23084 | L | M3 | 85 | 30.45% | KU | W3 | ERMX | MFH-3 | L_M3_85_30%_KU-ERMX | 12.5487 | 1985 | Lugano | 30.45% | 30% | 22.01% | Normal | Medium | 3000 | 40 | 15 | 5 | 2.75 | I | 600 | 600 | 1051.875 | 460.625 | 3.2902 | 6.5803 | 11.5361 | 9.7347 | 3.1141 | 9.605% | 19.21% | 33.68% | 28.42% | 9.091% | 34.2554 | 15.121 | 0.74983 | 27.265 | 30.3145 | 46.04% | 181.1% | 11.1745 | 33523.6168 | 12.5487 | 37646.0097 | Fensterersatz K | -12797.6242 | -25.37% | WP E CH Mix | 15848.9701 | 1317.6103 | -5387.7998 | -25.37% | -447.9168 | -25.37% | 4927.1971 | 1230.7216 | 3369.679 | 650.7193 | - | - | 8296.8761 | 154% | 1881.4409 | 420% | NEIN | NEIN | NEIN
23085 | L | M3 | 85 | 30.45% | KU | ST | SOTH | MFH-3 | L_M3_85_30%_KU-SOTH | 12.5487 | 1985 | Lugano | 30.45% | 30% | 22.01% | Normal | Medium | 3000 | 40 | 15 | 5 | 2.75 | I | 600 | 600 | 1051.875 | 460.625 | 3.2902 | 6.5803 | 11.5361 | 9.7347 | 3.1141 | 9.605% | 19.21% | 33.68% | 28.42% | 9.091% | 34.2554 | 15.121 | 0.74983 | 27.265 | 30.3145 | 46.04% | 181.1% | 11.1745 | 33523.6168 | 12.5487 | 37646.0097 | Fensterersatz K | -12797.6242 | -25.37% | Solarthermie | 2655.0344 | 653.8517 | -902.5693 | -25.37% | -222.2745 | -25.37% | 4927.1971 | 1230.7216 | 3369.679 | 650.7193 | - | - | 8296.8761 | 919.3% | 1881.4409 | 846.4% | NEIN | NEIN | NEIN
23086 | L | M3 | 85 | 30.45% | KU | HS | HO-SC | MFH-3 | L_M3_85_30%_KU-HO-SC | 12.5487 | 1985 | Lugano | 30.45% | 30% | 22.01% | Normal | Medium | 3000 | 40 | 15 | 5 | 2.75 | I | 600 | 600 | 1051.875 | 460.625 | 3.2902 | 6.5803 | 11.5361 | 9.7347 | 3.1141 | 9.605% | 19.21% | 33.68% | 28.42% | 9.091% | 34.2554 | 15.121 | 0.74983 | 27.265 | 30.3145 | 46.04% | 181.1% | 11.1745 | 33523.6168 | 12.5487 | 37646.0097 | Fensterersatz K | -12797.6242 | -25.37% | Holz Schnitzel | 1359.6853 | 473.8968 | -462.2201 | -25.37% | -161.0995 | -25.37% | 4927.1971 | 1230.7216 | 3369.679 | 650.7193 | - | - | 8296.8761 | 1795% | 1881.4409 | 1168% | NEIN | NEIN | NEIN
23087 | L | M3 | 85 | 30.45% | ME | ÖL | ÖL-HE | MFH-3 | L_M3_85_30%_ME-ÖL-HE | 13.0873 | 1985 | Lugano | 30.45% | 30% | 22.01% | Normal | Medium | 3000 | 40 | 15 | 5 | 2.75 | I | 600 | 600 | 1051.875 | 460.625 | 3.2902 | 6.5803 | 11.5361 | 10.7946 | 3.2201 | 9.289% | 18.58% | 32.57% | 30.47% | 9.091% | 35.4214 | 15.121 | 0.74502 | 27.265 | 30.3145 | 44.68% | 172.6% | 10.8301 | 32490.4344 | 13.0873 | 39261.9593 | Fensterersatz M | -11181.6746 | -22.17% | Öl-Heizung | 54530.499 | 14134.3054 | -15530.1037 | -22.17% | -4025.4029 | -22.17% | 4927.1971 | 1230.7216 | 4414.3765 | 1052.9427 | - | - | 9341.5736 | 60.15% | 2283.6643 | 56.73% | JA | JA | JA
23088 | L | M3 | 85 | 30.45% | ME | FW | FEWA | MFH-3 | L_M3_85_30%_ME-FEWA | 13.0873 | 1985 | Lugano | 30.45% | 30% | 22.01% | Normal | Medium | 3000 | 40 | 15 | 5 | 2.75 | I | 600 | 600 | 1051.875 | 460.625 | 3.2902 | 6.5803 | 11.5361 | 10.7946 | 3.2201 | 9.289% | 18.58% | 32.57% | 30.47% | 9.091% | 35.4214 | 15.121 | 0.74502 | 27.265 | 30.3145 | 44.68% | 172.6% | 10.8301 | 32490.4344 | 13.0873 | 39261.9593 | Fensterersatz M | -11181.6746 | -22.17% | Fernwärme | 15473.831 | 3039.3376 | -4406.8953 | -22.17% | -865.5932 | -22.17% | 4927.1971 | 1230.7216 | 4414.3765 | 1052.9427 | - | - | 9341.5736 | 212% | 2283.6643 | 263.8% | NEIN | NEIN | NEIN
23089 | L | M3 | 85 | 30.45% | ME | W1 | LWMX | MFH-3 | L_M3_85_30%_ME-LWMX | 13.0873 | 1985 | Lugano | 30.45% | 30% | 22.01% | Normal | Medium | 3000 | 40 | 15 | 5 | 2.75 | I | 600 | 600 | 1051.875 | 460.625 | 3.2902 | 6.5803 | 11.5361 | 10.7946 | 3.2201 | 9.289% | 18.58% | 32.57% | 30.47% | 9.091% | 35.4214 | 15.121 | 0.74502 | 27.265 | 30.3145 | 44.68% | 172.6% | 10.8301 | 32490.4344 | 13.0873 | 39261.9593 | Fensterersatz M | -11181.6746 | -22.17% | WP LW CH Mix | 30781.3761 | 2277.1936 | -8766.4329 | -22.17% | -648.5371 | -22.17% | 4927.1971 | 1230.7216 | 4414.3765 | 1052.9427 | - | - | 9341.5736 | 106.6% | 2283.6643 | 352.1% | NEIN | NEIN | NEIN
23090 | L | M3 | 85 | 30.45% | ME | W2 | LWCH | MFH-3 | L_M3_85_30%_ME-LWCH | 13.0873 | 1985 | Lugano | 30.45% | 30% | 22.01% | Normal | Medium | 3000 | 40 | 15 | 5 | 2.75 | I | 600 | 600 | 1051.875 | 460.625 | 3.2902 | 6.5803 | 11.5361 | 10.7946 | 3.2201 | 9.289% | 18.58% | 32.57% | 30.47% | 9.091% | 35.4214 | 15.121 | 0.74502 | 27.265 | 30.3145 | 44.68% | 172.6% | 10.8301 | 32490.4344 | 13.0873 | 39261.9593 | Fensterersatz M | -11181.6746 | -22.17% | WP LW CH Zer | 973.6966 | 679.2319 | -277.3055 | -22.17% | -193.443 | -22.17% | 4927.1971 | 1230.7216 | 4414.3765 | 1052.9427 | - | - | 9341.5736 | 3369% | 2283.6643 | 1181% | NEIN | NEIN | NEIN
23091 | L | M3 | 85 | 30.45% | ME | W3 | ERMX | MFH-3 | L_M3_85_30%_ME-ERMX | 13.0873 | 1985 | Lugano | 30.45% | 30% | 22.01% | Normal | Medium | 3000 | 40 | 15 | 5 | 2.75 | I | 600 | 600 | 1051.875 | 460.625 | 3.2902 | 6.5803 | 11.5361 | 10.7946 | 3.2201 | 9.289% | 18.58% | 32.57% | 30.47% | 9.091% | 35.4214 | 15.121 | 0.74502 | 27.265 | 30.3145 | 44.68% | 172.6% | 10.8301 | 32490.4344 | 13.0873 | 39261.9593 | Fensterersatz M | -11181.6746 | -22.17% | WP E CH Mix | 16529.2849 | 1374.1686 | -4707.485 | -22.17% | -391.3586 | -22.17% | 4927.1971 | 1230.7216 | 4414.3765 | 1052.9427 | - | - | 9341.5736 | 198.4% | 2283.6643 | 583.5% | NEIN | NEIN | NEIN
23092 | L | M3 | 85 | 30.45% | ME | ST | SOTH | MFH-3 | L_M3_85_30%_ME-SOTH | 13.0873 | 1985 | Lugano | 30.45% | 30% | 22.01% | Normal | Medium | 3000 | 40 | 15 | 5 | 2.75 | I | 600 | 600 | 1051.875 | 460.625 | 3.2902 | 6.5803 | 11.5361 | 10.7946 | 3.2201 | 9.289% | 18.58% | 32.57% | 30.47% | 9.091% | 35.4214 | 15.121 | 0.74502 | 27.265 | 30.3145 | 44.68% | 172.6% | 10.8301 | 32490.4344 | 13.0873 | 39261.9593 | Fensterersatz M | -11181.6746 | -22.17% | Solarthermie | 2769.0013 | 681.9182 | -788.6023 | -22.17% | -194.208 | -22.17% | 4927.1971 | 1230.7216 | 4414.3765 | 1052.9427 | - | - | 9341.5736 | 1185% | 2283.6643 | 1176% | NEIN | NEIN | NEIN
23093 | L | M3 | 85 | 30.45% | ME | HS | HO-SC | MFH-3 | L_M3_85_30%_ME-HO-SC | 13.0873 | 1985 | Lugano | 30.45% | 30% | 22.01% | Normal | Medium | 3000 | 40 | 15 | 5 | 2.75 | I | 600 | 600 | 1051.875 | 460.625 | 3.2902 | 6.5803 | 11.5361 | 10.7946 | 3.2201 | 9.289% | 18.58% | 32.57% | 30.47% | 9.091% | 35.4214 | 15.121 | 0.74502 | 27.265 | 30.3145 | 44.68% | 172.6% | 10.8301 | 32490.4344 | 13.0873 | 39261.9593 | Fensterersatz M | -11181.6746 | -22.17% | Holz Schnitzel | 1418.0496 | 494.2388 | -403.8558 | -22.17% | -140.7576 | -22.17% | 4927.1971 | 1230.7216 | 4414.3765 | 1052.9427 | - | - | 9341.5736 | 2313% | 2283.6643 | 1622% | NEIN | NEIN | NEIN
23094 | L | M3 | 85 | 30.45% | GH | ÖL | ÖL-HE | MFH-3 | L_M3_85_30%_GH-ÖL-HE | 2.8476 | 1985 | Lugano | 30.45% | 30% | 22.01% | Normal | Medium | 3000 | 40 | 15 | 5 | 2.75 | I | 600 | 600 | 1051.875 | 460.625 | 1.6451 | 1.9741 | 3.9223 | 9.9997 | 3.5082 | 7.815% | 9.378% | 18.63% | 47.51% | 16.67% | 21.0494 | 15.121 | 0.9228 | 27.265 | 30.3145 | 77.34% | 982.4% | 13.0364 | 39109.1114 | 2.8476 | 8542.9439 | Gebäudehülle | -41900.69 | -83.06% | Öl-Heizung | 11865.1999 | 3075.4598 | -58195.4028 | -83.06% | -15084.2484 | -83.06% | 4927.1971 | 1230.7216 | 2737.6739 | 565.5305 | 12186.75 | 3331.875 | 19851.621 | 34.11% | 5128.1271 | 34% | JA | JA | JA
23095 | L | M3 | 85 | 30.45% | GH | FW | FEWA | MFH-3 | L_M3_85_30%_GH-FEWA | 2.8476 | 1985 | Lugano | 30.45% | 30% | 22.01% | Normal | Medium | 3000 | 40 | 15 | 5 | 2.75 | I | 600 | 600 | 1051.875 | 460.625 | 1.6451 | 1.9741 | 3.9223 | 9.9997 | 3.5082 | 7.815% | 9.378% | 18.63% | 47.51% | 16.67% | 21.0494 | 15.121 | 0.9228 | 27.265 | 30.3145 | 77.34% | 982.4% | 13.0364 | 39109.1114 | 2.8476 | 8542.9439 | Gebäudehülle | -41900.69 | -83.06% | Fernwärme | 3366.925 | 661.3244 | -16513.8014 | -83.06% | -3243.6064 | -83.06% | 4927.1971 | 1230.7216 | 2737.6739 | 565.5305 | 12186.75 | 3331.875 | 19851.621 | 120.2% | 5128.1271 | 158.1% | NEIN | NEIN | NEIN
23096 | L | M3 | 85 | 30.45% | GH | W1 | LWMX | MFH-3 | L_M3_85_30%_GH-LWMX | 2.8476 | 1985 | Lugano | 30.45% | 30% | 22.01% | Normal | Medium | 3000 | 40 | 15 | 5 | 2.75 | I | 600 | 600 | 1051.875 | 460.625 | 1.6451 | 1.9741 | 3.9223 | 9.9997 | 3.5082 | 7.815% | 9.378% | 18.63% | 47.51% | 16.67% | 21.0494 | 15.121 | 0.9228 | 27.265 | 30.3145 | 77.34% | 982.4% | 13.0364 | 39109.1114 | 2.8476 | 8542.9439 | Gebäudehülle | -41900.69 | -83.06% | WP LW CH Mix | 6697.668 | 495.4907 | -32850.141 | -83.06% | -2430.24 | -83.06% | 4927.1971 | 1230.7216 | 2737.6739 | 565.5305 | 12186.75 | 3331.875 | 19851.621 | 60.43% | 5128.1271 | 211% | JA | NEIN | JA
23097 | L | M3 | 85 | 30.45% | GH | W2 | LWCH | MFH-3 | L_M3_85_30%_GH-LWCH | 2.8476 | 1985 | Lugano | 30.45% | 30% | 22.01% | Normal | Medium | 3000 | 40 | 15 | 5 | 2.75 | I | 600 | 600 | 1051.875 | 460.625 | 1.6451 | 1.9741 | 3.9223 | 9.9997 | 3.5082 | 7.815% | 9.378% | 18.63% | 47.51% | 16.67% | 21.0494 | 15.121 | 0.9228 | 27.265 | 30.3145 | 77.34% | 982.4% | 13.0364 | 39109.1114 | 2.8476 | 8542.9439 | Gebäudehülle | -41900.69 | -83.06% | WP LW CH Zer | 211.865 | 147.7929 | -1039.1371 | -83.06% | -724.8819 | -83.06% | 4927.1971 | 1230.7216 | 2737.6739 | 565.5305 | 12186.75 | 3331.875 | 19851.621 | 1910% | 5128.1271 | 707.4% | NEIN | NEIN | NEIN
23098 | L | M3 | 85 | 30.45% | GH | W3 | ERMX | MFH-3 | L_M3_85_30%_GH-ERMX | 2.8476 | 1985 | Lugano | 30.45% | 30% | 22.01% | Normal | Medium | 3000 | 40 | 15 | 5 | 2.75 | I | 600 | 600 | 1051.875 | 460.625 | 1.6451 | 1.9741 | 3.9223 | 9.9997 | 3.5082 | 7.815% | 9.378% | 18.63% | 47.51% | 16.67% | 21.0494 | 15.121 | 0.9228 | 27.265 | 30.3145 | 77.34% | 982.4% | 13.0364 | 39109.1114 | 2.8476 | 8542.9439 | Gebäudehülle | -41900.69 | -83.06% | WP E CH Mix | 3596.5794 | 299.003 | -17640.1905 | -83.06% | -1466.5242 | -83.06% | 4927.1971 | 1230.7216 | 2737.6739 | 565.5305 | 12186.75 | 3331.875 | 19851.621 | 112.5% | 5128.1271 | 349.7% | NEIN | NEIN | NEIN
23099 | L | M3 | 85 | 30.45% | GH | ST | SOTH | MFH-3 | L_M3_85_30%_GH-SOTH | 2.8476 | 1985 | Lugano | 30.45% | 30% | 22.01% | Normal | Medium | 3000 | 40 | 15 | 5 | 2.75 | I | 600 | 600 | 1051.875 | 460.625 | 1.6451 | 1.9741 | 3.9223 | 9.9997 | 3.5082 | 7.815% | 9.378% | 18.63% | 47.51% | 16.67% | 21.0494 | 15.121 | 0.9228 | 27.265 | 30.3145 | 77.34% | 982.4% | 13.0364 | 39109.1114 | 2.8476 | 8542.9439 | Gebäudehülle | -41900.69 | -83.06% | Solarthermie | 602.5024 | 148.3774 | -2955.1013 | -83.06% | -727.7488 | -83.06% | 4927.1971 | 1230.7216 | 2737.6739 | 565.5305 | 12186.75 | 3331.875 | 19851.621 | 671.8% | 5128.1271 | 704.7% | NEIN | NEIN | NEIN
23100 | L | M3 | 85 | 30.45% | GH | HS | HO-SC | MFH-3 | L_M3_85_30%_GH-HO-SC | 2.8476 | 1985 | Lugano | 30.45% | 30% | 22.01% | Normal | Medium | 3000 | 40 | 15 | 5 | 2.75 | I | 600 | 600 | 1051.875 | 460.625 | 1.6451 | 1.9741 | 3.9223 | 9.9997 | 3.5082 | 7.815% | 9.378% | 18.63% | 47.51% | 16.67% | 21.0494 | 15.121 | 0.9228 | 27.265 | 30.3145 | 77.34% | 982.4% | 13.0364 | 39109.1114 | 2.8476 | 8542.9439 | Gebäudehülle | -41900.69 | -83.06% | Holz Schnitzel | 308.551 | 107.5406 | -1513.3543 | -83.06% | -527.4557 | -83.06% | 4927.1971 | 1230.7216 | 2737.6739 | 565.5305 | 12186.75 | 3331.875 | 19851.621 | 1312% | 5128.1271 | 972.2% | NEIN | NEIN | NEIN
23101 | L | M3 | 85 | 38.64% | IZ | ÖL | ÖL-HE | MFH-3 | L_M3_85_39%_IZ-ÖL-HE | 17.098 | 1985 | Lugano | 38.64% | 40% | 22.01% | Normal | Medium | 3000 | 40 | 15 | 5 | 2.75 | I | 600 | 600 | 928.125 | 584.375 | 3.2902 | 6.5803 | 10.1789 | 34.338 | 5.4387 | 5.5% | 11% | 17.01% | 57.4% | 9.091% | 59.8261 | 15.121 | 0.77423 | 27.265 | 49.1034 | 50.73% | 222.3% | 11.9906 | 35971.8533 | 17.098 | 51294.1498 | Ist-Zustand | - | - | Öl-Heizung | 71241.8747 | 18465.8939 |  |  |  |  | - | - | - | - | - | - | - | - | - | - | JA | JA | JA
23102 | L | M3 | 85 | 38.64% | IZ | FW | FEWA | MFH-3 | L_M3_85_39%_IZ-FEWA | 17.098 | 1985 | Lugano | 38.64% | 40% | 22.01% | Normal | Medium | 3000 | 40 | 15 | 5 | 2.75 | I | 600 | 600 | 928.125 | 584.375 | 3.2902 | 6.5803 | 10.1789 | 34.338 | 5.4387 | 5.5% | 11% | 17.01% | 57.4% | 9.091% | 59.8261 | 15.121 | 0.77423 | 27.265 | 49.1034 | 50.73% | 222.3% | 11.9906 | 35971.8533 | 17.098 | 51294.1498 | Ist-Zustand | - | - | Fernwärme | 20215.9296 | 3970.7707 | -51025.9451 | -71.62% | -14495.1233 | -78.5% | - | - | - | - | - | - | - | - | - | - | JA | JA | JA
23103 | L | M3 | 85 | 38.64% | IZ | W1 | LWMX | MFH-3 | L_M3_85_39%_IZ-LWMX | 17.098 | 1985 | Lugano | 38.64% | 40% | 22.01% | Normal | Medium | 3000 | 40 | 15 | 5 | 2.75 | I | 600 | 600 | 928.125 | 584.375 | 3.2902 | 6.5803 | 10.1789 | 34.338 | 5.4387 | 5.5% | 11% | 17.01% | 57.4% | 9.091% | 59.8261 | 15.121 | 0.77423 | 27.265 | 49.1034 | 50.73% | 222.3% | 11.9906 | 35971.8533 | 17.098 | 51294.1498 | Ist-Zustand | - | - | WP LW CH Mix | 40214.6134 | 2975.0607 | -31027.2613 | -43.55% | -15490.8332 | -83.89% | - | - | - | - | - | - | - | - | - | - | JA | JA | JA
23104 | L | M3 | 85 | 38.64% | IZ | W2 | LWCH | MFH-3 | L_M3_85_39%_IZ-LWCH | 17.098 | 1985 | Lugano | 38.64% | 40% | 22.01% | Normal | Medium | 3000 | 40 | 15 | 5 | 2.75 | I | 600 | 600 | 928.125 | 584.375 | 3.2902 | 6.5803 | 10.1789 | 34.338 | 5.4387 | 5.5% | 11% | 17.01% | 57.4% | 9.091% | 59.8261 | 15.121 | 0.77423 | 27.265 | 49.1034 | 50.73% | 222.3% | 11.9906 | 35971.8533 | 17.098 | 51294.1498 | Ist-Zustand | - | - | WP LW CH Zer | 1272.0949 | 887.3888 | -69969.7798 | -98.21% | -17578.5051 | -95.19% | - | - | - | - | - | - | - | - | - | - | JA | JA | JA
23105 | L | M3 | 85 | 38.64% | IZ | W3 | ERMX | MFH-3 | L_M3_85_39%_IZ-ERMX | 17.098 | 1985 | Lugano | 38.64% | 40% | 22.01% | Normal | Medium | 3000 | 40 | 15 | 5 | 2.75 | I | 600 | 600 | 928.125 | 584.375 | 3.2902 | 6.5803 | 10.1789 | 34.338 | 5.4387 | 5.5% | 11% | 17.01% | 57.4% | 9.091% | 59.8261 | 15.121 | 0.77423 | 27.265 | 49.1034 | 50.73% | 222.3% | 11.9906 | 35971.8533 | 17.098 | 51294.1498 | Ist-Zustand | - | - | WP E CH Mix | 21594.8371 | 1795.2952 | -49647.0376 | -69.69% | -16670.5987 | -90.28% | - | - | - | - | - | - | - | - | - | - | JA | JA | JA
23106 | L | M3 | 85 | 38.64% | IZ | ST | SOTH | MFH-3 | L_M3_85_39%_IZ-SOTH | 17.098 | 1985 | Lugano | 38.64% | 40% | 22.01% | Normal | Medium | 3000 | 40 | 15 | 5 | 2.75 | I | 600 | 600 | 928.125 | 584.375 | 3.2902 | 6.5803 | 10.1789 | 34.338 | 5.4387 | 5.5% | 11% | 17.01% | 57.4% | 9.091% | 59.8261 | 15.121 | 0.77423 | 27.265 | 49.1034 | 50.73% | 222.3% | 11.9906 | 35971.8533 | 17.098 | 51294.1498 | Ist-Zustand | - | - | Solarthermie | 3617.5874 | 890.8984 | -67624.2873 | -94.92% | -17574.9955 | -95.18% | - | - | - | - | - | - | - | - | - | - | JA | JA | JA
23107 | L | M3 | 85 | 38.64% | IZ | HS | HO-SC | MFH-3 | L_M3_85_39%_IZ-HO-SC | 17.098 | 1985 | Lugano | 38.64% | 40% | 22.01% | Normal | Medium | 3000 | 40 | 15 | 5 | 2.75 | I | 600 | 600 | 928.125 | 584.375 | 3.2902 | 6.5803 | 10.1789 | 34.338 | 5.4387 | 5.5% | 11% | 17.01% | 57.4% | 9.091% | 59.8261 | 15.121 | 0.77423 | 27.265 | 49.1034 | 50.73% | 222.3% | 11.9906 | 35971.8533 | 17.098 | 51294.1498 | Ist-Zustand | - | - | Holz Schnitzel | 1852.624 | 645.7028 | -69389.2507 | -97.4% | -17820.1911 | -96.5% | - | - | - | - | - | - | - | - | - | - | JA | JA | JA
23108 | L | M3 | 85 | 38.64% | 2V | ÖL | ÖL-HE | MFH-3 | L_M3_85_39%_2V-ÖL-HE | 12.9262 | 1985 | Lugano | 38.64% | 40% | 22.01% | Normal | Medium | 3000 | 40 | 15 | 5 | 2.75 | I | 600 | 600 | 928.125 | 584.375 | 3.2902 | 6.5803 | 10.1789 | 23.8154 | 4.3865 | 6.819% | 13.64% | 21.1% | 49.36% | 9.091% | 48.2513 | 15.121 | 0.79852 | 27.265 | 45.3262 | 57.11% | 280% | 14.0274 | 42082.1273 | 12.9262 | 38778.6257 | Glasersatz 2-IV | -12515.524 | -24.4% | Öl-Heizung | 53859.2024 | 13960.3053 | -17382.6723 | -24.4% | -4505.5887 | -24.4% | 5908.5703 | 1445.2408 | - | - | - | - | 5908.5703 | 33.99% | 1445.2408 | 32.08% | JA | JA | JA
23109 | L | M3 | 85 | 38.64% | 2V | FW | FEWA | MFH-3 | L_M3_85_39%_2V-FEWA | 12.9262 | 1985 | Lugano | 38.64% | 40% | 22.01% | Normal | Medium | 3000 | 40 | 15 | 5 | 2.75 | I | 600 | 600 | 928.125 | 584.375 | 3.2902 | 6.5803 | 10.1789 | 23.8154 | 4.3865 | 6.819% | 13.64% | 21.1% | 49.36% | 9.091% | 48.2513 | 15.121 | 0.79852 | 27.265 | 45.3262 | 57.11% | 280% | 14.0274 | 42082.1273 | 12.9262 | 38778.6257 | Glasersatz 2-IV | -12515.524 | -24.4% | Fernwärme | 15283.3407 | 3001.9219 | -4932.5889 | -24.4% | -968.8488 | -24.4% | 5908.5703 | 1445.2408 | - | - | - | - | 5908.5703 | 119.8% | 1445.2408 | 149.2% | NEIN | NEIN | NEIN
23110 | L | M3 | 85 | 38.64% | 2V | W1 | LWMX | MFH-3 | L_M3_85_39%_2V-LWMX | 12.9262 | 1985 | Lugano | 38.64% | 40% | 22.01% | Normal | Medium | 3000 | 40 | 15 | 5 | 2.75 | I | 600 | 600 | 928.125 | 584.375 | 3.2902 | 6.5803 | 10.1789 | 23.8154 | 4.3865 | 6.819% | 13.64% | 21.1% | 49.36% | 9.091% | 48.2513 | 15.121 | 0.79852 | 27.265 | 45.3262 | 57.11% | 280% | 14.0274 | 42082.1273 | 12.9262 | 38778.6257 | Glasersatz 2-IV | -12515.524 | -24.4% | WP LW CH Mix | 30402.4426 | 2249.1603 | -9812.1709 | -24.4% | -725.9004 | -24.4% | 5908.5703 | 1445.2408 | - | - | - | - | 5908.5703 | 60.22% | 1445.2408 | 199.1% | JA | NEIN | JA
23111 | L | M3 | 85 | 38.64% | 2V | W2 | LWCH | MFH-3 | L_M3_85_39%_2V-LWCH | 12.9262 | 1985 | Lugano | 38.64% | 40% | 22.01% | Normal | Medium | 3000 | 40 | 15 | 5 | 2.75 | I | 600 | 600 | 928.125 | 584.375 | 3.2902 | 6.5803 | 10.1789 | 23.8154 | 4.3865 | 6.819% | 13.64% | 21.1% | 49.36% | 9.091% | 48.2513 | 15.121 | 0.79852 | 27.265 | 45.3262 | 57.11% | 280% | 14.0274 | 42082.1273 | 12.9262 | 38778.6257 | Glasersatz 2-IV | -12515.524 | -24.4% | WP LW CH Zer | 961.7099 | 670.8702 | -310.385 | -24.4% | -216.5186 | -24.4% | 5908.5703 | 1445.2408 | - | - | - | - | 5908.5703 | 1904% | 1445.2408 | 667.5% | NEIN | NEIN | NEIN
23112 | L | M3 | 85 | 38.64% | 2V | W3 | ERMX | MFH-3 | L_M3_85_39%_2V-ERMX | 12.9262 | 1985 | Lugano | 38.64% | 40% | 22.01% | Normal | Medium | 3000 | 40 | 15 | 5 | 2.75 | I | 600 | 600 | 928.125 | 584.375 | 3.2902 | 6.5803 | 10.1789 | 23.8154 | 4.3865 | 6.819% | 13.64% | 21.1% | 49.36% | 9.091% | 48.2513 | 15.121 | 0.79852 | 27.265 | 45.3262 | 57.11% | 280% | 14.0274 | 42082.1273 | 12.9262 | 38778.6257 | Glasersatz 2-IV | -12515.524 | -24.4% | WP E CH Mix | 16325.8014 | 1357.2519 | -5269.0356 | -24.4% | -438.0433 | -24.4% | 5908.5703 | 1445.2408 | - | - | - | - | 5908.5703 | 112.1% | 1445.2408 | 329.9% | NEIN | NEIN | NEIN
23113 | L | M3 | 85 | 38.64% | 2V | ST | SOTH | MFH-3 | L_M3_85_39%_2V-SOTH | 12.9262 | 1985 | Lugano | 38.64% | 40% | 22.01% | Normal | Medium | 3000 | 40 | 15 | 5 | 2.75 | I | 600 | 600 | 928.125 | 584.375 | 3.2902 | 6.5803 | 10.1789 | 23.8154 | 4.3865 | 6.819% | 13.64% | 21.1% | 49.36% | 9.091% | 48.2513 | 15.121 | 0.79852 | 27.265 | 45.3262 | 57.11% | 280% | 14.0274 | 42082.1273 | 12.9262 | 38778.6257 | Glasersatz 2-IV | -12515.524 | -24.4% | Solarthermie | 2734.9136 | 673.5235 | -882.6738 | -24.4% | -217.3749 | -24.4% | 5908.5703 | 1445.2408 | - | - | - | - | 5908.5703 | 669.4% | 1445.2408 | 664.9% | NEIN | NEIN | NEIN
23114 | L | M3 | 85 | 38.64% | 2V | HS | HO-SC | MFH-3 | L_M3_85_39%_2V-HO-SC | 12.9262 | 1985 | Lugano | 38.64% | 40% | 22.01% | Normal | Medium | 3000 | 40 | 15 | 5 | 2.75 | I | 600 | 600 | 928.125 | 584.375 | 3.2902 | 6.5803 | 10.1789 | 23.8154 | 4.3865 | 6.819% | 13.64% | 21.1% | 49.36% | 9.091% | 48.2513 | 15.121 | 0.79852 | 27.265 | 45.3262 | 57.11% | 280% | 14.0274 | 42082.1273 | 12.9262 | 38778.6257 | Glasersatz 2-IV | -12515.524 | -24.4% | Holz Schnitzel | 1400.5927 | 488.1545 | -452.0313 | -24.4% | -157.5484 | -24.4% | 5908.5703 | 1445.2408 | - | - | - | - | 5908.5703 | 1307% | 1445.2408 | 917.3% | NEIN | NEIN | NEIN
23115 | L | M3 | 85 | 38.64% | 3V | ÖL | ÖL-HE | MFH-3 | L_M3_85_39%_3V-ÖL-HE | 11.904 | 1985 | Lugano | 38.64% | 40% | 22.01% | Normal | Medium | 3000 | 40 | 15 | 5 | 2.75 | I | 600 | 600 | 928.125 | 584.375 | 3.2902 | 6.5803 | 10.1789 | 16.2255 | 3.6275 | 8.246% | 16.49% | 25.51% | 40.66% | 9.091% | 39.9024 | 15.121 | 0.78669 | 27.265 | 37.7719 | 54% | 249.6% | 12.9835 | 38950.5907 | 11.904 | 35711.9677 | Glasersatz 3-IV | -15582.1821 | -30.38% | Öl-Heizung | 49599.9551 | 12856.3084 | -21641.9196 | -30.38% | -5609.5856 | -30.38% | 7501.1061 | 1873.6359 | - | - | - | - | 7501.1061 | 34.66% | 1873.6359 | 33.4% | JA | JA | JA
23116 | L | M3 | 85 | 38.64% | 3V | FW | FEWA | MFH-3 | L_M3_85_39%_3V-FEWA | 11.904 | 1985 | Lugano | 38.64% | 40% | 22.01% | Normal | Medium | 3000 | 40 | 15 | 5 | 2.75 | I | 600 | 600 | 928.125 | 584.375 | 3.2902 | 6.5803 | 10.1789 | 16.2255 | 3.6275 | 8.246% | 16.49% | 25.51% | 40.66% | 9.091% | 39.9024 | 15.121 | 0.78669 | 27.265 | 37.7719 | 54% | 249.6% | 12.9835 | 38950.5907 | 11.904 | 35711.9677 | Glasersatz 3-IV | -15582.1821 | -30.38% | Fernwärme | 14074.7167 | 2764.5264 | -6141.2129 | -30.38% | -1206.2442 | -30.38% | 7501.1061 | 1873.6359 | - | - | - | - | 7501.1061 | 122.1% | 1873.6359 | 155.3% | NEIN | NEIN | NEIN
23117 | L | M3 | 85 | 38.64% | 3V | W1 | LWMX | MFH-3 | L_M3_85_39%_3V-LWMX | 11.904 | 1985 | Lugano | 38.64% | 40% | 22.01% | Normal | Medium | 3000 | 40 | 15 | 5 | 2.75 | I | 600 | 600 | 928.125 | 584.375 | 3.2902 | 6.5803 | 10.1789 | 16.2255 | 3.6275 | 8.246% | 16.49% | 25.51% | 40.66% | 9.091% | 39.9024 | 15.121 | 0.78669 | 27.265 | 37.7719 | 54% | 249.6% | 12.9835 | 38950.5907 | 11.904 | 35711.9677 | Glasersatz 3-IV | -15582.1821 | -30.38% | WP LW CH Mix | 27998.1827 | 2071.2941 | -12216.4308 | -30.38% | -903.7666 | -30.38% | 7501.1061 | 1873.6359 | - | - | - | - | 7501.1061 | 61.4% | 1873.6359 | 207.3% | JA | NEIN | JA
23118 | L | M3 | 85 | 38.64% | 3V | W2 | LWCH | MFH-3 | L_M3_85_39%_3V-LWCH | 11.904 | 1985 | Lugano | 38.64% | 40% | 22.01% | Normal | Medium | 3000 | 40 | 15 | 5 | 2.75 | I | 600 | 600 | 928.125 | 584.375 | 3.2902 | 6.5803 | 10.1789 | 16.2255 | 3.6275 | 8.246% | 16.49% | 25.51% | 40.66% | 9.091% | 39.9024 | 15.121 | 0.78669 | 27.265 | 37.7719 | 54% | 249.6% | 12.9835 | 38950.5907 | 11.904 | 35711.9677 | Glasersatz 3-IV | -15582.1821 | -30.38% | WP LW CH Zer | 885.6568 | 617.817 | -386.4381 | -30.38% | -269.5718 | -30.38% | 7501.1061 | 1873.6359 | - | - | - | - | 7501.1061 | 1941% | 1873.6359 | 695% | NEIN | NEIN | NEIN
23119 | L | M3 | 85 | 38.64% | 3V | W3 | ERMX | MFH-3 | L_M3_85_39%_3V-ERMX | 11.904 | 1985 | Lugano | 38.64% | 40% | 22.01% | Normal | Medium | 3000 | 40 | 15 | 5 | 2.75 | I | 600 | 600 | 928.125 | 584.375 | 3.2902 | 6.5803 | 10.1789 | 16.2255 | 3.6275 | 8.246% | 16.49% | 25.51% | 40.66% | 9.091% | 39.9024 | 15.121 | 0.78669 | 27.265 | 37.7719 | 54% | 249.6% | 12.9835 | 38950.5907 | 11.904 | 35711.9677 | Glasersatz 3-IV | -15582.1821 | -30.38% | WP E CH Mix | 15034.7384 | 1249.9189 | -6560.0987 | -30.38% | -545.3764 | -30.38% | 7501.1061 | 1873.6359 | - | - | - | - | 7501.1061 | 114.3% | 1873.6359 | 343.5% | NEIN | NEIN | NEIN
23120 | L | M3 | 85 | 38.64% | 3V | ST | SOTH | MFH-3 | L_M3_85_39%_3V-SOTH | 11.904 | 1985 | Lugano | 38.64% | 40% | 22.01% | Normal | Medium | 3000 | 40 | 15 | 5 | 2.75 | I | 600 | 600 | 928.125 | 584.375 | 3.2902 | 6.5803 | 10.1789 | 16.2255 | 3.6275 | 8.246% | 16.49% | 25.51% | 40.66% | 9.091% | 39.9024 | 15.121 | 0.78669 | 27.265 | 37.7719 | 54% | 249.6% | 12.9835 | 38950.5907 | 11.904 | 35711.9677 | Glasersatz 3-IV | -15582.1821 | -30.38% | Solarthermie | 2518.6335 | 620.2605 | -1098.9539 | -30.38% | -270.6379 | -30.38% | 7501.1061 | 1873.6359 | - | - | - | - | 7501.1061 | 682.6% | 1873.6359 | 692.3% | NEIN | NEIN | NEIN
23121 | L | M3 | 85 | 38.64% | 3V | HS | HO-SC | MFH-3 | L_M3_85_39%_3V-HO-SC | 11.904 | 1985 | Lugano | 38.64% | 40% | 22.01% | Normal | Medium | 3000 | 40 | 15 | 5 | 2.75 | I | 600 | 600 | 928.125 | 584.375 | 3.2902 | 6.5803 | 10.1789 | 16.2255 | 3.6275 | 8.246% | 16.49% | 25.51% | 40.66% | 9.091% | 39.9024 | 15.121 | 0.78669 | 27.265 | 37.7719 | 54% | 249.6% | 12.9835 | 38950.5907 | 11.904 | 35711.9677 | Glasersatz 3-IV | -15582.1821 | -30.38% | Holz Schnitzel | 1289.8322 | 449.5507 | -562.7918 | -30.38% | -196.1522 | -30.38% | 7501.1061 | 1873.6359 | - | - | - | - | 7501.1061 | 1333% | 1873.6359 | 955.2% | NEIN | NEIN | NEIN
23122 | L | M3 | 85 | 38.64% | VK | ÖL | ÖL-HE | MFH-3 | L_M3_85_39%_VK-ÖL-HE | 13.0636 | 1985 | Lugano | 38.64% | 40% | 22.01% | Normal | Medium | 3000 | 40 | 15 | 5 | 2.75 | I | 600 | 600 | 928.125 | 584.375 | 3.2902 | 6.5803 | 10.1789 | 18.5542 | 3.8604 | 7.748% | 15.5% | 23.97% | 43.69% | 9.091% | 42.464 | 15.121 | 0.77619 | 27.265 | 37.7719 | 50.91% | 224.4% | 12.1363 | 36408.9172 | 13.0636 | 39190.8821 | Glasersatz Vakuum | -12103.2677 | -23.6% | Öl-Heizung | 54431.7807 | 14108.7175 | -16810.094 | -23.6% | -4357.1764 | -23.6% | 7976.5699 | 1951.0751 | - | - | - | - | 7976.5699 | 47.45% | 1951.0751 | 44.78% | JA | JA | JA
23123 | L | M3 | 85 | 38.64% | VK | FW | FEWA | MFH-3 | L_M3_85_39%_VK-FEWA | 13.0636 | 1985 | Lugano | 38.64% | 40% | 22.01% | Normal | Medium | 3000 | 40 | 15 | 5 | 2.75 | I | 600 | 600 | 928.125 | 584.375 | 3.2902 | 6.5803 | 10.1789 | 18.5542 | 3.8604 | 7.748% | 15.5% | 23.97% | 43.69% | 9.091% | 42.464 | 15.121 | 0.77619 | 27.265 | 37.7719 | 50.91% | 224.4% | 12.1363 | 36408.9172 | 13.0636 | 39190.8821 | Glasersatz Vakuum | -12103.2677 | -23.6% | Fernwärme | 15445.8182 | 3033.8353 | -4770.1114 | -23.6% | -936.9353 | -23.6% | 7976.5699 | 1951.0751 | - | - | - | - | 7976.5699 | 167.2% | 1951.0751 | 208.2% | NEIN | NEIN | NEIN
23124 | L | M3 | 85 | 38.64% | VK | W1 | LWMX | MFH-3 | L_M3_85_39%_VK-LWMX | 13.0636 | 1985 | Lugano | 38.64% | 40% | 22.01% | Normal | Medium | 3000 | 40 | 15 | 5 | 2.75 | I | 600 | 600 | 928.125 | 584.375 | 3.2902 | 6.5803 | 10.1789 | 18.5542 | 3.8604 | 7.748% | 15.5% | 23.97% | 43.69% | 9.091% | 42.464 | 15.121 | 0.77619 | 27.265 | 37.7719 | 50.91% | 224.4% | 12.1363 | 36408.9172 | 13.0636 | 39190.8821 | Glasersatz Vakuum | -12103.2677 | -23.6% | WP LW CH Mix | 30725.6516 | 2273.0712 | -9488.9619 | -23.6% | -701.9895 | -23.6% | 7976.5699 | 1951.0751 | - | - | - | - | 7976.5699 | 84.06% | 1951.0751 | 277.9% | JA | NEIN | JA
23125 | L | M3 | 85 | 38.64% | VK | W2 | LWCH | MFH-3 | L_M3_85_39%_VK-LWCH | 13.0636 | 1985 | Lugano | 38.64% | 40% | 22.01% | Normal | Medium | 3000 | 40 | 15 | 5 | 2.75 | I | 600 | 600 | 928.125 | 584.375 | 3.2902 | 6.5803 | 10.1789 | 18.5542 | 3.8604 | 7.748% | 15.5% | 23.97% | 43.69% | 9.091% | 42.464 | 15.121 | 0.77619 | 27.265 | 37.7719 | 50.91% | 224.4% | 12.1363 | 36408.9172 | 13.0636 | 39190.8821 | Glasersatz Vakuum | -12103.2677 | -23.6% | WP LW CH Zer | 971.9339 | 678.0023 | -300.161 | -23.6% | -209.3865 | -23.6% | 7976.5699 | 1951.0751 | - | - | - | - | 7976.5699 | 2657% | 1951.0751 | 931.8% | NEIN | NEIN | NEIN
23126 | L | M3 | 85 | 38.64% | VK | W3 | ERMX | MFH-3 | L_M3_85_39%_VK-ERMX | 13.0636 | 1985 | Lugano | 38.64% | 40% | 22.01% | Normal | Medium | 3000 | 40 | 15 | 5 | 2.75 | I | 600 | 600 | 928.125 | 584.375 | 3.2902 | 6.5803 | 10.1789 | 18.5542 | 3.8604 | 7.748% | 15.5% | 23.97% | 43.69% | 9.091% | 42.464 | 15.121 | 0.77619 | 27.265 | 37.7719 | 50.91% | 224.4% | 12.1363 | 36408.9172 | 13.0636 | 39190.8821 | Glasersatz Vakuum | -12103.2677 | -23.6% | WP E CH Mix | 16499.3614 | 1371.6809 | -5095.4757 | -23.6% | -423.6144 | -23.6% | 7976.5699 | 1951.0751 | - | - | - | - | 7976.5699 | 156.5% | 1951.0751 | 460.6% | NEIN | NEIN | NEIN
23127 | L | M3 | 85 | 38.64% | VK | ST | SOTH | MFH-3 | L_M3_85_39%_VK-SOTH | 13.0636 | 1985 | Lugano | 38.64% | 40% | 22.01% | Normal | Medium | 3000 | 40 | 15 | 5 | 2.75 | I | 600 | 600 | 928.125 | 584.375 | 3.2902 | 6.5803 | 10.1789 | 18.5542 | 3.8604 | 7.748% | 15.5% | 23.97% | 43.69% | 9.091% | 42.464 | 15.121 | 0.77619 | 27.265 | 37.7719 | 50.91% | 224.4% | 12.1363 | 36408.9172 | 13.0636 | 39190.8821 | Glasersatz Vakuum | -12103.2677 | -23.6% | Solarthermie | 2763.9885 | 680.6837 | -853.5989 | -23.6% | -210.2146 | -23.6% | 7976.5699 | 1951.0751 | - | - | - | - | 7976.5699 | 934.5% | 1951.0751 | 928.1% | NEIN | NEIN | NEIN
23128 | L | M3 | 85 | 38.64% | VK | HS | HO-SC | MFH-3 | L_M3_85_39%_VK-HO-SC | 13.0636 | 1985 | Lugano | 38.64% | 40% | 22.01% | Normal | Medium | 3000 | 40 | 15 | 5 | 2.75 | I | 600 | 600 | 928.125 | 584.375 | 3.2902 | 6.5803 | 10.1789 | 18.5542 | 3.8604 | 7.748% | 15.5% | 23.97% | 43.69% | 9.091% | 42.464 | 15.121 | 0.77619 | 27.265 | 37.7719 | 50.91% | 224.4% | 12.1363 | 36408.9172 | 13.0636 | 39190.8821 | Glasersatz Vakuum | -12103.2677 | -23.6% | Holz Schnitzel | 1415.4824 | 493.344 | -437.1416 | -23.6% | -152.3588 | -23.6% | 7976.5699 | 1951.0751 | - | - | - | - | 7976.5699 | 1825% | 1951.0751 | 1281% | NEIN | NEIN | NEIN
23129 | L | M3 | 85 | 38.64% | VA | ÖL | ÖL-HE | MFH-3 | L_M3_85_39%_VA-ÖL-HE | 13.3979 | 1985 | Lugano | 38.64% | 40% | 22.01% | Normal | Medium | 3000 | 40 | 15 | 5 | 2.75 | I | 600 | 600 | 928.125 | 584.375 | 3.2902 | 6.5803 | 10.1789 | 21.9934 | 4.2043 | 7.114% | 14.23% | 22.01% | 47.56% | 9.091% | 46.2471 | 15.121 | 0.78443 | 27.265 | 41.5491 | 53.11% | 243.3% | 12.7844 | 38353.3263 | 13.3979 | 40193.582 | Glasaufdopplung | -11100.5678 | -21.64% | Öl-Heizung | 55824.4195 | 14469.6895 | -15417.4552 | -21.64% | -3996.2044 | -21.64% | 3198.3792 | 740.5765 | - | - | - | - | 3198.3792 | 20.75% | 740.5765 | 18.53% | JA | JA | JA
23130 | L | M3 | 85 | 38.64% | VA | FW | FEWA | MFH-3 | L_M3_85_39%_VA-FEWA | 13.3979 | 1985 | Lugano | 38.64% | 40% | 22.01% | Normal | Medium | 3000 | 40 | 15 | 5 | 2.75 | I | 600 | 600 | 928.125 | 584.375 | 3.2902 | 6.5803 | 10.1789 | 21.9934 | 4.2043 | 7.114% | 14.23% | 22.01% | 47.56% | 9.091% | 46.2471 | 15.121 | 0.78443 | 27.265 | 41.5491 | 53.11% | 243.3% | 12.7844 | 38353.3263 | 13.3979 | 40193.582 | Glasaufdopplung | -11100.5678 | -21.64% | Fernwärme | 15841 | 3111.4561 | -4374.9296 | -21.64% | -859.3145 | -21.64% | 3198.3792 | 740.5765 | - | - | - | - | 3198.3792 | 73.11% | 740.5765 | 86.18% | JA | JA | JA
23131 | L | M3 | 85 | 38.64% | VA | W1 | LWMX | MFH-3 | L_M3_85_39%_VA-LWMX | 13.3979 | 1985 | Lugano | 38.64% | 40% | 22.01% | Normal | Medium | 3000 | 40 | 15 | 5 | 2.75 | I | 600 | 600 | 928.125 | 584.375 | 3.2902 | 6.5803 | 10.1789 | 21.9934 | 4.2043 | 7.114% | 14.23% | 22.01% | 47.56% | 9.091% | 46.2471 | 15.121 | 0.78443 | 27.265 | 41.5491 | 53.11% | 243.3% | 12.7844 | 38353.3263 | 13.3979 | 40193.582 | Glasaufdopplung | -11100.5678 | -21.64% | WP LW CH Mix | 31511.7683 | 2331.2278 | -8702.8451 | -21.64% | -643.8329 | -21.64% | 3198.3792 | 740.5765 | - | - | - | - | 3198.3792 | 36.75% | 740.5765 | 115% | JA | NEIN | JA
23132 | L | M3 | 85 | 38.64% | VA | W2 | LWCH | MFH-3 | L_M3_85_39%_VA-LWCH | 13.3979 | 1985 | Lugano | 38.64% | 40% | 22.01% | Normal | Medium | 3000 | 40 | 15 | 5 | 2.75 | I | 600 | 600 | 928.125 | 584.375 | 3.2902 | 6.5803 | 10.1789 | 21.9934 | 4.2043 | 7.114% | 14.23% | 22.01% | 47.56% | 9.091% | 46.2471 | 15.121 | 0.78443 | 27.265 | 41.5491 | 53.11% | 243.3% | 12.7844 | 38353.3263 | 13.3979 | 40193.582 | Glasaufdopplung | -11100.5678 | -21.64% | WP LW CH Zer | 996.8008 | 695.349 | -275.2941 | -21.64% | -192.0398 | -21.64% | 3198.3792 | 740.5765 | - | - | - | - | 3198.3792 | 1162% | 740.5765 | 385.6% | NEIN | NEIN | NEIN
23133 | L | M3 | 85 | 38.64% | VA | W3 | ERMX | MFH-3 | L_M3_85_39%_VA-ERMX | 13.3979 | 1985 | Lugano | 38.64% | 40% | 22.01% | Normal | Medium | 3000 | 40 | 15 | 5 | 2.75 | I | 600 | 600 | 928.125 | 584.375 | 3.2902 | 6.5803 | 10.1789 | 21.9934 | 4.2043 | 7.114% | 14.23% | 22.01% | 47.56% | 9.091% | 46.2471 | 15.121 | 0.78443 | 27.265 | 41.5491 | 53.11% | 243.3% | 12.7844 | 38353.3263 | 13.3979 | 40193.582 | Glasaufdopplung | -11100.5678 | -21.64% | WP E CH Mix | 16921.498 | 1406.7754 | -4673.339 | -21.64% | -388.5199 | -21.64% | 3198.3792 | 740.5765 | - | - | - | - | 3198.3792 | 68.44% | 740.5765 | 190.6% | JA | NEIN | JA
23134 | L | M3 | 85 | 38.64% | VA | ST | SOTH | MFH-3 | L_M3_85_39%_VA-SOTH | 13.3979 | 1985 | Lugano | 38.64% | 40% | 22.01% | Normal | Medium | 3000 | 40 | 15 | 5 | 2.75 | I | 600 | 600 | 928.125 | 584.375 | 3.2902 | 6.5803 | 10.1789 | 21.9934 | 4.2043 | 7.114% | 14.23% | 22.01% | 47.56% | 9.091% | 46.2471 | 15.121 | 0.78443 | 27.265 | 41.5491 | 53.11% | 243.3% | 12.7844 | 38353.3263 | 13.3979 | 40193.582 | Glasaufdopplung | -11100.5678 | -21.64% | Solarthermie | 2834.7053 | 698.0991 | -782.8821 | -21.64% | -192.7993 | -21.64% | 3198.3792 | 740.5765 | - | - | - | - | 3198.3792 | 408.5% | 740.5765 | 384.1% | NEIN | NEIN | NEIN
23135 | L | M3 | 85 | 38.64% | VA | HS | HO-SC | MFH-3 | L_M3_85_39%_VA-HO-SC | 13.3979 | 1985 | Lugano | 38.64% | 40% | 22.01% | Normal | Medium | 3000 | 40 | 15 | 5 | 2.75 | I | 600 | 600 | 928.125 | 584.375 | 3.2902 | 6.5803 | 10.1789 | 21.9934 | 4.2043 | 7.114% | 14.23% | 22.01% | 47.56% | 9.091% | 46.2471 | 15.121 | 0.78443 | 27.265 | 41.5491 | 53.11% | 243.3% | 12.7844 | 38353.3263 | 13.3979 | 40193.582 | Glasaufdopplung | -11100.5678 | -21.64% | Holz Schnitzel | 1451.6976 | 505.9663 | -400.9264 | -21.64% | -139.7366 | -21.64% | 3198.3792 | 740.5765 | - | - | - | - | 3198.3792 | 797.7% | 740.5765 | 530% | NEIN | NEIN | NEIN
23136 | L | M3 | 85 | 38.64% | HO | ÖL | ÖL-HE | MFH-3 | L_M3_85_39%_HO-ÖL-HE | 10.8553 | 1985 | Lugano | 38.64% | 40% | 22.01% | Normal | Medium | 3000 | 40 | 15 | 5 | 2.75 | I | 600 | 600 | 928.125 | 584.375 | 3.2902 | 6.5803 | 10.1789 | 13.9995 | 3.4049 | 8.785% | 17.57% | 27.18% | 37.38% | 9.091% | 37.4539 | 15.121 | 0.79656 | 27.265 | 37.7719 | 57.23% | 277.2% | 13.8282 | 41484.491 | 10.8553 | 32565.8441 | Fensterersatz H | -18728.3057 | -36.51% | Öl-Heizung | 45230.339 | 11723.7039 | -26011.5357 | -36.51% | -6742.1901 | -36.51% | 6250.9217 | 1561.3632 | 2612.9059 | 549.7736 | - | - | 8863.8277 | 34.08% | 2111.1369 | 31.31% | JA | JA | JA
23137 | L | M3 | 85 | 38.64% | HO | FW | FEWA | MFH-3 | L_M3_85_39%_HO-FEWA | 10.8553 | 1985 | Lugano | 38.64% | 40% | 22.01% | Normal | Medium | 3000 | 40 | 15 | 5 | 2.75 | I | 600 | 600 | 928.125 | 584.375 | 3.2902 | 6.5803 | 10.1789 | 13.9995 | 3.4049 | 8.785% | 17.57% | 27.18% | 37.38% | 9.091% | 37.4539 | 15.121 | 0.79656 | 27.265 | 37.7719 | 57.23% | 277.2% | 13.8282 | 41484.491 | 10.8553 | 32565.8441 | Fensterersatz H | -18728.3057 | -36.51% | Fernwärme | 12834.7738 | 2520.9795 | -7381.1558 | -36.51% | -1449.7912 | -36.51% | 6250.9217 | 1561.3632 | 2612.9059 | 549.7736 | - | - | 8863.8277 | 120.1% | 2111.1369 | 145.6% | NEIN | NEIN | NEIN
23138 | L | M3 | 85 | 38.64% | HO | W1 | LWMX | MFH-3 | L_M3_85_39%_HO-LWMX | 10.8553 | 1985 | Lugano | 38.64% | 40% | 22.01% | Normal | Medium | 3000 | 40 | 15 | 5 | 2.75 | I | 600 | 600 | 928.125 | 584.375 | 3.2902 | 6.5803 | 10.1789 | 13.9995 | 3.4049 | 8.785% | 17.57% | 27.18% | 37.38% | 9.091% | 37.4539 | 15.121 | 0.79656 | 27.265 | 37.7719 | 57.23% | 277.2% | 13.8282 | 41484.491 | 10.8553 | 32565.8441 | Fensterersatz H | -18728.3057 | -36.51% | WP LW CH Mix | 25531.6217 | 1888.819 | -14682.9917 | -36.51% | -1086.2417 | -36.51% | 6250.9217 | 1561.3632 | 2612.9059 | 549.7736 | - | - | 8863.8277 | 60.37% | 2111.1369 | 194.4% | JA | NEIN | JA
23139 | L | M3 | 85 | 38.64% | HO | W2 | LWCH | MFH-3 | L_M3_85_39%_HO-LWCH | 10.8553 | 1985 | Lugano | 38.64% | 40% | 22.01% | Normal | Medium | 3000 | 40 | 15 | 5 | 2.75 | I | 600 | 600 | 928.125 | 584.375 | 3.2902 | 6.5803 | 10.1789 | 13.9995 | 3.4049 | 8.785% | 17.57% | 27.18% | 37.38% | 9.091% | 37.4539 | 15.121 | 0.79656 | 27.265 | 37.7719 | 57.23% | 277.2% | 13.8282 | 41484.491 | 10.8553 | 32565.8441 | Fensterersatz H | -18728.3057 | -36.51% | WP LW CH Zer | 807.6329 | 563.3891 | -464.462 | -36.51% | -323.9997 | -36.51% | 6250.9217 | 1561.3632 | 2612.9059 | 549.7736 | - | - | 8863.8277 | 1908% | 2111.1369 | 651.6% | NEIN | NEIN | NEIN
23140 | L | M3 | 85 | 38.64% | HO | W3 | ERMX | MFH-3 | L_M3_85_39%_HO-ERMX | 10.8553 | 1985 | Lugano | 38.64% | 40% | 22.01% | Normal | Medium | 3000 | 40 | 15 | 5 | 2.75 | I | 600 | 600 | 928.125 | 584.375 | 3.2902 | 6.5803 | 10.1789 | 13.9995 | 3.4049 | 8.785% | 17.57% | 27.18% | 37.38% | 9.091% | 37.4539 | 15.121 | 0.79656 | 27.265 | 37.7719 | 57.23% | 277.2% | 13.8282 | 41484.491 | 10.8553 | 32565.8441 | Fensterersatz H | -18728.3057 | -36.51% | WP E CH Mix | 13710.2203 | 1139.8045 | -7884.6167 | -36.51% | -655.4907 | -36.51% | 6250.9217 | 1561.3632 | 2612.9059 | 549.7736 | - | - | 8863.8277 | 112.4% | 2111.1369 | 322.1% | NEIN | NEIN | NEIN
23141 | L | M3 | 85 | 38.64% | HO | ST | SOTH | MFH-3 | L_M3_85_39%_HO-SOTH | 10.8553 | 1985 | Lugano | 38.64% | 40% | 22.01% | Normal | Medium | 3000 | 40 | 15 | 5 | 2.75 | I | 600 | 600 | 928.125 | 584.375 | 3.2902 | 6.5803 | 10.1789 | 13.9995 | 3.4049 | 8.785% | 17.57% | 27.18% | 37.38% | 9.091% | 37.4539 | 15.121 | 0.79656 | 27.265 | 37.7719 | 57.23% | 277.2% | 13.8282 | 41484.491 | 10.8553 | 32565.8441 | Fensterersatz H | -18728.3057 | -36.51% | Solarthermie | 2296.749 | 565.6173 | -1320.8384 | -36.51% | -325.2811 | -36.51% | 6250.9217 | 1561.3632 | 2612.9059 | 549.7736 | - | - | 8863.8277 | 671.1% | 2111.1369 | 649% | NEIN | NEIN | NEIN
23142 | L | M3 | 85 | 38.64% | HO | HS | HO-SC | MFH-3 | L_M3_85_39%_HO-HO-SC | 10.8553 | 1985 | Lugano | 38.64% | 40% | 22.01% | Normal | Medium | 3000 | 40 | 15 | 5 | 2.75 | I | 600 | 600 | 928.125 | 584.375 | 3.2902 | 6.5803 | 10.1789 | 13.9995 | 3.4049 | 8.785% | 17.57% | 27.18% | 37.38% | 9.091% | 37.4539 | 15.121 | 0.79656 | 27.265 | 37.7719 | 57.23% | 277.2% | 13.8282 | 41484.491 | 10.8553 | 32565.8441 | Fensterersatz H | -18728.3057 | -36.51% | Holz Schnitzel | 1176.2017 | 409.9465 | -676.4223 | -36.51% | -235.7563 | -36.51% | 6250.9217 | 1561.3632 | 2612.9059 | 549.7736 | - | - | 8863.8277 | 1310% | 2111.1369 | 895.5% | NEIN | NEIN | NEIN
23143 | L | M3 | 85 | 38.64% | HM | ÖL | ÖL-HE | MFH-3 | L_M3_85_39%_HM-ÖL-HE | 11.0261 | 1985 | Lugano | 38.64% | 40% | 22.01% | Normal | Medium | 3000 | 40 | 15 | 5 | 2.75 | I | 600 | 600 | 928.125 | 584.375 | 3.2902 | 6.5803 | 10.1789 | 14.3705 | 3.442 | 8.69% | 17.38% | 26.88% | 37.96% | 9.091% | 37.8619 | 15.121 | 0.79493 | 27.265 | 37.7719 | 56.67% | 272.3% | 13.6851 | 41055.1508 | 11.0261 | 33078.1854 | Fensterersatz HM | -18215.9644 | -35.51% | Öl-Heizung | 45941.9241 | 11908.1467 | -25299.9506 | -35.51% | -6557.7472 | -35.51% | 6250.9217 | 1561.3632 | 3416.7923 | 748.6659 | - | - | 9667.714 | 38.21% | 2310.0291 | 35.23% | JA | JA | JA
23144 | L | M3 | 85 | 38.64% | HM | FW | FEWA | MFH-3 | L_M3_85_39%_HM-FEWA | 11.0261 | 1985 | Lugano | 38.64% | 40% | 22.01% | Normal | Medium | 3000 | 40 | 15 | 5 | 2.75 | I | 600 | 600 | 928.125 | 584.375 | 3.2902 | 6.5803 | 10.1789 | 14.3705 | 3.442 | 8.69% | 17.38% | 26.88% | 37.96% | 9.091% | 37.8619 | 15.121 | 0.79493 | 27.265 | 37.7719 | 56.67% | 272.3% | 13.6851 | 41055.1508 | 11.0261 | 33078.1854 | Fensterersatz HM | -18215.9644 | -35.51% | Fernwärme | 13036.6966 | 2560.6407 | -7179.233 | -35.51% | -1410.13 | -35.51% | 6250.9217 | 1561.3632 | 3416.7923 | 748.6659 | - | - | 9667.714 | 134.7% | 2310.0291 | 163.8% | NEIN | NEIN | NEIN
23145 | L | M3 | 85 | 38.64% | HM | W1 | LWMX | MFH-3 | L_M3_85_39%_HM-LWMX | 11.0261 | 1985 | Lugano | 38.64% | 40% | 22.01% | Normal | Medium | 3000 | 40 | 15 | 5 | 2.75 | I | 600 | 600 | 928.125 | 584.375 | 3.2902 | 6.5803 | 10.1789 | 14.3705 | 3.442 | 8.69% | 17.38% | 26.88% | 37.96% | 9.091% | 37.8619 | 15.121 | 0.79493 | 27.265 | 37.7719 | 56.67% | 272.3% | 13.6851 | 41055.1508 | 11.0261 | 33078.1854 | Fensterersatz HM | -18215.9644 | -35.51% | WP LW CH Mix | 25933.2973 | 1918.5348 | -14281.3161 | -35.51% | -1056.5259 | -35.51% | 6250.9217 | 1561.3632 | 3416.7923 | 748.6659 | - | - | 9667.714 | 67.69% | 2310.0291 | 218.6% | JA | NEIN | JA
23146 | L | M3 | 85 | 38.64% | HM | W2 | LWCH | MFH-3 | L_M3_85_39%_HM-LWCH | 11.0261 | 1985 | Lugano | 38.64% | 40% | 22.01% | Normal | Medium | 3000 | 40 | 15 | 5 | 2.75 | I | 600 | 600 | 928.125 | 584.375 | 3.2902 | 6.5803 | 10.1789 | 14.3705 | 3.442 | 8.69% | 17.38% | 26.88% | 37.96% | 9.091% | 37.8619 | 15.121 | 0.79493 | 27.265 | 37.7719 | 56.67% | 272.3% | 13.6851 | 41055.1508 | 11.0261 | 33078.1854 | Fensterersatz HM | -18215.9644 | -35.51% | WP LW CH Zer | 820.339 | 572.2526 | -451.7559 | -35.51% | -315.1362 | -35.51% | 6250.9217 | 1561.3632 | 3416.7923 | 748.6659 | - | - | 9667.714 | 2140% | 2310.0291 | 733% | NEIN | NEIN | NEIN
23147 | L | M3 | 85 | 38.64% | HM | W3 | ERMX | MFH-3 | L_M3_85_39%_HM-ERMX | 11.0261 | 1985 | Lugano | 38.64% | 40% | 22.01% | Normal | Medium | 3000 | 40 | 15 | 5 | 2.75 | I | 600 | 600 | 928.125 | 584.375 | 3.2902 | 6.5803 | 10.1789 | 14.3705 | 3.442 | 8.69% | 17.38% | 26.88% | 37.96% | 9.091% | 37.8619 | 15.121 | 0.79493 | 27.265 | 37.7719 | 56.67% | 272.3% | 13.6851 | 41055.1508 | 11.0261 | 33078.1854 | Fensterersatz HM | -18215.9644 | -35.51% | WP E CH Mix | 13925.916 | 1157.7365 | -7668.921 | -35.51% | -637.5588 | -35.51% | 6250.9217 | 1561.3632 | 3416.7923 | 748.6659 | - | - | 9667.714 | 126.1% | 2310.0291 | 362.3% | NEIN | NEIN | NEIN
23148 | L | M3 | 85 | 38.64% | HM | ST | SOTH | MFH-3 | L_M3_85_39%_HM-SOTH | 11.0261 | 1985 | Lugano | 38.64% | 40% | 22.01% | Normal | Medium | 3000 | 40 | 15 | 5 | 2.75 | I | 600 | 600 | 928.125 | 584.375 | 3.2902 | 6.5803 | 10.1789 | 14.3705 | 3.442 | 8.69% | 17.38% | 26.88% | 37.96% | 9.091% | 37.8619 | 15.121 | 0.79493 | 27.265 | 37.7719 | 56.67% | 272.3% | 13.6851 | 41055.1508 | 11.0261 | 33078.1854 | Fensterersatz HM | -18215.9644 | -35.51% | Solarthermie | 2332.8825 | 574.5159 | -1284.7049 | -35.51% | -316.3825 | -35.51% | 6250.9217 | 1561.3632 | 3416.7923 | 748.6659 | - | - | 9667.714 | 752.5% | 2310.0291 | 730.1% | NEIN | NEIN | NEIN
23149 | L | M3 | 85 | 38.64% | HM | HS | HO-SC | MFH-3 | L_M3_85_39%_HM-HO-SC | 11.0261 | 1985 | Lugano | 38.64% | 40% | 22.01% | Normal | Medium | 3000 | 40 | 15 | 5 | 2.75 | I | 600 | 600 | 928.125 | 584.375 | 3.2902 | 6.5803 | 10.1789 | 14.3705 | 3.442 | 8.69% | 17.38% | 26.88% | 37.96% | 9.091% | 37.8619 | 15.121 | 0.79493 | 27.265 | 37.7719 | 56.67% | 272.3% | 13.6851 | 41055.1508 | 11.0261 | 33078.1854 | Fensterersatz HM | -18215.9644 | -35.51% | Holz Schnitzel | 1194.7062 | 416.396 | -657.9178 | -35.51% | -229.3068 | -35.51% | 6250.9217 | 1561.3632 | 3416.7923 | 748.6659 | - | - | 9667.714 | 1469% | 2310.0291 | 1007% | NEIN | NEIN | NEIN
23150 | L | M3 | 85 | 38.64% | KU | ÖL | ÖL-HE | MFH-3 | L_M3_85_39%_KU-ÖL-HE | 10.6861 | 1985 | Lugano | 38.64% | 40% | 22.01% | Normal | Medium | 3000 | 40 | 15 | 5 | 2.75 | I | 600 | 600 | 928.125 | 584.375 | 3.2902 | 6.5803 | 10.1789 | 13.6286 | 3.3678 | 8.881% | 17.76% | 27.48% | 36.79% | 9.091% | 37.0458 | 15.121 | 0.79819 | 27.265 | 37.7719 | 57.79% | 282.1% | 13.9722 | 41916.5949 | 10.6861 | 32058.2188 | Fensterersatz K | -19235.931 | -37.5% | Öl-Heizung | 44525.3038 | 11540.9588 | -26716.5709 | -37.5% | -6924.9352 | -37.5% | 6250.9217 | 1561.3632 | 4274.9659 | 825.5394 | - | - | 10525.8876 | 39.4% | 2386.9026 | 34.47% | JA | JA | JA
23151 | L | M3 | 85 | 38.64% | KU | FW | FEWA | MFH-3 | L_M3_85_39%_KU-FEWA | 10.6861 | 1985 | Lugano | 38.64% | 40% | 22.01% | Normal | Medium | 3000 | 40 | 15 | 5 | 2.75 | I | 600 | 600 | 928.125 | 584.375 | 3.2902 | 6.5803 | 10.1789 | 13.6286 | 3.3678 | 8.881% | 17.76% | 27.48% | 36.79% | 9.091% | 37.0458 | 15.121 | 0.79819 | 27.265 | 37.7719 | 57.79% | 282.1% | 13.9722 | 41916.5949 | 10.6861 | 32058.2188 | Fensterersatz K | -19235.931 | -37.5% | Fernwärme | 12634.7097 | 2481.6833 | -7581.2199 | -37.5% | -1489.0874 | -37.5% | 6250.9217 | 1561.3632 | 4274.9659 | 825.5394 | - | - | 10525.8876 | 138.8% | 2386.9026 | 160.3% | NEIN | NEIN | NEIN
23152 | L | M3 | 85 | 38.64% | KU | W1 | LWMX | MFH-3 | L_M3_85_39%_KU-LWMX | 10.6861 | 1985 | Lugano | 38.64% | 40% | 22.01% | Normal | Medium | 3000 | 40 | 15 | 5 | 2.75 | I | 600 | 600 | 928.125 | 584.375 | 3.2902 | 6.5803 | 10.1789 | 13.6286 | 3.3678 | 8.881% | 17.76% | 27.48% | 36.79% | 9.091% | 37.0458 | 15.121 | 0.79819 | 27.265 | 37.7719 | 57.79% | 282.1% | 13.9722 | 41916.5949 | 10.6861 | 32058.2188 | Fensterersatz K | -19235.931 | -37.5% | WP LW CH Mix | 25133.6435 | 1859.3767 | -15080.9699 | -37.5% | -1115.684 | -37.5% | 6250.9217 | 1561.3632 | 4274.9659 | 825.5394 | - | - | 10525.8876 | 69.8% | 2386.9026 | 213.9% | JA | NEIN | JA
23153 | L | M3 | 85 | 38.64% | KU | W2 | LWCH | MFH-3 | L_M3_85_39%_KU-LWCH | 10.6861 | 1985 | Lugano | 38.64% | 40% | 22.01% | Normal | Medium | 3000 | 40 | 15 | 5 | 2.75 | I | 600 | 600 | 928.125 | 584.375 | 3.2902 | 6.5803 | 10.1789 | 13.6286 | 3.3678 | 8.881% | 17.76% | 27.48% | 36.79% | 9.091% | 37.0458 | 15.121 | 0.79819 | 27.265 | 37.7719 | 57.79% | 282.1% | 13.9722 | 41916.5949 | 10.6861 | 32058.2188 | Fensterersatz K | -19235.931 | -37.5% | WP LW CH Zer | 795.0438 | 554.6072 | -477.0511 | -37.5% | -332.7816 | -37.5% | 6250.9217 | 1561.3632 | 4274.9659 | 825.5394 | - | - | 10525.8876 | 2206% | 2386.9026 | 717.3% | NEIN | NEIN | NEIN
23154 | L | M3 | 85 | 38.64% | KU | W3 | ERMX | MFH-3 | L_M3_85_39%_KU-ERMX | 10.6861 | 1985 | Lugano | 38.64% | 40% | 22.01% | Normal | Medium | 3000 | 40 | 15 | 5 | 2.75 | I | 600 | 600 | 928.125 | 584.375 | 3.2902 | 6.5803 | 10.1789 | 13.6286 | 3.3678 | 8.881% | 17.76% | 27.48% | 36.79% | 9.091% | 37.0458 | 15.121 | 0.79819 | 27.265 | 37.7719 | 57.79% | 282.1% | 13.9722 | 41916.5949 | 10.6861 | 32058.2188 | Fensterersatz K | -19235.931 | -37.5% | WP E CH Mix | 13496.5101 | 1122.0377 | -8098.327 | -37.5% | -673.2576 | -37.5% | 6250.9217 | 1561.3632 | 4274.9659 | 825.5394 | - | - | 10525.8876 | 130% | 2386.9026 | 354.5% | NEIN | NEIN | NEIN
23155 | L | M3 | 85 | 38.64% | KU | ST | SOTH | MFH-3 | L_M3_85_39%_KU-SOTH | 10.6861 | 1985 | Lugano | 38.64% | 40% | 22.01% | Normal | Medium | 3000 | 40 | 15 | 5 | 2.75 | I | 600 | 600 | 928.125 | 584.375 | 3.2902 | 6.5803 | 10.1789 | 13.6286 | 3.3678 | 8.881% | 17.76% | 27.48% | 36.79% | 9.091% | 37.0458 | 15.121 | 0.79819 | 27.265 | 37.7719 | 57.79% | 282.1% | 13.9722 | 41916.5949 | 10.6861 | 32058.2188 | Fensterersatz K | -19235.931 | -37.5% | Solarthermie | 2260.9481 | 556.8006 | -1356.6393 | -37.5% | -334.0977 | -37.5% | 6250.9217 | 1561.3632 | 4274.9659 | 825.5394 | - | - | 10525.8876 | 775.9% | 2386.9026 | 714.4% | NEIN | NEIN | NEIN
23156 | L | M3 | 85 | 38.64% | KU | HS | HO-SC | MFH-3 | L_M3_85_39%_KU-HO-SC | 10.6861 | 1985 | Lugano | 38.64% | 40% | 22.01% | Normal | Medium | 3000 | 40 | 15 | 5 | 2.75 | I | 600 | 600 | 928.125 | 584.375 | 3.2902 | 6.5803 | 10.1789 | 13.6286 | 3.3678 | 8.881% | 17.76% | 27.48% | 36.79% | 9.091% | 37.0458 | 15.121 | 0.79819 | 27.265 | 37.7719 | 57.79% | 282.1% | 13.9722 | 41916.5949 | 10.6861 | 32058.2188 | Fensterersatz K | -19235.931 | -37.5% | Holz Schnitzel | 1157.8674 | 403.5564 | -694.7566 | -37.5% | -242.1464 | -37.5% | 6250.9217 | 1561.3632 | 4274.9659 | 825.5394 | - | - | 10525.8876 | 1515% | 2386.9026 | 985.7% | NEIN | NEIN | NEIN
23157 | L | M3 | 85 | 38.64% | ME | ÖL | ÖL-HE | MFH-3 | L_M3_85_39%_ME-ÖL-HE | 11.3724 | 1985 | Lugano | 38.64% | 40% | 22.01% | Normal | Medium | 3000 | 40 | 15 | 5 | 2.75 | I | 600 | 600 | 928.125 | 584.375 | 3.2902 | 6.5803 | 10.1789 | 15.1125 | 3.5162 | 8.507% | 17.01% | 26.32% | 39.07% | 9.091% | 38.6781 | 15.121 | 0.79165 | 27.265 | 37.7719 | 55.58% | 262.9% | 13.4016 | 40204.8508 | 11.3724 | 34117.1877 | Fensterersatz M | -17176.9621 | -33.49% | Öl-Heizung | 47384.983 | 12282.1876 | -23856.8918 | -33.49% | -6183.7063 | -33.49% | 6250.9217 | 1561.3632 | 5600.3284 | 1335.8228 | - | - | 11851.2501 | 49.68% | 2897.1861 | 46.85% | JA | JA | JA
23158 | L | M3 | 85 | 38.64% | ME | FW | FEWA | MFH-3 | L_M3_85_39%_ME-FEWA | 11.3724 | 1985 | Lugano | 38.64% | 40% | 22.01% | Normal | Medium | 3000 | 40 | 15 | 5 | 2.75 | I | 600 | 600 | 928.125 | 584.375 | 3.2902 | 6.5803 | 10.1789 | 15.1125 | 3.5162 | 8.507% | 17.01% | 26.32% | 39.07% | 9.091% | 38.6781 | 15.121 | 0.79165 | 27.265 | 37.7719 | 55.58% | 262.9% | 13.4016 | 40204.8508 | 11.3724 | 34117.1877 | Fensterersatz M | -17176.9621 | -33.49% | Fernwärme | 13446.1858 | 2641.0717 | -6769.7439 | -33.49% | -1329.6989 | -33.49% | 6250.9217 | 1561.3632 | 5600.3284 | 1335.8228 | - | - | 11851.2501 | 175.1% | 2897.1861 | 217.9% | NEIN | NEIN | NEIN
23159 | L | M3 | 85 | 38.64% | ME | W1 | LWMX | MFH-3 | L_M3_85_39%_ME-LWMX | 11.3724 | 1985 | Lugano | 38.64% | 40% | 22.01% | Normal | Medium | 3000 | 40 | 15 | 5 | 2.75 | I | 600 | 600 | 928.125 | 584.375 | 3.2902 | 6.5803 | 10.1789 | 15.1125 | 3.5162 | 8.507% | 17.01% | 26.32% | 39.07% | 9.091% | 38.6781 | 15.121 | 0.79165 | 27.265 | 37.7719 | 55.58% | 262.9% | 13.4016 | 40204.8508 | 11.3724 | 34117.1877 | Fensterersatz M | -17176.9621 | -33.49% | WP LW CH Mix | 26747.8752 | 1978.7969 | -13466.7383 | -33.49% | -996.2638 | -33.49% | 6250.9217 | 1561.3632 | 5600.3284 | 1335.8228 | - | - | 11851.2501 | 88% | 2897.1861 | 290.8% | JA | NEIN | JA
23160 | L | M3 | 85 | 38.64% | ME | W2 | LWCH | MFH-3 | L_M3_85_39%_ME-LWCH | 11.3724 | 1985 | Lugano | 38.64% | 40% | 22.01% | Normal | Medium | 3000 | 40 | 15 | 5 | 2.75 | I | 600 | 600 | 928.125 | 584.375 | 3.2902 | 6.5803 | 10.1789 | 15.1125 | 3.5162 | 8.507% | 17.01% | 26.32% | 39.07% | 9.091% | 38.6781 | 15.121 | 0.79165 | 27.265 | 37.7719 | 55.58% | 262.9% | 13.4016 | 40204.8508 | 11.3724 | 34117.1877 | Fensterersatz M | -17176.9621 | -33.49% | WP LW CH Zer | 846.1063 | 590.2273 | -425.9887 | -33.49% | -297.1614 | -33.49% | 6250.9217 | 1561.3632 | 5600.3284 | 1335.8228 | - | - | 11851.2501 | 2782% | 2897.1861 | 975% | NEIN | NEIN | NEIN
23161 | L | M3 | 85 | 38.64% | ME | W3 | ERMX | MFH-3 | L_M3_85_39%_ME-ERMX | 11.3724 | 1985 | Lugano | 38.64% | 40% | 22.01% | Normal | Medium | 3000 | 40 | 15 | 5 | 2.75 | I | 600 | 600 | 928.125 | 584.375 | 3.2902 | 6.5803 | 10.1789 | 15.1125 | 3.5162 | 8.507% | 17.01% | 26.32% | 39.07% | 9.091% | 38.6781 | 15.121 | 0.79165 | 27.265 | 37.7719 | 55.58% | 262.9% | 13.4016 | 40204.8508 | 11.3724 | 34117.1877 | Fensterersatz M | -17176.9621 | -33.49% | WP E CH Mix | 14363.336 | 1194.1016 | -7231.501 | -33.49% | -601.1937 | -33.49% | 6250.9217 | 1561.3632 | 5600.3284 | 1335.8228 | - | - | 11851.2501 | 163.9% | 2897.1861 | 481.9% | NEIN | NEIN | NEIN
23162 | L | M3 | 85 | 38.64% | ME | ST | SOTH | MFH-3 | L_M3_85_39%_ME-SOTH | 11.3724 | 1985 | Lugano | 38.64% | 40% | 22.01% | Normal | Medium | 3000 | 40 | 15 | 5 | 2.75 | I | 600 | 600 | 928.125 | 584.375 | 3.2902 | 6.5803 | 10.1789 | 15.1125 | 3.5162 | 8.507% | 17.01% | 26.32% | 39.07% | 9.091% | 38.6781 | 15.121 | 0.79165 | 27.265 | 37.7719 | 55.58% | 262.9% | 13.4016 | 40204.8508 | 11.3724 | 34117.1877 | Fensterersatz M | -17176.9621 | -33.49% | Solarthermie | 2406.1596 | 592.5617 | -1211.4279 | -33.49% | -298.3367 | -33.49% | 6250.9217 | 1561.3632 | 5600.3284 | 1335.8228 | - | - | 11851.2501 | 978.3% | 2897.1861 | 971.1% | NEIN | NEIN | NEIN
23163 | L | M3 | 85 | 38.64% | ME | HS | HO-SC | MFH-3 | L_M3_85_39%_ME-HO-SC | 11.3724 | 1985 | Lugano | 38.64% | 40% | 22.01% | Normal | Medium | 3000 | 40 | 15 | 5 | 2.75 | I | 600 | 600 | 928.125 | 584.375 | 3.2902 | 6.5803 | 10.1789 | 15.1125 | 3.5162 | 8.507% | 17.01% | 26.32% | 39.07% | 9.091% | 38.6781 | 15.121 | 0.79165 | 27.265 | 37.7719 | 55.58% | 262.9% | 13.4016 | 40204.8508 | 11.3724 | 34117.1877 | Fensterersatz M | -17176.9621 | -33.49% | Holz Schnitzel | 1232.2325 | 429.4752 | -620.3915 | -33.49% | -216.2276 | -33.49% | 6250.9217 | 1561.3632 | 5600.3284 | 1335.8228 | - | - | 11851.2501 | 1910% | 2897.1861 | 1340% | NEIN | NEIN | NEIN
23164 | L | M3 | 85 | 38.64% | GH | ÖL | ÖL-HE | MFH-3 | L_M3_85_39%_GH-ÖL-HE | 2.4847 | 1985 | Lugano | 38.64% | 40% | 22.01% | Normal | Medium | 3000 | 40 | 15 | 5 | 2.75 | I | 600 | 600 | 928.125 | 584.375 | 1.6451 | 1.9741 | 3.4608 | 13.9995 | 4.2159 | 6.503% | 7.804% | 13.68% | 55.34% | 16.67% | 25.2955 | 15.121 | 0.93959 | 27.265 | 37.7719 | 87.81% | 1428% | 16.0438 | 48131.4797 | 2.4847 | 7454.1361 | Gebäudehülle | -43840.0137 | -85.47% | Öl-Heizung | 10352.9668 | 2683.489 | -60888.9079 | -85.47% | -15782.4049 | -85.47% | 6250.9217 | 1561.3632 | 3473.1683 | 717.464 | 11741.25 | 3208.125 | 21465.3401 | 35.25% | 5486.9523 | 34.77% | JA | JA | JA
23165 | L | M3 | 85 | 38.64% | GH | FW | FEWA | MFH-3 | L_M3_85_39%_GH-FEWA | 2.4847 | 1985 | Lugano | 38.64% | 40% | 22.01% | Normal | Medium | 3000 | 40 | 15 | 5 | 2.75 | I | 600 | 600 | 928.125 | 584.375 | 1.6451 | 1.9741 | 3.4608 | 13.9995 | 4.2159 | 6.503% | 7.804% | 13.68% | 55.34% | 16.67% | 25.2955 | 15.121 | 0.93959 | 27.265 | 37.7719 | 87.81% | 1428% | 16.0438 | 48131.4797 | 2.4847 | 7454.1361 | Gebäudehülle | -43840.0137 | -85.47% | Fernwärme | 2937.8066 | 577.0378 | -17278.123 | -85.47% | -3393.7328 | -85.47% | 6250.9217 | 1561.3632 | 3473.1683 | 717.464 | 11741.25 | 3208.125 | 21465.3401 | 124.2% | 5486.9523 | 161.7% | NEIN | NEIN | NEIN
23166 | L | M3 | 85 | 38.64% | GH | W1 | LWMX | MFH-3 | L_M3_85_39%_GH-LWMX | 2.4847 | 1985 | Lugano | 38.64% | 40% | 22.01% | Normal | Medium | 3000 | 40 | 15 | 5 | 2.75 | I | 600 | 600 | 928.125 | 584.375 | 1.6451 | 1.9741 | 3.4608 | 13.9995 | 4.2159 | 6.503% | 7.804% | 13.68% | 55.34% | 16.67% | 25.2955 | 15.121 | 0.93959 | 27.265 | 37.7719 | 87.81% | 1428% | 16.0438 | 48131.4797 | 2.4847 | 7454.1361 | Gebäudehülle | -43840.0137 | -85.47% | WP LW CH Mix | 5844.0427 | 432.3399 | -34370.5707 | -85.47% | -2542.7208 | -85.47% | 6250.9217 | 1561.3632 | 3473.1683 | 717.464 | 11741.25 | 3208.125 | 21465.3401 | 62.45% | 5486.9523 | 215.8% | JA | NEIN | JA
23167 | L | M3 | 85 | 38.64% | GH | W2 | LWCH | MFH-3 | L_M3_85_39%_GH-LWCH | 2.4847 | 1985 | Lugano | 38.64% | 40% | 22.01% | Normal | Medium | 3000 | 40 | 15 | 5 | 2.75 | I | 600 | 600 | 928.125 | 584.375 | 1.6451 | 1.9741 | 3.4608 | 13.9995 | 4.2159 | 6.503% | 7.804% | 13.68% | 55.34% | 16.67% | 25.2955 | 15.121 | 0.93959 | 27.265 | 37.7719 | 87.81% | 1428% | 16.0438 | 48131.4797 | 2.4847 | 7454.1361 | Gebäudehülle | -43840.0137 | -85.47% | WP LW CH Zer | 184.8626 | 128.9566 | -1087.2323 | -85.47% | -758.4322 | -85.47% | 6250.9217 | 1561.3632 | 3473.1683 | 717.464 | 11741.25 | 3208.125 | 21465.3401 | 1974% | 5486.9523 | 723.5% | NEIN | NEIN | NEIN
23168 | L | M3 | 85 | 38.64% | GH | W3 | ERMX | MFH-3 | L_M3_85_39%_GH-ERMX | 2.4847 | 1985 | Lugano | 38.64% | 40% | 22.01% | Normal | Medium | 3000 | 40 | 15 | 5 | 2.75 | I | 600 | 600 | 928.125 | 584.375 | 1.6451 | 1.9741 | 3.4608 | 13.9995 | 4.2159 | 6.503% | 7.804% | 13.68% | 55.34% | 16.67% | 25.2955 | 15.121 | 0.93959 | 27.265 | 37.7719 | 87.81% | 1428% | 16.0438 | 48131.4797 | 2.4847 | 7454.1361 | Gebäudehülle | -43840.0137 | -85.47% | WP E CH Mix | 3138.1913 | 260.8948 | -18456.6458 | -85.47% | -1534.4005 | -85.47% | 6250.9217 | 1561.3632 | 3473.1683 | 717.464 | 11741.25 | 3208.125 | 21465.3401 | 116.3% | 5486.9523 | 357.6% | NEIN | NEIN | NEIN
23169 | L | M3 | 85 | 38.64% | GH | ST | SOTH | MFH-3 | L_M3_85_39%_GH-SOTH | 2.4847 | 1985 | Lugano | 38.64% | 40% | 22.01% | Normal | Medium | 3000 | 40 | 15 | 5 | 2.75 | I | 600 | 600 | 928.125 | 584.375 | 1.6451 | 1.9741 | 3.4608 | 13.9995 | 4.2159 | 6.503% | 7.804% | 13.68% | 55.34% | 16.67% | 25.2955 | 15.121 | 0.93959 | 27.265 | 37.7719 | 87.81% | 1428% | 16.0438 | 48131.4797 | 2.4847 | 7454.1361 | Gebäudehülle | -43840.0137 | -85.47% | Solarthermie | 525.7128 | 129.4666 | -3091.8746 | -85.47% | -761.4318 | -85.47% | 6250.9217 | 1561.3632 | 3473.1683 | 717.464 | 11741.25 | 3208.125 | 21465.3401 | 694.3% | 5486.9523 | 720.6% | NEIN | NEIN | NEIN
23170 | L | M3 | 85 | 38.64% | GH | HS | HO-SC | MFH-3 | L_M3_85_39%_GH-HO-SC | 2.4847 | 1985 | Lugano | 38.64% | 40% | 22.01% | Normal | Medium | 3000 | 40 | 15 | 5 | 2.75 | I | 600 | 600 | 928.125 | 584.375 | 1.6451 | 1.9741 | 3.4608 | 13.9995 | 4.2159 | 6.503% | 7.804% | 13.68% | 55.34% | 16.67% | 25.2955 | 15.121 | 0.93959 | 27.265 | 37.7719 | 87.81% | 1428% | 16.0438 | 48131.4797 | 2.4847 | 7454.1361 | Gebäudehülle | -43840.0137 | -85.47% | Holz Schnitzel | 269.2259 | 93.8344 | -1583.3981 | -85.47% | -551.8684 | -85.47% | 6250.9217 | 1561.3632 | 3473.1683 | 717.464 | 11741.25 | 3208.125 | 21465.3401 | 1356% | 5486.9523 | 994.3% | NEIN | NEIN | NEIN
23171 | L | M3 | 85 | 53.64% | IZ | ÖL | ÖL-HE | MFH-3 | L_M3_85_54%_IZ-ÖL-HE | 15.9567 | 1985 | Lugano | 53.64% | 50% | 22.01% | Normal | Medium | 3000 | 40 | 15 | 5 | 2.75 | I | 600 | 600 | 701.25 | 811.25 | 3.2902 | 6.5803 | 7.6907 | 49.0542 | 6.6615 | 4.49% | 8.98% | 10.5% | 66.94% | 9.091% | 73.277 | 15.121 | 0.82108 | 27.265 | 67.0548 | 62.28% | 345% | 15.6003 | 46800.9722 | 15.9567 | 47870.0953 | Ist-Zustand | - | - | Öl-Heizung | 66486.2435 | 17233.2343 |  |  |  |  | - | - | - | - | - | - | - | - | - | - | JA | JA | JA
23172 | L | M3 | 85 | 53.64% | IZ | FW | FEWA | MFH-3 | L_M3_85_54%_IZ-FEWA | 15.9567 | 1985 | Lugano | 53.64% | 50% | 22.01% | Normal | Medium | 3000 | 40 | 15 | 5 | 2.75 | I | 600 | 600 | 701.25 | 811.25 | 3.2902 | 6.5803 | 7.6907 | 49.0542 | 6.6615 | 4.49% | 8.98% | 10.5% | 66.94% | 9.091% | 73.277 | 15.121 | 0.82108 | 27.265 | 67.0548 | 62.28% | 345% | 15.6003 | 46800.9722 | 15.9567 | 47870.0953 | Ist-Zustand | - | - | Fernwärme | 18866.4493 | 3705.7086 | -47619.7942 | -71.62% | -13527.5258 | -78.5% | - | - | - | - | - | - | - | - | - | - | JA | JA | JA
23173 | L | M3 | 85 | 53.64% | IZ | W1 | LWMX | MFH-3 | L_M3_85_54%_IZ-LWMX | 15.9567 | 1985 | Lugano | 53.64% | 50% | 22.01% | Normal | Medium | 3000 | 40 | 15 | 5 | 2.75 | I | 600 | 600 | 701.25 | 811.25 | 3.2902 | 6.5803 | 7.6907 | 49.0542 | 6.6615 | 4.49% | 8.98% | 10.5% | 66.94% | 9.091% | 73.277 | 15.121 | 0.82108 | 27.265 | 67.0548 | 62.28% | 345% | 15.6003 | 46800.9722 | 15.9567 | 47870.0953 | Ist-Zustand | - | - | WP LW CH Mix | 37530.1547 | 2776.4655 | -28956.0888 | -43.55% | -14456.7688 | -83.89% | - | - | - | - | - | - | - | - | - | - | JA | JA | JA
23174 | L | M3 | 85 | 53.64% | IZ | W2 | LWCH | MFH-3 | L_M3_85_54%_IZ-LWCH | 15.9567 | 1985 | Lugano | 53.64% | 50% | 22.01% | Normal | Medium | 3000 | 40 | 15 | 5 | 2.75 | I | 600 | 600 | 701.25 | 811.25 | 3.2902 | 6.5803 | 7.6907 | 49.0542 | 6.6615 | 4.49% | 8.98% | 10.5% | 66.94% | 9.091% | 73.277 | 15.121 | 0.82108 | 27.265 | 67.0548 | 62.28% | 345% | 15.6003 | 46800.9722 | 15.9567 | 47870.0953 | Ist-Zustand | - | - | WP LW CH Zer | 1187.1784 | 828.1526 | -65299.0651 | -98.21% | -16405.0817 | -95.19% | - | - | - | - | - | - | - | - | - | - | JA | JA | JA
23175 | L | M3 | 85 | 53.64% | IZ | W3 | ERMX | MFH-3 | L_M3_85_54%_IZ-ERMX | 15.9567 | 1985 | Lugano | 53.64% | 50% | 22.01% | Normal | Medium | 3000 | 40 | 15 | 5 | 2.75 | I | 600 | 600 | 701.25 | 811.25 | 3.2902 | 6.5803 | 7.6907 | 49.0542 | 6.6615 | 4.49% | 8.98% | 10.5% | 66.94% | 9.091% | 73.277 | 15.121 | 0.82108 | 27.265 | 67.0548 | 62.28% | 345% | 15.6003 | 46800.9722 | 15.9567 | 47870.0953 | Ist-Zustand | - | - | WP E CH Mix | 20153.3101 | 1675.4533 | -46332.9334 | -69.69% | -15557.781 | -90.28% | - | - | - | - | - | - | - | - | - | - | JA | JA | JA
23176 | L | M3 | 85 | 53.64% | IZ | ST | SOTH | MFH-3 | L_M3_85_54%_IZ-SOTH | 15.9567 | 1985 | Lugano | 53.64% | 50% | 22.01% | Normal | Medium | 3000 | 40 | 15 | 5 | 2.75 | I | 600 | 600 | 701.25 | 811.25 | 3.2902 | 6.5803 | 7.6907 | 49.0542 | 6.6615 | 4.49% | 8.98% | 10.5% | 66.94% | 9.091% | 73.277 | 15.121 | 0.82108 | 27.265 | 67.0548 | 62.28% | 345% | 15.6003 | 46800.9722 | 15.9567 | 47870.0953 | Ist-Zustand | - | - | Solarthermie | 3376.1015 | 831.428 | -63110.142 | -94.92% | -16401.8063 | -95.18% | - | - | - | - | - | - | - | - | - | - | JA | JA | JA
23177 | L | M3 | 85 | 53.64% | IZ | HS | HO-SC | MFH-3 | L_M3_85_54%_IZ-HO-SC | 15.9567 | 1985 | Lugano | 53.64% | 50% | 22.01% | Normal | Medium | 3000 | 40 | 15 | 5 | 2.75 | I | 600 | 600 | 701.25 | 811.25 | 3.2902 | 6.5803 | 7.6907 | 49.0542 | 6.6615 | 4.49% | 8.98% | 10.5% | 66.94% | 9.091% | 73.277 | 15.121 | 0.82108 | 27.265 | 67.0548 | 62.28% | 345% | 15.6003 | 46800.9722 | 15.9567 | 47870.0953 | Ist-Zustand | - | - | Holz Schnitzel | 1728.9552 | 602.6 | -64757.2883 | -97.4% | -16630.6343 | -96.5% | - | - | - | - | - | - | - | - | - | - | JA | JA | JA
23178 | L | M3 | 85 | 53.64% | 2V | ÖL | ÖL-HE | MFH-3 | L_M3_85_54%_2V-ÖL-HE | 10.3201 | 1985 | Lugano | 53.64% | 50% | 22.01% | Normal | Medium | 3000 | 40 | 15 | 5 | 2.75 | I | 600 | 600 | 701.25 | 811.25 | 3.2902 | 6.5803 | 7.6907 | 34.0221 | 5.1583 | 5.798% | 11.6% | 13.55% | 59.96% | 9.091% | 56.7416 | 15.121 | 0.85794 | 27.265 | 61.8968 | 73.9% | 514.6% | 19.3764 | 58129.0662 | 10.3201 | 30960.1593 | Glasersatz 2-IV | -16909.936 | -35.32% | Öl-Heizung | 43000.2213 | 11145.6574 | -23486.0222 | -35.32% | -6087.5769 | -35.32% | 8202.4858 | 2006.3343 | - | - | - | - | 8202.4858 | 34.92% | 2006.3343 | 32.96% | JA | JA | JA
23179 | L | M3 | 85 | 53.64% | 2V | FW | FEWA | MFH-3 | L_M3_85_54%_2V-FEWA | 10.3201 | 1985 | Lugano | 53.64% | 50% | 22.01% | Normal | Medium | 3000 | 40 | 15 | 5 | 2.75 | I | 600 | 600 | 701.25 | 811.25 | 3.2902 | 6.5803 | 7.6907 | 34.0221 | 5.1583 | 5.798% | 11.6% | 13.55% | 59.96% | 9.091% | 56.7416 | 15.121 | 0.85794 | 27.265 | 61.8968 | 73.9% | 514.6% | 19.3764 | 58129.0662 | 10.3201 | 30960.1593 | Glasersatz 2-IV | -16909.936 | -35.32% | Fernwärme | 12201.9452 | 2396.6806 | -6664.5042 | -35.32% | -1309.028 | -35.32% | 8202.4858 | 2006.3343 | - | - | - | - | 8202.4858 | 123.1% | 2006.3343 | 153.3% | NEIN | NEIN | NEIN
23180 | L | M3 | 85 | 53.64% | 2V | W1 | LWMX | MFH-3 | L_M3_85_54%_2V-LWMX | 10.3201 | 1985 | Lugano | 53.64% | 50% | 22.01% | Normal | Medium | 3000 | 40 | 15 | 5 | 2.75 | I | 600 | 600 | 701.25 | 811.25 | 3.2902 | 6.5803 | 7.6907 | 34.0221 | 5.1583 | 5.798% | 11.6% | 13.55% | 59.96% | 9.091% | 56.7416 | 15.121 | 0.85794 | 27.265 | 61.8968 | 73.9% | 514.6% | 19.3764 | 58129.0662 | 10.3201 | 30960.1593 | Glasersatz 2-IV | -16909.936 | -35.32% | WP LW CH Mix | 24272.7649 | 1795.6892 | -13257.3898 | -35.32% | -980.7763 | -35.32% | 8202.4858 | 2006.3343 | - | - | - | - | 8202.4858 | 61.87% | 2006.3343 | 204.6% | JA | NEIN | JA
23181 | L | M3 | 85 | 53.64% | 2V | W2 | LWCH | MFH-3 | L_M3_85_54%_2V-LWCH | 10.3201 | 1985 | Lugano | 53.64% | 50% | 22.01% | Normal | Medium | 3000 | 40 | 15 | 5 | 2.75 | I | 600 | 600 | 701.25 | 811.25 | 3.2902 | 6.5803 | 7.6907 | 34.0221 | 5.1583 | 5.798% | 11.6% | 13.55% | 59.96% | 9.091% | 56.7416 | 15.121 | 0.85794 | 27.265 | 61.8968 | 73.9% | 514.6% | 19.3764 | 58129.0662 | 10.3201 | 30960.1593 | Glasersatz 2-IV | -16909.936 | -35.32% | WP LW CH Zer | 767.812 | 535.6108 | -419.3664 | -35.32% | -292.5419 | -35.32% | 8202.4858 | 2006.3343 | - | - | - | - | 8202.4858 | 1956% | 2006.3343 | 685.8% | NEIN | NEIN | NEIN
23182 | L | M3 | 85 | 53.64% | 2V | W3 | ERMX | MFH-3 | L_M3_85_54%_2V-ERMX | 10.3201 | 1985 | Lugano | 53.64% | 50% | 22.01% | Normal | Medium | 3000 | 40 | 15 | 5 | 2.75 | I | 600 | 600 | 701.25 | 811.25 | 3.2902 | 6.5803 | 7.6907 | 34.0221 | 5.1583 | 5.798% | 11.6% | 13.55% | 59.96% | 9.091% | 56.7416 | 15.121 | 0.85794 | 27.265 | 61.8968 | 73.9% | 514.6% | 19.3764 | 58129.0662 | 10.3201 | 30960.1593 | Glasersatz 2-IV | -16909.936 | -35.32% | WP E CH Mix | 13034.2271 | 1083.6056 | -7119.083 | -35.32% | -591.8478 | -35.32% | 8202.4858 | 2006.3343 | - | - | - | - | 8202.4858 | 115.2% | 2006.3343 | 339% | NEIN | NEIN | NEIN
23183 | L | M3 | 85 | 53.64% | 2V | ST | SOTH | MFH-3 | L_M3_85_54%_2V-SOTH | 10.3201 | 1985 | Lugano | 53.64% | 50% | 22.01% | Normal | Medium | 3000 | 40 | 15 | 5 | 2.75 | I | 600 | 600 | 701.25 | 811.25 | 3.2902 | 6.5803 | 7.6907 | 34.0221 | 5.1583 | 5.798% | 11.6% | 13.55% | 59.96% | 9.091% | 56.7416 | 15.121 | 0.85794 | 27.265 | 61.8968 | 73.9% | 514.6% | 19.3764 | 58129.0662 | 10.3201 | 30960.1593 | Glasersatz 2-IV | -16909.936 | -35.32% | Solarthermie | 2183.506 | 537.7291 | -1192.5955 | -35.32% | -293.6989 | -35.32% | 8202.4858 | 2006.3343 | - | - | - | - | 8202.4858 | 687.8% | 2006.3343 | 683.1% | NEIN | NEIN | NEIN
23184 | L | M3 | 85 | 53.64% | 2V | HS | HO-SC | MFH-3 | L_M3_85_54%_2V-HO-SC | 10.3201 | 1985 | Lugano | 53.64% | 50% | 22.01% | Normal | Medium | 3000 | 40 | 15 | 5 | 2.75 | I | 600 | 600 | 701.25 | 811.25 | 3.2902 | 6.5803 | 7.6907 | 34.0221 | 5.1583 | 5.798% | 11.6% | 13.55% | 59.96% | 9.091% | 56.7416 | 15.121 | 0.85794 | 27.265 | 61.8968 | 73.9% | 514.6% | 19.3764 | 58129.0662 | 10.3201 | 30960.1593 | Glasersatz 2-IV | -16909.936 | -35.32% | Holz Schnitzel | 1118.2081 | 389.7338 | -610.7471 | -35.32% | -212.8663 | -35.32% | 8202.4858 | 2006.3343 | - | - | - | - | 8202.4858 | 1343% | 2006.3343 | 942.5% | NEIN | NEIN | NEIN
23185 | L | M3 | 85 | 53.64% | 3V | ÖL | ÖL-HE | MFH-3 | L_M3_85_54%_3V-ÖL-HE | 8.7005 | 1985 | Lugano | 53.64% | 50% | 22.01% | Normal | Medium | 3000 | 40 | 15 | 5 | 2.75 | I | 600 | 600 | 701.25 | 811.25 | 3.2902 | 6.5803 | 7.6907 | 23.1792 | 4.074 | 7.342% | 14.68% | 17.16% | 51.72% | 9.091% | 44.8145 | 15.121 | 0.85671 | 27.265 | 51.5806 | 73.73% | 507.9% | 18.3443 | 55032.8266 | 8.7005 | 26101.5943 | Glasersatz 3-IV | -21768.501 | -45.47% | Öl-Heizung | 36252.2142 | 9396.5739 | -30234.0292 | -45.47% | -7836.6604 | -45.47% | 10413.3002 | 2601.0474 | - | - | - | - | 10413.3002 | 34.44% | 2601.0474 | 33.19% | JA | JA | JA
23186 | L | M3 | 85 | 53.64% | 3V | FW | FEWA | MFH-3 | L_M3_85_54%_3V-FEWA | 8.7005 | 1985 | Lugano | 53.64% | 50% | 22.01% | Normal | Medium | 3000 | 40 | 15 | 5 | 2.75 | I | 600 | 600 | 701.25 | 811.25 | 3.2902 | 6.5803 | 7.6907 | 23.1792 | 4.074 | 7.342% | 14.68% | 17.16% | 51.72% | 9.091% | 44.8145 | 15.121 | 0.85671 | 27.265 | 51.5806 | 73.73% | 507.9% | 18.3443 | 55032.8266 | 8.7005 | 26101.5943 | Glasersatz 3-IV | -21768.501 | -45.47% | Fernwärme | 10287.0989 | 2020.5705 | -8579.3504 | -45.47% | -1685.1381 | -45.47% | 10413.3002 | 2601.0474 | - | - | - | - | 10413.3002 | 121.4% | 2601.0474 | 154.4% | NEIN | NEIN | NEIN
23187 | L | M3 | 85 | 53.64% | 3V | W1 | LWMX | MFH-3 | L_M3_85_54%_3V-LWMX | 8.7005 | 1985 | Lugano | 53.64% | 50% | 22.01% | Normal | Medium | 3000 | 40 | 15 | 5 | 2.75 | I | 600 | 600 | 701.25 | 811.25 | 3.2902 | 6.5803 | 7.6907 | 23.1792 | 4.074 | 7.342% | 14.68% | 17.16% | 51.72% | 9.091% | 44.8145 | 15.121 | 0.85671 | 27.265 | 51.5806 | 73.73% | 507.9% | 18.3443 | 55032.8266 | 8.7005 | 26101.5943 | Glasersatz 3-IV | -21768.501 | -45.47% | WP LW CH Mix | 20463.6499 | 1513.8925 | -17066.5048 | -45.47% | -1262.5731 | -45.47% | 10413.3002 | 2601.0474 | - | - | - | - | 10413.3002 | 61.02% | 2601.0474 | 206% | JA | NEIN | JA
23188 | L | M3 | 85 | 53.64% | 3V | W2 | LWCH | MFH-3 | L_M3_85_54%_3V-LWCH | 8.7005 | 1985 | Lugano | 53.64% | 50% | 22.01% | Normal | Medium | 3000 | 40 | 15 | 5 | 2.75 | I | 600 | 600 | 701.25 | 811.25 | 3.2902 | 6.5803 | 7.6907 | 23.1792 | 4.074 | 7.342% | 14.68% | 17.16% | 51.72% | 9.091% | 44.8145 | 15.121 | 0.85671 | 27.265 | 51.5806 | 73.73% | 507.9% | 18.3443 | 55032.8266 | 8.7005 | 26101.5943 | Glasersatz 3-IV | -21768.501 | -45.47% | WP LW CH Zer | 647.3195 | 451.5576 | -539.8588 | -45.47% | -376.5951 | -45.47% | 10413.3002 | 2601.0474 | - | - | - | - | 10413.3002 | 1929% | 2601.0474 | 690.7% | NEIN | NEIN | NEIN
23189 | L | M3 | 85 | 53.64% | 3V | W3 | ERMX | MFH-3 | L_M3_85_54%_3V-ERMX | 8.7005 | 1985 | Lugano | 53.64% | 50% | 22.01% | Normal | Medium | 3000 | 40 | 15 | 5 | 2.75 | I | 600 | 600 | 701.25 | 811.25 | 3.2902 | 6.5803 | 7.6907 | 23.1792 | 4.074 | 7.342% | 14.68% | 17.16% | 51.72% | 9.091% | 44.8145 | 15.121 | 0.85671 | 27.265 | 51.5806 | 73.73% | 507.9% | 18.3443 | 55032.8266 | 8.7005 | 26101.5943 | Glasersatz 3-IV | -21768.501 | -45.47% | WP E CH Mix | 10988.7712 | 913.5558 | -9164.5389 | -45.47% | -761.8975 | -45.47% | 10413.3002 | 2601.0474 | - | - | - | - | 10413.3002 | 113.6% | 2601.0474 | 341.4% | NEIN | NEIN | NEIN
23190 | L | M3 | 85 | 53.64% | 3V | ST | SOTH | MFH-3 | L_M3_85_54%_3V-SOTH | 8.7005 | 1985 | Lugano | 53.64% | 50% | 22.01% | Normal | Medium | 3000 | 40 | 15 | 5 | 2.75 | I | 600 | 600 | 701.25 | 811.25 | 3.2902 | 6.5803 | 7.6907 | 23.1792 | 4.074 | 7.342% | 14.68% | 17.16% | 51.72% | 9.091% | 44.8145 | 15.121 | 0.85671 | 27.265 | 51.5806 | 73.73% | 507.9% | 18.3443 | 55032.8266 | 8.7005 | 26101.5943 | Glasersatz 3-IV | -21768.501 | -45.47% | Solarthermie | 1840.8493 | 453.3435 | -1535.2522 | -45.47% | -378.0845 | -45.47% | 10413.3002 | 2601.0474 | - | - | - | - | 10413.3002 | 678.3% | 2601.0474 | 688% | NEIN | NEIN | NEIN
23191 | L | M3 | 85 | 53.64% | 3V | HS | HO-SC | MFH-3 | L_M3_85_54%_3V-HO-SC | 8.7005 | 1985 | Lugano | 53.64% | 50% | 22.01% | Normal | Medium | 3000 | 40 | 15 | 5 | 2.75 | I | 600 | 600 | 701.25 | 811.25 | 3.2902 | 6.5803 | 7.6907 | 23.1792 | 4.074 | 7.342% | 14.68% | 17.16% | 51.72% | 9.091% | 44.8145 | 15.121 | 0.85671 | 27.265 | 51.5806 | 73.73% | 507.9% | 18.3443 | 55032.8266 | 8.7005 | 26101.5943 | Glasersatz 3-IV | -21768.501 | -45.47% | Holz Schnitzel | 942.7282 | 328.573 | -786.227 | -45.47% | -274.027 | -45.47% | 10413.3002 | 2601.0474 | - | - | - | - | 10413.3002 | 1324% | 2601.0474 | 949.2% | NEIN | NEIN | NEIN
23192 | L | M3 | 85 | 53.64% | VK | ÖL | ÖL-HE | MFH-3 | L_M3_85_54%_VK-ÖL-HE | 10.1012 | 1985 | Lugano | 53.64% | 50% | 22.01% | Normal | Medium | 3000 | 40 | 15 | 5 | 2.75 | I | 600 | 600 | 701.25 | 811.25 | 3.2902 | 6.5803 | 7.6907 | 26.506 | 4.4067 | 6.787% | 13.57% | 15.87% | 54.68% | 9.091% | 48.4739 | 15.121 | 0.8431 | 27.265 | 51.5806 | 68.38% | 430.5% | 16.8199 | 50459.7571 | 10.1012 | 30303.5063 | Glasersatz Vakuum | -17566.589 | -36.7% | Öl-Heizung | 42088.2033 | 10909.2623 | -24398.0402 | -36.7% | -6323.972 | -36.7% | 11073.3558 | 2708.5513 | - | - | - | - | 11073.3558 | 45.39% | 2708.5513 | 42.83% | JA | JA | JA
23193 | L | M3 | 85 | 53.64% | VK | FW | FEWA | MFH-3 | L_M3_85_54%_VK-FEWA | 10.1012 | 1985 | Lugano | 53.64% | 50% | 22.01% | Normal | Medium | 3000 | 40 | 15 | 5 | 2.75 | I | 600 | 600 | 701.25 | 811.25 | 3.2902 | 6.5803 | 7.6907 | 26.506 | 4.4067 | 6.787% | 13.57% | 15.87% | 54.68% | 9.091% | 48.4739 | 15.121 | 0.8431 | 27.265 | 51.5806 | 68.38% | 430.5% | 16.8199 | 50459.7571 | 10.1012 | 30303.5063 | Glasersatz Vakuum | -17566.589 | -36.7% | Fernwärme | 11943.1466 | 2345.8479 | -6923.3027 | -36.7% | -1359.8607 | -36.7% | 11073.3558 | 2708.5513 | - | - | - | - | 11073.3558 | 159.9% | 2708.5513 | 199.2% | NEIN | NEIN | NEIN
23194 | L | M3 | 85 | 53.64% | VK | W1 | LWMX | MFH-3 | L_M3_85_54%_VK-LWMX | 10.1012 | 1985 | Lugano | 53.64% | 50% | 22.01% | Normal | Medium | 3000 | 40 | 15 | 5 | 2.75 | I | 600 | 600 | 701.25 | 811.25 | 3.2902 | 6.5803 | 7.6907 | 26.506 | 4.4067 | 6.787% | 13.57% | 15.87% | 54.68% | 9.091% | 48.4739 | 15.121 | 0.8431 | 27.265 | 51.5806 | 68.38% | 430.5% | 16.8199 | 50459.7571 | 10.1012 | 30303.5063 | Glasersatz Vakuum | -17566.589 | -36.7% | WP LW CH Mix | 23757.949 | 1757.6034 | -13772.2057 | -36.7% | -1018.8622 | -36.7% | 11073.3558 | 2708.5513 | - | - | - | - | 11073.3558 | 80.4% | 2708.5513 | 265.8% | JA | NEIN | JA
23195 | L | M3 | 85 | 53.64% | VK | W2 | LWCH | MFH-3 | L_M3_85_54%_VK-LWCH | 10.1012 | 1985 | Lugano | 53.64% | 50% | 22.01% | Normal | Medium | 3000 | 40 | 15 | 5 | 2.75 | I | 600 | 600 | 701.25 | 811.25 | 3.2902 | 6.5803 | 7.6907 | 26.506 | 4.4067 | 6.787% | 13.57% | 15.87% | 54.68% | 9.091% | 48.4739 | 15.121 | 0.8431 | 27.265 | 51.5806 | 68.38% | 430.5% | 16.8199 | 50459.7571 | 10.1012 | 30303.5063 | Glasersatz Vakuum | -17566.589 | -36.7% | WP LW CH Zer | 751.527 | 524.2507 | -435.6514 | -36.7% | -303.902 | -36.7% | 11073.3558 | 2708.5513 | - | - | - | - | 11073.3558 | 2542% | 2708.5513 | 891.3% | NEIN | NEIN | NEIN
23196 | L | M3 | 85 | 53.64% | VK | W3 | ERMX | MFH-3 | L_M3_85_54%_VK-ERMX | 10.1012 | 1985 | Lugano | 53.64% | 50% | 22.01% | Normal | Medium | 3000 | 40 | 15 | 5 | 2.75 | I | 600 | 600 | 701.25 | 811.25 | 3.2902 | 6.5803 | 7.6907 | 26.506 | 4.4067 | 6.787% | 13.57% | 15.87% | 54.68% | 9.091% | 48.4739 | 15.121 | 0.8431 | 27.265 | 51.5806 | 68.38% | 430.5% | 16.8199 | 50459.7571 | 10.1012 | 30303.5063 | Glasersatz Vakuum | -17566.589 | -36.7% | WP E CH Mix | 12757.7762 | 1060.6227 | -7395.534 | -36.7% | -614.8306 | -36.7% | 11073.3558 | 2708.5513 | - | - | - | - | 11073.3558 | 149.7% | 2708.5513 | 440.5% | NEIN | NEIN | NEIN
23197 | L | M3 | 85 | 53.64% | VK | ST | SOTH | MFH-3 | L_M3_85_54%_VK-SOTH | 10.1012 | 1985 | Lugano | 53.64% | 50% | 22.01% | Normal | Medium | 3000 | 40 | 15 | 5 | 2.75 | I | 600 | 600 | 701.25 | 811.25 | 3.2902 | 6.5803 | 7.6907 | 26.506 | 4.4067 | 6.787% | 13.57% | 15.87% | 54.68% | 9.091% | 48.4739 | 15.121 | 0.8431 | 27.265 | 51.5806 | 68.38% | 430.5% | 16.8199 | 50459.7571 | 10.1012 | 30303.5063 | Glasersatz Vakuum | -17566.589 | -36.7% | Solarthermie | 2137.1947 | 526.3241 | -1238.9068 | -36.7% | -305.1039 | -36.7% | 11073.3558 | 2708.5513 | - | - | - | - | 11073.3558 | 893.8% | 2708.5513 | 887.7% | NEIN | NEIN | NEIN
23198 | L | M3 | 85 | 53.64% | VK | HS | HO-SC | MFH-3 | L_M3_85_54%_VK-HO-SC | 10.1012 | 1985 | Lugano | 53.64% | 50% | 22.01% | Normal | Medium | 3000 | 40 | 15 | 5 | 2.75 | I | 600 | 600 | 701.25 | 811.25 | 3.2902 | 6.5803 | 7.6907 | 26.506 | 4.4067 | 6.787% | 13.57% | 15.87% | 54.68% | 9.091% | 48.4739 | 15.121 | 0.8431 | 27.265 | 51.5806 | 68.38% | 430.5% | 16.8199 | 50459.7571 | 10.1012 | 30303.5063 | Glasersatz Vakuum | -17566.589 | -36.7% | Holz Schnitzel | 1094.4913 | 381.4677 | -634.4639 | -36.7% | -221.1324 | -36.7% | 11073.3558 | 2708.5513 | - | - | - | - | 11073.3558 | 1745% | 2708.5513 | 1225% | NEIN | NEIN | NEIN
23199 | L | M3 | 85 | 53.64% | VA | ÖL | ÖL-HE | MFH-3 | L_M3_85_54%_VA-ÖL-HE | 10.7091 | 1985 | Lugano | 53.64% | 50% | 22.01% | Normal | Medium | 3000 | 40 | 15 | 5 | 2.75 | I | 600 | 600 | 701.25 | 811.25 | 3.2902 | 6.5803 | 7.6907 | 31.4192 | 4.898 | 6.107% | 12.21% | 14.27% | 58.31% | 9.091% | 53.8784 | 15.121 | 0.84654 | 27.265 | 56.7387 | 69.61% | 448.5% | 17.5706 | 52711.7205 | 10.7091 | 32127.2137 | Glasaufdopplung | -15742.8816 | -32.89% | Öl-Heizung | 44621.1302 | 11565.7969 | -21865.1133 | -32.89% | -5667.4374 | -32.89% | 4440.1029 | 1028.0945 | - | - | - | - | 4440.1029 | 20.31% | 1028.0945 | 18.14% | JA | JA | JA
23200 | L | M3 | 85 | 53.64% | VA | FW | FEWA | MFH-3 | L_M3_85_54%_VA-FEWA | 10.7091 | 1985 | Lugano | 53.64% | 50% | 22.01% | Normal | Medium | 3000 | 40 | 15 | 5 | 2.75 | I | 600 | 600 | 701.25 | 811.25 | 3.2902 | 6.5803 | 7.6907 | 31.4192 | 4.898 | 6.107% | 12.21% | 14.27% | 58.31% | 9.091% | 53.8784 | 15.121 | 0.84654 | 27.265 | 56.7387 | 69.61% | 448.5% | 17.5706 | 52711.7205 | 10.7091 | 32127.2137 | Glasaufdopplung | -15742.8816 | -32.89% | Fernwärme | 12661.9019 | 2487.0243 | -6204.5474 | -32.89% | -1218.6842 | -32.89% | 4440.1029 | 1028.0945 | - | - | - | - | 4440.1029 | 71.56% | 1028.0945 | 84.36% | JA | JA | JA
23201 | L | M3 | 85 | 53.64% | VA | W1 | LWMX | MFH-3 | L_M3_85_54%_VA-LWMX | 10.7091 | 1985 | Lugano | 53.64% | 50% | 22.01% | Normal | Medium | 3000 | 40 | 15 | 5 | 2.75 | I | 600 | 600 | 701.25 | 811.25 | 3.2902 | 6.5803 | 7.6907 | 31.4192 | 4.898 | 6.107% | 12.21% | 14.27% | 58.31% | 9.091% | 53.8784 | 15.121 | 0.84654 | 27.265 | 56.7387 | 69.61% | 448.5% | 17.5706 | 52711.7205 | 10.7091 | 32127.2137 | Glasaufdopplung | -15742.8816 | -32.89% | WP LW CH Mix | 25187.7356 | 1863.3784 | -12342.4192 | -32.89% | -913.0871 | -32.89% | 4440.1029 | 1028.0945 | - | - | - | - | 4440.1029 | 35.97% | 1028.0945 | 112.6% | JA | NEIN | JA
23202 | L | M3 | 85 | 53.64% | VA | W2 | LWCH | MFH-3 | L_M3_85_54%_VA-LWCH | 10.7091 | 1985 | Lugano | 53.64% | 50% | 22.01% | Normal | Medium | 3000 | 40 | 15 | 5 | 2.75 | I | 600 | 600 | 701.25 | 811.25 | 3.2902 | 6.5803 | 7.6907 | 31.4192 | 4.898 | 6.107% | 12.21% | 14.27% | 58.31% | 9.091% | 53.8784 | 15.121 | 0.84654 | 27.265 | 56.7387 | 69.61% | 448.5% | 17.5706 | 52711.7205 | 10.7091 | 32127.2137 | Glasaufdopplung | -15742.8816 | -32.89% | WP LW CH Zer | 796.7549 | 555.8008 | -390.4235 | -32.89% | -272.3519 | -32.89% | 4440.1029 | 1028.0945 | - | - | - | - | 4440.1029 | 1137% | 1028.0945 | 377.5% | NEIN | NEIN | NEIN
23203 | L | M3 | 85 | 53.64% | VA | W3 | ERMX | MFH-3 | L_M3_85_54%_VA-ERMX | 10.7091 | 1985 | Lugano | 53.64% | 50% | 22.01% | Normal | Medium | 3000 | 40 | 15 | 5 | 2.75 | I | 600 | 600 | 701.25 | 811.25 | 3.2902 | 6.5803 | 7.6907 | 31.4192 | 4.898 | 6.107% | 12.21% | 14.27% | 58.31% | 9.091% | 53.8784 | 15.121 | 0.84654 | 27.265 | 56.7387 | 69.61% | 448.5% | 17.5706 | 52711.7205 | 10.7091 | 32127.2137 | Glasaufdopplung | -15742.8816 | -32.89% | WP E CH Mix | 13525.557 | 1124.4525 | -6627.7531 | -32.89% | -551.0009 | -32.89% | 4440.1029 | 1028.0945 | - | - | - | - | 4440.1029 | 66.99% | 1028.0945 | 186.6% | JA | NEIN | JA
23204 | L | M3 | 85 | 53.64% | VA | ST | SOTH | MFH-3 | L_M3_85_54%_VA-SOTH | 10.7091 | 1985 | Lugano | 53.64% | 50% | 22.01% | Normal | Medium | 3000 | 40 | 15 | 5 | 2.75 | I | 600 | 600 | 701.25 | 811.25 | 3.2902 | 6.5803 | 7.6907 | 31.4192 | 4.898 | 6.107% | 12.21% | 14.27% | 58.31% | 9.091% | 53.8784 | 15.121 | 0.84654 | 27.265 | 56.7387 | 69.61% | 448.5% | 17.5706 | 52711.7205 | 10.7091 | 32127.2137 | Glasaufdopplung | -15742.8816 | -32.89% | Solarthermie | 2265.814 | 557.999 | -1110.2874 | -32.89% | -273.429 | -32.89% | 4440.1029 | 1028.0945 | - | - | - | - | 4440.1029 | 399.9% | 1028.0945 | 376% | NEIN | NEIN | NEIN
23205 | L | M3 | 85 | 53.64% | VA | HS | HO-SC | MFH-3 | L_M3_85_54%_VA-HO-SC | 10.7091 | 1985 | Lugano | 53.64% | 50% | 22.01% | Normal | Medium | 3000 | 40 | 15 | 5 | 2.75 | I | 600 | 600 | 701.25 | 811.25 | 3.2902 | 6.5803 | 7.6907 | 31.4192 | 4.898 | 6.107% | 12.21% | 14.27% | 58.31% | 9.091% | 53.8784 | 15.121 | 0.84654 | 27.265 | 56.7387 | 69.61% | 448.5% | 17.5706 | 52711.7205 | 10.7091 | 32127.2137 | Glasaufdopplung | -15742.8816 | -32.89% | Holz Schnitzel | 1160.3594 | 404.4249 | -568.5958 | -32.89% | -198.1751 | -32.89% | 4440.1029 | 1028.0945 | - | - | - | - | 4440.1029 | 780.9% | 1028.0945 | 518.8% | NEIN | NEIN | NEIN
23206 | L | M3 | 85 | 53.64% | HO | ÖL | ÖL-HE | MFH-3 | L_M3_85_54%_HO-ÖL-HE | 7.4627 | 1985 | Lugano | 53.64% | 50% | 22.01% | Normal | Medium | 3000 | 40 | 15 | 5 | 2.75 | I | 600 | 600 | 701.25 | 811.25 | 3.2902 | 6.5803 | 7.6907 | 19.9994 | 3.7561 | 7.963% | 15.93% | 18.61% | 48.41% | 9.091% | 41.3166 | 15.121 | 0.86958 | 27.265 | 51.5806 | 79.47% | 601% | 19.8675 | 59602.3557 | 7.4627 | 22388.0382 | Fensterersatz H | -25482.0571 | -53.23% | Öl-Heizung | 31094.4975 | 8059.6938 | -35391.746 | -53.23% | -9173.5406 | -53.23% | 8677.7502 | 2167.5395 | 3627.3283 | 763.2152 | - | - | 12305.0784 | 34.77% | 2930.7547 | 31.95% | JA | JA | JA
23207 | L | M3 | 85 | 53.64% | HO | FW | FEWA | MFH-3 | L_M3_85_54%_HO-FEWA | 7.4627 | 1985 | Lugano | 53.64% | 50% | 22.01% | Normal | Medium | 3000 | 40 | 15 | 5 | 2.75 | I | 600 | 600 | 701.25 | 811.25 | 3.2902 | 6.5803 | 7.6907 | 19.9994 | 3.7561 | 7.963% | 15.93% | 18.61% | 48.41% | 9.091% | 41.3166 | 15.121 | 0.86958 | 27.265 | 51.5806 | 79.47% | 601% | 19.8675 | 59602.3557 | 7.4627 | 22388.0382 | Fensterersatz H | -25482.0571 | -53.23% | Fernwärme | 8823.5209 | 1733.0975 | -10042.9284 | -53.23% | -1972.611 | -53.23% | 8677.7502 | 2167.5395 | 3627.3283 | 763.2152 | - | - | 12305.0784 | 122.5% | 2930.7547 | 148.6% | NEIN | NEIN | NEIN
23208 | L | M3 | 85 | 53.64% | HO | W1 | LWMX | MFH-3 | L_M3_85_54%_HO-LWMX | 7.4627 | 1985 | Lugano | 53.64% | 50% | 22.01% | Normal | Medium | 3000 | 40 | 15 | 5 | 2.75 | I | 600 | 600 | 701.25 | 811.25 | 3.2902 | 6.5803 | 7.6907 | 19.9994 | 3.7561 | 7.963% | 15.93% | 18.61% | 48.41% | 9.091% | 41.3166 | 15.121 | 0.86958 | 27.265 | 51.5806 | 79.47% | 601% | 19.8675 | 59602.3557 | 7.4627 | 22388.0382 | Fensterersatz H | -25482.0571 | -53.23% | WP LW CH Mix | 17552.2219 | 1298.5062 | -19977.9328 | -53.23% | -1477.9593 | -53.23% | 8677.7502 | 2167.5395 | 3627.3283 | 763.2152 | - | - | 12305.0784 | 61.59% | 2930.7547 | 198.3% | JA | NEIN | JA
23209 | L | M3 | 85 | 53.64% | HO | W2 | LWCH | MFH-3 | L_M3_85_54%_HO-LWCH | 7.4627 | 1985 | Lugano | 53.64% | 50% | 22.01% | Normal | Medium | 3000 | 40 | 15 | 5 | 2.75 | I | 600 | 600 | 701.25 | 811.25 | 3.2902 | 6.5803 | 7.6907 | 19.9994 | 3.7561 | 7.963% | 15.93% | 18.61% | 48.41% | 9.091% | 41.3166 | 15.121 | 0.86958 | 27.265 | 51.5806 | 79.47% | 601% | 19.8675 | 59602.3557 | 7.4627 | 22388.0382 | Fensterersatz H | -25482.0571 | -53.23% | WP LW CH Zer | 555.2233 | 387.3131 | -631.955 | -53.23% | -440.8396 | -53.23% | 8677.7502 | 2167.5395 | 3627.3283 | 763.2152 | - | - | 12305.0784 | 1947% | 2930.7547 | 664.8% | NEIN | NEIN | NEIN
23210 | L | M3 | 85 | 53.64% | HO | W3 | ERMX | MFH-3 | L_M3_85_54%_HO-ERMX | 7.4627 | 1985 | Lugano | 53.64% | 50% | 22.01% | Normal | Medium | 3000 | 40 | 15 | 5 | 2.75 | I | 600 | 600 | 701.25 | 811.25 | 3.2902 | 6.5803 | 7.6907 | 19.9994 | 3.7561 | 7.963% | 15.93% | 18.61% | 48.41% | 9.091% | 41.3166 | 15.121 | 0.86958 | 27.265 | 51.5806 | 79.47% | 601% | 19.8675 | 59602.3557 | 7.4627 | 22388.0382 | Fensterersatz H | -25482.0571 | -53.23% | WP E CH Mix | 9425.3641 | 783.5813 | -10727.946 | -53.23% | -891.872 | -53.23% | 8677.7502 | 2167.5395 | 3627.3283 | 763.2152 | - | - | 12305.0784 | 114.7% | 2930.7547 | 328.6% | NEIN | NEIN | NEIN
23211 | L | M3 | 85 | 53.64% | HO | ST | SOTH | MFH-3 | L_M3_85_54%_HO-SOTH | 7.4627 | 1985 | Lugano | 53.64% | 50% | 22.01% | Normal | Medium | 3000 | 40 | 15 | 5 | 2.75 | I | 600 | 600 | 701.25 | 811.25 | 3.2902 | 6.5803 | 7.6907 | 19.9994 | 3.7561 | 7.963% | 15.93% | 18.61% | 48.41% | 9.091% | 41.3166 | 15.121 | 0.86958 | 27.265 | 51.5806 | 79.47% | 601% | 19.8675 | 59602.3557 | 7.4627 | 22388.0382 | Fensterersatz H | -25482.0571 | -53.23% | Solarthermie | 1578.9459 | 388.8449 | -1797.1556 | -53.23% | -442.5831 | -53.23% | 8677.7502 | 2167.5395 | 3627.3283 | 763.2152 | - | - | 12305.0784 | 684.7% | 2930.7547 | 662.2% | NEIN | NEIN | NEIN
23212 | L | M3 | 85 | 53.64% | HO | HS | HO-SC | MFH-3 | L_M3_85_54%_HO-HO-SC | 7.4627 | 1985 | Lugano | 53.64% | 50% | 22.01% | Normal | Medium | 3000 | 40 | 15 | 5 | 2.75 | I | 600 | 600 | 701.25 | 811.25 | 3.2902 | 6.5803 | 7.6907 | 19.9994 | 3.7561 | 7.963% | 15.93% | 18.61% | 48.41% | 9.091% | 41.3166 | 15.121 | 0.86958 | 27.265 | 51.5806 | 79.47% | 601% | 19.8675 | 59602.3557 | 7.4627 | 22388.0382 | Fensterersatz H | -25482.0571 | -53.23% | Holz Schnitzel | 808.6033 | 281.8259 | -920.3519 | -53.23% | -320.7741 | -53.23% | 8677.7502 | 2167.5395 | 3627.3283 | 763.2152 | - | - | 12305.0784 | 1337% | 2930.7547 | 913.7% | NEIN | NEIN | NEIN
23213 | L | M3 | 85 | 53.64% | HM | ÖL | ÖL-HE | MFH-3 | L_M3_85_54%_HM-ÖL-HE | 7.6626 | 1985 | Lugano | 53.64% | 50% | 22.01% | Normal | Medium | 3000 | 40 | 15 | 5 | 2.75 | I | 600 | 600 | 701.25 | 811.25 | 3.2902 | 6.5803 | 7.6907 | 20.5293 | 3.8091 | 7.852% | 15.7% | 18.36% | 49% | 9.091% | 41.8996 | 15.121 | 0.86744 | 27.265 | 51.5806 | 78.47% | 583.9% | 19.6094 | 58828.3297 | 7.6626 | 22987.9249 | Fensterersatz HM | -24882.1704 | -51.98% | Öl-Heizung | 31927.6735 | 8275.653 | -34558.57 | -51.98% | -8957.5813 | -51.98% | 8677.7502 | 2167.5395 | 4743.3116 | 1039.3244 | - | - | 13421.0618 | 38.84% | 3206.864 | 35.8% | JA | JA | JA
23214 | L | M3 | 85 | 53.64% | HM | FW | FEWA | MFH-3 | L_M3_85_54%_HM-FEWA | 7.6626 | 1985 | Lugano | 53.64% | 50% | 22.01% | Normal | Medium | 3000 | 40 | 15 | 5 | 2.75 | I | 600 | 600 | 701.25 | 811.25 | 3.2902 | 6.5803 | 7.6907 | 20.5293 | 3.8091 | 7.852% | 15.7% | 18.36% | 49% | 9.091% | 41.8996 | 15.121 | 0.86744 | 27.265 | 51.5806 | 78.47% | 583.9% | 19.6094 | 58828.3297 | 7.6626 | 22987.9249 | Fensterersatz HM | -24882.1704 | -51.98% | Fernwärme | 9059.9469 | 1779.5358 | -9806.5024 | -51.98% | -1926.1727 | -51.98% | 8677.7502 | 2167.5395 | 4743.3116 | 1039.3244 | - | - | 13421.0618 | 136.9% | 3206.864 | 166.5% | NEIN | NEIN | NEIN
23215 | L | M3 | 85 | 53.64% | HM | W1 | LWMX | MFH-3 | L_M3_85_54%_HM-LWMX | 7.6626 | 1985 | Lugano | 53.64% | 50% | 22.01% | Normal | Medium | 3000 | 40 | 15 | 5 | 2.75 | I | 600 | 600 | 701.25 | 811.25 | 3.2902 | 6.5803 | 7.6907 | 20.5293 | 3.8091 | 7.852% | 15.7% | 18.36% | 49% | 9.091% | 41.8996 | 15.121 | 0.86744 | 27.265 | 51.5806 | 78.47% | 583.9% | 19.6094 | 58828.3297 | 7.6626 | 22987.9249 | Fensterersatz HM | -24882.1704 | -51.98% | WP LW CH Mix | 18022.5331 | 1333.2996 | -19507.6216 | -51.98% | -1443.1659 | -51.98% | 8677.7502 | 2167.5395 | 4743.3116 | 1039.3244 | - | - | 13421.0618 | 68.8% | 3206.864 | 222.2% | JA | NEIN | JA
23216 | L | M3 | 85 | 53.64% | HM | W2 | LWCH | MFH-3 | L_M3_85_54%_HM-LWCH | 7.6626 | 1985 | Lugano | 53.64% | 50% | 22.01% | Normal | Medium | 3000 | 40 | 15 | 5 | 2.75 | I | 600 | 600 | 701.25 | 811.25 | 3.2902 | 6.5803 | 7.6907 | 20.5293 | 3.8091 | 7.852% | 15.7% | 18.36% | 49% | 9.091% | 41.8996 | 15.121 | 0.86744 | 27.265 | 51.5806 | 78.47% | 583.9% | 19.6094 | 58828.3297 | 7.6626 | 22987.9249 | Fensterersatz HM | -24882.1704 | -51.98% | WP LW CH Zer | 570.1005 | 397.6911 | -617.0778 | -51.98% | -430.4615 | -51.98% | 8677.7502 | 2167.5395 | 4743.3116 | 1039.3244 | - | - | 13421.0618 | 2175% | 3206.864 | 745% | NEIN | NEIN | NEIN
23217 | L | M3 | 85 | 53.64% | HM | W3 | ERMX | MFH-3 | L_M3_85_54%_HM-ERMX | 7.6626 | 1985 | Lugano | 53.64% | 50% | 22.01% | Normal | Medium | 3000 | 40 | 15 | 5 | 2.75 | I | 600 | 600 | 701.25 | 811.25 | 3.2902 | 6.5803 | 7.6907 | 20.5293 | 3.8091 | 7.852% | 15.7% | 18.36% | 49% | 9.091% | 41.8996 | 15.121 | 0.86744 | 27.265 | 51.5806 | 78.47% | 583.9% | 19.6094 | 58828.3297 | 7.6626 | 22987.9249 | Fensterersatz HM | -24882.1704 | -51.98% | WP E CH Mix | 9677.9164 | 804.5774 | -10475.3937 | -51.98% | -870.876 | -51.98% | 8677.7502 | 2167.5395 | 4743.3116 | 1039.3244 | - | - | 13421.0618 | 128.1% | 3206.864 | 368.2% | NEIN | NEIN | NEIN
23218 | L | M3 | 85 | 53.64% | HM | ST | SOTH | MFH-3 | L_M3_85_54%_HM-SOTH | 7.6626 | 1985 | Lugano | 53.64% | 50% | 22.01% | Normal | Medium | 3000 | 40 | 15 | 5 | 2.75 | I | 600 | 600 | 701.25 | 811.25 | 3.2902 | 6.5803 | 7.6907 | 20.5293 | 3.8091 | 7.852% | 15.7% | 18.36% | 49% | 9.091% | 41.8996 | 15.121 | 0.86744 | 27.265 | 51.5806 | 78.47% | 583.9% | 19.6094 | 58828.3297 | 7.6626 | 22987.9249 | Fensterersatz HM | -24882.1704 | -51.98% | Solarthermie | 1621.2537 | 399.264 | -1754.8478 | -51.98% | -432.164 | -51.98% | 8677.7502 | 2167.5395 | 4743.3116 | 1039.3244 | - | - | 13421.0618 | 764.8% | 3206.864 | 742% | NEIN | NEIN | NEIN
23219 | L | M3 | 85 | 53.64% | HM | HS | HO-SC | MFH-3 | L_M3_85_54%_HM-HO-SC | 7.6626 | 1985 | Lugano | 53.64% | 50% | 22.01% | Normal | Medium | 3000 | 40 | 15 | 5 | 2.75 | I | 600 | 600 | 701.25 | 811.25 | 3.2902 | 6.5803 | 7.6907 | 20.5293 | 3.8091 | 7.852% | 15.7% | 18.36% | 49% | 9.091% | 41.8996 | 15.121 | 0.86744 | 27.265 | 51.5806 | 78.47% | 583.9% | 19.6094 | 58828.3297 | 7.6626 | 22987.9249 | Fensterersatz HM | -24882.1704 | -51.98% | Holz Schnitzel | 830.2698 | 289.3774 | -898.6854 | -51.98% | -313.2226 | -51.98% | 8677.7502 | 2167.5395 | 4743.3116 | 1039.3244 | - | - | 13421.0618 | 1493% | 3206.864 | 1024% | NEIN | NEIN | NEIN
23220 | L | M3 | 85 | 53.64% | KU | ÖL | ÖL-HE | MFH-3 | L_M3_85_54%_KU-ÖL-HE | 7.2651 | 1985 | Lugano | 53.64% | 50% | 22.01% | Normal | Medium | 3000 | 40 | 15 | 5 | 2.75 | I | 600 | 600 | 701.25 | 811.25 | 3.2902 | 6.5803 | 7.6907 | 19.4694 | 3.7031 | 8.077% | 16.15% | 18.88% | 47.8% | 9.091% | 40.7337 | 15.121 | 0.87173 | 27.265 | 51.5806 | 80.5% | 618.9% | 20.127 | 60381.0982 | 7.2651 | 21795.3932 | Fensterersatz K | -26074.7021 | -54.47% | Öl-Heizung | 30271.3794 | 7846.3415 | -36214.8641 | -54.47% | -9386.8928 | -54.47% | 8677.7502 | 2167.5395 | 5934.6585 | 1146.0429 | - | - | 14612.4087 | 40.35% | 3313.5824 | 35.3% | JA | JA | JA
23221 | L | M3 | 85 | 53.64% | KU | FW | FEWA | MFH-3 | L_M3_85_54%_KU-FEWA | 7.2651 | 1985 | Lugano | 53.64% | 50% | 22.01% | Normal | Medium | 3000 | 40 | 15 | 5 | 2.75 | I | 600 | 600 | 701.25 | 811.25 | 3.2902 | 6.5803 | 7.6907 | 19.4694 | 3.7031 | 8.077% | 16.15% | 18.88% | 47.8% | 9.091% | 40.7337 | 15.121 | 0.87173 | 27.265 | 51.5806 | 80.5% | 618.9% | 20.127 | 60381.0982 | 7.2651 | 21795.3932 | Fensterersatz K | -26074.7021 | -54.47% | Fernwärme | 8589.9491 | 1687.2198 | -10276.5003 | -54.47% | -2018.4887 | -54.47% | 8677.7502 | 2167.5395 | 5934.6585 | 1146.0429 | - | - | 14612.4087 | 142.2% | 3313.5824 | 164.2% | NEIN | NEIN | NEIN
23222 | L | M3 | 85 | 53.64% | KU | W1 | LWMX | MFH-3 | L_M3_85_54%_KU-LWMX | 7.2651 | 1985 | Lugano | 53.64% | 50% | 22.01% | Normal | Medium | 3000 | 40 | 15 | 5 | 2.75 | I | 600 | 600 | 701.25 | 811.25 | 3.2902 | 6.5803 | 7.6907 | 19.4694 | 3.7031 | 8.077% | 16.15% | 18.88% | 47.8% | 9.091% | 40.7337 | 15.121 | 0.87173 | 27.265 | 51.5806 | 80.5% | 618.9% | 20.127 | 60381.0982 | 7.2651 | 21795.3932 | Fensterersatz K | -26074.7021 | -54.47% | WP LW CH Mix | 17087.5882 | 1264.1328 | -20442.5665 | -54.47% | -1512.3327 | -54.47% | 8677.7502 | 2167.5395 | 5934.6585 | 1146.0429 | - | - | 14612.4087 | 71.48% | 3313.5824 | 219.1% | JA | NEIN | JA
23223 | L | M3 | 85 | 53.64% | KU | W2 | LWCH | MFH-3 | L_M3_85_54%_KU-LWCH | 7.2651 | 1985 | Lugano | 53.64% | 50% | 22.01% | Normal | Medium | 3000 | 40 | 15 | 5 | 2.75 | I | 600 | 600 | 701.25 | 811.25 | 3.2902 | 6.5803 | 7.6907 | 19.4694 | 3.7031 | 8.077% | 16.15% | 18.88% | 47.8% | 9.091% | 40.7337 | 15.121 | 0.87173 | 27.265 | 51.5806 | 80.5% | 618.9% | 20.127 | 60381.0982 | 7.2651 | 21795.3932 | Fensterersatz K | -26074.7021 | -54.47% | WP LW CH Zer | 540.5258 | 377.0603 | -646.6526 | -54.47% | -451.0923 | -54.47% | 8677.7502 | 2167.5395 | 5934.6585 | 1146.0429 | - | - | 14612.4087 | 2260% | 3313.5824 | 734.6% | NEIN | NEIN | NEIN
23224 | L | M3 | 85 | 53.64% | KU | W3 | ERMX | MFH-3 | L_M3_85_54%_KU-ERMX | 7.2651 | 1985 | Lugano | 53.64% | 50% | 22.01% | Normal | Medium | 3000 | 40 | 15 | 5 | 2.75 | I | 600 | 600 | 701.25 | 811.25 | 3.2902 | 6.5803 | 7.6907 | 19.4694 | 3.7031 | 8.077% | 16.15% | 18.88% | 47.8% | 9.091% | 40.7337 | 15.121 | 0.87173 | 27.265 | 51.5806 | 80.5% | 618.9% | 20.127 | 60381.0982 | 7.2651 | 21795.3932 | Fensterersatz K | -26074.7021 | -54.47% | WP E CH Mix | 9175.8605 | 762.8388 | -10977.4496 | -54.47% | -912.6146 | -54.47% | 8677.7502 | 2167.5395 | 5934.6585 | 1146.0429 | - | - | 14612.4087 | 133.1% | 3313.5824 | 363.1% | NEIN | NEIN | NEIN
23225 | L | M3 | 85 | 53.64% | KU | ST | SOTH | MFH-3 | L_M3_85_54%_KU-SOTH | 7.2651 | 1985 | Lugano | 53.64% | 50% | 22.01% | Normal | Medium | 3000 | 40 | 15 | 5 | 2.75 | I | 600 | 600 | 701.25 | 811.25 | 3.2902 | 6.5803 | 7.6907 | 19.4694 | 3.7031 | 8.077% | 16.15% | 18.88% | 47.8% | 9.091% | 40.7337 | 15.121 | 0.87173 | 27.265 | 51.5806 | 80.5% | 618.9% | 20.127 | 60381.0982 | 7.2651 | 21795.3932 | Fensterersatz K | -26074.7021 | -54.47% | Solarthermie | 1537.1488 | 378.5516 | -1838.9527 | -54.47% | -452.8764 | -54.47% | 8677.7502 | 2167.5395 | 5934.6585 | 1146.0429 | - | - | 14612.4087 | 794.6% | 3313.5824 | 731.7% | NEIN | NEIN | NEIN
23226 | L | M3 | 85 | 53.64% | KU | HS | HO-SC | MFH-3 | L_M3_85_54%_KU-HO-SC | 7.2651 | 1985 | Lugano | 53.64% | 50% | 22.01% | Normal | Medium | 3000 | 40 | 15 | 5 | 2.75 | I | 600 | 600 | 701.25 | 811.25 | 3.2902 | 6.5803 | 7.6907 | 19.4694 | 3.7031 | 8.077% | 16.15% | 18.88% | 47.8% | 9.091% | 40.7337 | 15.121 | 0.87173 | 27.265 | 51.5806 | 80.5% | 618.9% | 20.127 | 60381.0982 | 7.2651 | 21795.3932 | Fensterersatz K | -26074.7021 | -54.47% | Holz Schnitzel | 787.1983 | 274.3655 | -941.7569 | -54.47% | -328.2345 | -54.47% | 8677.7502 | 2167.5395 | 5934.6585 | 1146.0429 | - | - | 14612.4087 | 1552% | 3313.5824 | 1010% | NEIN | NEIN | NEIN
23227 | L | M3 | 85 | 53.64% | ME | ÖL | ÖL-HE | MFH-3 | L_M3_85_54%_ME-ÖL-HE | 8.07 | 1985 | Lugano | 53.64% | 50% | 22.01% | Normal | Medium | 3000 | 40 | 15 | 5 | 2.75 | I | 600 | 600 | 701.25 | 811.25 | 3.2902 | 6.5803 | 7.6907 | 21.5893 | 3.9151 | 7.64% | 15.28% | 17.86% | 50.13% | 9.091% | 43.0656 | 15.121 | 0.86315 | 27.265 | 51.5806 | 76.52% | 551.7% | 19.0983 | 57294.8635 | 8.07 | 24210.0503 | Fensterersatz M | -23660.045 | -49.43% | Öl-Heizung | 33625.0698 | 8715.6181 | -32861.1737 | -49.43% | -8517.6162 | -49.43% | 8677.7502 | 2167.5395 | 7774.5736 | 1854.4364 | - | - | 16452.3237 | 50.07% | 4021.9759 | 47.22% | JA | JA | JA
23228 | L | M3 | 85 | 53.64% | ME | FW | FEWA | MFH-3 | L_M3_85_54%_ME-FEWA | 8.07 | 1985 | Lugano | 53.64% | 50% | 22.01% | Normal | Medium | 3000 | 40 | 15 | 5 | 2.75 | I | 600 | 600 | 701.25 | 811.25 | 3.2902 | 6.5803 | 7.6907 | 21.5893 | 3.9151 | 7.64% | 15.28% | 17.86% | 50.13% | 9.091% | 43.0656 | 15.121 | 0.86315 | 27.265 | 51.5806 | 76.52% | 551.7% | 19.0983 | 57294.8635 | 8.07 | 24210.0503 | Fensterersatz M | -23660.045 | -49.43% | Fernwärme | 9541.608 | 1874.1427 | -9324.8413 | -49.43% | -1831.5658 | -49.43% | 8677.7502 | 2167.5395 | 7774.5736 | 1854.4364 | - | - | 16452.3237 | 176.4% | 4021.9759 | 219.6% | NEIN | NEIN | NEIN
23229 | L | M3 | 85 | 53.64% | ME | W1 | LWMX | MFH-3 | L_M3_85_54%_ME-LWMX | 8.07 | 1985 | Lugano | 53.64% | 50% | 22.01% | Normal | Medium | 3000 | 40 | 15 | 5 | 2.75 | I | 600 | 600 | 701.25 | 811.25 | 3.2902 | 6.5803 | 7.6907 | 21.5893 | 3.9151 | 7.64% | 15.28% | 17.86% | 50.13% | 9.091% | 43.0656 | 15.121 | 0.86315 | 27.265 | 51.5806 | 76.52% | 551.7% | 19.0983 | 57294.8635 | 8.07 | 24210.0503 | Fensterersatz M | -23660.045 | -49.43% | WP LW CH Mix | 18980.6794 | 1404.1829 | -18549.4753 | -49.43% | -1372.2826 | -49.43% | 8677.7502 | 2167.5395 | 7774.5736 | 1854.4364 | - | - | 16452.3237 | 88.69% | 4021.9759 | 293.1% | JA | NEIN | JA
23230 | L | M3 | 85 | 53.64% | ME | W2 | LWCH | MFH-3 | L_M3_85_54%_ME-LWCH | 8.07 | 1985 | Lugano | 53.64% | 50% | 22.01% | Normal | Medium | 3000 | 40 | 15 | 5 | 2.75 | I | 600 | 600 | 701.25 | 811.25 | 3.2902 | 6.5803 | 7.6907 | 21.5893 | 3.9151 | 7.64% | 15.28% | 17.86% | 50.13% | 9.091% | 43.0656 | 15.121 | 0.86315 | 27.265 | 51.5806 | 76.52% | 551.7% | 19.0983 | 57294.8635 | 8.07 | 24210.0503 | Fensterersatz M | -23660.045 | -49.43% | WP LW CH Zer | 600.4092 | 418.8339 | -586.7691 | -49.43% | -409.3188 | -49.43% | 8677.7502 | 2167.5395 | 7774.5736 | 1854.4364 | - | - | 16452.3237 | 2804% | 4021.9759 | 982.6% | NEIN | NEIN | NEIN
23231 | L | M3 | 85 | 53.64% | ME | W3 | ERMX | MFH-3 | L_M3_85_54%_ME-ERMX | 8.07 | 1985 | Lugano | 53.64% | 50% | 22.01% | Normal | Medium | 3000 | 40 | 15 | 5 | 2.75 | I | 600 | 600 | 701.25 | 811.25 | 3.2902 | 6.5803 | 7.6907 | 21.5893 | 3.9151 | 7.64% | 15.28% | 17.86% | 50.13% | 9.091% | 43.0656 | 15.121 | 0.86315 | 27.265 | 51.5806 | 76.52% | 551.7% | 19.0983 | 57294.8635 | 8.07 | 24210.0503 | Fensterersatz M | -23660.045 | -49.43% | WP E CH Mix | 10192.4312 | 847.3518 | -9960.879 | -49.43% | -828.1016 | -49.43% | 8677.7502 | 2167.5395 | 7774.5736 | 1854.4364 | - | - | 16452.3237 | 165.2% | 4021.9759 | 485.7% | NEIN | NEIN | NEIN
23232 | L | M3 | 85 | 53.64% | ME | ST | SOTH | MFH-3 | L_M3_85_54%_ME-SOTH | 8.07 | 1985 | Lugano | 53.64% | 50% | 22.01% | Normal | Medium | 3000 | 40 | 15 | 5 | 2.75 | I | 600 | 600 | 701.25 | 811.25 | 3.2902 | 6.5803 | 7.6907 | 21.5893 | 3.9151 | 7.64% | 15.28% | 17.86% | 50.13% | 9.091% | 43.0656 | 15.121 | 0.86315 | 27.265 | 51.5806 | 76.52% | 551.7% | 19.0983 | 57294.8635 | 8.07 | 24210.0503 | Fensterersatz M | -23660.045 | -49.43% | Solarthermie | 1707.4456 | 420.4903 | -1668.6558 | -49.43% | -410.9376 | -49.43% | 8677.7502 | 2167.5395 | 7774.5736 | 1854.4364 | - | - | 16452.3237 | 986% | 4021.9759 | 978.7% | NEIN | NEIN | NEIN
23233 | L | M3 | 85 | 53.64% | ME | HS | HO-SC | MFH-3 | L_M3_85_54%_ME-HO-SC | 8.07 | 1985 | Lugano | 53.64% | 50% | 22.01% | Normal | Medium | 3000 | 40 | 15 | 5 | 2.75 | I | 600 | 600 | 701.25 | 811.25 | 3.2902 | 6.5803 | 7.6907 | 21.5893 | 3.9151 | 7.64% | 15.28% | 17.86% | 50.13% | 9.091% | 43.0656 | 15.121 | 0.86315 | 27.265 | 51.5806 | 76.52% | 551.7% | 19.0983 | 57294.8635 | 8.07 | 24210.0503 | Fensterersatz M | -23660.045 | -49.43% | Holz Schnitzel | 874.4101 | 304.7618 | -854.5452 | -49.43% | -297.8382 | -49.43% | 8677.7502 | 2167.5395 | 7774.5736 | 1854.4364 | - | - | 16452.3237 | 1925% | 4021.9759 | 1350% | NEIN | NEIN | NEIN
23234 | L | M3 | 85 | 53.64% | GH | ÖL | ÖL-HE | MFH-3 | L_M3_85_54%_GH-ÖL-HE | 1.6244 | 1985 | Lugano | 53.64% | 50% | 22.01% | Normal | Medium | 3000 | 40 | 15 | 5 | 2.75 | I | 600 | 600 | 701.25 | 811.25 | 1.6451 | 1.9741 | 2.6149 | 19.9994 | 5.2467 | 5.226% | 6.271% | 8.306% | 63.53% | 16.67% | 31.4801 | 15.121 | 0.96567 | 27.265 | 51.5806 | 106.9% | 3066% | 22.4706 | 67411.7494 | 1.6244 | 4873.2163 | Gebäudehülle | -42996.879 | -89.82% | Öl-Heizung | 6768.356 | 1754.3579 | -59717.8874 | -89.82% | -15478.8764 | -89.82% | 8677.7502 | 2167.5395 | 4821.5749 | 996.0089 | 10924.5 | 2981.25 | 24423.825 | 40.9% | 6144.7984 | 39.7% | JA | JA | JA
23235 | L | M3 | 85 | 53.64% | GH | FW | FEWA | MFH-3 | L_M3_85_54%_GH-FEWA | 1.6244 | 1985 | Lugano | 53.64% | 50% | 22.01% | Normal | Medium | 3000 | 40 | 15 | 5 | 2.75 | I | 600 | 600 | 701.25 | 811.25 | 1.6451 | 1.9741 | 2.6149 | 19.9994 | 5.2467 | 5.226% | 6.271% | 8.306% | 63.53% | 16.67% | 31.4801 | 15.121 | 0.96567 | 27.265 | 51.5806 | 106.9% | 3066% | 22.4706 | 67411.7494 | 1.6244 | 4873.2163 | Gebäudehülle | -42996.879 | -89.82% | Fernwärme | 1920.6206 | 377.2443 | -16945.8288 | -89.82% | -3328.4643 | -89.82% | 8677.7502 | 2167.5395 | 4821.5749 | 996.0089 | 10924.5 | 2981.25 | 24423.825 | 144.1% | 6144.7984 | 184.6% | NEIN | NEIN | NEIN
23236 | L | M3 | 85 | 53.64% | GH | W1 | LWMX | MFH-3 | L_M3_85_54%_GH-LWMX | 1.6244 | 1985 | Lugano | 53.64% | 50% | 22.01% | Normal | Medium | 3000 | 40 | 15 | 5 | 2.75 | I | 600 | 600 | 701.25 | 811.25 | 1.6451 | 1.9741 | 2.6149 | 19.9994 | 5.2467 | 5.226% | 6.271% | 8.306% | 63.53% | 16.67% | 31.4801 | 15.121 | 0.96567 | 27.265 | 51.5806 | 106.9% | 3066% | 22.4706 | 67411.7494 | 1.6244 | 4873.2163 | Gebäudehülle | -42996.879 | -89.82% | WP LW CH Mix | 3820.6016 | 282.6465 | -33709.5531 | -89.82% | -2493.819 | -89.82% | 8677.7502 | 2167.5395 | 4821.5749 | 996.0089 | 10924.5 | 2981.25 | 24423.825 | 72.45% | 6144.7984 | 246.4% | JA | NEIN | JA
23237 | L | M3 | 85 | 53.64% | GH | W2 | LWCH | MFH-3 | L_M3_85_54%_GH-LWCH | 1.6244 | 1985 | Lugano | 53.64% | 50% | 22.01% | Normal | Medium | 3000 | 40 | 15 | 5 | 2.75 | I | 600 | 600 | 701.25 | 811.25 | 1.6451 | 1.9741 | 2.6149 | 19.9994 | 5.2467 | 5.226% | 6.271% | 8.306% | 63.53% | 16.67% | 31.4801 | 15.121 | 0.96567 | 27.265 | 51.5806 | 106.9% | 3066% | 22.4706 | 67411.7494 | 1.6244 | 4873.2163 | Gebäudehülle | -42996.879 | -89.82% | WP LW CH Zer | 120.8558 | 84.3066 | -1066.3226 | -89.82% | -743.846 | -89.82% | 8677.7502 | 2167.5395 | 4821.5749 | 996.0089 | 10924.5 | 2981.25 | 24423.825 | 2290% | 6144.7984 | 826.1% | NEIN | NEIN | NEIN
23238 | L | M3 | 85 | 53.64% | GH | W3 | ERMX | MFH-3 | L_M3_85_54%_GH-ERMX | 1.6244 | 1985 | Lugano | 53.64% | 50% | 22.01% | Normal | Medium | 3000 | 40 | 15 | 5 | 2.75 | I | 600 | 600 | 701.25 | 811.25 | 1.6451 | 1.9741 | 2.6149 | 19.9994 | 5.2467 | 5.226% | 6.271% | 8.306% | 63.53% | 16.67% | 31.4801 | 15.121 | 0.96567 | 27.265 | 51.5806 | 106.9% | 3066% | 22.4706 | 67411.7494 | 1.6244 | 4873.2163 | Gebäudehülle | -42996.879 | -89.82% | WP E CH Mix | 2051.6241 | 170.5626 | -18101.686 | -89.82% | -1504.8908 | -89.82% | 8677.7502 | 2167.5395 | 4821.5749 | 996.0089 | 10924.5 | 2981.25 | 24423.825 | 134.9% | 6144.7984 | 408.3% | NEIN | NEIN | NEIN
23239 | L | M3 | 85 | 53.64% | GH | ST | SOTH | MFH-3 | L_M3_85_54%_GH-SOTH | 1.6244 | 1985 | Lugano | 53.64% | 50% | 22.01% | Normal | Medium | 3000 | 40 | 15 | 5 | 2.75 | I | 600 | 600 | 701.25 | 811.25 | 1.6451 | 1.9741 | 2.6149 | 19.9994 | 5.2467 | 5.226% | 6.271% | 8.306% | 63.53% | 16.67% | 31.4801 | 15.121 | 0.96567 | 27.265 | 51.5806 | 106.9% | 3066% | 22.4706 | 67411.7494 | 1.6244 | 4873.2163 | Gebäudehülle | -42996.879 | -89.82% | Solarthermie | 343.69 | 84.6401 | -3032.4115 | -89.82% | -746.7879 | -89.82% | 8677.7502 | 2167.5395 | 4821.5749 | 996.0089 | 10924.5 | 2981.25 | 24423.825 | 805.4% | 6144.7984 | 822.8% | NEIN | NEIN | NEIN
23240 | L | M3 | 85 | 53.64% | GH | HS | HO-SC | MFH-3 | L_M3_85_54%_GH-HO-SC | 1.6244 | 1985 | Lugano | 53.64% | 50% | 22.01% | Normal | Medium | 3000 | 40 | 15 | 5 | 2.75 | I | 600 | 600 | 701.25 | 811.25 | 1.6451 | 1.9741 | 2.6149 | 19.9994 | 5.2467 | 5.226% | 6.271% | 8.306% | 63.53% | 16.67% | 31.4801 | 15.121 | 0.96567 | 27.265 | 51.5806 | 106.9% | 3066% | 22.4706 | 67411.7494 | 1.6244 | 4873.2163 | Gebäudehülle | -42996.879 | -89.82% | Holz Schnitzel | 176.0091 | 61.3452 | -1552.9461 | -89.82% | -541.2548 | -89.82% | 8677.7502 | 2167.5395 | 4821.5749 | 996.0089 | 10924.5 | 2981.25 | 24423.825 | 1573% | 6144.7984 | 1135% | NEIN | NEIN | NEIN
23241 | L | E1 | 85 | 17.94% | IZ | ÖL | ÖL-HE | EFH-1 | L_E1_85_18%_IZ-ÖL-HE | 82.9282 | 1985 | Lugano | 17.94% | 20% | 22.01% | Normal | Medium | 140 | 10 | 7 | 2 | 3 | II | 70 | 70 | 167.4 | 36.6 | 8.2254 | 16.4508 | 39.3409 | 64.2164 | 12.8234 | 5.831% | 11.66% | 27.89% | 45.53% | 9.091% | 141.0569 | 15.121 | 0.47243 | 20.51 | 64.4521 | 19.5% | 36.72% | 8.5078 | 1191.0961 | 82.9282 | 11609.9492 | Ist-Zustand | - | - | Öl-Heizung | 16124.9295 | 4179.5817 |  |  |  |  | - | - | - | - | - | - | - | - | - | - | JA | JA | JA
23242 | L | E1 | 85 | 17.94% | IZ | FW | FEWA | EFH-1 | L_E1_85_18%_IZ-FEWA | 82.9282 | 1985 | Lugano | 17.94% | 20% | 22.01% | Normal | Medium | 140 | 10 | 7 | 2 | 3 | II | 70 | 70 | 167.4 | 36.6 | 8.2254 | 16.4508 | 39.3409 | 64.2164 | 12.8234 | 5.831% | 11.66% | 27.89% | 45.53% | 9.091% | 141.0569 | 15.121 | 0.47243 | 20.51 | 64.4521 | 19.5% | 36.72% | 8.5078 | 1191.0961 | 82.9282 | 11609.9492 | Ist-Zustand | - | - | Fernwärme | 4575.6859 | 898.7467 | -11549.2436 | -71.62% | -3280.8351 | -78.5% | - | - | - | - | - | - | - | - | - | - | JA | JA | JA
23243 | L | E1 | 85 | 17.94% | IZ | W1 | LWMX | EFH-1 | L_E1_85_18%_IZ-LWMX | 82.9282 | 1985 | Lugano | 17.94% | 20% | 22.01% | Normal | Medium | 140 | 10 | 7 | 2 | 3 | II | 70 | 70 | 167.4 | 36.6 | 8.2254 | 16.4508 | 39.3409 | 64.2164 | 12.8234 | 5.831% | 11.66% | 27.89% | 45.53% | 9.091% | 141.0569 | 15.121 | 0.47243 | 20.51 | 64.4521 | 19.5% | 36.72% | 8.5078 | 1191.0961 | 82.9282 | 11609.9492 | Ist-Zustand | - | - | WP LW CH Mix | 9102.2002 | 673.3771 | -7022.7293 | -43.55% | -3506.2047 | -83.89% | - | - | - | - | - | - | - | - | - | - | JA | JA | JA
23244 | L | E1 | 85 | 17.94% | IZ | W2 | LWCH | EFH-1 | L_E1_85_18%_IZ-LWCH | 82.9282 | 1985 | Lugano | 17.94% | 20% | 22.01% | Normal | Medium | 140 | 10 | 7 | 2 | 3 | II | 70 | 70 | 167.4 | 36.6 | 8.2254 | 16.4508 | 39.3409 | 64.2164 | 12.8234 | 5.831% | 11.66% | 27.89% | 45.53% | 9.091% | 141.0569 | 15.121 | 0.47243 | 20.51 | 64.4521 | 19.5% | 36.72% | 8.5078 | 1191.0961 | 82.9282 | 11609.9492 | Ist-Zustand | - | - | WP LW CH Zer | 287.9267 | 200.8521 | -15837.0028 | -98.21% | -3978.7296 | -95.19% | - | - | - | - | - | - | - | - | - | - | JA | JA | JA
23245 | L | E1 | 85 | 17.94% | IZ | W3 | ERMX | EFH-1 | L_E1_85_18%_IZ-ERMX | 82.9282 | 1985 | Lugano | 17.94% | 20% | 22.01% | Normal | Medium | 140 | 10 | 7 | 2 | 3 | II | 70 | 70 | 167.4 | 36.6 | 8.2254 | 16.4508 | 39.3409 | 64.2164 | 12.8234 | 5.831% | 11.66% | 27.89% | 45.53% | 9.091% | 141.0569 | 15.121 | 0.47243 | 20.51 | 64.4521 | 19.5% | 36.72% | 8.5078 | 1191.0961 | 82.9282 | 11609.9492 | Ist-Zustand | - | - | WP E CH Mix | 4887.7886 | 406.3482 | -11237.1409 | -69.69% | -3773.2335 | -90.28% | - | - | - | - | - | - | - | - | - | - | JA | JA | JA
23246 | L | E1 | 85 | 17.94% | IZ | ST | SOTH | EFH-1 | L_E1_85_18%_IZ-SOTH | 82.9282 | 1985 | Lugano | 17.94% | 20% | 22.01% | Normal | Medium | 140 | 10 | 7 | 2 | 3 | II | 70 | 70 | 167.4 | 36.6 | 8.2254 | 16.4508 | 39.3409 | 64.2164 | 12.8234 | 5.831% | 11.66% | 27.89% | 45.53% | 9.091% | 141.0569 | 15.121 | 0.47243 | 20.51 | 64.4521 | 19.5% | 36.72% | 8.5078 | 1191.0961 | 82.9282 | 11609.9492 | Ist-Zustand | - | - | Solarthermie | 818.8069 | 201.6465 | -15306.1225 | -94.92% | -3977.9352 | -95.18% | - | - | - | - | - | - | - | - | - | - | JA | JA | JA
23247 | L | E1 | 85 | 17.94% | IZ | HS | HO-SC | EFH-1 | L_E1_85_18%_IZ-HO-SC | 82.9282 | 1985 | Lugano | 17.94% | 20% | 22.01% | Normal | Medium | 140 | 10 | 7 | 2 | 3 | II | 70 | 70 | 167.4 | 36.6 | 8.2254 | 16.4508 | 39.3409 | 64.2164 | 12.8234 | 5.831% | 11.66% | 27.89% | 45.53% | 9.091% | 141.0569 | 15.121 | 0.47243 | 20.51 | 64.4521 | 19.5% | 36.72% | 8.5078 | 1191.0961 | 82.9282 | 11609.9492 | Ist-Zustand | - | - | Holz Schnitzel | 419.324 | 146.1488 | -15705.6054 | -97.4% | -4033.433 | -96.5% | - | - | - | - | - | - | - | - | - | - | JA | JA | JA
23248 | L | E1 | 85 | 17.94% | 2V | ÖL | ÖL-HE | EFH-1 | L_E1_85_18%_2V-ÖL-HE | 70.3714 | 1985 | Lugano | 17.94% | 20% | 22.01% | Normal | Medium | 140 | 10 | 7 | 2 | 3 | II | 70 | 70 | 167.4 | 36.6 | 8.2254 | 16.4508 | 39.3409 | 44.538 | 10.8555 | 6.888% | 13.78% | 32.95% | 37.3% | 9.091% | 119.4106 | 15.121 | 0.48082 | 20.51 | 59.4942 | 21.26% | 40.65% | 11.584 | 1621.7649 | 70.3714 | 9852.0029 | Glasersatz 2-IV | -1757.9463 | -15.14% | Öl-Heizung | 13683.3373 | 3546.721 | -2441.5922 | -15.14% | -632.8607 | -15.14% | 370.0598 | 90.5169 | - | - | - | - | 370.0598 | 15.16% | 90.5169 | 14.3% | JA | JA | JA
23249 | L | E1 | 85 | 17.94% | 2V | FW | FEWA | EFH-1 | L_E1_85_18%_2V-FEWA | 70.3714 | 1985 | Lugano | 17.94% | 20% | 22.01% | Normal | Medium | 140 | 10 | 7 | 2 | 3 | II | 70 | 70 | 167.4 | 36.6 | 8.2254 | 16.4508 | 39.3409 | 44.538 | 10.8555 | 6.888% | 13.78% | 32.95% | 37.3% | 9.091% | 119.4106 | 15.121 | 0.48082 | 20.51 | 59.4942 | 21.26% | 40.65% | 11.584 | 1621.7649 | 70.3714 | 9852.0029 | Glasersatz 2-IV | -1757.9463 | -15.14% | Fernwärme | 3882.8482 | 762.6609 | -692.8377 | -15.14% | -136.0857 | -15.14% | 370.0598 | 90.5169 | - | - | - | - | 370.0598 | 53.41% | 90.5169 | 66.51% | JA | JA | JA
23250 | L | E1 | 85 | 17.94% | 2V | W1 | LWMX | EFH-1 | L_E1_85_18%_2V-LWMX | 70.3714 | 1985 | Lugano | 17.94% | 20% | 22.01% | Normal | Medium | 140 | 10 | 7 | 2 | 3 | II | 70 | 70 | 167.4 | 36.6 | 8.2254 | 16.4508 | 39.3409 | 44.538 | 10.8555 | 6.888% | 13.78% | 32.95% | 37.3% | 9.091% | 119.4106 | 15.121 | 0.48082 | 20.51 | 59.4942 | 21.26% | 40.65% | 11.584 | 1621.7649 | 70.3714 | 9852.0029 | Glasersatz 2-IV | -1757.9463 | -15.14% | WP LW CH Mix | 7723.9703 | 571.4162 | -1378.2299 | -15.14% | -101.9609 | -15.14% | 370.0598 | 90.5169 | - | - | - | - | 370.0598 | 26.85% | 90.5169 | 88.78% | JA | JA | JA
23251 | L | E1 | 85 | 17.94% | 2V | W2 | LWCH | EFH-1 | L_E1_85_18%_2V-LWCH | 70.3714 | 1985 | Lugano | 17.94% | 20% | 22.01% | Normal | Medium | 140 | 10 | 7 | 2 | 3 | II | 70 | 70 | 167.4 | 36.6 | 8.2254 | 16.4508 | 39.3409 | 44.538 | 10.8555 | 6.888% | 13.78% | 32.95% | 37.3% | 9.091% | 119.4106 | 15.121 | 0.48082 | 20.51 | 59.4942 | 21.26% | 40.65% | 11.584 | 1621.7649 | 70.3714 | 9852.0029 | Glasersatz 2-IV | -1757.9463 | -15.14% | WP LW CH Zer | 244.3297 | 170.4396 | -43.5971 | -15.14% | -30.4125 | -15.14% | 370.0598 | 90.5169 | - | - | - | - | 370.0598 | 848.8% | 90.5169 | 297.6% | NEIN | NEIN | NEIN
23252 | L | E1 | 85 | 17.94% | 2V | W3 | ERMX | EFH-1 | L_E1_85_18%_2V-ERMX | 70.3714 | 1985 | Lugano | 17.94% | 20% | 22.01% | Normal | Medium | 140 | 10 | 7 | 2 | 3 | II | 70 | 70 | 167.4 | 36.6 | 8.2254 | 16.4508 | 39.3409 | 44.538 | 10.8555 | 6.888% | 13.78% | 32.95% | 37.3% | 9.091% | 119.4106 | 15.121 | 0.48082 | 20.51 | 59.4942 | 21.26% | 40.65% | 11.584 | 1621.7649 | 70.3714 | 9852.0029 | Glasersatz 2-IV | -1757.9463 | -15.14% | WP E CH Mix | 4147.6932 | 344.8201 | -740.0954 | -15.14% | -61.5281 | -15.14% | 370.0598 | 90.5169 | - | - | - | - | 370.0598 | 50% | 90.5169 | 147.1% | JA | NEIN | JA
23253 | L | E1 | 85 | 17.94% | 2V | ST | SOTH | EFH-1 | L_E1_85_18%_2V-SOTH | 70.3714 | 1985 | Lugano | 17.94% | 20% | 22.01% | Normal | Medium | 140 | 10 | 7 | 2 | 3 | II | 70 | 70 | 167.4 | 36.6 | 8.2254 | 16.4508 | 39.3409 | 44.538 | 10.8555 | 6.888% | 13.78% | 32.95% | 37.3% | 9.091% | 119.4106 | 15.121 | 0.48082 | 20.51 | 59.4942 | 21.26% | 40.65% | 11.584 | 1621.7649 | 70.3714 | 9852.0029 | Glasersatz 2-IV | -1757.9463 | -15.14% | Solarthermie | 694.8255 | 171.1137 | -123.9815 | -15.14% | -30.5328 | -15.14% | 370.0598 | 90.5169 | - | - | - | - | 370.0598 | 298.5% | 90.5169 | 296.5% | NEIN | NEIN | NEIN
23254 | L | E1 | 85 | 17.94% | 2V | HS | HO-SC | EFH-1 | L_E1_85_18%_2V-HO-SC | 70.3714 | 1985 | Lugano | 17.94% | 20% | 22.01% | Normal | Medium | 140 | 10 | 7 | 2 | 3 | II | 70 | 70 | 167.4 | 36.6 | 8.2254 | 16.4508 | 39.3409 | 44.538 | 10.8555 | 6.888% | 13.78% | 32.95% | 37.3% | 9.091% | 119.4106 | 15.121 | 0.48082 | 20.51 | 59.4942 | 21.26% | 40.65% | 11.584 | 1621.7649 | 70.3714 | 9852.0029 | Glasersatz 2-IV | -1757.9463 | -15.14% | Holz Schnitzel | 355.8312 | 124.0193 | -63.4929 | -15.14% | -22.1294 | -15.14% | 370.0598 | 90.5169 | - | - | - | - | 370.0598 | 582.8% | 90.5169 | 409% | NEIN | NEIN | NEIN
23255 | L | E1 | 85 | 17.94% | 3V | ÖL | ÖL-HE | EFH-1 | L_E1_85_18%_3V-ÖL-HE | 65.5319 | 1985 | Lugano | 17.94% | 20% | 22.01% | Normal | Medium | 140 | 10 | 7 | 2 | 3 | II | 70 | 70 | 167.4 | 36.6 | 8.2254 | 16.4508 | 39.3409 | 30.3437 | 9.4361 | 7.925% | 15.85% | 37.9% | 29.23% | 9.091% | 103.7969 | 15.121 | 0.45358 | 20.51 | 49.5785 | 18.91% | 34.32% | 11.7404 | 1643.6619 | 65.5319 | 9174.4621 | Glasersatz 3-IV | -2435.4871 | -20.98% | Öl-Heizung | 12742.3085 | 3302.8064 | -3382.621 | -20.98% | -876.7754 | -20.98% | 469.8019 | 117.3477 | - | - | - | - | 469.8019 | 13.89% | 117.3477 | 13.38% | JA | JA | JA
23256 | L | E1 | 85 | 17.94% | 3V | FW | FEWA | EFH-1 | L_E1_85_18%_3V-FEWA | 65.5319 | 1985 | Lugano | 17.94% | 20% | 22.01% | Normal | Medium | 140 | 10 | 7 | 2 | 3 | II | 70 | 70 | 167.4 | 36.6 | 8.2254 | 16.4508 | 39.3409 | 30.3437 | 9.4361 | 7.925% | 15.85% | 37.9% | 29.23% | 9.091% | 103.7969 | 15.121 | 0.45358 | 20.51 | 49.5785 | 18.91% | 34.32% | 11.7404 | 1643.6619 | 65.5319 | 9174.4621 | Glasersatz 3-IV | -2435.4871 | -20.98% | Fernwärme | 3615.8174 | 710.2113 | -959.8684 | -20.98% | -188.5354 | -20.98% | 469.8019 | 117.3477 | - | - | - | - | 469.8019 | 48.94% | 117.3477 | 62.24% | JA | JA | JA
23257 | L | E1 | 85 | 17.94% | 3V | W1 | LWMX | EFH-1 | L_E1_85_18%_3V-LWMX | 65.5319 | 1985 | Lugano | 17.94% | 20% | 22.01% | Normal | Medium | 140 | 10 | 7 | 2 | 3 | II | 70 | 70 | 167.4 | 36.6 | 8.2254 | 16.4508 | 39.3409 | 30.3437 | 9.4361 | 7.925% | 15.85% | 37.9% | 29.23% | 9.091% | 103.7969 | 15.121 | 0.45358 | 20.51 | 49.5785 | 18.91% | 34.32% | 11.7404 | 1643.6619 | 65.5319 | 9174.4621 | Glasersatz 3-IV | -2435.4871 | -20.98% | WP LW CH Mix | 7192.7783 | 532.1188 | -1909.4219 | -20.98% | -141.2583 | -20.98% | 469.8019 | 117.3477 | - | - | - | - | 469.8019 | 24.6% | 117.3477 | 83.07% | JA | JA | JA
23258 | L | E1 | 85 | 17.94% | 3V | W2 | LWCH | EFH-1 | L_E1_85_18%_3V-LWCH | 65.5319 | 1985 | Lugano | 17.94% | 20% | 22.01% | Normal | Medium | 140 | 10 | 7 | 2 | 3 | II | 70 | 70 | 167.4 | 36.6 | 8.2254 | 16.4508 | 39.3409 | 30.3437 | 9.4361 | 7.925% | 15.85% | 37.9% | 29.23% | 9.091% | 103.7969 | 15.121 | 0.45358 | 20.51 | 49.5785 | 18.91% | 34.32% | 11.7404 | 1643.6619 | 65.5319 | 9174.4621 | Glasersatz 3-IV | -2435.4871 | -20.98% | WP LW CH Zer | 227.5267 | 158.7182 | -60.4001 | -20.98% | -42.1339 | -20.98% | 469.8019 | 117.3477 | - | - | - | - | 469.8019 | 777.8% | 117.3477 | 278.5% | NEIN | NEIN | NEIN
23259 | L | E1 | 85 | 17.94% | 3V | W3 | ERMX | EFH-1 | L_E1_85_18%_3V-ERMX | 65.5319 | 1985 | Lugano | 17.94% | 20% | 22.01% | Normal | Medium | 140 | 10 | 7 | 2 | 3 | II | 70 | 70 | 167.4 | 36.6 | 8.2254 | 16.4508 | 39.3409 | 30.3437 | 9.4361 | 7.925% | 15.85% | 37.9% | 29.23% | 9.091% | 103.7969 | 15.121 | 0.45358 | 20.51 | 49.5785 | 18.91% | 34.32% | 11.7404 | 1643.6619 | 65.5319 | 9174.4621 | Glasersatz 3-IV | -2435.4871 | -20.98% | WP E CH Mix | 3862.4486 | 321.1062 | -1025.3401 | -20.98% | -85.242 | -20.98% | 469.8019 | 117.3477 | - | - | - | - | 469.8019 | 45.82% | 117.3477 | 137.7% | JA | NEIN | JA
23260 | L | E1 | 85 | 17.94% | 3V | ST | SOTH | EFH-1 | L_E1_85_18%_3V-SOTH | 65.5319 | 1985 | Lugano | 17.94% | 20% | 22.01% | Normal | Medium | 140 | 10 | 7 | 2 | 3 | II | 70 | 70 | 167.4 | 36.6 | 8.2254 | 16.4508 | 39.3409 | 30.3437 | 9.4361 | 7.925% | 15.85% | 37.9% | 29.23% | 9.091% | 103.7969 | 15.121 | 0.45358 | 20.51 | 49.5785 | 18.91% | 34.32% | 11.7404 | 1643.6619 | 65.5319 | 9174.4621 | Glasersatz 3-IV | -2435.4871 | -20.98% | Solarthermie | 647.041 | 159.3459 | -171.7659 | -20.98% | -42.3006 | -20.98% | 469.8019 | 117.3477 | - | - | - | - | 469.8019 | 273.5% | 117.3477 | 277.4% | NEIN | NEIN | NEIN
23261 | L | E1 | 85 | 17.94% | 3V | HS | HO-SC | EFH-1 | L_E1_85_18%_3V-HO-SC | 65.5319 | 1985 | Lugano | 17.94% | 20% | 22.01% | Normal | Medium | 140 | 10 | 7 | 2 | 3 | II | 70 | 70 | 167.4 | 36.6 | 8.2254 | 16.4508 | 39.3409 | 30.3437 | 9.4361 | 7.925% | 15.85% | 37.9% | 29.23% | 9.091% | 103.7969 | 15.121 | 0.45358 | 20.51 | 49.5785 | 18.91% | 34.32% | 11.7404 | 1643.6619 | 65.5319 | 9174.4621 | Glasersatz 3-IV | -2435.4871 | -20.98% | Holz Schnitzel | 331.36 | 115.4903 | -87.9641 | -20.98% | -30.6585 | -20.98% | 469.8019 | 117.3477 | - | - | - | - | 469.8019 | 534.1% | 117.3477 | 382.8% | NEIN | NEIN | NEIN
23262 | L | E1 | 85 | 17.94% | VK | ÖL | ÖL-HE | EFH-1 | L_E1_85_18%_VK-ÖL-HE | 68.7929 | 1985 | Lugano | 17.94% | 20% | 22.01% | Normal | Medium | 140 | 10 | 7 | 2 | 3 | II | 70 | 70 | 167.4 | 36.6 | 8.2254 | 16.4508 | 39.3409 | 34.6987 | 9.8716 | 7.575% | 15.15% | 36.23% | 31.95% | 9.091% | 108.5874 | 15.121 | 0.44842 | 20.51 | 49.5785 | 17.97% | 32.32% | 10.603 | 1484.4136 | 68.7929 | 9631.011 | Glasersatz Vakuum | -1978.9383 | -17.05% | Öl-Heizung | 13376.4041 | 3467.1639 | -2748.5254 | -17.05% | -712.4178 | -17.05% | 499.5807 | 122.1978 | - | - | - | - | 499.5807 | 18.18% | 122.1978 | 17.15% | JA | JA | JA
23263 | L | E1 | 85 | 17.94% | VK | FW | FEWA | EFH-1 | L_E1_85_18%_VK-FEWA | 68.7929 | 1985 | Lugano | 17.94% | 20% | 22.01% | Normal | Medium | 140 | 10 | 7 | 2 | 3 | II | 70 | 70 | 167.4 | 36.6 | 8.2254 | 16.4508 | 39.3409 | 34.6987 | 9.8716 | 7.575% | 15.15% | 36.23% | 31.95% | 9.091% | 108.5874 | 15.121 | 0.44842 | 20.51 | 49.5785 | 17.97% | 32.32% | 10.603 | 1484.4136 | 68.7929 | 9631.011 | Glasersatz Vakuum | -1978.9383 | -17.05% | Fernwärme | 3795.7514 | 745.5536 | -779.9345 | -17.05% | -153.1931 | -17.05% | 499.5807 | 122.1978 | - | - | - | - | 499.5807 | 64.05% | 122.1978 | 79.77% | JA | JA | JA
23264 | L | E1 | 85 | 17.94% | VK | W1 | LWMX | EFH-1 | L_E1_85_18%_VK-LWMX | 68.7929 | 1985 | Lugano | 17.94% | 20% | 22.01% | Normal | Medium | 140 | 10 | 7 | 2 | 3 | II | 70 | 70 | 167.4 | 36.6 | 8.2254 | 16.4508 | 39.3409 | 34.6987 | 9.8716 | 7.575% | 15.15% | 36.23% | 31.95% | 9.091% | 108.5874 | 15.121 | 0.44842 | 20.51 | 49.5785 | 17.97% | 32.32% | 10.603 | 1484.4136 | 68.7929 | 9631.011 | Glasersatz Vakuum | -1978.9383 | -17.05% | WP LW CH Mix | 7550.7126 | 558.5986 | -1551.4876 | -17.05% | -114.7784 | -17.05% | 499.5807 | 122.1978 | - | - | - | - | 499.5807 | 32.2% | 122.1978 | 106.5% | JA | NEIN | JA
23265 | L | E1 | 85 | 17.94% | VK | W2 | LWCH | EFH-1 | L_E1_85_18%_VK-LWCH | 68.7929 | 1985 | Lugano | 17.94% | 20% | 22.01% | Normal | Medium | 140 | 10 | 7 | 2 | 3 | II | 70 | 70 | 167.4 | 36.6 | 8.2254 | 16.4508 | 39.3409 | 34.6987 | 9.8716 | 7.575% | 15.15% | 36.23% | 31.95% | 9.091% | 108.5874 | 15.121 | 0.44842 | 20.51 | 49.5785 | 17.97% | 32.32% | 10.603 | 1484.4136 | 68.7929 | 9631.011 | Glasersatz Vakuum | -1978.9383 | -17.05% | WP LW CH Zer | 238.8491 | 166.6165 | -49.0777 | -17.05% | -34.2356 | -17.05% | 499.5807 | 122.1978 | - | - | - | - | 499.5807 | 1018% | 122.1978 | 356.9% | NEIN | NEIN | NEIN
23266 | L | E1 | 85 | 17.94% | VK | W3 | ERMX | EFH-1 | L_E1_85_18%_VK-ERMX | 68.7929 | 1985 | Lugano | 17.94% | 20% | 22.01% | Normal | Medium | 140 | 10 | 7 | 2 | 3 | II | 70 | 70 | 167.4 | 36.6 | 8.2254 | 16.4508 | 39.3409 | 34.6987 | 9.8716 | 7.575% | 15.15% | 36.23% | 31.95% | 9.091% | 108.5874 | 15.121 | 0.44842 | 20.51 | 49.5785 | 17.97% | 32.32% | 10.603 | 1484.4136 | 68.7929 | 9631.011 | Glasersatz Vakuum | -1978.9383 | -17.05% | WP E CH Mix | 4054.6556 | 337.0854 | -833.133 | -17.05% | -69.2628 | -17.05% | 499.5807 | 122.1978 | - | - | - | - | 499.5807 | 59.96% | 122.1978 | 176.4% | JA | NEIN | JA
23267 | L | E1 | 85 | 17.94% | VK | ST | SOTH | EFH-1 | L_E1_85_18%_VK-SOTH | 68.7929 | 1985 | Lugano | 17.94% | 20% | 22.01% | Normal | Medium | 140 | 10 | 7 | 2 | 3 | II | 70 | 70 | 167.4 | 36.6 | 8.2254 | 16.4508 | 39.3409 | 34.6987 | 9.8716 | 7.575% | 15.15% | 36.23% | 31.95% | 9.091% | 108.5874 | 15.121 | 0.44842 | 20.51 | 49.5785 | 17.97% | 32.32% | 10.603 | 1484.4136 | 68.7929 | 9631.011 | Glasersatz Vakuum | -1978.9383 | -17.05% | Solarthermie | 679.2397 | 167.2755 | -139.5672 | -17.05% | -34.371 | -17.05% | 499.5807 | 122.1978 | - | - | - | - | 499.5807 | 357.9% | 122.1978 | 355.5% | NEIN | NEIN | NEIN
23268 | L | E1 | 85 | 17.94% | VK | HS | HO-SC | EFH-1 | L_E1_85_18%_VK-HO-SC | 68.7929 | 1985 | Lugano | 17.94% | 20% | 22.01% | Normal | Medium | 140 | 10 | 7 | 2 | 3 | II | 70 | 70 | 167.4 | 36.6 | 8.2254 | 16.4508 | 39.3409 | 34.6987 | 9.8716 | 7.575% | 15.15% | 36.23% | 31.95% | 9.091% | 108.5874 | 15.121 | 0.44842 | 20.51 | 49.5785 | 17.97% | 32.32% | 10.603 | 1484.4136 | 68.7929 | 9631.011 | Glasersatz Vakuum | -1978.9383 | -17.05% | Holz Schnitzel | 347.8495 | 121.2374 | -71.4746 | -17.05% | -24.9113 | -17.05% | 499.5807 | 122.1978 | - | - | - | - | 499.5807 | 699% | 122.1978 | 490.5% | NEIN | NEIN | NEIN
23269 | L | E1 | 85 | 17.94% | VA | ÖL | ÖL-HE | EFH-1 | L_E1_85_18%_VA-ÖL-HE | 70.7277 | 1985 | Lugano | 17.94% | 20% | 22.01% | Normal | Medium | 140 | 10 | 7 | 2 | 3 | II | 70 | 70 | 167.4 | 36.6 | 8.2254 | 16.4508 | 39.3409 | 41.1306 | 10.5148 | 7.112% | 14.22% | 34.01% | 35.56% | 9.091% | 115.6624 | 15.121 | 0.46335 | 20.51 | 54.5364 | 19.32% | 35.73% | 10.7099 | 1499.3838 | 70.7277 | 9901.8766 | Glasaufdopplung | -1708.0726 | -14.71% | Öl-Heizung | 13752.6064 | 3564.6756 | -2372.323 | -14.71% | -614.9061 | -14.71% | 200.3177 | 46.3831 | - | - | - | - | 200.3177 | 8.444% | 46.3831 | 7.543% | JA | JA | JA
23270 | L | E1 | 85 | 17.94% | VA | FW | FEWA | EFH-1 | L_E1_85_18%_VA-FEWA | 70.7277 | 1985 | Lugano | 17.94% | 20% | 22.01% | Normal | Medium | 140 | 10 | 7 | 2 | 3 | II | 70 | 70 | 167.4 | 36.6 | 8.2254 | 16.4508 | 39.3409 | 41.1306 | 10.5148 | 7.112% | 14.22% | 34.01% | 35.56% | 9.091% | 115.6624 | 15.121 | 0.46335 | 20.51 | 54.5364 | 19.32% | 35.73% | 10.7099 | 1499.3838 | 70.7277 | 9901.8766 | Glasaufdopplung | -1708.0726 | -14.71% | Fernwärme | 3902.5043 | 766.5217 | -673.1816 | -14.71% | -132.2249 | -14.71% | 200.3177 | 46.3831 | - | - | - | - | 200.3177 | 29.76% | 46.3831 | 35.08% | JA | JA | JA
23271 | L | E1 | 85 | 17.94% | VA | W1 | LWMX | EFH-1 | L_E1_85_18%_VA-LWMX | 70.7277 | 1985 | Lugano | 17.94% | 20% | 22.01% | Normal | Medium | 140 | 10 | 7 | 2 | 3 | II | 70 | 70 | 167.4 | 36.6 | 8.2254 | 16.4508 | 39.3409 | 41.1306 | 10.5148 | 7.112% | 14.22% | 34.01% | 35.56% | 9.091% | 115.6624 | 15.121 | 0.46335 | 20.51 | 54.5364 | 19.32% | 35.73% | 10.7099 | 1499.3838 | 70.7277 | 9901.8766 | Glasaufdopplung | -1708.0726 | -14.71% | WP LW CH Mix | 7763.0713 | 574.3088 | -1339.1289 | -14.71% | -99.0682 | -14.71% | 200.3177 | 46.3831 | - | - | - | - | 200.3177 | 14.96% | 46.3831 | 46.82% | JA | JA | JA
23272 | L | E1 | 85 | 17.94% | VA | W2 | LWCH | EFH-1 | L_E1_85_18%_VA-LWCH | 70.7277 | 1985 | Lugano | 17.94% | 20% | 22.01% | Normal | Medium | 140 | 10 | 7 | 2 | 3 | II | 70 | 70 | 167.4 | 36.6 | 8.2254 | 16.4508 | 39.3409 | 41.1306 | 10.5148 | 7.112% | 14.22% | 34.01% | 35.56% | 9.091% | 115.6624 | 15.121 | 0.46335 | 20.51 | 54.5364 | 19.32% | 35.73% | 10.7099 | 1499.3838 | 70.7277 | 9901.8766 | Glasaufdopplung | -1708.0726 | -14.71% | WP LW CH Zer | 245.5665 | 171.3025 | -42.3602 | -14.71% | -29.5497 | -14.71% | 200.3177 | 46.3831 | - | - | - | - | 200.3177 | 472.9% | 46.3831 | 157% | NEIN | NEIN | NEIN
23273 | L | E1 | 85 | 17.94% | VA | W3 | ERMX | EFH-1 | L_E1_85_18%_VA-ERMX | 70.7277 | 1985 | Lugano | 17.94% | 20% | 22.01% | Normal | Medium | 140 | 10 | 7 | 2 | 3 | II | 70 | 70 | 167.4 | 36.6 | 8.2254 | 16.4508 | 39.3409 | 41.1306 | 10.5148 | 7.112% | 14.22% | 34.01% | 35.56% | 9.091% | 115.6624 | 15.121 | 0.46335 | 20.51 | 54.5364 | 19.32% | 35.73% | 10.7099 | 1499.3838 | 70.7277 | 9901.8766 | Glasaufdopplung | -1708.0726 | -14.71% | WP E CH Mix | 4168.6901 | 346.5657 | -719.0986 | -14.71% | -59.7825 | -14.71% | 200.3177 | 46.3831 | - | - | - | - | 200.3177 | 27.86% | 46.3831 | 77.59% | JA | JA | JA
23274 | L | E1 | 85 | 17.94% | VA | ST | SOTH | EFH-1 | L_E1_85_18%_VA-SOTH | 70.7277 | 1985 | Lugano | 17.94% | 20% | 22.01% | Normal | Medium | 140 | 10 | 7 | 2 | 3 | II | 70 | 70 | 167.4 | 36.6 | 8.2254 | 16.4508 | 39.3409 | 41.1306 | 10.5148 | 7.112% | 14.22% | 34.01% | 35.56% | 9.091% | 115.6624 | 15.121 | 0.46335 | 20.51 | 54.5364 | 19.32% | 35.73% | 10.7099 | 1499.3838 | 70.7277 | 9901.8766 | Glasaufdopplung | -1708.0726 | -14.71% | Solarthermie | 698.3429 | 171.98 | -120.4641 | -14.71% | -29.6665 | -14.71% | 200.3177 | 46.3831 | - | - | - | - | 200.3177 | 166.3% | 46.3831 | 156.3% | NEIN | NEIN | NEIN
23275 | L | E1 | 85 | 17.94% | VA | HS | HO-SC | EFH-1 | L_E1_85_18%_VA-HO-SC | 70.7277 | 1985 | Lugano | 17.94% | 20% | 22.01% | Normal | Medium | 140 | 10 | 7 | 2 | 3 | II | 70 | 70 | 167.4 | 36.6 | 8.2254 | 16.4508 | 39.3409 | 41.1306 | 10.5148 | 7.112% | 14.22% | 34.01% | 35.56% | 9.091% | 115.6624 | 15.121 | 0.46335 | 20.51 | 54.5364 | 19.32% | 35.73% | 10.7099 | 1499.3838 | 70.7277 | 9901.8766 | Glasaufdopplung | -1708.0726 | -14.71% | Holz Schnitzel | 357.6325 | 124.6472 | -61.6916 | -14.71% | -21.5016 | -14.71% | 200.3177 | 46.3831 | - | - | - | - | 200.3177 | 324.7% | 46.3831 | 215.7% | NEIN | NEIN | NEIN
23276 | L | E1 | 85 | 17.94% | HO | ÖL | ÖL-HE | EFH-1 | L_E1_85_18%_HO-ÖL-HE | 62.4884 | 1985 | Lugano | 17.94% | 20% | 22.01% | Normal | Medium | 140 | 10 | 7 | 2 | 3 | II | 70 | 70 | 167.4 | 36.6 | 8.2254 | 16.4508 | 39.3409 | 26.181 | 9.0198 | 8.29% | 16.58% | 39.65% | 26.39% | 9.091% | 99.2179 | 15.121 | 0.45827 | 20.51 | 49.5785 | 19.87% | 36.36% | 12.8812 | 1803.3636 | 62.4884 | 8748.3785 | Fensterersatz H | -2861.5707 | -24.65% | Öl-Heizung | 12150.5258 | 3149.4163 | -3974.4037 | -24.65% | -1030.1654 | -24.65% | 391.5016 | 97.7898 | 163.649 | 34.4329 | - | - | 555.1505 | 13.97% | 132.2226 | 12.84% | JA | JA | JA
23277 | L | E1 | 85 | 17.94% | HO | FW | FEWA | EFH-1 | L_E1_85_18%_HO-FEWA | 62.4884 | 1985 | Lugano | 17.94% | 20% | 22.01% | Normal | Medium | 140 | 10 | 7 | 2 | 3 | II | 70 | 70 | 167.4 | 36.6 | 8.2254 | 16.4508 | 39.3409 | 26.181 | 9.0198 | 8.29% | 16.58% | 39.65% | 26.39% | 9.091% | 99.2179 | 15.121 | 0.45827 | 20.51 | 49.5785 | 19.87% | 36.36% | 12.8812 | 1803.3636 | 62.4884 | 8748.3785 | Fensterersatz H | -2861.5707 | -24.65% | Fernwärme | 3447.8904 | 677.2274 | -1127.7955 | -24.65% | -221.5192 | -24.65% | 391.5016 | 97.7898 | 163.649 | 34.4329 | - | - | 555.1505 | 49.22% | 132.2226 | 59.69% | JA | JA | JA
23278 | L | E1 | 85 | 17.94% | HO | W1 | LWMX | EFH-1 | L_E1_85_18%_HO-LWMX | 62.4884 | 1985 | Lugano | 17.94% | 20% | 22.01% | Normal | Medium | 140 | 10 | 7 | 2 | 3 | II | 70 | 70 | 167.4 | 36.6 | 8.2254 | 16.4508 | 39.3409 | 26.181 | 9.0198 | 8.29% | 16.58% | 39.65% | 26.39% | 9.091% | 99.2179 | 15.121 | 0.45827 | 20.51 | 49.5785 | 19.87% | 36.36% | 12.8812 | 1803.3636 | 62.4884 | 8748.3785 | Fensterersatz H | -2861.5707 | -24.65% | WP LW CH Mix | 6858.7288 | 507.406 | -2243.4714 | -24.65% | -165.9711 | -24.65% | 391.5016 | 97.7898 | 163.649 | 34.4329 | - | - | 555.1505 | 24.75% | 132.2226 | 79.67% | JA | JA | JA
23279 | L | E1 | 85 | 17.94% | HO | W2 | LWCH | EFH-1 | L_E1_85_18%_HO-LWCH | 62.4884 | 1985 | Lugano | 17.94% | 20% | 22.01% | Normal | Medium | 140 | 10 | 7 | 2 | 3 | II | 70 | 70 | 167.4 | 36.6 | 8.2254 | 16.4508 | 39.3409 | 26.181 | 9.0198 | 8.29% | 16.58% | 39.65% | 26.39% | 9.091% | 99.2179 | 15.121 | 0.45827 | 20.51 | 49.5785 | 19.87% | 36.36% | 12.8812 | 1803.3636 | 62.4884 | 8748.3785 | Fensterersatz H | -2861.5707 | -24.65% | WP LW CH Zer | 216.9598 | 151.3469 | -70.967 | -24.65% | -49.5052 | -24.65% | 391.5016 | 97.7898 | 163.649 | 34.4329 | - | - | 555.1505 | 782.3% | 132.2226 | 267.1% | NEIN | NEIN | NEIN
23280 | L | E1 | 85 | 17.94% | HO | W3 | ERMX | EFH-1 | L_E1_85_18%_HO-ERMX | 62.4884 | 1985 | Lugano | 17.94% | 20% | 22.01% | Normal | Medium | 140 | 10 | 7 | 2 | 3 | II | 70 | 70 | 167.4 | 36.6 | 8.2254 | 16.4508 | 39.3409 | 26.181 | 9.0198 | 8.29% | 16.58% | 39.65% | 26.39% | 9.091% | 99.2179 | 15.121 | 0.45827 | 20.51 | 49.5785 | 19.87% | 36.36% | 12.8812 | 1803.3636 | 62.4884 | 8748.3785 | Fensterersatz H | -2861.5707 | -24.65% | WP E CH Mix | 3683.0674 | 306.1932 | -1204.7213 | -24.65% | -100.155 | -24.65% | 391.5016 | 97.7898 | 163.649 | 34.4329 | - | - | 555.1505 | 46.08% | 132.2226 | 132% | JA | NEIN | JA
23281 | L | E1 | 85 | 17.94% | HO | ST | SOTH | EFH-1 | L_E1_85_18%_HO-SOTH | 62.4884 | 1985 | Lugano | 17.94% | 20% | 22.01% | Normal | Medium | 140 | 10 | 7 | 2 | 3 | II | 70 | 70 | 167.4 | 36.6 | 8.2254 | 16.4508 | 39.3409 | 26.181 | 9.0198 | 8.29% | 16.58% | 39.65% | 26.39% | 9.091% | 99.2179 | 15.121 | 0.45827 | 20.51 | 49.5785 | 19.87% | 36.36% | 12.8812 | 1803.3636 | 62.4884 | 8748.3785 | Fensterersatz H | -2861.5707 | -24.65% | Solarthermie | 616.9909 | 151.9455 | -201.816 | -24.65% | -49.701 | -24.65% | 391.5016 | 97.7898 | 163.649 | 34.4329 | - | - | 555.1505 | 275.1% | 132.2226 | 266% | NEIN | NEIN | NEIN
23282 | L | E1 | 85 | 17.94% | HO | HS | HO-SC | EFH-1 | L_E1_85_18%_HO-HO-SC | 62.4884 | 1985 | Lugano | 17.94% | 20% | 22.01% | Normal | Medium | 140 | 10 | 7 | 2 | 3 | II | 70 | 70 | 167.4 | 36.6 | 8.2254 | 16.4508 | 39.3409 | 26.181 | 9.0198 | 8.29% | 16.58% | 39.65% | 26.39% | 9.091% | 99.2179 | 15.121 | 0.45827 | 20.51 | 49.5785 | 19.87% | 36.36% | 12.8812 | 1803.3636 | 62.4884 | 8748.3785 | Fensterersatz H | -2861.5707 | -24.65% | Holz Schnitzel | 315.9708 | 110.1266 | -103.3532 | -24.65% | -36.0221 | -24.65% | 391.5016 | 97.7898 | 163.649 | 34.4329 | - | - | 555.1505 | 537.1% | 132.2226 | 367.1% | NEIN | NEIN | NEIN
23283 | L | E1 | 85 | 17.94% | HM | ÖL | ÖL-HE | EFH-1 | L_E1_85_18%_HM-ÖL-HE | 62.9907 | 1985 | Lugano | 17.94% | 20% | 22.01% | Normal | Medium | 140 | 10 | 7 | 2 | 3 | II | 70 | 70 | 167.4 | 36.6 | 8.2254 | 16.4508 | 39.3409 | 26.8748 | 9.0892 | 8.227% | 16.45% | 39.35% | 26.88% | 9.091% | 99.9811 | 15.121 | 0.45751 | 20.51 | 49.5785 | 19.71% | 36.01% | 12.6874 | 1776.2423 | 62.9907 | 8818.6966 | Fensterersatz HM | -2791.2526 | -24.04% | Öl-Heizung | 12248.1897 | 3174.7308 | -3876.7398 | -24.04% | -1004.8509 | -24.04% | 391.5016 | 97.7898 | 213.9972 | 46.8897 | - | - | 605.4988 | 15.62% | 144.6795 | 14.4% | JA | JA | JA
23284 | L | E1 | 85 | 17.94% | HM | FW | FEWA | EFH-1 | L_E1_85_18%_HM-FEWA | 62.9907 | 1985 | Lugano | 17.94% | 20% | 22.01% | Normal | Medium | 140 | 10 | 7 | 2 | 3 | II | 70 | 70 | 167.4 | 36.6 | 8.2254 | 16.4508 | 39.3409 | 26.8748 | 9.0892 | 8.227% | 16.45% | 39.35% | 26.88% | 9.091% | 99.9811 | 15.121 | 0.45751 | 20.51 | 49.5785 | 19.71% | 36.01% | 12.6874 | 1776.2423 | 62.9907 | 8818.6966 | Fensterersatz HM | -2791.2526 | -24.04% | Fernwärme | 3475.604 | 682.6709 | -1100.0819 | -24.04% | -216.0758 | -24.04% | 391.5016 | 97.7898 | 213.9972 | 46.8897 | - | - | 605.4988 | 55.04% | 144.6795 | 66.96% | JA | JA | JA
23285 | L | E1 | 85 | 17.94% | HM | W1 | LWMX | EFH-1 | L_E1_85_18%_HM-LWMX | 62.9907 | 1985 | Lugano | 17.94% | 20% | 22.01% | Normal | Medium | 140 | 10 | 7 | 2 | 3 | II | 70 | 70 | 167.4 | 36.6 | 8.2254 | 16.4508 | 39.3409 | 26.8748 | 9.0892 | 8.227% | 16.45% | 39.35% | 26.88% | 9.091% | 99.9811 | 15.121 | 0.45751 | 20.51 | 49.5785 | 19.71% | 36.01% | 12.6874 | 1776.2423 | 62.9907 | 8818.6966 | Fensterersatz HM | -2791.2526 | -24.04% | WP LW CH Mix | 6913.8581 | 511.4844 | -2188.3421 | -24.04% | -161.8927 | -24.04% | 391.5016 | 97.7898 | 213.9972 | 46.8897 | - | - | 605.4988 | 27.67% | 144.6795 | 89.37% | JA | JA | JA
23286 | L | E1 | 85 | 17.94% | HM | W2 | LWCH | EFH-1 | L_E1_85_18%_HM-LWCH | 62.9907 | 1985 | Lugano | 17.94% | 20% | 22.01% | Normal | Medium | 140 | 10 | 7 | 2 | 3 | II | 70 | 70 | 167.4 | 36.6 | 8.2254 | 16.4508 | 39.3409 | 26.8748 | 9.0892 | 8.227% | 16.45% | 39.35% | 26.88% | 9.091% | 99.9811 | 15.121 | 0.45751 | 20.51 | 49.5785 | 19.71% | 36.01% | 12.6874 | 1776.2423 | 62.9907 | 8818.6966 | Fensterersatz HM | -2791.2526 | -24.04% | WP LW CH Zer | 218.7037 | 152.5635 | -69.2231 | -24.04% | -48.2887 | -24.04% | 391.5016 | 97.7898 | 213.9972 | 46.8897 | - | - | 605.4988 | 874.7% | 144.6795 | 299.6% | NEIN | NEIN | NEIN
23287 | L | E1 | 85 | 17.94% | HM | W3 | ERMX | EFH-1 | L_E1_85_18%_HM-ERMX | 62.9907 | 1985 | Lugano | 17.94% | 20% | 22.01% | Normal | Medium | 140 | 10 | 7 | 2 | 3 | II | 70 | 70 | 167.4 | 36.6 | 8.2254 | 16.4508 | 39.3409 | 26.8748 | 9.0892 | 8.227% | 16.45% | 39.35% | 26.88% | 9.091% | 99.9811 | 15.121 | 0.45751 | 20.51 | 49.5785 | 19.71% | 36.01% | 12.6874 | 1776.2423 | 62.9907 | 8818.6966 | Fensterersatz HM | -2791.2526 | -24.04% | WP E CH Mix | 3712.6713 | 308.6544 | -1175.1174 | -24.04% | -97.6938 | -24.04% | 391.5016 | 97.7898 | 213.9972 | 46.8897 | - | - | 605.4988 | 51.53% | 144.6795 | 148.1% | JA | NEIN | JA
23288 | L | E1 | 85 | 17.94% | HM | ST | SOTH | EFH-1 | L_E1_85_18%_HM-SOTH | 62.9907 | 1985 | Lugano | 17.94% | 20% | 22.01% | Normal | Medium | 140 | 10 | 7 | 2 | 3 | II | 70 | 70 | 167.4 | 36.6 | 8.2254 | 16.4508 | 39.3409 | 26.8748 | 9.0892 | 8.227% | 16.45% | 39.35% | 26.88% | 9.091% | 99.9811 | 15.121 | 0.45751 | 20.51 | 49.5785 | 19.71% | 36.01% | 12.6874 | 1776.2423 | 62.9907 | 8818.6966 | Fensterersatz HM | -2791.2526 | -24.04% | Solarthermie | 621.9502 | 153.1668 | -196.8568 | -24.04% | -48.4797 | -24.04% | 391.5016 | 97.7898 | 213.9972 | 46.8897 | - | - | 605.4988 | 307.6% | 144.6795 | 298.4% | NEIN | NEIN | NEIN
23289 | L | E1 | 85 | 17.94% | HM | HS | HO-SC | EFH-1 | L_E1_85_18%_HM-HO-SC | 62.9907 | 1985 | Lugano | 17.94% | 20% | 22.01% | Normal | Medium | 140 | 10 | 7 | 2 | 3 | II | 70 | 70 | 167.4 | 36.6 | 8.2254 | 16.4508 | 39.3409 | 26.8748 | 9.0892 | 8.227% | 16.45% | 39.35% | 26.88% | 9.091% | 99.9811 | 15.121 | 0.45751 | 20.51 | 49.5785 | 19.71% | 36.01% | 12.6874 | 1776.2423 | 62.9907 | 8818.6966 | Fensterersatz HM | -2791.2526 | -24.04% | Holz Schnitzel | 318.5106 | 111.0118 | -100.8135 | -24.04% | -35.1369 | -24.04% | 391.5016 | 97.7898 | 213.9972 | 46.8897 | - | - | 605.4988 | 600.6% | 144.6795 | 411.8% | NEIN | NEIN | NEIN
23290 | L | E1 | 85 | 17.94% | KU | ÖL | ÖL-HE | EFH-1 | L_E1_85_18%_KU-ÖL-HE | 61.9881 | 1985 | Lugano | 17.94% | 20% | 22.01% | Normal | Medium | 140 | 10 | 7 | 2 | 3 | II | 70 | 70 | 167.4 | 36.6 | 8.2254 | 16.4508 | 39.3409 | 25.4872 | 8.9504 | 8.355% | 16.71% | 39.96% | 25.89% | 9.091% | 98.4547 | 15.121 | 0.45903 | 20.51 | 49.5785 | 20.04% | 36.71% | 13.0763 | 1830.6857 | 61.9881 | 8678.3376 | Fensterersatz K | -2931.6117 | -25.25% | Öl-Heizung | 12053.2466 | 3124.2015 | -4071.6829 | -25.25% | -1055.3802 | -25.25% | 391.5016 | 97.7898 | 267.7455 | 51.7044 | - | - | 659.247 | 16.19% | 149.4941 | 14.16% | JA | JA | JA
23291 | L | E1 | 85 | 17.94% | KU | FW | FEWA | EFH-1 | L_E1_85_18%_KU-FEWA | 61.9881 | 1985 | Lugano | 17.94% | 20% | 22.01% | Normal | Medium | 140 | 10 | 7 | 2 | 3 | II | 70 | 70 | 167.4 | 36.6 | 8.2254 | 16.4508 | 39.3409 | 25.4872 | 8.9504 | 8.355% | 16.71% | 39.96% | 25.89% | 9.091% | 98.4547 | 15.121 | 0.45903 | 20.51 | 49.5785 | 20.04% | 36.71% | 13.0763 | 1830.6857 | 61.9881 | 8678.3376 | Fensterersatz K | -2931.6117 | -25.25% | Fernwärme | 3420.286 | 671.8054 | -1155.3999 | -25.25% | -226.9412 | -25.25% | 391.5016 | 97.7898 | 267.7455 | 51.7044 | - | - | 659.247 | 57.06% | 149.4941 | 65.87% | JA | JA | JA
23292 | L | E1 | 85 | 17.94% | KU | W1 | LWMX | EFH-1 | L_E1_85_18%_KU-LWMX | 61.9881 | 1985 | Lugano | 17.94% | 20% | 22.01% | Normal | Medium | 140 | 10 | 7 | 2 | 3 | II | 70 | 70 | 167.4 | 36.6 | 8.2254 | 16.4508 | 39.3409 | 25.4872 | 8.9504 | 8.355% | 16.71% | 39.96% | 25.89% | 9.091% | 98.4547 | 15.121 | 0.45903 | 20.51 | 49.5785 | 20.04% | 36.71% | 13.0763 | 1830.6857 | 61.9881 | 8678.3376 | Fensterersatz K | -2931.6117 | -25.25% | WP LW CH Mix | 6803.8167 | 503.3436 | -2298.3835 | -25.25% | -170.0335 | -25.25% | 391.5016 | 97.7898 | 267.7455 | 51.7044 | - | - | 659.247 | 28.68% | 149.4941 | 87.92% | JA | JA | JA
23293 | L | E1 | 85 | 17.94% | KU | W2 | LWCH | EFH-1 | L_E1_85_18%_KU-LWCH | 61.9881 | 1985 | Lugano | 17.94% | 20% | 22.01% | Normal | Medium | 140 | 10 | 7 | 2 | 3 | II | 70 | 70 | 167.4 | 36.6 | 8.2254 | 16.4508 | 39.3409 | 25.4872 | 8.9504 | 8.355% | 16.71% | 39.96% | 25.89% | 9.091% | 98.4547 | 15.121 | 0.45903 | 20.51 | 49.5785 | 20.04% | 36.71% | 13.0763 | 1830.6857 | 61.9881 | 8678.3376 | Fensterersatz K | -2931.6117 | -25.25% | WP LW CH Zer | 215.2228 | 150.1352 | -72.704 | -25.25% | -50.7169 | -25.25% | 391.5016 | 97.7898 | 267.7455 | 51.7044 | - | - | 659.247 | 906.8% | 149.4941 | 294.8% | NEIN | NEIN | NEIN
23294 | L | E1 | 85 | 17.94% | KU | W3 | ERMX | EFH-1 | L_E1_85_18%_KU-ERMX | 61.9881 | 1985 | Lugano | 17.94% | 20% | 22.01% | Normal | Medium | 140 | 10 | 7 | 2 | 3 | II | 70 | 70 | 167.4 | 36.6 | 8.2254 | 16.4508 | 39.3409 | 25.4872 | 8.9504 | 8.355% | 16.71% | 39.96% | 25.89% | 9.091% | 98.4547 | 15.121 | 0.45903 | 20.51 | 49.5785 | 20.04% | 36.71% | 13.0763 | 1830.6857 | 61.9881 | 8678.3376 | Fensterersatz K | -2931.6117 | -25.25% | WP E CH Mix | 3653.5801 | 303.7418 | -1234.2085 | -25.25% | -102.6064 | -25.25% | 391.5016 | 97.7898 | 267.7455 | 51.7044 | - | - | 659.247 | 53.41% | 149.4941 | 145.7% | JA | NEIN | JA
23295 | L | E1 | 85 | 17.94% | KU | ST | SOTH | EFH-1 | L_E1_85_18%_KU-SOTH | 61.9881 | 1985 | Lugano | 17.94% | 20% | 22.01% | Normal | Medium | 140 | 10 | 7 | 2 | 3 | II | 70 | 70 | 167.4 | 36.6 | 8.2254 | 16.4508 | 39.3409 | 25.4872 | 8.9504 | 8.355% | 16.71% | 39.96% | 25.89% | 9.091% | 98.4547 | 15.121 | 0.45903 | 20.51 | 49.5785 | 20.04% | 36.71% | 13.0763 | 1830.6857 | 61.9881 | 8678.3376 | Fensterersatz K | -2931.6117 | -25.25% | Solarthermie | 612.0512 | 150.729 | -206.7558 | -25.25% | -50.9175 | -25.25% | 391.5016 | 97.7898 | 267.7455 | 51.7044 | - | - | 659.247 | 318.9% | 149.4941 | 293.6% | NEIN | NEIN | NEIN
23296 | L | E1 | 85 | 17.94% | KU | HS | HO-SC | EFH-1 | L_E1_85_18%_KU-HO-SC | 61.9881 | 1985 | Lugano | 17.94% | 20% | 22.01% | Normal | Medium | 140 | 10 | 7 | 2 | 3 | II | 70 | 70 | 167.4 | 36.6 | 8.2254 | 16.4508 | 39.3409 | 25.4872 | 8.9504 | 8.355% | 16.71% | 39.96% | 25.89% | 9.091% | 98.4547 | 15.121 | 0.45903 | 20.51 | 49.5785 | 20.04% | 36.71% | 13.0763 | 1830.6857 | 61.9881 | 8678.3376 | Fensterersatz K | -2931.6117 | -25.25% | Holz Schnitzel | 313.4411 | 109.245 | -105.8829 | -25.25% | -36.9038 | -25.25% | 391.5016 | 97.7898 | 267.7455 | 51.7044 | - | - | 659.247 | 622.6% | 149.4941 | 405.1% | NEIN | NEIN | NEIN
23297 | L | E1 | 85 | 17.94% | ME | ÖL | ÖL-HE | EFH-1 | L_E1_85_18%_ME-ÖL-HE | 64.0012 | 1985 | Lugano | 17.94% | 20% | 22.01% | Normal | Medium | 140 | 10 | 7 | 2 | 3 | II | 70 | 70 | 167.4 | 36.6 | 8.2254 | 16.4508 | 39.3409 | 28.2623 | 9.2279 | 8.103% | 16.21% | 38.76% | 27.84% | 9.091% | 101.5074 | 15.121 | 0.45595 | 20.51 | 49.5785 | 19.38% | 35.32% | 12.3043 | 1722.6035 | 64.0012 | 8960.1663 | Fensterersatz M | -2649.7829 | -22.82% | Öl-Heizung | 12444.6754 | 3225.6599 | -3680.2541 | -22.82% | -953.9219 | -22.82% | 391.5016 | 97.7898 | 350.7543 | 83.6639 | - | - | 742.2558 | 20.17% | 181.4537 | 19.02% | JA | JA | JA
23298 | L | E1 | 85 | 17.94% | ME | FW | FEWA | EFH-1 | L_E1_85_18%_ME-FEWA | 64.0012 | 1985 | Lugano | 17.94% | 20% | 22.01% | Normal | Medium | 140 | 10 | 7 | 2 | 3 | II | 70 | 70 | 167.4 | 36.6 | 8.2254 | 16.4508 | 39.3409 | 28.2623 | 9.2279 | 8.103% | 16.21% | 38.76% | 27.84% | 9.091% | 101.5074 | 15.121 | 0.45595 | 20.51 | 49.5785 | 19.38% | 35.32% | 12.3043 | 1722.6035 | 64.0012 | 8960.1663 | Fensterersatz M | -2649.7829 | -22.82% | Fernwärme | 3531.3597 | 693.6223 | -1044.3262 | -22.82% | -205.1244 | -22.82% | 391.5016 | 97.7898 | 350.7543 | 83.6639 | - | - | 742.2558 | 71.08% | 181.4537 | 88.46% | JA | JA | JA
23299 | L | E1 | 85 | 17.94% | ME | W1 | LWMX | EFH-1 | L_E1_85_18%_ME-LWMX | 64.0012 | 1985 | Lugano | 17.94% | 20% | 22.01% | Normal | Medium | 140 | 10 | 7 | 2 | 3 | II | 70 | 70 | 167.4 | 36.6 | 8.2254 | 16.4508 | 39.3409 | 28.2623 | 9.2279 | 8.103% | 16.21% | 38.76% | 27.84% | 9.091% | 101.5074 | 15.121 | 0.45595 | 20.51 | 49.5785 | 19.38% | 35.32% | 12.3043 | 1722.6035 | 64.0012 | 8960.1663 | Fensterersatz M | -2649.7829 | -22.82% | WP LW CH Mix | 7024.7704 | 519.6896 | -2077.4298 | -22.82% | -153.6874 | -22.82% | 391.5016 | 97.7898 | 350.7543 | 83.6639 | - | - | 742.2558 | 35.73% | 181.4537 | 118.1% | JA | NEIN | JA
23300 | L | E1 | 85 | 17.94% | ME | W2 | LWCH | EFH-1 | L_E1_85_18%_ME-LWCH | 64.0012 | 1985 | Lugano | 17.94% | 20% | 22.01% | Normal | Medium | 140 | 10 | 7 | 2 | 3 | II | 70 | 70 | 167.4 | 36.6 | 8.2254 | 16.4508 | 39.3409 | 28.2623 | 9.2279 | 8.103% | 16.21% | 38.76% | 27.84% | 9.091% | 101.5074 | 15.121 | 0.45595 | 20.51 | 49.5785 | 19.38% | 35.32% | 12.3043 | 1722.6035 | 64.0012 | 8960.1663 | Fensterersatz M | -2649.7829 | -22.82% | WP LW CH Zer | 222.2121 | 155.0109 | -65.7146 | -22.82% | -45.8412 | -22.82% | 391.5016 | 97.7898 | 350.7543 | 83.6639 | - | - | 742.2558 | 1130% | 181.4537 | 395.8% | NEIN | NEIN | NEIN
23301 | L | E1 | 85 | 17.94% | ME | W3 | ERMX | EFH-1 | L_E1_85_18%_ME-ERMX | 64.0012 | 1985 | Lugano | 17.94% | 20% | 22.01% | Normal | Medium | 140 | 10 | 7 | 2 | 3 | II | 70 | 70 | 167.4 | 36.6 | 8.2254 | 16.4508 | 39.3409 | 28.2623 | 9.2279 | 8.103% | 16.21% | 38.76% | 27.84% | 9.091% | 101.5074 | 15.121 | 0.45595 | 20.51 | 49.5785 | 19.38% | 35.32% | 12.3043 | 1722.6035 | 64.0012 | 8960.1663 | Fensterersatz M | -2649.7829 | -22.82% | WP E CH Mix | 3772.23 | 313.6058 | -1115.5586 | -22.82% | -92.7424 | -22.82% | 391.5016 | 97.7898 | 350.7543 | 83.6639 | - | - | 742.2558 | 66.54% | 181.4537 | 195.7% | JA | NEIN | JA
23302 | L | E1 | 85 | 17.94% | ME | ST | SOTH | EFH-1 | L_E1_85_18%_ME-SOTH | 64.0012 | 1985 | Lugano | 17.94% | 20% | 22.01% | Normal | Medium | 140 | 10 | 7 | 2 | 3 | II | 70 | 70 | 167.4 | 36.6 | 8.2254 | 16.4508 | 39.3409 | 28.2623 | 9.2279 | 8.103% | 16.21% | 38.76% | 27.84% | 9.091% | 101.5074 | 15.121 | 0.45595 | 20.51 | 49.5785 | 19.38% | 35.32% | 12.3043 | 1722.6035 | 64.0012 | 8960.1663 | Fensterersatz M | -2649.7829 | -22.82% | Solarthermie | 631.9275 | 155.6239 | -186.8794 | -22.82% | -46.0225 | -22.82% | 391.5016 | 97.7898 | 350.7543 | 83.6639 | - | - | 742.2558 | 397.2% | 181.4537 | 394.3% | NEIN | NEIN | NEIN
23303 | L | E1 | 85 | 17.94% | ME | HS | HO-SC | EFH-1 | L_E1_85_18%_ME-HO-SC | 64.0012 | 1985 | Lugano | 17.94% | 20% | 22.01% | Normal | Medium | 140 | 10 | 7 | 2 | 3 | II | 70 | 70 | 167.4 | 36.6 | 8.2254 | 16.4508 | 39.3409 | 28.2623 | 9.2279 | 8.103% | 16.21% | 38.76% | 27.84% | 9.091% | 101.5074 | 15.121 | 0.45595 | 20.51 | 49.5785 | 19.38% | 35.32% | 12.3043 | 1722.6035 | 64.0012 | 8960.1663 | Fensterersatz M | -2649.7829 | -22.82% | Holz Schnitzel | 323.6201 | 112.7927 | -95.7039 | -22.82% | -33.3561 | -22.82% | 391.5016 | 97.7898 | 350.7543 | 83.6639 | - | - | 742.2558 | 775.6% | 181.4537 | 544% | NEIN | NEIN | NEIN
23304 | L | E1 | 85 | 17.94% | GH | ÖL | ÖL-HE | EFH-1 | L_E1_85_18%_GH-ÖL-HE | 21.6307 | 1985 | Lugano | 17.94% | 20% | 22.01% | Normal | Medium | 140 | 10 | 7 | 2 | 3 | II | 70 | 70 | 167.4 | 36.6 | 4.1127 | 4.9352 | 13.3759 | 26.181 | 9.721 | 7.051% | 8.462% | 22.93% | 44.89% | 16.67% | 58.3258 | 15.121 | 0.70882 | 20.51 | 49.5785 | 47.85% | 162.5% | 12.9594 | 1814.3213 | 21.6307 | 3028.2925 | Gebäudehülle | -8581.6567 | -73.92% | Öl-Heizung | 4205.9618 | 1090.1853 | -11918.9677 | -73.92% | -3089.3964 | -73.92% | 391.5016 | 97.7898 | 217.5281 | 44.9355 | 1582.64 | 433.4 | 2191.6696 | 18.39% | 576.1253 | 18.65% | JA | JA | JA
23305 | L | E1 | 85 | 17.94% | GH | FW | FEWA | EFH-1 | L_E1_85_18%_GH-FEWA | 21.6307 | 1985 | Lugano | 17.94% | 20% | 22.01% | Normal | Medium | 140 | 10 | 7 | 2 | 3 | II | 70 | 70 | 167.4 | 36.6 | 4.1127 | 4.9352 | 13.3759 | 26.181 | 9.721 | 7.051% | 8.462% | 22.93% | 44.89% | 16.67% | 58.3258 | 15.121 | 0.70882 | 20.51 | 49.5785 | 47.85% | 162.5% | 12.9594 | 1814.3213 | 21.6307 | 3028.2925 | Gebäudehülle | -8581.6567 | -73.92% | Fernwärme | 1193.5035 | 234.4255 | -3382.1824 | -73.92% | -664.3212 | -73.92% | 391.5016 | 97.7898 | 217.5281 | 44.9355 | 1582.64 | 433.4 | 2191.6696 | 64.8% | 576.1253 | 86.72% | JA | JA | JA
23306 | L | E1 | 85 | 17.94% | GH | W1 | LWMX | EFH-1 | L_E1_85_18%_GH-LWMX | 21.6307 | 1985 | Lugano | 17.94% | 20% | 22.01% | Normal | Medium | 140 | 10 | 7 | 2 | 3 | II | 70 | 70 | 167.4 | 36.6 | 4.1127 | 4.9352 | 13.3759 | 26.181 | 9.721 | 7.051% | 8.462% | 22.93% | 44.89% | 16.67% | 58.3258 | 15.121 | 0.70882 | 20.51 | 49.5785 | 47.85% | 162.5% | 12.9594 | 1814.3213 | 21.6307 | 3028.2925 | Gebäudehülle | -8581.6567 | -73.92% | WP LW CH Mix | 2374.1813 | 175.641 | -6728.0189 | -73.92% | -497.7361 | -73.92% | 391.5016 | 97.7898 | 217.5281 | 44.9355 | 1582.64 | 433.4 | 2191.6696 | 32.58% | 576.1253 | 115.7% | JA | NEIN | JA
23307 | L | E1 | 85 | 17.94% | GH | W2 | LWCH | EFH-1 | L_E1_85_18%_GH-LWCH | 21.6307 | 1985 | Lugano | 17.94% | 20% | 22.01% | Normal | Medium | 140 | 10 | 7 | 2 | 3 | II | 70 | 70 | 167.4 | 36.6 | 4.1127 | 4.9352 | 13.3759 | 26.181 | 9.721 | 7.051% | 8.462% | 22.93% | 44.89% | 16.67% | 58.3258 | 15.121 | 0.70882 | 20.51 | 49.5785 | 47.85% | 162.5% | 12.9594 | 1814.3213 | 21.6307 | 3028.2925 | Gebäudehülle | -8581.6567 | -73.92% | WP LW CH Zer | 75.1017 | 52.3895 | -212.8251 | -73.92% | -148.4627 | -73.92% | 391.5016 | 97.7898 | 217.5281 | 44.9355 | 1582.64 | 433.4 | 2191.6696 | 1030% | 576.1253 | 388.1% | NEIN | NEIN | NEIN
23308 | L | E1 | 85 | 17.94% | GH | W3 | ERMX | EFH-1 | L_E1_85_18%_GH-ERMX | 21.6307 | 1985 | Lugano | 17.94% | 20% | 22.01% | Normal | Medium | 140 | 10 | 7 | 2 | 3 | II | 70 | 70 | 167.4 | 36.6 | 4.1127 | 4.9352 | 13.3759 | 26.181 | 9.721 | 7.051% | 8.462% | 22.93% | 44.89% | 16.67% | 58.3258 | 15.121 | 0.70882 | 20.51 | 49.5785 | 47.85% | 162.5% | 12.9594 | 1814.3213 | 21.6307 | 3028.2925 | Gebäudehülle | -8581.6567 | -73.92% | WP E CH Mix | 1274.9112 | 105.9902 | -3612.8775 | -73.92% | -300.358 | -73.92% | 391.5016 | 97.7898 | 217.5281 | 44.9355 | 1582.64 | 433.4 | 2191.6696 | 60.66% | 576.1253 | 191.8% | JA | NEIN | JA
23309 | L | E1 | 85 | 17.94% | GH | ST | SOTH | EFH-1 | L_E1_85_18%_GH-SOTH | 21.6307 | 1985 | Lugano | 17.94% | 20% | 22.01% | Normal | Medium | 140 | 10 | 7 | 2 | 3 | II | 70 | 70 | 167.4 | 36.6 | 4.1127 | 4.9352 | 13.3759 | 26.181 | 9.721 | 7.051% | 8.462% | 22.93% | 44.89% | 16.67% | 58.3258 | 15.121 | 0.70882 | 20.51 | 49.5785 | 47.85% | 162.5% | 12.9594 | 1814.3213 | 21.6307 | 3028.2925 | Gebäudehülle | -8581.6567 | -73.92% | Solarthermie | 213.5743 | 52.5967 | -605.2326 | -73.92% | -149.0498 | -73.92% | 391.5016 | 97.7898 | 217.5281 | 44.9355 | 1582.64 | 433.4 | 2191.6696 | 362.1% | 576.1253 | 386.5% | NEIN | NEIN | NEIN
23310 | L | E1 | 85 | 17.94% | GH | HS | HO-SC | EFH-1 | L_E1_85_18%_GH-HO-SC | 21.6307 | 1985 | Lugano | 17.94% | 20% | 22.01% | Normal | Medium | 140 | 10 | 7 | 2 | 3 | II | 70 | 70 | 167.4 | 36.6 | 4.1127 | 4.9352 | 13.3759 | 26.181 | 9.721 | 7.051% | 8.462% | 22.93% | 44.89% | 16.67% | 58.3258 | 15.121 | 0.70882 | 20.51 | 49.5785 | 47.85% | 162.5% | 12.9594 | 1814.3213 | 21.6307 | 3028.2925 | Gebäudehülle | -8581.6567 | -73.92% | Holz Schnitzel | 109.3748 | 38.1209 | -309.9492 | -73.92% | -108.0279 | -73.92% | 391.5016 | 97.7898 | 217.5281 | 44.9355 | 1582.64 | 433.4 | 2191.6696 | 707.1% | 576.1253 | 533.3% | NEIN | NEIN | NEIN
23311 | L | E1 | 85 | 29.41% | IZ | ÖL | ÖL-HE | EFH-1 | L_E1_85_29%_IZ-ÖL-HE | 85.5004 | 1985 | Lugano | 29.41% | 30% | 22.01% | Normal | Medium | 140 | 10 | 7 | 2 | 3 | II | 70 | 70 | 144 | 60 | 8.2254 | 16.4508 | 33.8416 | 107.0274 | 16.5545 | 4.517% | 9.034% | 18.58% | 58.77% | 9.091% | 182.0998 | 15.121 | 0.56868 | 20.51 | 106.6895 | 30.76% | 70.96% | 12.4801 | 1747.208 | 85.5004 | 11970.0498 | Ist-Zustand | - | - | Öl-Heizung | 16625.0691 | 4309.2179 |  |  |  |  | - | - | - | - | - | - | - | - | - | - | JA | JA | JA
23312 | L | E1 | 85 | 29.41% | IZ | FW | FEWA | EFH-1 | L_E1_85_29%_IZ-FEWA | 85.5004 | 1985 | Lugano | 29.41% | 30% | 22.01% | Normal | Medium | 140 | 10 | 7 | 2 | 3 | II | 70 | 70 | 144 | 60 | 8.2254 | 16.4508 | 33.8416 | 107.0274 | 16.5545 | 4.517% | 9.034% | 18.58% | 58.77% | 9.091% | 182.0998 | 15.121 | 0.56868 | 20.51 | 106.6895 | 30.76% | 70.96% | 12.4801 | 1747.208 | 85.5004 | 11970.0498 | Ist-Zustand | - | - | Fernwärme | 4717.6078 | 926.6227 | -11907.4613 | -71.62% | -3382.5952 | -78.5% | - | - | - | - | - | - | - | - | - | - | JA | JA | JA
23313 | L | E1 | 85 | 29.41% | IZ | W1 | LWMX | EFH-1 | L_E1_85_29%_IZ-LWMX | 85.5004 | 1985 | Lugano | 29.41% | 30% | 22.01% | Normal | Medium | 140 | 10 | 7 | 2 | 3 | II | 70 | 70 | 144 | 60 | 8.2254 | 16.4508 | 33.8416 | 107.0274 | 16.5545 | 4.517% | 9.034% | 18.58% | 58.77% | 9.091% | 182.0998 | 15.121 | 0.56868 | 20.51 | 106.6895 | 30.76% | 70.96% | 12.4801 | 1747.208 | 85.5004 | 11970.0498 | Ist-Zustand | - | - | WP LW CH Mix | 9384.519 | 694.2629 | -7240.5501 | -43.55% | -3614.955 | -83.89% | - | - | - | - | - | - | - | - | - | - | JA | JA | JA
23314 | L | E1 | 85 | 29.41% | IZ | W2 | LWCH | EFH-1 | L_E1_85_29%_IZ-LWCH | 85.5004 | 1985 | Lugano | 29.41% | 30% | 22.01% | Normal | Medium | 140 | 10 | 7 | 2 | 3 | II | 70 | 70 | 144 | 60 | 8.2254 | 16.4508 | 33.8416 | 107.0274 | 16.5545 | 4.517% | 9.034% | 18.58% | 58.77% | 9.091% | 182.0998 | 15.121 | 0.56868 | 20.51 | 106.6895 | 30.76% | 70.96% | 12.4801 | 1747.208 | 85.5004 | 11970.0498 | Ist-Zustand | - | - | WP LW CH Zer | 296.8572 | 207.0819 | -16328.2119 | -98.21% | -4102.1361 | -95.19% | - | - | - | - | - | - | - | - | - | - | JA | JA | JA
23315 | L | E1 | 85 | 29.41% | IZ | W3 | ERMX | EFH-1 | L_E1_85_29%_IZ-ERMX | 85.5004 | 1985 | Lugano | 29.41% | 30% | 22.01% | Normal | Medium | 140 | 10 | 7 | 2 | 3 | II | 70 | 70 | 144 | 60 | 8.2254 | 16.4508 | 33.8416 | 107.0274 | 16.5545 | 4.517% | 9.034% | 18.58% | 58.77% | 9.091% | 182.0998 | 15.121 | 0.56868 | 20.51 | 106.6895 | 30.76% | 70.96% | 12.4801 | 1747.208 | 85.5004 | 11970.0498 | Ist-Zustand | - | - | WP E CH Mix | 5039.391 | 418.9517 | -11585.6782 | -69.69% | -3890.2662 | -90.28% | - | - | - | - | - | - | - | - | - | - | JA | JA | JA
23316 | L | E1 | 85 | 29.41% | IZ | ST | SOTH | EFH-1 | L_E1_85_29%_IZ-SOTH | 85.5004 | 1985 | Lugano | 29.41% | 30% | 22.01% | Normal | Medium | 140 | 10 | 7 | 2 | 3 | II | 70 | 70 | 144 | 60 | 8.2254 | 16.4508 | 33.8416 | 107.0274 | 16.5545 | 4.517% | 9.034% | 18.58% | 58.77% | 9.091% | 182.0998 | 15.121 | 0.56868 | 20.51 | 106.6895 | 30.76% | 70.96% | 12.4801 | 1747.208 | 85.5004 | 11970.0498 | Ist-Zustand | - | - | Solarthermie | 844.2035 | 207.9009 | -15780.8656 | -94.92% | -4101.3171 | -95.18% | - | - | - | - | - | - | - | - | - | - | JA | JA | JA
23317 | L | E1 | 85 | 29.41% | IZ | HS | HO-SC | EFH-1 | L_E1_85_29%_IZ-HO-SC | 85.5004 | 1985 | Lugano | 29.41% | 30% | 22.01% | Normal | Medium | 140 | 10 | 7 | 2 | 3 | II | 70 | 70 | 144 | 60 | 8.2254 | 16.4508 | 33.8416 | 107.0274 | 16.5545 | 4.517% | 9.034% | 18.58% | 58.77% | 9.091% | 182.0998 | 15.121 | 0.56868 | 20.51 | 106.6895 | 30.76% | 70.96% | 12.4801 | 1747.208 | 85.5004 | 11970.0498 | Ist-Zustand | - | - | Holz Schnitzel | 432.33 | 150.6818 | -16192.7391 | -97.4% | -4158.5361 | -96.5% | - | - | - | - | - | - | - | - | - | - | JA | JA | JA
23318 | L | E1 | 85 | 29.41% | 2V | ÖL | ÖL-HE | EFH-1 | L_E1_85_29%_2V-ÖL-HE | 64.296 | 1985 | Lugano | 29.41% | 30% | 22.01% | Normal | Medium | 140 | 10 | 7 | 2 | 3 | II | 70 | 70 | 144 | 60 | 8.2254 | 16.4508 | 33.8416 | 74.23 | 13.2748 | 5.633% | 11.27% | 23.18% | 50.83% | 9.091% | 146.0226 | 15.121 | 0.60349 | 20.51 | 98.4826 | 36.88% | 92.44% | 18.0207 | 2522.8951 | 64.296 | 9001.4343 | Glasersatz 2-IV | -2968.6154 | -24.8% | Öl-Heizung | 12501.9921 | 3240.5164 | -4123.077 | -24.8% | -1068.7016 | -24.8% | 606.6553 | 148.3884 | - | - | - | - | 606.6553 | 14.71% | 148.3884 | 13.88% | JA | JA | JA
23319 | L | E1 | 85 | 29.41% | 2V | FW | FEWA | EFH-1 | L_E1_85_29%_2V-FEWA | 64.296 | 1985 | Lugano | 29.41% | 30% | 22.01% | Normal | Medium | 140 | 10 | 7 | 2 | 3 | II | 70 | 70 | 144 | 60 | 8.2254 | 16.4508 | 33.8416 | 74.23 | 13.2748 | 5.633% | 11.27% | 23.18% | 50.83% | 9.091% | 146.0226 | 15.121 | 0.60349 | 20.51 | 98.4826 | 36.88% | 92.44% | 18.0207 | 2522.8951 | 64.296 | 9001.4343 | Glasersatz 2-IV | -2968.6154 | -24.8% | Fernwärme | 3547.6241 | 696.8169 | -1169.9837 | -24.8% | -229.8058 | -24.8% | 606.6553 | 148.3884 | - | - | - | - | 606.6553 | 51.85% | 148.3884 | 64.57% | JA | JA | JA
23320 | L | E1 | 85 | 29.41% | 2V | W1 | LWMX | EFH-1 | L_E1_85_29%_2V-LWMX | 64.296 | 1985 | Lugano | 29.41% | 30% | 22.01% | Normal | Medium | 140 | 10 | 7 | 2 | 3 | II | 70 | 70 | 144 | 60 | 8.2254 | 16.4508 | 33.8416 | 74.23 | 13.2748 | 5.633% | 11.27% | 23.18% | 50.83% | 9.091% | 146.0226 | 15.121 | 0.60349 | 20.51 | 98.4826 | 36.88% | 92.44% | 18.0207 | 2522.8951 | 64.296 | 9001.4343 | Glasersatz 2-IV | -2968.6154 | -24.8% | WP LW CH Mix | 7057.1245 | 522.0832 | -2327.3945 | -24.8% | -172.1797 | -24.8% | 606.6553 | 148.3884 | - | - | - | - | 606.6553 | 26.07% | 148.3884 | 86.18% | JA | JA | JA
23321 | L | E1 | 85 | 29.41% | 2V | W2 | LWCH | EFH-1 | L_E1_85_29%_2V-LWCH | 64.296 | 1985 | Lugano | 29.41% | 30% | 22.01% | Normal | Medium | 140 | 10 | 7 | 2 | 3 | II | 70 | 70 | 144 | 60 | 8.2254 | 16.4508 | 33.8416 | 74.23 | 13.2748 | 5.633% | 11.27% | 23.18% | 50.83% | 9.091% | 146.0226 | 15.121 | 0.60349 | 20.51 | 98.4826 | 36.88% | 92.44% | 18.0207 | 2522.8951 | 64.296 | 9001.4343 | Glasersatz 2-IV | -2968.6154 | -24.8% | WP LW CH Zer | 223.2356 | 155.7248 | -73.6217 | -24.8% | -51.357 | -24.8% | 606.6553 | 148.3884 | - | - | - | - | 606.6553 | 824% | 148.3884 | 288.9% | NEIN | NEIN | NEIN
23322 | L | E1 | 85 | 29.41% | 2V | W3 | ERMX | EFH-1 | L_E1_85_29%_2V-ERMX | 64.296 | 1985 | Lugano | 29.41% | 30% | 22.01% | Normal | Medium | 140 | 10 | 7 | 2 | 3 | II | 70 | 70 | 144 | 60 | 8.2254 | 16.4508 | 33.8416 | 74.23 | 13.2748 | 5.633% | 11.27% | 23.18% | 50.83% | 9.091% | 146.0226 | 15.121 | 0.60349 | 20.51 | 98.4826 | 36.88% | 92.44% | 18.0207 | 2522.8951 | 64.296 | 9001.4343 | Glasersatz 2-IV | -2968.6154 | -24.8% | WP E CH Mix | 3789.6038 | 315.0502 | -1249.7871 | -24.8% | -103.9015 | -24.8% | 606.6553 | 148.3884 | - | - | - | - | 606.6553 | 48.54% | 148.3884 | 142.8% | JA | NEIN | JA
23323 | L | E1 | 85 | 29.41% | 2V | ST | SOTH | EFH-1 | L_E1_85_29%_2V-SOTH | 64.296 | 1985 | Lugano | 29.41% | 30% | 22.01% | Normal | Medium | 140 | 10 | 7 | 2 | 3 | II | 70 | 70 | 144 | 60 | 8.2254 | 16.4508 | 33.8416 | 74.23 | 13.2748 | 5.633% | 11.27% | 23.18% | 50.83% | 9.091% | 146.0226 | 15.121 | 0.60349 | 20.51 | 98.4826 | 36.88% | 92.44% | 18.0207 | 2522.8951 | 64.296 | 9001.4343 | Glasersatz 2-IV | -2968.6154 | -24.8% | Solarthermie | 634.838 | 156.3407 | -209.3655 | -24.8% | -51.5602 | -24.8% | 606.6553 | 148.3884 | - | - | - | - | 606.6553 | 289.8% | 148.3884 | 287.8% | NEIN | NEIN | NEIN
23324 | L | E1 | 85 | 29.41% | 2V | HS | HO-SC | EFH-1 | L_E1_85_29%_2V-HO-SC | 64.296 | 1985 | Lugano | 29.41% | 30% | 22.01% | Normal | Medium | 140 | 10 | 7 | 2 | 3 | II | 70 | 70 | 144 | 60 | 8.2254 | 16.4508 | 33.8416 | 74.23 | 13.2748 | 5.633% | 11.27% | 23.18% | 50.83% | 9.091% | 146.0226 | 15.121 | 0.60349 | 20.51 | 98.4826 | 36.88% | 92.44% | 18.0207 | 2522.8951 | 64.296 | 9001.4343 | Glasersatz 2-IV | -2968.6154 | -24.8% | Holz Schnitzel | 325.1106 | 113.3122 | -107.2194 | -24.8% | -37.3696 | -24.8% | 606.6553 | 148.3884 | - | - | - | - | 606.6553 | 565.8% | 148.3884 | 397.1% | NEIN | NEIN | NEIN
23325 | L | E1 | 85 | 29.41% | 3V | ÖL | ÖL-HE | EFH-1 | L_E1_85_29%_3V-ÖL-HE | 56.061 | 1985 | Lugano | 29.41% | 30% | 22.01% | Normal | Medium | 140 | 10 | 7 | 2 | 3 | II | 70 | 70 | 144 | 60 | 8.2254 | 16.4508 | 33.8416 | 50.5729 | 10.9091 | 6.855% | 13.71% | 28.2% | 42.14% | 9.091% | 119.9998 | 15.121 | 0.58819 | 20.51 | 82.0689 | 35.72% | 86.11% | 18.6495 | 2610.9363 | 56.061 | 7848.5436 | Glasersatz 3-IV | -4121.5062 | -34.43% | Öl-Heizung | 10900.755 | 2825.4757 | -5724.3142 | -34.43% | -1483.7422 | -34.43% | 770.167 | 192.3733 | - | - | - | - | 770.167 | 13.45% | 192.3733 | 12.97% | JA | JA | JA
23326 | L | E1 | 85 | 29.41% | 3V | FW | FEWA | EFH-1 | L_E1_85_29%_3V-FEWA | 56.061 | 1985 | Lugano | 29.41% | 30% | 22.01% | Normal | Medium | 140 | 10 | 7 | 2 | 3 | II | 70 | 70 | 144 | 60 | 8.2254 | 16.4508 | 33.8416 | 50.5729 | 10.9091 | 6.855% | 13.71% | 28.2% | 42.14% | 9.091% | 119.9998 | 15.121 | 0.58819 | 20.51 | 82.0689 | 35.72% | 86.11% | 18.6495 | 2610.9363 | 56.061 | 7848.5436 | Glasersatz 3-IV | -4121.5062 | -34.43% | Fernwärme | 3093.2495 | 607.5696 | -1624.3583 | -34.43% | -319.0531 | -34.43% | 770.167 | 192.3733 | - | - | - | - | 770.167 | 47.41% | 192.3733 | 60.3% | JA | JA | JA
23327 | L | E1 | 85 | 29.41% | 3V | W1 | LWMX | EFH-1 | L_E1_85_29%_3V-LWMX | 56.061 | 1985 | Lugano | 29.41% | 30% | 22.01% | Normal | Medium | 140 | 10 | 7 | 2 | 3 | II | 70 | 70 | 144 | 60 | 8.2254 | 16.4508 | 33.8416 | 50.5729 | 10.9091 | 6.855% | 13.71% | 28.2% | 42.14% | 9.091% | 119.9998 | 15.121 | 0.58819 | 20.51 | 82.0689 | 35.72% | 86.11% | 18.6495 | 2610.9363 | 56.061 | 7848.5436 | Glasersatz 3-IV | -4121.5062 | -34.43% | WP LW CH Mix | 6153.2582 | 455.2155 | -3231.2609 | -34.43% | -239.0474 | -34.43% | 770.167 | 192.3733 | - | - | - | - | 770.167 | 23.83% | 192.3733 | 80.47% | JA | JA | JA
23328 | L | E1 | 85 | 29.41% | 3V | W2 | LWCH | EFH-1 | L_E1_85_29%_3V-LWCH | 56.061 | 1985 | Lugano | 29.41% | 30% | 22.01% | Normal | Medium | 140 | 10 | 7 | 2 | 3 | II | 70 | 70 | 144 | 60 | 8.2254 | 16.4508 | 33.8416 | 50.5729 | 10.9091 | 6.855% | 13.71% | 28.2% | 42.14% | 9.091% | 119.9998 | 15.121 | 0.58819 | 20.51 | 82.0689 | 35.72% | 86.11% | 18.6495 | 2610.9363 | 56.061 | 7848.5436 | Glasersatz 3-IV | -4121.5062 | -34.43% | WP LW CH Zer | 194.6439 | 135.7798 | -102.2134 | -34.43% | -71.3021 | -34.43% | 770.167 | 192.3733 | - | - | - | - | 770.167 | 753.5% | 192.3733 | 269.8% | NEIN | NEIN | NEIN
23329 | L | E1 | 85 | 29.41% | 3V | W3 | ERMX | EFH-1 | L_E1_85_29%_3V-ERMX | 56.061 | 1985 | Lugano | 29.41% | 30% | 22.01% | Normal | Medium | 140 | 10 | 7 | 2 | 3 | II | 70 | 70 | 144 | 60 | 8.2254 | 16.4508 | 33.8416 | 50.5729 | 10.9091 | 6.855% | 13.71% | 28.2% | 42.14% | 9.091% | 119.9998 | 15.121 | 0.58819 | 20.51 | 82.0689 | 35.72% | 86.11% | 18.6495 | 2610.9363 | 56.061 | 7848.5436 | Glasersatz 3-IV | -4121.5062 | -34.43% | WP E CH Mix | 3304.2368 | 274.699 | -1735.1541 | -34.43% | -144.2527 | -34.43% | 770.167 | 192.3733 | - | - | - | - | 770.167 | 44.39% | 192.3733 | 133.4% | JA | NEIN | JA
23330 | L | E1 | 85 | 29.41% | 3V | ST | SOTH | EFH-1 | L_E1_85_29%_3V-SOTH | 56.061 | 1985 | Lugano | 29.41% | 30% | 22.01% | Normal | Medium | 140 | 10 | 7 | 2 | 3 | II | 70 | 70 | 144 | 60 | 8.2254 | 16.4508 | 33.8416 | 50.5729 | 10.9091 | 6.855% | 13.71% | 28.2% | 42.14% | 9.091% | 119.9998 | 15.121 | 0.58819 | 20.51 | 82.0689 | 35.72% | 86.11% | 18.6495 | 2610.9363 | 56.061 | 7848.5436 | Glasersatz 3-IV | -4121.5062 | -34.43% | Solarthermie | 553.5289 | 136.3168 | -290.6746 | -34.43% | -71.5841 | -34.43% | 770.167 | 192.3733 | - | - | - | - | 770.167 | 265% | 192.3733 | 268.7% | NEIN | NEIN | NEIN
23331 | L | E1 | 85 | 29.41% | 3V | HS | HO-SC | EFH-1 | L_E1_85_29%_3V-HO-SC | 56.061 | 1985 | Lugano | 29.41% | 30% | 22.01% | Normal | Medium | 140 | 10 | 7 | 2 | 3 | II | 70 | 70 | 144 | 60 | 8.2254 | 16.4508 | 33.8416 | 50.5729 | 10.9091 | 6.855% | 13.71% | 28.2% | 42.14% | 9.091% | 119.9998 | 15.121 | 0.58819 | 20.51 | 82.0689 | 35.72% | 86.11% | 18.6495 | 2610.9363 | 56.061 | 7848.5436 | Glasersatz 3-IV | -4121.5062 | -34.43% | Holz Schnitzel | 283.4709 | 98.7993 | -148.8591 | -34.43% | -51.8825 | -34.43% | 770.167 | 192.3733 | - | - | - | - | 770.167 | 517.4% | 192.3733 | 370.8% | NEIN | NEIN | NEIN
23332 | L | E1 | 85 | 29.41% | VK | ÖL | ÖL-HE | EFH-1 | L_E1_85_29%_VK-ÖL-HE | 61.2273 | 1985 | Lugano | 29.41% | 30% | 22.01% | Normal | Medium | 140 | 10 | 7 | 2 | 3 | II | 70 | 70 | 144 | 60 | 8.2254 | 16.4508 | 33.8416 | 57.8312 | 11.6349 | 6.427% | 12.85% | 26.44% | 45.19% | 9.091% | 127.984 | 15.121 | 0.57515 | 20.51 | 82.0689 | 32.98% | 77.09% | 16.3237 | 2285.3125 | 61.2273 | 8571.8274 | Glasersatz Vakuum | -3398.2224 | -28.39% | Öl-Heizung | 11905.3158 | 3085.8579 | -4719.7533 | -28.39% | -1223.3601 | -28.39% | 818.9847 | 200.3243 | - | - | - | - | 818.9847 | 17.35% | 200.3243 | 16.37% | JA | JA | JA
23333 | L | E1 | 85 | 29.41% | VK | FW | FEWA | EFH-1 | L_E1_85_29%_VK-FEWA | 61.2273 | 1985 | Lugano | 29.41% | 30% | 22.01% | Normal | Medium | 140 | 10 | 7 | 2 | 3 | II | 70 | 70 | 144 | 60 | 8.2254 | 16.4508 | 33.8416 | 57.8312 | 11.6349 | 6.427% | 12.85% | 26.44% | 45.19% | 9.091% | 127.984 | 15.121 | 0.57515 | 20.51 | 82.0689 | 32.98% | 77.09% | 16.3237 | 2285.3125 | 61.2273 | 8571.8274 | Glasersatz Vakuum | -3398.2224 | -28.39% | Fernwärme | 3378.3084 | 663.5603 | -1339.2994 | -28.39% | -263.0624 | -28.39% | 818.9847 | 200.3243 | - | - | - | - | 818.9847 | 61.15% | 200.3243 | 76.15% | JA | JA | JA
23334 | L | E1 | 85 | 29.41% | VK | W1 | LWMX | EFH-1 | L_E1_85_29%_VK-LWMX | 61.2273 | 1985 | Lugano | 29.41% | 30% | 22.01% | Normal | Medium | 140 | 10 | 7 | 2 | 3 | II | 70 | 70 | 144 | 60 | 8.2254 | 16.4508 | 33.8416 | 57.8312 | 11.6349 | 6.427% | 12.85% | 26.44% | 45.19% | 9.091% | 127.984 | 15.121 | 0.57515 | 20.51 | 82.0689 | 32.98% | 77.09% | 16.3237 | 2285.3125 | 61.2273 | 8571.8274 | Glasersatz Vakuum | -3398.2224 | -28.39% | WP LW CH Mix | 6720.3127 | 497.166 | -2664.2064 | -28.39% | -197.0969 | -28.39% | 818.9847 | 200.3243 | - | - | - | - | 818.9847 | 30.74% | 200.3243 | 101.6% | JA | NEIN | JA
23335 | L | E1 | 85 | 29.41% | VK | W2 | LWCH | EFH-1 | L_E1_85_29%_VK-LWCH | 61.2273 | 1985 | Lugano | 29.41% | 30% | 22.01% | Normal | Medium | 140 | 10 | 7 | 2 | 3 | II | 70 | 70 | 144 | 60 | 8.2254 | 16.4508 | 33.8416 | 57.8312 | 11.6349 | 6.427% | 12.85% | 26.44% | 45.19% | 9.091% | 127.984 | 15.121 | 0.57515 | 20.51 | 82.0689 | 32.98% | 77.09% | 16.3237 | 2285.3125 | 61.2273 | 8571.8274 | Glasersatz Vakuum | -3398.2224 | -28.39% | WP LW CH Zer | 212.5813 | 148.2926 | -84.2759 | -28.39% | -58.7892 | -28.39% | 818.9847 | 200.3243 | - | - | - | - | 818.9847 | 971.8% | 200.3243 | 340.7% | NEIN | NEIN | NEIN
23336 | L | E1 | 85 | 29.41% | VK | W3 | ERMX | EFH-1 | L_E1_85_29%_VK-ERMX | 61.2273 | 1985 | Lugano | 29.41% | 30% | 22.01% | Normal | Medium | 140 | 10 | 7 | 2 | 3 | II | 70 | 70 | 144 | 60 | 8.2254 | 16.4508 | 33.8416 | 57.8312 | 11.6349 | 6.427% | 12.85% | 26.44% | 45.19% | 9.091% | 127.984 | 15.121 | 0.57515 | 20.51 | 82.0689 | 32.98% | 77.09% | 16.3237 | 2285.3125 | 61.2273 | 8571.8274 | Glasersatz Vakuum | -3398.2224 | -28.39% | WP E CH Mix | 3608.7393 | 300.014 | -1430.6516 | -28.39% | -118.9378 | -28.39% | 818.9847 | 200.3243 | - | - | - | - | 818.9847 | 57.25% | 200.3243 | 168.4% | JA | NEIN | JA
23337 | L | E1 | 85 | 29.41% | VK | ST | SOTH | EFH-1 | L_E1_85_29%_VK-SOTH | 61.2273 | 1985 | Lugano | 29.41% | 30% | 22.01% | Normal | Medium | 140 | 10 | 7 | 2 | 3 | II | 70 | 70 | 144 | 60 | 8.2254 | 16.4508 | 33.8416 | 57.8312 | 11.6349 | 6.427% | 12.85% | 26.44% | 45.19% | 9.091% | 127.984 | 15.121 | 0.57515 | 20.51 | 82.0689 | 32.98% | 77.09% | 16.3237 | 2285.3125 | 61.2273 | 8571.8274 | Glasersatz Vakuum | -3398.2224 | -28.39% | Solarthermie | 604.5394 | 148.8791 | -239.6641 | -28.39% | -59.0218 | -28.39% | 818.9847 | 200.3243 | - | - | - | - | 818.9847 | 341.7% | 200.3243 | 339.4% | NEIN | NEIN | NEIN
23338 | L | E1 | 85 | 29.41% | VK | HS | HO-SC | EFH-1 | L_E1_85_29%_VK-HO-SC | 61.2273 | 1985 | Lugano | 29.41% | 30% | 22.01% | Normal | Medium | 140 | 10 | 7 | 2 | 3 | II | 70 | 70 | 144 | 60 | 8.2254 | 16.4508 | 33.8416 | 57.8312 | 11.6349 | 6.427% | 12.85% | 26.44% | 45.19% | 9.091% | 127.984 | 15.121 | 0.57515 | 20.51 | 82.0689 | 32.98% | 77.09% | 16.3237 | 2285.3125 | 61.2273 | 8571.8274 | Glasersatz Vakuum | -3398.2224 | -28.39% | Holz Schnitzel | 309.5942 | 107.9042 | -122.7358 | -28.39% | -42.7776 | -28.39% | 818.9847 | 200.3243 | - | - | - | - | 818.9847 | 667.3% | 200.3243 | 468.3% | NEIN | NEIN | NEIN
23339 | L | E1 | 85 | 29.41% | VA | ÖL | ÖL-HE | EFH-1 | L_E1_85_29%_VA-ÖL-HE | 64.5877 | 1985 | Lugano | 29.41% | 30% | 22.01% | Normal | Medium | 140 | 10 | 7 | 2 | 3 | II | 70 | 70 | 144 | 60 | 8.2254 | 16.4508 | 33.8416 | 68.5509 | 12.7069 | 5.885% | 11.77% | 24.21% | 49.04% | 9.091% | 139.7757 | 15.121 | 0.58573 | 20.51 | 90.2758 | 34.14% | 81.87% | 16.3882 | 2294.3438 | 64.5877 | 9042.2734 | Glasaufdopplung | -2927.7764 | -24.46% | Öl-Heizung | 12558.713 | 3255.2184 | -4066.3561 | -24.46% | -1053.9995 | -24.46% | 328.3897 | 76.0378 | - | - | - | - | 328.3897 | 8.076% | 76.0378 | 7.214% | JA | JA | JA
23340 | L | E1 | 85 | 29.41% | VA | FW | FEWA | EFH-1 | L_E1_85_29%_VA-FEWA | 64.5877 | 1985 | Lugano | 29.41% | 30% | 22.01% | Normal | Medium | 140 | 10 | 7 | 2 | 3 | II | 70 | 70 | 144 | 60 | 8.2254 | 16.4508 | 33.8416 | 68.5509 | 12.7069 | 5.885% | 11.77% | 24.21% | 49.04% | 9.091% | 139.7757 | 15.121 | 0.58573 | 20.51 | 90.2758 | 34.14% | 81.87% | 16.3882 | 2294.3438 | 64.5877 | 9042.2734 | Glasaufdopplung | -2927.7764 | -24.46% | Fernwärme | 3563.7195 | 699.9783 | -1153.8883 | -24.46% | -226.6443 | -24.46% | 328.3897 | 76.0378 | - | - | - | - | 328.3897 | 28.46% | 76.0378 | 33.55% | JA | JA | JA
23341 | L | E1 | 85 | 29.41% | VA | W1 | LWMX | EFH-1 | L_E1_85_29%_VA-LWMX | 64.5877 | 1985 | Lugano | 29.41% | 30% | 22.01% | Normal | Medium | 140 | 10 | 7 | 2 | 3 | II | 70 | 70 | 144 | 60 | 8.2254 | 16.4508 | 33.8416 | 68.5509 | 12.7069 | 5.885% | 11.77% | 24.21% | 49.04% | 9.091% | 139.7757 | 15.121 | 0.58573 | 20.51 | 90.2758 | 34.14% | 81.87% | 16.3882 | 2294.3438 | 64.5877 | 9042.2734 | Glasaufdopplung | -2927.7764 | -24.46% | WP LW CH Mix | 7089.1423 | 524.4519 | -2295.3767 | -24.46% | -169.811 | -24.46% | 328.3897 | 76.0378 | - | - | - | - | 328.3897 | 14.31% | 76.0378 | 44.78% | JA | JA | JA
23342 | L | E1 | 85 | 29.41% | VA | W2 | LWCH | EFH-1 | L_E1_85_29%_VA-LWCH | 64.5877 | 1985 | Lugano | 29.41% | 30% | 22.01% | Normal | Medium | 140 | 10 | 7 | 2 | 3 | II | 70 | 70 | 144 | 60 | 8.2254 | 16.4508 | 33.8416 | 68.5509 | 12.7069 | 5.885% | 11.77% | 24.21% | 49.04% | 9.091% | 139.7757 | 15.121 | 0.58573 | 20.51 | 90.2758 | 34.14% | 81.87% | 16.3882 | 2294.3438 | 64.5877 | 9042.2734 | Glasaufdopplung | -2927.7764 | -24.46% | WP LW CH Zer | 224.2484 | 156.4313 | -72.6089 | -24.46% | -50.6505 | -24.46% | 328.3897 | 76.0378 | - | - | - | - | 328.3897 | 452.3% | 76.0378 | 150.1% | NEIN | NEIN | NEIN
23343 | L | E1 | 85 | 29.41% | VA | W3 | ERMX | EFH-1 | L_E1_85_29%_VA-ERMX | 64.5877 | 1985 | Lugano | 29.41% | 30% | 22.01% | Normal | Medium | 140 | 10 | 7 | 2 | 3 | II | 70 | 70 | 144 | 60 | 8.2254 | 16.4508 | 33.8416 | 68.5509 | 12.7069 | 5.885% | 11.77% | 24.21% | 49.04% | 9.091% | 139.7757 | 15.121 | 0.58573 | 20.51 | 90.2758 | 34.14% | 81.87% | 16.3882 | 2294.3438 | 64.5877 | 9042.2734 | Glasaufdopplung | -2927.7764 | -24.46% | WP E CH Mix | 3806.7971 | 316.4796 | -1232.5939 | -24.46% | -102.4722 | -24.46% | 328.3897 | 76.0378 | - | - | - | - | 328.3897 | 26.64% | 76.0378 | 74.2% | JA | JA | JA
23344 | L | E1 | 85 | 29.41% | VA | ST | SOTH | EFH-1 | L_E1_85_29%_VA-SOTH | 64.5877 | 1985 | Lugano | 29.41% | 30% | 22.01% | Normal | Medium | 140 | 10 | 7 | 2 | 3 | II | 70 | 70 | 144 | 60 | 8.2254 | 16.4508 | 33.8416 | 68.5509 | 12.7069 | 5.885% | 11.77% | 24.21% | 49.04% | 9.091% | 139.7757 | 15.121 | 0.58573 | 20.51 | 90.2758 | 34.14% | 81.87% | 16.3882 | 2294.3438 | 64.5877 | 9042.2734 | Glasaufdopplung | -2927.7764 | -24.46% | Solarthermie | 637.7182 | 157.05 | -206.4853 | -24.46% | -50.8509 | -24.46% | 328.3897 | 76.0378 | - | - | - | - | 328.3897 | 159% | 76.0378 | 149.5% | NEIN | NEIN | NEIN
23345 | L | E1 | 85 | 29.41% | VA | HS | HO-SC | EFH-1 | L_E1_85_29%_VA-HO-SC | 64.5877 | 1985 | Lugano | 29.41% | 30% | 22.01% | Normal | Medium | 140 | 10 | 7 | 2 | 3 | II | 70 | 70 | 144 | 60 | 8.2254 | 16.4508 | 33.8416 | 68.5509 | 12.7069 | 5.885% | 11.77% | 24.21% | 49.04% | 9.091% | 139.7757 | 15.121 | 0.58573 | 20.51 | 90.2758 | 34.14% | 81.87% | 16.3882 | 2294.3438 | 64.5877 | 9042.2734 | Glasaufdopplung | -2927.7764 | -24.46% | Holz Schnitzel | 326.5856 | 113.8263 | -105.7444 | -24.46% | -36.8555 | -24.46% | 328.3897 | 76.0378 | - | - | - | - | 328.3897 | 310.6% | 76.0378 | 206.3% | NEIN | NEIN | NEIN
23346 | L | E1 | 85 | 29.41% | HO | ÖL | ÖL-HE | EFH-1 | L_E1_85_29%_HO-ÖL-HE | 51.3196 | 1985 | Lugano | 29.41% | 30% | 22.01% | Normal | Medium | 140 | 10 | 7 | 2 | 3 | II | 70 | 70 | 144 | 60 | 8.2254 | 16.4508 | 33.8416 | 43.635 | 10.2153 | 7.32% | 14.64% | 30.12% | 38.83% | 9.091% | 112.3681 | 15.121 | 0.60063 | 20.51 | 82.0689 | 38.66% | 96.05% | 21.0323 | 2944.5255 | 51.3196 | 7184.7405 | Fensterersatz H | -4785.3093 | -39.98% | Öl-Heizung | 9978.8063 | 2586.5066 | -6646.2629 | -39.98% | -1722.7113 | -39.98% | 641.8059 | 160.3111 | 268.277 | 56.4473 | - | - | 910.0828 | 13.69% | 216.7584 | 12.58% | JA | JA | JA
23347 | L | E1 | 85 | 29.41% | HO | FW | FEWA | EFH-1 | L_E1_85_29%_HO-FEWA | 51.3196 | 1985 | Lugano | 29.41% | 30% | 22.01% | Normal | Medium | 140 | 10 | 7 | 2 | 3 | II | 70 | 70 | 144 | 60 | 8.2254 | 16.4508 | 33.8416 | 43.635 | 10.2153 | 7.32% | 14.64% | 30.12% | 38.83% | 9.091% | 112.3681 | 15.121 | 0.60063 | 20.51 | 82.0689 | 38.66% | 96.05% | 21.0323 | 2944.5255 | 51.3196 | 7184.7405 | Fensterersatz H | -4785.3093 | -39.98% | Fernwärme | 2831.633 | 556.1834 | -1885.9748 | -39.98% | -370.4392 | -39.98% | 641.8059 | 160.3111 | 268.277 | 56.4473 | - | - | 910.0828 | 48.26% | 216.7584 | 58.51% | JA | JA | JA
23348 | L | E1 | 85 | 29.41% | HO | W1 | LWMX | EFH-1 | L_E1_85_29%_HO-LWMX | 51.3196 | 1985 | Lugano | 29.41% | 30% | 22.01% | Normal | Medium | 140 | 10 | 7 | 2 | 3 | II | 70 | 70 | 144 | 60 | 8.2254 | 16.4508 | 33.8416 | 43.635 | 10.2153 | 7.32% | 14.64% | 30.12% | 38.83% | 9.091% | 112.3681 | 15.121 | 0.60063 | 20.51 | 82.0689 | 38.66% | 96.05% | 21.0323 | 2944.5255 | 51.3196 | 7184.7405 | Fensterersatz H | -4785.3093 | -39.98% | WP LW CH Mix | 5632.8366 | 416.7149 | -3751.6825 | -39.98% | -277.5479 | -39.98% | 641.8059 | 160.3111 | 268.277 | 56.4473 | - | - | 910.0828 | 24.26% | 216.7584 | 78.1% | JA | JA | JA
23349 | L | E1 | 85 | 29.41% | HO | W2 | LWCH | EFH-1 | L_E1_85_29%_HO-LWCH | 51.3196 | 1985 | Lugano | 29.41% | 30% | 22.01% | Normal | Medium | 140 | 10 | 7 | 2 | 3 | II | 70 | 70 | 144 | 60 | 8.2254 | 16.4508 | 33.8416 | 43.635 | 10.2153 | 7.32% | 14.64% | 30.12% | 38.83% | 9.091% | 112.3681 | 15.121 | 0.60063 | 20.51 | 82.0689 | 38.66% | 96.05% | 21.0323 | 2944.5255 | 51.3196 | 7184.7405 | Fensterersatz H | -4785.3093 | -39.98% | WP LW CH Zer | 178.1816 | 124.296 | -118.6757 | -39.98% | -82.7859 | -39.98% | 641.8059 | 160.3111 | 268.277 | 56.4473 | - | - | 910.0828 | 766.9% | 216.7584 | 261.8% | NEIN | NEIN | NEIN
23350 | L | E1 | 85 | 29.41% | HO | W3 | ERMX | EFH-1 | L_E1_85_29%_HO-ERMX | 51.3196 | 1985 | Lugano | 29.41% | 30% | 22.01% | Normal | Medium | 140 | 10 | 7 | 2 | 3 | II | 70 | 70 | 144 | 60 | 8.2254 | 16.4508 | 33.8416 | 43.635 | 10.2153 | 7.32% | 14.64% | 30.12% | 38.83% | 9.091% | 112.3681 | 15.121 | 0.60063 | 20.51 | 82.0689 | 38.66% | 96.05% | 21.0323 | 2944.5255 | 51.3196 | 7184.7405 | Fensterersatz H | -4785.3093 | -39.98% | WP E CH Mix | 3024.7758 | 251.4659 | -2014.6152 | -39.98% | -167.4858 | -39.98% | 641.8059 | 160.3111 | 268.277 | 56.4473 | - | - | 910.0828 | 45.17% | 216.7584 | 129.4% | JA | NEIN | JA
23351 | L | E1 | 85 | 29.41% | HO | ST | SOTH | EFH-1 | L_E1_85_29%_HO-SOTH | 51.3196 | 1985 | Lugano | 29.41% | 30% | 22.01% | Normal | Medium | 140 | 10 | 7 | 2 | 3 | II | 70 | 70 | 144 | 60 | 8.2254 | 16.4508 | 33.8416 | 43.635 | 10.2153 | 7.32% | 14.64% | 30.12% | 38.83% | 9.091% | 112.3681 | 15.121 | 0.60063 | 20.51 | 82.0689 | 38.66% | 96.05% | 21.0323 | 2944.5255 | 51.3196 | 7184.7405 | Fensterersatz H | -4785.3093 | -39.98% | Solarthermie | 506.7133 | 124.7876 | -337.4902 | -39.98% | -83.1133 | -39.98% | 641.8059 | 160.3111 | 268.277 | 56.4473 | - | - | 910.0828 | 269.7% | 216.7584 | 260.8% | NEIN | NEIN | NEIN
23352 | L | E1 | 85 | 29.41% | HO | HS | HO-SC | EFH-1 | L_E1_85_29%_HO-HO-SC | 51.3196 | 1985 | Lugano | 29.41% | 30% | 22.01% | Normal | Medium | 140 | 10 | 7 | 2 | 3 | II | 70 | 70 | 144 | 60 | 8.2254 | 16.4508 | 33.8416 | 43.635 | 10.2153 | 7.32% | 14.64% | 30.12% | 38.83% | 9.091% | 112.3681 | 15.121 | 0.60063 | 20.51 | 82.0689 | 38.66% | 96.05% | 21.0323 | 2944.5255 | 51.3196 | 7184.7405 | Fensterersatz H | -4785.3093 | -39.98% | Holz Schnitzel | 259.4959 | 90.4432 | -172.8341 | -39.98% | -60.2386 | -39.98% | 641.8059 | 160.3111 | 268.277 | 56.4473 | - | - | 910.0828 | 526.6% | 216.7584 | 359.8% | NEIN | NEIN | NEIN
23353 | L | E1 | 85 | 29.41% | HM | ÖL | ÖL-HE | EFH-1 | L_E1_85_29%_HM-ÖL-HE | 52.0967 | 1985 | Lugano | 29.41% | 30% | 22.01% | Normal | Medium | 140 | 10 | 7 | 2 | 3 | II | 70 | 70 | 144 | 60 | 8.2254 | 16.4508 | 33.8416 | 44.7913 | 10.3309 | 7.238% | 14.48% | 29.78% | 39.42% | 9.091% | 113.64 | 15.121 | 0.59855 | 20.51 | 82.0689 | 38.15% | 94.29% | 20.6246 | 2887.4444 | 52.0967 | 7293.5418 | Fensterersatz HM | -4676.5079 | -39.07% | Öl-Heizung | 10129.9192 | 2625.6751 | -6495.1499 | -39.07% | -1683.5429 | -39.07% | 641.8059 | 160.3111 | 350.815 | 76.8684 | - | - | 992.6209 | 15.28% | 237.1795 | 14.09% | JA | JA | JA
23354 | L | E1 | 85 | 29.41% | HM | FW | FEWA | EFH-1 | L_E1_85_29%_HM-FEWA | 52.0967 | 1985 | Lugano | 29.41% | 30% | 22.01% | Normal | Medium | 140 | 10 | 7 | 2 | 3 | II | 70 | 70 | 144 | 60 | 8.2254 | 16.4508 | 33.8416 | 44.7913 | 10.3309 | 7.238% | 14.48% | 29.78% | 39.42% | 9.091% | 113.64 | 15.121 | 0.59855 | 20.51 | 82.0689 | 38.15% | 94.29% | 20.6246 | 2887.4444 | 52.0967 | 7293.5418 | Fensterersatz HM | -4676.5079 | -39.07% | Fernwärme | 2874.5135 | 564.6059 | -1843.0943 | -39.07% | -362.0167 | -39.07% | 641.8059 | 160.3111 | 350.815 | 76.8684 | - | - | 992.6209 | 53.86% | 237.1795 | 65.52% | JA | JA | JA
23355 | L | E1 | 85 | 29.41% | HM | W1 | LWMX | EFH-1 | L_E1_85_29%_HM-LWMX | 52.0967 | 1985 | Lugano | 29.41% | 30% | 22.01% | Normal | Medium | 140 | 10 | 7 | 2 | 3 | II | 70 | 70 | 144 | 60 | 8.2254 | 16.4508 | 33.8416 | 44.7913 | 10.3309 | 7.238% | 14.48% | 29.78% | 39.42% | 9.091% | 113.64 | 15.121 | 0.59855 | 20.51 | 82.0689 | 38.15% | 94.29% | 20.6246 | 2887.4444 | 52.0967 | 7293.5418 | Fensterersatz HM | -4676.5079 | -39.07% | WP LW CH Mix | 5718.1368 | 423.0254 | -3666.3822 | -39.07% | -271.2375 | -39.07% | 641.8059 | 160.3111 | 350.815 | 76.8684 | - | - | 992.6209 | 27.07% | 237.1795 | 87.44% | JA | JA | JA
23356 | L | E1 | 85 | 29.41% | HM | W2 | LWCH | EFH-1 | L_E1_85_29%_HM-LWCH | 52.0967 | 1985 | Lugano | 29.41% | 30% | 22.01% | Normal | Medium | 140 | 10 | 7 | 2 | 3 | II | 70 | 70 | 144 | 60 | 8.2254 | 16.4508 | 33.8416 | 44.7913 | 10.3309 | 7.238% | 14.48% | 29.78% | 39.42% | 9.091% | 113.64 | 15.121 | 0.59855 | 20.51 | 82.0689 | 38.15% | 94.29% | 20.6246 | 2887.4444 | 52.0967 | 7293.5418 | Fensterersatz HM | -4676.5079 | -39.07% | WP LW CH Zer | 180.8798 | 126.1783 | -115.9774 | -39.07% | -80.9036 | -39.07% | 641.8059 | 160.3111 | 350.815 | 76.8684 | - | - | 992.6209 | 855.9% | 237.1795 | 293.2% | NEIN | NEIN | NEIN
23357 | L | E1 | 85 | 29.41% | HM | W3 | ERMX | EFH-1 | L_E1_85_29%_HM-ERMX | 52.0967 | 1985 | Lugano | 29.41% | 30% | 22.01% | Normal | Medium | 140 | 10 | 7 | 2 | 3 | II | 70 | 70 | 144 | 60 | 8.2254 | 16.4508 | 33.8416 | 44.7913 | 10.3309 | 7.238% | 14.48% | 29.78% | 39.42% | 9.091% | 113.64 | 15.121 | 0.59855 | 20.51 | 82.0689 | 38.15% | 94.29% | 20.6246 | 2887.4444 | 52.0967 | 7293.5418 | Fensterersatz HM | -4676.5079 | -39.07% | WP E CH Mix | 3070.5811 | 255.274 | -1968.8098 | -39.07% | -163.6778 | -39.07% | 641.8059 | 160.3111 | 350.815 | 76.8684 | - | - | 992.6209 | 50.42% | 237.1795 | 144.9% | JA | NEIN | JA
23358 | L | E1 | 85 | 29.41% | HM | ST | SOTH | EFH-1 | L_E1_85_29%_HM-SOTH | 52.0967 | 1985 | Lugano | 29.41% | 30% | 22.01% | Normal | Medium | 140 | 10 | 7 | 2 | 3 | II | 70 | 70 | 144 | 60 | 8.2254 | 16.4508 | 33.8416 | 44.7913 | 10.3309 | 7.238% | 14.48% | 29.78% | 39.42% | 9.091% | 113.64 | 15.121 | 0.59855 | 20.51 | 82.0689 | 38.15% | 94.29% | 20.6246 | 2887.4444 | 52.0967 | 7293.5418 | Fensterersatz HM | -4676.5079 | -39.07% | Solarthermie | 514.3866 | 126.6773 | -329.8169 | -39.07% | -81.2236 | -39.07% | 641.8059 | 160.3111 | 350.815 | 76.8684 | - | - | 992.6209 | 301% | 237.1795 | 292% | NEIN | NEIN | NEIN
23359 | L | E1 | 85 | 29.41% | HM | HS | HO-SC | EFH-1 | L_E1_85_29%_HM-HO-SC | 52.0967 | 1985 | Lugano | 29.41% | 30% | 22.01% | Normal | Medium | 140 | 10 | 7 | 2 | 3 | II | 70 | 70 | 144 | 60 | 8.2254 | 16.4508 | 33.8416 | 44.7913 | 10.3309 | 7.238% | 14.48% | 29.78% | 39.42% | 9.091% | 113.64 | 15.121 | 0.59855 | 20.51 | 82.0689 | 38.15% | 94.29% | 20.6246 | 2887.4444 | 52.0967 | 7293.5418 | Fensterersatz HM | -4676.5079 | -39.07% | Holz Schnitzel | 263.4256 | 91.8128 | -168.9045 | -39.07% | -58.869 | -39.07% | 641.8059 | 160.3111 | 350.815 | 76.8684 | - | - | 992.6209 | 587.7% | 237.1795 | 402.9% | NEIN | NEIN | NEIN
23360 | L | E1 | 85 | 29.41% | KU | ÖL | ÖL-HE | EFH-1 | L_E1_85_29%_KU-ÖL-HE | 50.5476 | 1985 | Lugano | 29.41% | 30% | 22.01% | Normal | Medium | 140 | 10 | 7 | 2 | 3 | II | 70 | 70 | 144 | 60 | 8.2254 | 16.4508 | 33.8416 | 42.4786 | 10.0996 | 7.404% | 14.81% | 30.46% | 38.24% | 9.091% | 111.0961 | 15.121 | 0.6027 | 20.51 | 82.0689 | 39.19% | 97.85% | 21.4442 | 3002.1923 | 50.5476 | 7076.6639 | Fensterersatz K | -4893.3859 | -40.88% | Öl-Heizung | 9828.6999 | 2547.599 | -6796.3693 | -40.88% | -1761.6189 | -40.88% | 641.8059 | 160.3111 | 438.927 | 84.7613 | - | - | 1080.7328 | 15.9% | 245.0724 | 13.91% | JA | JA | JA
23361 | L | E1 | 85 | 29.41% | KU | FW | FEWA | EFH-1 | L_E1_85_29%_KU-FEWA | 50.5476 | 1985 | Lugano | 29.41% | 30% | 22.01% | Normal | Medium | 140 | 10 | 7 | 2 | 3 | II | 70 | 70 | 144 | 60 | 8.2254 | 16.4508 | 33.8416 | 42.4786 | 10.0996 | 7.404% | 14.81% | 30.46% | 38.24% | 9.091% | 111.0961 | 15.121 | 0.6027 | 20.51 | 82.0689 | 39.19% | 97.85% | 21.4442 | 3002.1923 | 50.5476 | 7076.6639 | Fensterersatz K | -4893.3859 | -40.88% | Fernwärme | 2789.0381 | 547.817 | -1928.5697 | -40.88% | -378.8056 | -40.88% | 641.8059 | 160.3111 | 438.927 | 84.7613 | - | - | 1080.7328 | 56.04% | 245.0724 | 64.7% | JA | JA | JA
23362 | L | E1 | 85 | 29.41% | KU | W1 | LWMX | EFH-1 | L_E1_85_29%_KU-LWMX | 50.5476 | 1985 | Lugano | 29.41% | 30% | 22.01% | Normal | Medium | 140 | 10 | 7 | 2 | 3 | II | 70 | 70 | 144 | 60 | 8.2254 | 16.4508 | 33.8416 | 42.4786 | 10.0996 | 7.404% | 14.81% | 30.46% | 38.24% | 9.091% | 111.0961 | 15.121 | 0.6027 | 20.51 | 82.0689 | 39.19% | 97.85% | 21.4442 | 3002.1923 | 50.5476 | 7076.6639 | Fensterersatz K | -4893.3859 | -40.88% | WP LW CH Mix | 5548.1045 | 410.4465 | -3836.4145 | -40.88% | -283.8164 | -40.88% | 641.8059 | 160.3111 | 438.927 | 84.7613 | - | - | 1080.7328 | 28.17% | 245.0724 | 86.35% | JA | JA | JA
23363 | L | E1 | 85 | 29.41% | KU | W2 | LWCH | EFH-1 | L_E1_85_29%_KU-LWCH | 50.5476 | 1985 | Lugano | 29.41% | 30% | 22.01% | Normal | Medium | 140 | 10 | 7 | 2 | 3 | II | 70 | 70 | 144 | 60 | 8.2254 | 16.4508 | 33.8416 | 42.4786 | 10.0996 | 7.404% | 14.81% | 30.46% | 38.24% | 9.091% | 111.0961 | 15.121 | 0.6027 | 20.51 | 82.0689 | 39.19% | 97.85% | 21.4442 | 3002.1923 | 50.5476 | 7076.6639 | Fensterersatz K | -4893.3859 | -40.88% | WP LW CH Zer | 175.5013 | 122.4263 | -121.356 | -40.88% | -84.6556 | -40.88% | 641.8059 | 160.3111 | 438.927 | 84.7613 | - | - | 1080.7328 | 890.5% | 245.0724 | 289.5% | NEIN | NEIN | NEIN
23364 | L | E1 | 85 | 29.41% | KU | W3 | ERMX | EFH-1 | L_E1_85_29%_KU-ERMX | 50.5476 | 1985 | Lugano | 29.41% | 30% | 22.01% | Normal | Medium | 140 | 10 | 7 | 2 | 3 | II | 70 | 70 | 144 | 60 | 8.2254 | 16.4508 | 33.8416 | 42.4786 | 10.0996 | 7.404% | 14.81% | 30.46% | 38.24% | 9.091% | 111.0961 | 15.121 | 0.6027 | 20.51 | 82.0689 | 39.19% | 97.85% | 21.4442 | 3002.1923 | 50.5476 | 7076.6639 | Fensterersatz K | -4893.3859 | -40.88% | WP E CH Mix | 2979.2755 | 247.6832 | -2060.1154 | -40.88% | -171.2685 | -40.88% | 641.8059 | 160.3111 | 438.927 | 84.7613 | - | - | 1080.7328 | 52.46% | 245.0724 | 143.1% | JA | NEIN | JA
23365 | L | E1 | 85 | 29.41% | KU | ST | SOTH | EFH-1 | L_E1_85_29%_KU-SOTH | 50.5476 | 1985 | Lugano | 29.41% | 30% | 22.01% | Normal | Medium | 140 | 10 | 7 | 2 | 3 | II | 70 | 70 | 144 | 60 | 8.2254 | 16.4508 | 33.8416 | 42.4786 | 10.0996 | 7.404% | 14.81% | 30.46% | 38.24% | 9.091% | 111.0961 | 15.121 | 0.6027 | 20.51 | 82.0689 | 39.19% | 97.85% | 21.4442 | 3002.1923 | 50.5476 | 7076.6639 | Fensterersatz K | -4893.3859 | -40.88% | Solarthermie | 499.091 | 122.9105 | -345.1125 | -40.88% | -84.9904 | -40.88% | 641.8059 | 160.3111 | 438.927 | 84.7613 | - | - | 1080.7328 | 313.2% | 245.0724 | 288.4% | NEIN | NEIN | NEIN
23366 | L | E1 | 85 | 29.41% | KU | HS | HO-SC | EFH-1 | L_E1_85_29%_KU-HO-SC | 50.5476 | 1985 | Lugano | 29.41% | 30% | 22.01% | Normal | Medium | 140 | 10 | 7 | 2 | 3 | II | 70 | 70 | 144 | 60 | 8.2254 | 16.4508 | 33.8416 | 42.4786 | 10.0996 | 7.404% | 14.81% | 30.46% | 38.24% | 9.091% | 111.0961 | 15.121 | 0.6027 | 20.51 | 82.0689 | 39.19% | 97.85% | 21.4442 | 3002.1923 | 50.5476 | 7076.6639 | Fensterersatz K | -4893.3859 | -40.88% | Holz Schnitzel | 255.5924 | 89.0827 | -176.7376 | -40.88% | -61.5991 | -40.88% | 641.8059 | 160.3111 | 438.927 | 84.7613 | - | - | 1080.7328 | 611.5% | 245.0724 | 397.9% | NEIN | NEIN | NEIN
23367 | L | E1 | 85 | 29.41% | ME | ÖL | ÖL-HE | EFH-1 | L_E1_85_29%_ME-ÖL-HE | 53.6667 | 1985 | Lugano | 29.41% | 30% | 22.01% | Normal | Medium | 140 | 10 | 7 | 2 | 3 | II | 70 | 70 | 144 | 60 | 8.2254 | 16.4508 | 33.8416 | 47.1039 | 10.5622 | 7.08% | 14.16% | 29.13% | 40.54% | 9.091% | 116.1839 | 15.121 | 0.59441 | 20.51 | 82.0689 | 37.15% | 90.9% | 19.8218 | 2775.0517 | 53.6667 | 7513.3324 | Fensterersatz M | -4456.7173 | -37.23% | Öl-Heizung | 10435.1839 | 2704.7997 | -6189.8852 | -37.23% | -1604.4182 | -37.23% | 641.8059 | 160.3111 | 575.007 | 137.154 | - | - | 1216.8128 | 19.66% | 297.4651 | 18.54% | JA | JA | JA
23368 | L | E1 | 85 | 29.41% | ME | FW | FEWA | EFH-1 | L_E1_85_29%_ME-FEWA | 53.6667 | 1985 | Lugano | 29.41% | 30% | 22.01% | Normal | Medium | 140 | 10 | 7 | 2 | 3 | II | 70 | 70 | 144 | 60 | 8.2254 | 16.4508 | 33.8416 | 47.1039 | 10.5622 | 7.08% | 14.16% | 29.13% | 40.54% | 9.091% | 116.1839 | 15.121 | 0.59441 | 20.51 | 82.0689 | 37.15% | 90.9% | 19.8218 | 2775.0517 | 53.6667 | 7513.3324 | Fensterersatz M | -4456.7173 | -37.23% | Fernwärme | 2961.1369 | 581.6203 | -1756.471 | -37.23% | -345.0024 | -37.23% | 641.8059 | 160.3111 | 575.007 | 137.154 | - | - | 1216.8128 | 69.28% | 297.4651 | 86.22% | JA | JA | JA
23369 | L | E1 | 85 | 29.41% | ME | W1 | LWMX | EFH-1 | L_E1_85_29%_ME-LWMX | 53.6667 | 1985 | Lugano | 29.41% | 30% | 22.01% | Normal | Medium | 140 | 10 | 7 | 2 | 3 | II | 70 | 70 | 144 | 60 | 8.2254 | 16.4508 | 33.8416 | 47.1039 | 10.5622 | 7.08% | 14.16% | 29.13% | 40.54% | 9.091% | 116.1839 | 15.121 | 0.59441 | 20.51 | 82.0689 | 37.15% | 90.9% | 19.8218 | 2775.0517 | 53.6667 | 7513.3324 | Fensterersatz M | -4456.7173 | -37.23% | WP LW CH Mix | 5890.4526 | 435.7733 | -3494.0664 | -37.23% | -258.4896 | -37.23% | 641.8059 | 160.3111 | 575.007 | 137.154 | - | - | 1216.8128 | 34.83% | 297.4651 | 115.1% | JA | NEIN | JA
23370 | L | E1 | 85 | 29.41% | ME | W2 | LWCH | EFH-1 | L_E1_85_29%_ME-LWCH | 53.6667 | 1985 | Lugano | 29.41% | 30% | 22.01% | Normal | Medium | 140 | 10 | 7 | 2 | 3 | II | 70 | 70 | 144 | 60 | 8.2254 | 16.4508 | 33.8416 | 47.1039 | 10.5622 | 7.08% | 14.16% | 29.13% | 40.54% | 9.091% | 116.1839 | 15.121 | 0.59441 | 20.51 | 82.0689 | 37.15% | 90.9% | 19.8218 | 2775.0517 | 53.6667 | 7513.3324 | Fensterersatz M | -4456.7173 | -37.23% | WP LW CH Zer | 186.3306 | 129.9807 | -110.5266 | -37.23% | -77.1012 | -37.23% | 641.8059 | 160.3111 | 575.007 | 137.154 | - | - | 1216.8128 | 1101% | 297.4651 | 385.8% | NEIN | NEIN | NEIN
23371 | L | E1 | 85 | 29.41% | ME | W3 | ERMX | EFH-1 | L_E1_85_29%_ME-ERMX | 53.6667 | 1985 | Lugano | 29.41% | 30% | 22.01% | Normal | Medium | 140 | 10 | 7 | 2 | 3 | II | 70 | 70 | 144 | 60 | 8.2254 | 16.4508 | 33.8416 | 47.1039 | 10.5622 | 7.08% | 14.16% | 29.13% | 40.54% | 9.091% | 116.1839 | 15.121 | 0.59441 | 20.51 | 82.0689 | 37.15% | 90.9% | 19.8218 | 2775.0517 | 53.6667 | 7513.3324 | Fensterersatz M | -4456.7173 | -37.23% | WP E CH Mix | 3163.1129 | 262.9666 | -1876.278 | -37.23% | -155.9851 | -37.23% | 641.8059 | 160.3111 | 575.007 | 137.154 | - | - | 1216.8128 | 64.85% | 297.4651 | 190.7% | JA | NEIN | JA
23372 | L | E1 | 85 | 29.41% | ME | ST | SOTH | EFH-1 | L_E1_85_29%_ME-SOTH | 53.6667 | 1985 | Lugano | 29.41% | 30% | 22.01% | Normal | Medium | 140 | 10 | 7 | 2 | 3 | II | 70 | 70 | 144 | 60 | 8.2254 | 16.4508 | 33.8416 | 47.1039 | 10.5622 | 7.08% | 14.16% | 29.13% | 40.54% | 9.091% | 116.1839 | 15.121 | 0.59441 | 20.51 | 82.0689 | 37.15% | 90.9% | 19.8218 | 2775.0517 | 53.6667 | 7513.3324 | Fensterersatz M | -4456.7173 | -37.23% | Solarthermie | 529.8877 | 130.4947 | -314.3159 | -37.23% | -77.4061 | -37.23% | 641.8059 | 160.3111 | 575.007 | 137.154 | - | - | 1216.8128 | 387.1% | 297.4651 | 384.3% | NEIN | NEIN | NEIN
23373 | L | E1 | 85 | 29.41% | ME | HS | HO-SC | EFH-1 | L_E1_85_29%_ME-HO-SC | 53.6667 | 1985 | Lugano | 29.41% | 30% | 22.01% | Normal | Medium | 140 | 10 | 7 | 2 | 3 | II | 70 | 70 | 144 | 60 | 8.2254 | 16.4508 | 33.8416 | 47.1039 | 10.5622 | 7.08% | 14.16% | 29.13% | 40.54% | 9.091% | 116.1839 | 15.121 | 0.59441 | 20.51 | 82.0689 | 37.15% | 90.9% | 19.8218 | 2775.0517 | 53.6667 | 7513.3324 | Fensterersatz M | -4456.7173 | -37.23% | Holz Schnitzel | 271.3639 | 94.5796 | -160.9661 | -37.23% | -56.1022 | -37.23% | 641.8059 | 160.3111 | 575.007 | 137.154 | - | - | 1216.8128 | 755.9% | 297.4651 | 530.2% | NEIN | NEIN | NEIN
23374 | L | E1 | 85 | 29.41% | GH | ÖL | ÖL-HE | EFH-1 | L_E1_85_29%_GH-ÖL-HE | 17.1406 | 1985 | Lugano | 29.41% | 30% | 22.01% | Normal | Medium | 140 | 10 | 7 | 2 | 3 | II | 70 | 70 | 144 | 60 | 4.1127 | 4.9352 | 11.5062 | 43.635 | 12.8378 | 5.339% | 6.407% | 14.94% | 56.65% | 16.67% | 77.0269 | 15.121 | 0.81567 | 20.51 | 82.0689 | 72.65% | 390.5% | 22.0435 | 3086.0937 | 17.1406 | 2399.6886 | Gebäudehülle | -9570.3612 | -79.95% | Öl-Heizung | 3332.9008 | 863.8879 | -13292.1683 | -79.95% | -3445.33 | -79.95% | 641.8059 | 160.3111 | 356.6034 | 73.6648 | 1498.4 | 410 | 2496.8092 | 18.78% | 643.9758 | 18.69% | JA | JA | JA
23375 | L | E1 | 85 | 29.41% | GH | FW | FEWA | EFH-1 | L_E1_85_29%_GH-FEWA | 17.1406 | 1985 | Lugano | 29.41% | 30% | 22.01% | Normal | Medium | 140 | 10 | 7 | 2 | 3 | II | 70 | 70 | 144 | 60 | 4.1127 | 4.9352 | 11.5062 | 43.635 | 12.8378 | 5.339% | 6.407% | 14.94% | 56.65% | 16.67% | 77.0269 | 15.121 | 0.81567 | 20.51 | 82.0689 | 72.65% | 390.5% | 22.0435 | 3086.0937 | 17.1406 | 2399.6886 | Gebäudehülle | -9570.3612 | -79.95% | Fernwärme | 945.7596 | 185.7641 | -3771.8482 | -79.95% | -740.8585 | -79.95% | 641.8059 | 160.3111 | 356.6034 | 73.6648 | 1498.4 | 410 | 2496.8092 | 66.2% | 643.9758 | 86.92% | JA | JA | JA
23376 | L | E1 | 85 | 29.41% | GH | W1 | LWMX | EFH-1 | L_E1_85_29%_GH-LWMX | 17.1406 | 1985 | Lugano | 29.41% | 30% | 22.01% | Normal | Medium | 140 | 10 | 7 | 2 | 3 | II | 70 | 70 | 144 | 60 | 4.1127 | 4.9352 | 11.5062 | 43.635 | 12.8378 | 5.339% | 6.407% | 14.94% | 56.65% | 16.67% | 77.0269 | 15.121 | 0.81567 | 20.51 | 82.0689 | 72.65% | 390.5% | 22.0435 | 3086.0937 | 17.1406 | 2399.6886 | Gebäudehülle | -9570.3612 | -79.95% | WP LW CH Mix | 1881.3559 | 139.1819 | -7503.1631 | -79.95% | -555.0809 | -79.95% | 641.8059 | 160.3111 | 356.6034 | 73.6648 | 1498.4 | 410 | 2496.8092 | 33.28% | 643.9758 | 116% | JA | NEIN | JA
23377 | L | E1 | 85 | 29.41% | GH | W2 | LWCH | EFH-1 | L_E1_85_29%_GH-LWCH | 17.1406 | 1985 | Lugano | 29.41% | 30% | 22.01% | Normal | Medium | 140 | 10 | 7 | 2 | 3 | II | 70 | 70 | 144 | 60 | 4.1127 | 4.9352 | 11.5062 | 43.635 | 12.8378 | 5.339% | 6.407% | 14.94% | 56.65% | 16.67% | 77.0269 | 15.121 | 0.81567 | 20.51 | 82.0689 | 72.65% | 390.5% | 22.0435 | 3086.0937 | 17.1406 | 2399.6886 | Gebäudehülle | -9570.3612 | -79.95% | WP LW CH Zer | 59.5123 | 41.5146 | -237.345 | -79.95% | -165.5672 | -79.95% | 641.8059 | 160.3111 | 356.6034 | 73.6648 | 1498.4 | 410 | 2496.8092 | 1052% | 643.9758 | 389% | NEIN | NEIN | NEIN
23378 | L | E1 | 85 | 29.41% | GH | W3 | ERMX | EFH-1 | L_E1_85_29%_GH-ERMX | 17.1406 | 1985 | Lugano | 29.41% | 30% | 22.01% | Normal | Medium | 140 | 10 | 7 | 2 | 3 | II | 70 | 70 | 144 | 60 | 4.1127 | 4.9352 | 11.5062 | 43.635 | 12.8378 | 5.339% | 6.407% | 14.94% | 56.65% | 16.67% | 77.0269 | 15.121 | 0.81567 | 20.51 | 82.0689 | 72.65% | 390.5% | 22.0435 | 3086.0937 | 17.1406 | 2399.6886 | Gebäudehülle | -9570.3612 | -79.95% | WP E CH Mix | 1010.2689 | 83.9891 | -4029.122 | -79.95% | -334.9626 | -79.95% | 641.8059 | 160.3111 | 356.6034 | 73.6648 | 1498.4 | 410 | 2496.8092 | 61.97% | 643.9758 | 192.3% | JA | NEIN | JA
23379 | L | E1 | 85 | 29.41% | GH | ST | SOTH | EFH-1 | L_E1_85_29%_GH-SOTH | 17.1406 | 1985 | Lugano | 29.41% | 30% | 22.01% | Normal | Medium | 140 | 10 | 7 | 2 | 3 | II | 70 | 70 | 144 | 60 | 4.1127 | 4.9352 | 11.5062 | 43.635 | 12.8378 | 5.339% | 6.407% | 14.94% | 56.65% | 16.67% | 77.0269 | 15.121 | 0.81567 | 20.51 | 82.0689 | 72.65% | 390.5% | 22.0435 | 3086.0937 | 17.1406 | 2399.6886 | Gebäudehülle | -9570.3612 | -79.95% | Solarthermie | 169.2412 | 41.6788 | -674.9623 | -79.95% | -166.2221 | -79.95% | 641.8059 | 160.3111 | 356.6034 | 73.6648 | 1498.4 | 410 | 2496.8092 | 369.9% | 643.9758 | 387.4% | NEIN | NEIN | NEIN
23380 | L | E1 | 85 | 29.41% | GH | HS | HO-SC | EFH-1 | L_E1_85_29%_GH-HO-SC | 17.1406 | 1985 | Lugano | 29.41% | 30% | 22.01% | Normal | Medium | 140 | 10 | 7 | 2 | 3 | II | 70 | 70 | 144 | 60 | 4.1127 | 4.9352 | 11.5062 | 43.635 | 12.8378 | 5.339% | 6.407% | 14.94% | 56.65% | 16.67% | 77.0269 | 15.121 | 0.81567 | 20.51 | 82.0689 | 72.65% | 390.5% | 22.0435 | 3086.0937 | 17.1406 | 2399.6886 | Gebäudehülle | -9570.3612 | -79.95% | Holz Schnitzel | 86.6711 | 30.2078 | -345.6589 | -79.95% | -120.474 | -79.95% | 641.8059 | 160.3111 | 356.6034 | 73.6648 | 1498.4 | 410 | 2496.8092 | 722.3% | 643.9758 | 534.5% | NEIN | NEIN | NEIN
23381 | L | E1 | 85 | 37.94% | IZ | ÖL | ÖL-HE | EFH-1 | L_E1_85_38%_IZ-ÖL-HE | 100.0683 | 1985 | Lugano | 37.94% | 40% | 22.01% | Normal | Medium | 140 | 10 | 7 | 2 | 3 | II | 70 | 70 | 126.6 | 77.4 | 8.2254 | 16.4508 | 29.7524 | 149.8384 | 20.4267 | 3.661% | 7.321% | 13.24% | 66.69% | 9.091% | 224.6937 | 15.121 | 0.58448 | 20.51 | 135.1783 | 32.95% | 78.95% | 13.2601 | 1856.4128 | 100.0683 | 14009.5571 | Ist-Zustand | - | - | Öl-Heizung | 19457.7182 | 5043.4406 |  |  |  |  | - | - | - | - | - | - | - | - | - | - | JA | JA | JA
23382 | L | E1 | 85 | 37.94% | IZ | FW | FEWA | EFH-1 | L_E1_85_38%_IZ-FEWA | 100.0683 | 1985 | Lugano | 37.94% | 40% | 22.01% | Normal | Medium | 140 | 10 | 7 | 2 | 3 | II | 70 | 70 | 126.6 | 77.4 | 8.2254 | 16.4508 | 29.7524 | 149.8384 | 20.4267 | 3.661% | 7.321% | 13.24% | 66.69% | 9.091% | 224.6937 | 15.121 | 0.58448 | 20.51 | 135.1783 | 32.95% | 78.95% | 13.2601 | 1856.4128 | 100.0683 | 14009.5571 | Ist-Zustand | - | - | Fernwärme | 5521.4137 | 1084.5045 | -13936.3045 | -71.62% | -3958.936 | -78.5% | - | - | - | - | - | - | - | - | - | - | JA | JA | JA
23383 | L | E1 | 85 | 37.94% | IZ | W1 | LWMX | EFH-1 | L_E1_85_38%_IZ-LWMX | 100.0683 | 1985 | Lugano | 37.94% | 40% | 22.01% | Normal | Medium | 140 | 10 | 7 | 2 | 3 | II | 70 | 70 | 126.6 | 77.4 | 8.2254 | 16.4508 | 29.7524 | 149.8384 | 20.4267 | 3.661% | 7.321% | 13.24% | 66.69% | 9.091% | 224.6937 | 15.121 | 0.58448 | 20.51 | 135.1783 | 32.95% | 78.95% | 13.2601 | 1856.4128 | 100.0683 | 14009.5571 | Ist-Zustand | - | - | WP LW CH Mix | 10983.4928 | 812.5543 | -8474.2254 | -43.55% | -4230.8862 | -83.89% | - | - | - | - | - | - | - | - | - | - | JA | JA | JA
23384 | L | E1 | 85 | 37.94% | IZ | W2 | LWCH | EFH-1 | L_E1_85_38%_IZ-LWCH | 100.0683 | 1985 | Lugano | 37.94% | 40% | 22.01% | Normal | Medium | 140 | 10 | 7 | 2 | 3 | II | 70 | 70 | 126.6 | 77.4 | 8.2254 | 16.4508 | 29.7524 | 149.8384 | 20.4267 | 3.661% | 7.321% | 13.24% | 66.69% | 9.091% | 224.6937 | 15.121 | 0.58448 | 20.51 | 135.1783 | 32.95% | 78.95% | 13.2601 | 1856.4128 | 100.0683 | 14009.5571 | Ist-Zustand | - | - | WP LW CH Zer | 347.437 | 242.3653 | -19110.2812 | -98.21% | -4801.0752 | -95.19% | - | - | - | - | - | - | - | - | - | - | JA | JA | JA
23385 | L | E1 | 85 | 37.94% | IZ | W3 | ERMX | EFH-1 | L_E1_85_38%_IZ-ERMX | 100.0683 | 1985 | Lugano | 37.94% | 40% | 22.01% | Normal | Medium | 140 | 10 | 7 | 2 | 3 | II | 70 | 70 | 126.6 | 77.4 | 8.2254 | 16.4508 | 29.7524 | 149.8384 | 20.4267 | 3.661% | 7.321% | 13.24% | 66.69% | 9.091% | 224.6937 | 15.121 | 0.58448 | 20.51 | 135.1783 | 32.95% | 78.95% | 13.2601 | 1856.4128 | 100.0683 | 14009.5571 | Ist-Zustand | - | - | WP E CH Mix | 5898.0235 | 490.3345 | -13559.6947 | -69.69% | -4553.1061 | -90.28% | - | - | - | - | - | - | - | - | - | - | JA | JA | JA
23386 | L | E1 | 85 | 37.94% | IZ | ST | SOTH | EFH-1 | L_E1_85_38%_IZ-SOTH | 100.0683 | 1985 | Lugano | 37.94% | 40% | 22.01% | Normal | Medium | 140 | 10 | 7 | 2 | 3 | II | 70 | 70 | 126.6 | 77.4 | 8.2254 | 16.4508 | 29.7524 | 149.8384 | 20.4267 | 3.661% | 7.321% | 13.24% | 66.69% | 9.091% | 224.6937 | 15.121 | 0.58448 | 20.51 | 135.1783 | 32.95% | 78.95% | 13.2601 | 1856.4128 | 100.0683 | 14009.5571 | Ist-Zustand | - | - | Solarthermie | 988.0424 | 243.3239 | -18469.6757 | -94.92% | -4800.1167 | -95.18% | - | - | - | - | - | - | - | - | - | - | JA | JA | JA
23387 | L | E1 | 85 | 37.94% | IZ | HS | HO-SC | EFH-1 | L_E1_85_38%_IZ-HO-SC | 100.0683 | 1985 | Lugano | 37.94% | 40% | 22.01% | Normal | Medium | 140 | 10 | 7 | 2 | 3 | II | 70 | 70 | 126.6 | 77.4 | 8.2254 | 16.4508 | 29.7524 | 149.8384 | 20.4267 | 3.661% | 7.321% | 13.24% | 66.69% | 9.091% | 224.6937 | 15.121 | 0.58448 | 20.51 | 135.1783 | 32.95% | 78.95% | 13.2601 | 1856.4128 | 100.0683 | 14009.5571 | Ist-Zustand | - | - | Holz Schnitzel | 505.9922 | 176.3556 | -18951.726 | -97.4% | -4867.085 | -96.5% | - | - | - | - | - | - | - | - | - | - | JA | JA | JA
23388 | L | E1 | 85 | 37.94% | 2V | ÖL | ÖL-HE | EFH-1 | L_E1_85_38%_2V-ÖL-HE | 68.1156 | 1985 | Lugano | 37.94% | 40% | 22.01% | Normal | Medium | 140 | 10 | 7 | 2 | 3 | II | 70 | 70 | 126.6 | 77.4 | 8.2254 | 16.4508 | 29.7524 | 103.9219 | 15.8351 | 4.722% | 9.444% | 17.08% | 59.66% | 9.091% | 174.1856 | 15.121 | 0.6421 | 20.51 | 124.78 | 42.32% | 117.6% | 20.3213 | 2844.9791 | 68.1156 | 9536.1865 | Glasersatz 2-IV | -4473.3706 | -31.93% | Öl-Heizung | 13244.7034 | 3433.0271 | -6213.0148 | -31.93% | -1610.4134 | -31.93% | 782.5854 | 191.421 | - | - | - | - | 782.5854 | 12.6% | 191.421 | 11.89% | JA | JA | JA
23389 | L | E1 | 85 | 37.94% | 2V | FW | FEWA | EFH-1 | L_E1_85_38%_2V-FEWA | 68.1156 | 1985 | Lugano | 37.94% | 40% | 22.01% | Normal | Medium | 140 | 10 | 7 | 2 | 3 | II | 70 | 70 | 126.6 | 77.4 | 8.2254 | 16.4508 | 29.7524 | 103.9219 | 15.8351 | 4.722% | 9.444% | 17.08% | 59.66% | 9.091% | 174.1856 | 15.121 | 0.6421 | 20.51 | 124.78 | 42.32% | 117.6% | 20.3213 | 2844.9791 | 68.1156 | 9536.1865 | Glasersatz 2-IV | -4473.3706 | -31.93% | Fernwärme | 3758.3794 | 738.213 | -1763.0343 | -31.93% | -346.2915 | -31.93% | 782.5854 | 191.421 | - | - | - | - | 782.5854 | 44.39% | 191.421 | 55.28% | JA | JA | JA
23390 | L | E1 | 85 | 37.94% | 2V | W1 | LWMX | EFH-1 | L_E1_85_38%_2V-LWMX | 68.1156 | 1985 | Lugano | 37.94% | 40% | 22.01% | Normal | Medium | 140 | 10 | 7 | 2 | 3 | II | 70 | 70 | 126.6 | 77.4 | 8.2254 | 16.4508 | 29.7524 | 103.9219 | 15.8351 | 4.722% | 9.444% | 17.08% | 59.66% | 9.091% | 174.1856 | 15.121 | 0.6421 | 20.51 | 124.78 | 42.32% | 117.6% | 20.3213 | 2844.9791 | 68.1156 | 9536.1865 | Glasersatz 2-IV | -4473.3706 | -31.93% | WP LW CH Mix | 7476.3702 | 553.0988 | -3507.1226 | -31.93% | -259.4555 | -31.93% | 782.5854 | 191.421 | - | - | - | - | 782.5854 | 22.31% | 191.421 | 73.78% | JA | JA | JA
23391 | L | E1 | 85 | 37.94% | 2V | W2 | LWCH | EFH-1 | L_E1_85_38%_2V-LWCH | 68.1156 | 1985 | Lugano | 37.94% | 40% | 22.01% | Normal | Medium | 140 | 10 | 7 | 2 | 3 | II | 70 | 70 | 126.6 | 77.4 | 8.2254 | 16.4508 | 29.7524 | 103.9219 | 15.8351 | 4.722% | 9.444% | 17.08% | 59.66% | 9.091% | 174.1856 | 15.121 | 0.6421 | 20.51 | 124.78 | 42.32% | 117.6% | 20.3213 | 2844.9791 | 68.1156 | 9536.1865 | Glasersatz 2-IV | -4473.3706 | -31.93% | WP LW CH Zer | 236.4974 | 164.976 | -110.9396 | -31.93% | -77.3893 | -31.93% | 782.5854 | 191.421 | - | - | - | - | 782.5854 | 705.4% | 191.421 | 247.3% | NEIN | NEIN | NEIN
23392 | L | E1 | 85 | 37.94% | 2V | W3 | ERMX | EFH-1 | L_E1_85_38%_2V-ERMX | 68.1156 | 1985 | Lugano | 37.94% | 40% | 22.01% | Normal | Medium | 140 | 10 | 7 | 2 | 3 | II | 70 | 70 | 126.6 | 77.4 | 8.2254 | 16.4508 | 29.7524 | 103.9219 | 15.8351 | 4.722% | 9.444% | 17.08% | 59.66% | 9.091% | 174.1856 | 15.121 | 0.6421 | 20.51 | 124.78 | 42.32% | 117.6% | 20.3213 | 2844.9791 | 68.1156 | 9536.1865 | Glasersatz 2-IV | -4473.3706 | -31.93% | WP E CH Mix | 4014.7345 | 333.7665 | -1883.289 | -31.93% | -156.568 | -31.93% | 782.5854 | 191.421 | - | - | - | - | 782.5854 | 41.55% | 191.421 | 122.3% | JA | NEIN | JA
23393 | L | E1 | 85 | 37.94% | 2V | ST | SOTH | EFH-1 | L_E1_85_38%_2V-SOTH | 68.1156 | 1985 | Lugano | 37.94% | 40% | 22.01% | Normal | Medium | 140 | 10 | 7 | 2 | 3 | II | 70 | 70 | 126.6 | 77.4 | 8.2254 | 16.4508 | 29.7524 | 103.9219 | 15.8351 | 4.722% | 9.444% | 17.08% | 59.66% | 9.091% | 174.1856 | 15.121 | 0.6421 | 20.51 | 124.78 | 42.32% | 117.6% | 20.3213 | 2844.9791 | 68.1156 | 9536.1865 | Glasersatz 2-IV | -4473.3706 | -31.93% | Solarthermie | 672.5521 | 165.6285 | -315.4904 | -31.93% | -77.6954 | -31.93% | 782.5854 | 191.421 | - | - | - | - | 782.5854 | 248.1% | 191.421 | 246.4% | NEIN | NEIN | NEIN
23394 | L | E1 | 85 | 37.94% | 2V | HS | HO-SC | EFH-1 | L_E1_85_38%_2V-HO-SC | 68.1156 | 1985 | Lugano | 37.94% | 40% | 22.01% | Normal | Medium | 140 | 10 | 7 | 2 | 3 | II | 70 | 70 | 126.6 | 77.4 | 8.2254 | 16.4508 | 29.7524 | 103.9219 | 15.8351 | 4.722% | 9.444% | 17.08% | 59.66% | 9.091% | 174.1856 | 15.121 | 0.6421 | 20.51 | 124.78 | 42.32% | 117.6% | 20.3213 | 2844.9791 | 68.1156 | 9536.1865 | Glasersatz 2-IV | -4473.3706 | -31.93% | Holz Schnitzel | 344.4246 | 120.0438 | -161.5676 | -31.93% | -56.3118 | -31.93% | 782.5854 | 191.421 | - | - | - | - | 782.5854 | 484.4% | 191.421 | 339.9% | NEIN | NEIN | NEIN
23395 | L | E1 | 85 | 37.94% | 3V | ÖL | ÖL-HE | EFH-1 | L_E1_85_38%_3V-ÖL-HE | 54.873 | 1985 | Lugano | 37.94% | 40% | 22.01% | Normal | Medium | 140 | 10 | 7 | 2 | 3 | II | 70 | 70 | 126.6 | 77.4 | 8.2254 | 16.4508 | 29.7524 | 70.802 | 12.5231 | 5.971% | 11.94% | 21.6% | 51.4% | 9.091% | 137.7537 | 15.121 | 0.64342 | 20.51 | 103.9833 | 43.76% | 121.9% | 21.9135 | 3067.8863 | 54.873 | 7682.216 | Glasersatz 3-IV | -6327.3411 | -45.16% | Öl-Heizung | 10669.7444 | 2765.5978 | -8787.9738 | -45.16% | -2277.8428 | -45.16% | 993.5155 | 248.1616 | - | - | - | - | 993.5155 | 11.31% | 248.1616 | 10.89% | JA | JA | JA
23396 | L | E1 | 85 | 37.94% | 3V | FW | FEWA | EFH-1 | L_E1_85_38%_3V-FEWA | 54.873 | 1985 | Lugano | 37.94% | 40% | 22.01% | Normal | Medium | 140 | 10 | 7 | 2 | 3 | II | 70 | 70 | 126.6 | 77.4 | 8.2254 | 16.4508 | 29.7524 | 70.802 | 12.5231 | 5.971% | 11.94% | 21.6% | 51.4% | 9.091% | 137.7537 | 15.121 | 0.64342 | 20.51 | 103.9833 | 43.76% | 121.9% | 21.9135 | 3067.8863 | 54.873 | 7682.216 | Glasersatz 3-IV | -6327.3411 | -45.16% | Fernwärme | 3027.6969 | 594.6939 | -2493.7168 | -45.16% | -489.8106 | -45.16% | 993.5155 | 248.1616 | - | - | - | - | 993.5155 | 39.84% | 248.1616 | 50.66% | JA | JA | JA
23397 | L | E1 | 85 | 37.94% | 3V | W1 | LWMX | EFH-1 | L_E1_85_38%_3V-LWMX | 54.873 | 1985 | Lugano | 37.94% | 40% | 22.01% | Normal | Medium | 140 | 10 | 7 | 2 | 3 | II | 70 | 70 | 126.6 | 77.4 | 8.2254 | 16.4508 | 29.7524 | 70.802 | 12.5231 | 5.971% | 11.94% | 21.6% | 51.4% | 9.091% | 137.7537 | 15.121 | 0.64342 | 20.51 | 103.9833 | 43.76% | 121.9% | 21.9135 | 3067.8863 | 54.873 | 7682.216 | Glasersatz 3-IV | -6327.3411 | -45.16% | WP LW CH Mix | 6022.8573 | 445.5685 | -4960.6354 | -45.16% | -366.9858 | -45.16% | 993.5155 | 248.1616 | - | - | - | - | 993.5155 | 20.03% | 248.1616 | 67.62% | JA | JA | JA
23398 | L | E1 | 85 | 37.94% | 3V | W2 | LWCH | EFH-1 | L_E1_85_38%_3V-LWCH | 54.873 | 1985 | Lugano | 37.94% | 40% | 22.01% | Normal | Medium | 140 | 10 | 7 | 2 | 3 | II | 70 | 70 | 126.6 | 77.4 | 8.2254 | 16.4508 | 29.7524 | 70.802 | 12.5231 | 5.971% | 11.94% | 21.6% | 51.4% | 9.091% | 137.7537 | 15.121 | 0.64342 | 20.51 | 103.9833 | 43.76% | 121.9% | 21.9135 | 3067.8863 | 54.873 | 7682.216 | Glasersatz 3-IV | -6327.3411 | -45.16% | WP LW CH Zer | 190.519 | 132.9023 | -156.9181 | -45.16% | -109.463 | -45.16% | 993.5155 | 248.1616 | - | - | - | - | 993.5155 | 633.1% | 248.1616 | 226.7% | NEIN | NEIN | NEIN
23399 | L | E1 | 85 | 37.94% | 3V | W3 | ERMX | EFH-1 | L_E1_85_38%_3V-ERMX | 54.873 | 1985 | Lugano | 37.94% | 40% | 22.01% | Normal | Medium | 140 | 10 | 7 | 2 | 3 | II | 70 | 70 | 126.6 | 77.4 | 8.2254 | 16.4508 | 29.7524 | 70.802 | 12.5231 | 5.971% | 11.94% | 21.6% | 51.4% | 9.091% | 137.7537 | 15.121 | 0.64342 | 20.51 | 103.9833 | 43.76% | 121.9% | 21.9135 | 3067.8863 | 54.873 | 7682.216 | Glasersatz 3-IV | -6327.3411 | -45.16% | WP E CH Mix | 3234.2129 | 268.8776 | -2663.8106 | -45.16% | -221.4569 | -45.16% | 993.5155 | 248.1616 | - | - | - | - | 993.5155 | 37.3% | 248.1616 | 112.1% | JA | NEIN | JA
23400 | L | E1 | 85 | 37.94% | 3V | ST | SOTH | EFH-1 | L_E1_85_38%_3V-SOTH | 54.873 | 1985 | Lugano | 37.94% | 40% | 22.01% | Normal | Medium | 140 | 10 | 7 | 2 | 3 | II | 70 | 70 | 126.6 | 77.4 | 8.2254 | 16.4508 | 29.7524 | 70.802 | 12.5231 | 5.971% | 11.94% | 21.6% | 51.4% | 9.091% | 137.7537 | 15.121 | 0.64342 | 20.51 | 103.9833 | 43.76% | 121.9% | 21.9135 | 3067.8863 | 54.873 | 7682.216 | Glasersatz 3-IV | -6327.3411 | -45.16% | Solarthermie | 541.7984 | 133.428 | -446.2441 | -45.16% | -109.8959 | -45.16% | 993.5155 | 248.1616 | - | - | - | - | 993.5155 | 222.6% | 248.1616 | 225.8% | NEIN | NEIN | NEIN
23401 | L | E1 | 85 | 37.94% | 3V | HS | HO-SC | EFH-1 | L_E1_85_38%_3V-HO-SC | 54.873 | 1985 | Lugano | 37.94% | 40% | 22.01% | Normal | Medium | 140 | 10 | 7 | 2 | 3 | II | 70 | 70 | 126.6 | 77.4 | 8.2254 | 16.4508 | 29.7524 | 70.802 | 12.5231 | 5.971% | 11.94% | 21.6% | 51.4% | 9.091% | 137.7537 | 15.121 | 0.64342 | 20.51 | 103.9833 | 43.76% | 121.9% | 21.9135 | 3067.8863 | 54.873 | 7682.216 | Glasersatz 3-IV | -6327.3411 | -45.16% | Holz Schnitzel | 277.4636 | 96.7055 | -228.5287 | -45.16% | -79.6501 | -45.16% | 993.5155 | 248.1616 | - | - | - | - | 993.5155 | 434.7% | 248.1616 | 311.6% | NEIN | NEIN | NEIN
23402 | L | E1 | 85 | 37.94% | VK | ÖL | ÖL-HE | EFH-1 | L_E1_85_38%_VK-ÖL-HE | 62.1089 | 1985 | Lugano | 37.94% | 40% | 22.01% | Normal | Medium | 140 | 10 | 7 | 2 | 3 | II | 70 | 70 | 126.6 | 77.4 | 8.2254 | 16.4508 | 29.7524 | 80.9637 | 13.5392 | 5.523% | 11.05% | 19.98% | 54.36% | 9.091% | 148.9316 | 15.121 | 0.62373 | 20.51 | 103.9833 | 39.53% | 104.4% | 18.5326 | 2594.5615 | 62.1089 | 8695.2475 | Glasersatz Vakuum | -5314.3096 | -37.93% | Öl-Heizung | 12076.7327 | 3130.2891 | -7380.9855 | -37.93% | -1913.1514 | -37.93% | 1056.4903 | 258.4183 | - | - | - | - | 1056.4903 | 14.31% | 258.4183 | 13.51% | JA | JA | JA
23403 | L | E1 | 85 | 37.94% | VK | FW | FEWA | EFH-1 | L_E1_85_38%_VK-FEWA | 62.1089 | 1985 | Lugano | 37.94% | 40% | 22.01% | Normal | Medium | 140 | 10 | 7 | 2 | 3 | II | 70 | 70 | 126.6 | 77.4 | 8.2254 | 16.4508 | 29.7524 | 80.9637 | 13.5392 | 5.523% | 11.05% | 19.98% | 54.36% | 9.091% | 148.9316 | 15.121 | 0.62373 | 20.51 | 103.9833 | 39.53% | 104.4% | 18.5326 | 2594.5615 | 62.1089 | 8695.2475 | Glasersatz Vakuum | -5314.3096 | -37.93% | Fernwärme | 3426.9505 | 673.1145 | -2094.4632 | -37.93% | -411.3901 | -37.93% | 1056.4903 | 258.4183 | - | - | - | - | 1056.4903 | 50.44% | 258.4183 | 62.82% | JA | JA | JA
23404 | L | E1 | 85 | 37.94% | VK | W1 | LWMX | EFH-1 | L_E1_85_38%_VK-LWMX | 62.1089 | 1985 | Lugano | 37.94% | 40% | 22.01% | Normal | Medium | 140 | 10 | 7 | 2 | 3 | II | 70 | 70 | 126.6 | 77.4 | 8.2254 | 16.4508 | 29.7524 | 80.9637 | 13.5392 | 5.523% | 11.05% | 19.98% | 54.36% | 9.091% | 148.9316 | 15.121 | 0.62373 | 20.51 | 103.9833 | 39.53% | 104.4% | 18.5326 | 2594.5615 | 62.1089 | 8695.2475 | Glasersatz Vakuum | -5314.3096 | -37.93% | WP LW CH Mix | 6817.0741 | 504.3244 | -4166.4187 | -37.93% | -308.23 | -37.93% | 1056.4903 | 258.4183 | - | - | - | - | 1056.4903 | 25.36% | 258.4183 | 83.84% | JA | JA | JA
23405 | L | E1 | 85 | 37.94% | VK | W2 | LWCH | EFH-1 | L_E1_85_38%_VK-LWCH | 62.1089 | 1985 | Lugano | 37.94% | 40% | 22.01% | Normal | Medium | 140 | 10 | 7 | 2 | 3 | II | 70 | 70 | 126.6 | 77.4 | 8.2254 | 16.4508 | 29.7524 | 80.9637 | 13.5392 | 5.523% | 11.05% | 19.98% | 54.36% | 9.091% | 148.9316 | 15.121 | 0.62373 | 20.51 | 103.9833 | 39.53% | 104.4% | 18.5326 | 2594.5615 | 62.1089 | 8695.2475 | Glasersatz Vakuum | -5314.3096 | -37.93% | WP LW CH Zer | 215.6421 | 150.4278 | -131.7949 | -37.93% | -91.9376 | -37.93% | 1056.4903 | 258.4183 | - | - | - | - | 1056.4903 | 801.6% | 258.4183 | 281.1% | NEIN | NEIN | NEIN
23406 | L | E1 | 85 | 37.94% | VK | W3 | ERMX | EFH-1 | L_E1_85_38%_VK-ERMX | 62.1089 | 1985 | Lugano | 37.94% | 40% | 22.01% | Normal | Medium | 140 | 10 | 7 | 2 | 3 | II | 70 | 70 | 126.6 | 77.4 | 8.2254 | 16.4508 | 29.7524 | 80.9637 | 13.5392 | 5.523% | 11.05% | 19.98% | 54.36% | 9.091% | 148.9316 | 15.121 | 0.62373 | 20.51 | 103.9833 | 39.53% | 104.4% | 18.5326 | 2594.5615 | 62.1089 | 8695.2475 | Glasersatz Vakuum | -5314.3096 | -37.93% | WP E CH Mix | 3660.6992 | 304.3337 | -2237.3243 | -37.93% | -186.0008 | -37.93% | 1056.4903 | 258.4183 | - | - | - | - | 1056.4903 | 47.22% | 258.4183 | 138.9% | JA | NEIN | JA
23407 | L | E1 | 85 | 37.94% | VK | ST | SOTH | EFH-1 | L_E1_85_38%_VK-SOTH | 62.1089 | 1985 | Lugano | 37.94% | 40% | 22.01% | Normal | Medium | 140 | 10 | 7 | 2 | 3 | II | 70 | 70 | 126.6 | 77.4 | 8.2254 | 16.4508 | 29.7524 | 80.9637 | 13.5392 | 5.523% | 11.05% | 19.98% | 54.36% | 9.091% | 148.9316 | 15.121 | 0.62373 | 20.51 | 103.9833 | 39.53% | 104.4% | 18.5326 | 2594.5615 | 62.1089 | 8695.2475 | Glasersatz Vakuum | -5314.3096 | -37.93% | Solarthermie | 613.2438 | 151.0227 | -374.7987 | -37.93% | -92.3012 | -37.93% | 1056.4903 | 258.4183 | - | - | - | - | 1056.4903 | 281.9% | 258.4183 | 280% | NEIN | NEIN | NEIN
23408 | L | E1 | 85 | 37.94% | VK | HS | HO-SC | EFH-1 | L_E1_85_38%_VK-HO-SC | 62.1089 | 1985 | Lugano | 37.94% | 40% | 22.01% | Normal | Medium | 140 | 10 | 7 | 2 | 3 | II | 70 | 70 | 126.6 | 77.4 | 8.2254 | 16.4508 | 29.7524 | 80.9637 | 13.5392 | 5.523% | 11.05% | 19.98% | 54.36% | 9.091% | 148.9316 | 15.121 | 0.62373 | 20.51 | 103.9833 | 39.53% | 104.4% | 18.5326 | 2594.5615 | 62.1089 | 8695.2475 | Glasersatz Vakuum | -5314.3096 | -37.93% | Holz Schnitzel | 314.0519 | 109.4578 | -191.9404 | -37.93% | -66.8978 | -37.93% | 1056.4903 | 258.4183 | - | - | - | - | 1056.4903 | 550.4% | 258.4183 | 386.3% | NEIN | NEIN | NEIN
23409 | L | E1 | 85 | 37.94% | VA | ÖL | ÖL-HE | EFH-1 | L_E1_85_38%_VA-ÖL-HE | 67.7085 | 1985 | Lugano | 37.94% | 40% | 22.01% | Normal | Medium | 140 | 10 | 7 | 2 | 3 | II | 70 | 70 | 126.6 | 77.4 | 8.2254 | 16.4508 | 29.7524 | 95.9713 | 15.04 | 4.972% | 9.944% | 17.98% | 58.01% | 9.091% | 165.44 | 15.121 | 0.6271 | 20.51 | 114.3816 | 39.73% | 105.9% | 18.3197 | 2564.7579 | 67.7085 | 9479.1924 | Glasaufdopplung | -4530.3647 | -32.34% | Öl-Heizung | 13165.545 | 3412.5093 | -6292.1731 | -32.34% | -1630.9313 | -32.34% | 423.6228 | 98.0888 | - | - | - | - | 423.6228 | 6.733% | 98.0888 | 6.014% | JA | JA | JA
23410 | L | E1 | 85 | 37.94% | VA | FW | FEWA | EFH-1 | L_E1_85_38%_VA-FEWA | 67.7085 | 1985 | Lugano | 37.94% | 40% | 22.01% | Normal | Medium | 140 | 10 | 7 | 2 | 3 | II | 70 | 70 | 126.6 | 77.4 | 8.2254 | 16.4508 | 29.7524 | 95.9713 | 15.04 | 4.972% | 9.944% | 17.98% | 58.01% | 9.091% | 165.44 | 15.121 | 0.6271 | 20.51 | 114.3816 | 39.73% | 105.9% | 18.3197 | 2564.7579 | 67.7085 | 9479.1924 | Glasaufdopplung | -4530.3647 | -32.34% | Fernwärme | 3735.917 | 733.801 | -1785.4967 | -32.34% | -350.7035 | -32.34% | 423.6228 | 98.0888 | - | - | - | - | 423.6228 | 23.73% | 98.0888 | 27.97% | JA | JA | JA
23411 | L | E1 | 85 | 37.94% | VA | W1 | LWMX | EFH-1 | L_E1_85_38%_VA-LWMX | 67.7085 | 1985 | Lugano | 37.94% | 40% | 22.01% | Normal | Medium | 140 | 10 | 7 | 2 | 3 | II | 70 | 70 | 126.6 | 77.4 | 8.2254 | 16.4508 | 29.7524 | 95.9713 | 15.04 | 4.972% | 9.944% | 17.98% | 58.01% | 9.091% | 165.44 | 15.121 | 0.6271 | 20.51 | 114.3816 | 39.73% | 105.9% | 18.3197 | 2564.7579 | 67.7085 | 9479.1924 | Glasaufdopplung | -4530.3647 | -32.34% | WP LW CH Mix | 7431.6869 | 549.7932 | -3551.8059 | -32.34% | -262.7612 | -32.34% | 423.6228 | 98.0888 | - | - | - | - | 423.6228 | 11.93% | 98.0888 | 37.33% | JA | JA | JA
23412 | L | E1 | 85 | 37.94% | VA | W2 | LWCH | EFH-1 | L_E1_85_38%_VA-LWCH | 67.7085 | 1985 | Lugano | 37.94% | 40% | 22.01% | Normal | Medium | 140 | 10 | 7 | 2 | 3 | II | 70 | 70 | 126.6 | 77.4 | 8.2254 | 16.4508 | 29.7524 | 95.9713 | 15.04 | 4.972% | 9.944% | 17.98% | 58.01% | 9.091% | 165.44 | 15.121 | 0.6271 | 20.51 | 114.3816 | 39.73% | 105.9% | 18.3197 | 2564.7579 | 67.7085 | 9479.1924 | Glasaufdopplung | -4530.3647 | -32.34% | WP LW CH Zer | 235.084 | 163.99 | -112.353 | -32.34% | -78.3753 | -32.34% | 423.6228 | 98.0888 | - | - | - | - | 423.6228 | 377% | 98.0888 | 125.2% | NEIN | NEIN | NEIN
23413 | L | E1 | 85 | 37.94% | VA | W3 | ERMX | EFH-1 | L_E1_85_38%_VA-ERMX | 67.7085 | 1985 | Lugano | 37.94% | 40% | 22.01% | Normal | Medium | 140 | 10 | 7 | 2 | 3 | II | 70 | 70 | 126.6 | 77.4 | 8.2254 | 16.4508 | 29.7524 | 95.9713 | 15.04 | 4.972% | 9.944% | 17.98% | 58.01% | 9.091% | 165.44 | 15.121 | 0.6271 | 20.51 | 114.3816 | 39.73% | 105.9% | 18.3197 | 2564.7579 | 67.7085 | 9479.1924 | Glasaufdopplung | -4530.3647 | -32.34% | WP E CH Mix | 3990.74 | 331.7717 | -1907.2835 | -32.34% | -158.5628 | -32.34% | 423.6228 | 98.0888 | - | - | - | - | 423.6228 | 22.21% | 98.0888 | 61.86% | JA | JA | JA
23414 | L | E1 | 85 | 37.94% | VA | ST | SOTH | EFH-1 | L_E1_85_38%_VA-SOTH | 67.7085 | 1985 | Lugano | 37.94% | 40% | 22.01% | Normal | Medium | 140 | 10 | 7 | 2 | 3 | II | 70 | 70 | 126.6 | 77.4 | 8.2254 | 16.4508 | 29.7524 | 95.9713 | 15.04 | 4.972% | 9.944% | 17.98% | 58.01% | 9.091% | 165.44 | 15.121 | 0.6271 | 20.51 | 114.3816 | 39.73% | 105.9% | 18.3197 | 2564.7579 | 67.7085 | 9479.1924 | Glasaufdopplung | -4530.3647 | -32.34% | Solarthermie | 668.5325 | 164.6386 | -319.5099 | -32.34% | -78.6853 | -32.34% | 423.6228 | 98.0888 | - | - | - | - | 423.6228 | 132.6% | 98.0888 | 124.7% | NEIN | NEIN | NEIN
23415 | L | E1 | 85 | 37.94% | VA | HS | HO-SC | EFH-1 | L_E1_85_38%_VA-HO-SC | 67.7085 | 1985 | Lugano | 37.94% | 40% | 22.01% | Normal | Medium | 140 | 10 | 7 | 2 | 3 | II | 70 | 70 | 126.6 | 77.4 | 8.2254 | 16.4508 | 29.7524 | 95.9713 | 15.04 | 4.972% | 9.944% | 17.98% | 58.01% | 9.091% | 165.44 | 15.121 | 0.6271 | 20.51 | 114.3816 | 39.73% | 105.9% | 18.3197 | 2564.7579 | 67.7085 | 9479.1924 | Glasaufdopplung | -4530.3647 | -32.34% | Holz Schnitzel | 342.3661 | 119.3263 | -163.6261 | -32.34% | -57.0293 | -32.34% | 423.6228 | 98.0888 | - | - | - | - | 423.6228 | 258.9% | 98.0888 | 172% | NEIN | NEIN | NEIN
23416 | L | E1 | 85 | 37.94% | HO | ÖL | ÖL-HE | EFH-1 | L_E1_85_38%_HO-ÖL-HE | 48.3575 | 1985 | Lugano | 37.94% | 40% | 22.01% | Normal | Medium | 140 | 10 | 7 | 2 | 3 | II | 70 | 70 | 126.6 | 77.4 | 8.2254 | 16.4508 | 29.7524 | 61.0889 | 11.5518 | 6.473% | 12.95% | 23.41% | 48.08% | 9.091% | 127.0693 | 15.121 | 0.66231 | 20.51 | 103.9833 | 48.43% | 142.4% | 25.4844 | 3567.8171 | 48.3575 | 6770.0561 | Fensterersatz H | -7239.501 | -51.68% | Öl-Heizung | 9402.8557 | 2437.2202 | -10054.8625 | -51.68% | -2606.2204 | -51.68% | 827.9296 | 206.8013 | 346.0773 | 72.8171 | - | - | 1174.0069 | 11.68% | 279.6184 | 10.73% | JA | JA | JA
23417 | L | E1 | 85 | 37.94% | HO | FW | FEWA | EFH-1 | L_E1_85_38%_HO-FEWA | 48.3575 | 1985 | Lugano | 37.94% | 40% | 22.01% | Normal | Medium | 140 | 10 | 7 | 2 | 3 | II | 70 | 70 | 126.6 | 77.4 | 8.2254 | 16.4508 | 29.7524 | 61.0889 | 11.5518 | 6.473% | 12.95% | 23.41% | 48.08% | 9.091% | 127.0693 | 15.121 | 0.66231 | 20.51 | 103.9833 | 48.43% | 142.4% | 25.4844 | 3567.8171 | 48.3575 | 6770.0561 | Fensterersatz H | -7239.501 | -51.68% | Fernwärme | 2668.1986 | 524.082 | -2853.2151 | -51.68% | -560.4225 | -51.68% | 827.9296 | 206.8013 | 346.0773 | 72.8171 | - | - | 1174.0069 | 41.15% | 279.6184 | 49.89% | JA | JA | JA
23418 | L | E1 | 85 | 37.94% | HO | W1 | LWMX | EFH-1 | L_E1_85_38%_HO-LWMX | 48.3575 | 1985 | Lugano | 37.94% | 40% | 22.01% | Normal | Medium | 140 | 10 | 7 | 2 | 3 | II | 70 | 70 | 126.6 | 77.4 | 8.2254 | 16.4508 | 29.7524 | 61.0889 | 11.5518 | 6.473% | 12.95% | 23.41% | 48.08% | 9.091% | 127.0693 | 15.121 | 0.66231 | 20.51 | 103.9833 | 48.43% | 142.4% | 25.4844 | 3567.8171 | 48.3575 | 6770.0561 | Fensterersatz H | -7239.501 | -51.68% | WP LW CH Mix | 5307.724 | 392.6633 | -5675.7688 | -51.68% | -419.8911 | -51.68% | 827.9296 | 206.8013 | 346.0773 | 72.8171 | - | - | 1174.0069 | 20.68% | 279.6184 | 66.59% | JA | JA | JA
23419 | L | E1 | 85 | 37.94% | HO | W2 | LWCH | EFH-1 | L_E1_85_38%_HO-LWCH | 48.3575 | 1985 | Lugano | 37.94% | 40% | 22.01% | Normal | Medium | 140 | 10 | 7 | 2 | 3 | II | 70 | 70 | 126.6 | 77.4 | 8.2254 | 16.4508 | 29.7524 | 61.0889 | 11.5518 | 6.473% | 12.95% | 23.41% | 48.08% | 9.091% | 127.0693 | 15.121 | 0.66231 | 20.51 | 103.9833 | 48.43% | 142.4% | 25.4844 | 3567.8171 | 48.3575 | 6770.0561 | Fensterersatz H | -7239.501 | -51.68% | WP LW CH Zer | 167.8974 | 117.122 | -179.5396 | -51.68% | -125.2434 | -51.68% | 827.9296 | 206.8013 | 346.0773 | 72.8171 | - | - | 1174.0069 | 653.9% | 279.6184 | 223.3% | NEIN | NEIN | NEIN
23420 | L | E1 | 85 | 37.94% | HO | W3 | ERMX | EFH-1 | L_E1_85_38%_HO-ERMX | 48.3575 | 1985 | Lugano | 37.94% | 40% | 22.01% | Normal | Medium | 140 | 10 | 7 | 2 | 3 | II | 70 | 70 | 126.6 | 77.4 | 8.2254 | 16.4508 | 29.7524 | 61.0889 | 11.5518 | 6.473% | 12.95% | 23.41% | 48.08% | 9.091% | 127.0693 | 15.121 | 0.66231 | 20.51 | 103.9833 | 48.43% | 142.4% | 25.4844 | 3567.8171 | 48.3575 | 6770.0561 | Fensterersatz H | -7239.501 | -51.68% | WP E CH Mix | 2850.1936 | 236.952 | -3047.8299 | -51.68% | -253.3825 | -51.68% | 827.9296 | 206.8013 | 346.0773 | 72.8171 | - | - | 1174.0069 | 38.52% | 279.6184 | 110.4% | JA | NEIN | JA
23421 | L | E1 | 85 | 37.94% | HO | ST | SOTH | EFH-1 | L_E1_85_38%_HO-SOTH | 48.3575 | 1985 | Lugano | 37.94% | 40% | 22.01% | Normal | Medium | 140 | 10 | 7 | 2 | 3 | II | 70 | 70 | 126.6 | 77.4 | 8.2254 | 16.4508 | 29.7524 | 61.0889 | 11.5518 | 6.473% | 12.95% | 23.41% | 48.08% | 9.091% | 127.0693 | 15.121 | 0.66231 | 20.51 | 103.9833 | 48.43% | 142.4% | 25.4844 | 3567.8171 | 48.3575 | 6770.0561 | Fensterersatz H | -7239.501 | -51.68% | Solarthermie | 477.4671 | 117.5852 | -510.5753 | -51.68% | -125.7387 | -51.68% | 827.9296 | 206.8013 | 346.0773 | 72.8171 | - | - | 1174.0069 | 229.9% | 279.6184 | 222.4% | NEIN | NEIN | NEIN
23422 | L | E1 | 85 | 37.94% | HO | HS | HO-SC | EFH-1 | L_E1_85_38%_HO-HO-SC | 48.3575 | 1985 | Lugano | 37.94% | 40% | 22.01% | Normal | Medium | 140 | 10 | 7 | 2 | 3 | II | 70 | 70 | 126.6 | 77.4 | 8.2254 | 16.4508 | 29.7524 | 61.0889 | 11.5518 | 6.473% | 12.95% | 23.41% | 48.08% | 9.091% | 127.0693 | 15.121 | 0.66231 | 20.51 | 103.9833 | 48.43% | 142.4% | 25.4844 | 3567.8171 | 48.3575 | 6770.0561 | Fensterersatz H | -7239.501 | -51.68% | Holz Schnitzel | 244.5185 | 85.2231 | -261.4737 | -51.68% | -91.1325 | -51.68% | 827.9296 | 206.8013 | 346.0773 | 72.8171 | - | - | 1174.0069 | 449% | 279.6184 | 306.8% | NEIN | NEIN | NEIN
23423 | L | E1 | 85 | 37.94% | HM | ÖL | ÖL-HE | EFH-1 | L_E1_85_38%_HM-ÖL-HE | 49.4167 | 1985 | Lugano | 37.94% | 40% | 22.01% | Normal | Medium | 140 | 10 | 7 | 2 | 3 | II | 70 | 70 | 126.6 | 77.4 | 8.2254 | 16.4508 | 29.7524 | 62.7078 | 11.7136 | 6.384% | 12.77% | 23.09% | 48.67% | 9.091% | 128.8501 | 15.121 | 0.65915 | 20.51 | 103.9833 | 47.61% | 138.7% | 24.8667 | 3481.3354 | 49.4167 | 6918.3382 | Fensterersatz HM | -7091.2189 | -50.62% | Öl-Heizung | 9608.803 | 2490.6017 | -9848.9152 | -50.62% | -2552.8388 | -50.62% | 827.9296 | 206.8013 | 452.5514 | 99.1602 | - | - | 1280.481 | 13% | 305.9615 | 11.99% | JA | JA | JA
23424 | L | E1 | 85 | 37.94% | HM | FW | FEWA | EFH-1 | L_E1_85_38%_HM-FEWA | 49.4167 | 1985 | Lugano | 37.94% | 40% | 22.01% | Normal | Medium | 140 | 10 | 7 | 2 | 3 | II | 70 | 70 | 126.6 | 77.4 | 8.2254 | 16.4508 | 29.7524 | 62.7078 | 11.7136 | 6.384% | 12.77% | 23.09% | 48.67% | 9.091% | 128.8501 | 15.121 | 0.65915 | 20.51 | 103.9833 | 47.61% | 138.7% | 24.8667 | 3481.3354 | 49.4167 | 6918.3382 | Fensterersatz HM | -7091.2189 | -50.62% | Fernwärme | 2726.6392 | 535.5608 | -2794.7745 | -50.62% | -548.9438 | -50.62% | 827.9296 | 206.8013 | 452.5514 | 99.1602 | - | - | 1280.481 | 45.82% | 305.9615 | 55.74% | JA | JA | JA
23425 | L | E1 | 85 | 37.94% | HM | W1 | LWMX | EFH-1 | L_E1_85_38%_HM-LWMX | 49.4167 | 1985 | Lugano | 37.94% | 40% | 22.01% | Normal | Medium | 140 | 10 | 7 | 2 | 3 | II | 70 | 70 | 126.6 | 77.4 | 8.2254 | 16.4508 | 29.7524 | 62.7078 | 11.7136 | 6.384% | 12.77% | 23.09% | 48.67% | 9.091% | 128.8501 | 15.121 | 0.65915 | 20.51 | 103.9833 | 47.61% | 138.7% | 24.8667 | 3481.3354 | 49.4167 | 6918.3382 | Fensterersatz HM | -7091.2189 | -50.62% | WP LW CH Mix | 5423.9771 | 401.2636 | -5559.5156 | -50.62% | -411.2907 | -50.62% | 827.9296 | 206.8013 | 452.5514 | 99.1602 | - | - | 1280.481 | 23.03% | 305.9615 | 74.39% | JA | JA | JA
23426 | L | E1 | 85 | 37.94% | HM | W2 | LWCH | EFH-1 | L_E1_85_38%_HM-LWCH | 49.4167 | 1985 | Lugano | 37.94% | 40% | 22.01% | Normal | Medium | 140 | 10 | 7 | 2 | 3 | II | 70 | 70 | 126.6 | 77.4 | 8.2254 | 16.4508 | 29.7524 | 62.7078 | 11.7136 | 6.384% | 12.77% | 23.09% | 48.67% | 9.091% | 128.8501 | 15.121 | 0.65915 | 20.51 | 103.9833 | 47.61% | 138.7% | 24.8667 | 3481.3354 | 49.4167 | 6918.3382 | Fensterersatz HM | -7091.2189 | -50.62% | WP LW CH Zer | 171.5748 | 119.6873 | -175.8622 | -50.62% | -122.6781 | -50.62% | 827.9296 | 206.8013 | 452.5514 | 99.1602 | - | - | 1280.481 | 728.1% | 305.9615 | 249.4% | NEIN | NEIN | NEIN
23427 | L | E1 | 85 | 37.94% | HM | W3 | ERMX | EFH-1 | L_E1_85_38%_HM-ERMX | 49.4167 | 1985 | Lugano | 37.94% | 40% | 22.01% | Normal | Medium | 140 | 10 | 7 | 2 | 3 | II | 70 | 70 | 126.6 | 77.4 | 8.2254 | 16.4508 | 29.7524 | 62.7078 | 11.7136 | 6.384% | 12.77% | 23.09% | 48.67% | 9.091% | 128.8501 | 15.121 | 0.65915 | 20.51 | 103.9833 | 47.61% | 138.7% | 24.8667 | 3481.3354 | 49.4167 | 6918.3382 | Fensterersatz HM | -7091.2189 | -50.62% | WP E CH Mix | 2912.6204 | 242.1418 | -2985.4032 | -50.62% | -248.1927 | -50.62% | 827.9296 | 206.8013 | 452.5514 | 99.1602 | - | - | 1280.481 | 42.89% | 305.9615 | 123.3% | JA | NEIN | JA
23428 | L | E1 | 85 | 37.94% | HM | ST | SOTH | EFH-1 | L_E1_85_38%_HM-SOTH | 49.4167 | 1985 | Lugano | 37.94% | 40% | 22.01% | Normal | Medium | 140 | 10 | 7 | 2 | 3 | II | 70 | 70 | 126.6 | 77.4 | 8.2254 | 16.4508 | 29.7524 | 62.7078 | 11.7136 | 6.384% | 12.77% | 23.09% | 48.67% | 9.091% | 128.8501 | 15.121 | 0.65915 | 20.51 | 103.9833 | 47.61% | 138.7% | 24.8667 | 3481.3354 | 49.4167 | 6918.3382 | Fensterersatz HM | -7091.2189 | -50.62% | Solarthermie | 487.9249 | 120.1606 | -500.1175 | -50.62% | -123.1633 | -50.62% | 827.9296 | 206.8013 | 452.5514 | 99.1602 | - | - | 1280.481 | 256% | 305.9615 | 248.4% | NEIN | NEIN | NEIN
23429 | L | E1 | 85 | 37.94% | HM | HS | HO-SC | EFH-1 | L_E1_85_38%_HM-HO-SC | 49.4167 | 1985 | Lugano | 37.94% | 40% | 22.01% | Normal | Medium | 140 | 10 | 7 | 2 | 3 | II | 70 | 70 | 126.6 | 77.4 | 8.2254 | 16.4508 | 29.7524 | 62.7078 | 11.7136 | 6.384% | 12.77% | 23.09% | 48.67% | 9.091% | 128.8501 | 15.121 | 0.65915 | 20.51 | 103.9833 | 47.61% | 138.7% | 24.8667 | 3481.3354 | 49.4167 | 6918.3382 | Fensterersatz HM | -7091.2189 | -50.62% | Holz Schnitzel | 249.8741 | 87.0897 | -256.1181 | -50.62% | -89.2659 | -50.62% | 827.9296 | 206.8013 | 452.5514 | 99.1602 | - | - | 1280.481 | 500% | 305.9615 | 342.8% | NEIN | NEIN | NEIN
23430 | L | E1 | 85 | 37.94% | KU | ÖL | ÖL-HE | EFH-1 | L_E1_85_38%_KU-ÖL-HE | 47.309 | 1985 | Lugano | 37.94% | 40% | 22.01% | Normal | Medium | 140 | 10 | 7 | 2 | 3 | II | 70 | 70 | 126.6 | 77.4 | 8.2254 | 16.4508 | 29.7524 | 59.4701 | 11.3899 | 6.565% | 13.13% | 23.75% | 47.47% | 9.091% | 125.2886 | 15.121 | 0.66547 | 20.51 | 103.9833 | 49.28% | 146.3% | 26.1111 | 3655.5519 | 47.309 | 6623.2613 | Fensterersatz K | -7386.2958 | -52.72% | Öl-Heizung | 9198.9741 | 2384.3741 | -10258.7441 | -52.72% | -2659.0665 | -52.72% | 827.9296 | 206.8013 | 566.2158 | 109.342 | - | - | 1394.1454 | 13.59% | 316.1433 | 11.89% | JA | JA | JA
23431 | L | E1 | 85 | 37.94% | KU | FW | FEWA | EFH-1 | L_E1_85_38%_KU-FEWA | 47.309 | 1985 | Lugano | 37.94% | 40% | 22.01% | Normal | Medium | 140 | 10 | 7 | 2 | 3 | II | 70 | 70 | 126.6 | 77.4 | 8.2254 | 16.4508 | 29.7524 | 59.4701 | 11.3899 | 6.565% | 13.13% | 23.75% | 47.47% | 9.091% | 125.2886 | 15.121 | 0.66547 | 20.51 | 103.9833 | 49.28% | 146.3% | 26.1111 | 3655.5519 | 47.309 | 6623.2613 | Fensterersatz K | -7386.2958 | -52.72% | Fernwärme | 2610.3442 | 512.7183 | -2911.0695 | -52.72% | -571.7862 | -52.72% | 827.9296 | 206.8013 | 566.2158 | 109.342 | - | - | 1394.1454 | 47.89% | 316.1433 | 55.29% | JA | JA | JA
23432 | L | E1 | 85 | 37.94% | KU | W1 | LWMX | EFH-1 | L_E1_85_38%_KU-LWMX | 47.309 | 1985 | Lugano | 37.94% | 40% | 22.01% | Normal | Medium | 140 | 10 | 7 | 2 | 3 | II | 70 | 70 | 126.6 | 77.4 | 8.2254 | 16.4508 | 29.7524 | 59.4701 | 11.3899 | 6.565% | 13.13% | 23.75% | 47.47% | 9.091% | 125.2886 | 15.121 | 0.66547 | 20.51 | 103.9833 | 49.28% | 146.3% | 26.1111 | 3655.5519 | 47.309 | 6623.2613 | Fensterersatz K | -7386.2958 | -52.72% | WP LW CH Mix | 5192.6369 | 384.1492 | -5790.8559 | -52.72% | -428.4052 | -52.72% | 827.9296 | 206.8013 | 566.2158 | 109.342 | - | - | 1394.1454 | 24.07% | 316.1433 | 73.8% | JA | JA | JA
23433 | L | E1 | 85 | 37.94% | KU | W2 | LWCH | EFH-1 | L_E1_85_38%_KU-LWCH | 47.309 | 1985 | Lugano | 37.94% | 40% | 22.01% | Normal | Medium | 140 | 10 | 7 | 2 | 3 | II | 70 | 70 | 126.6 | 77.4 | 8.2254 | 16.4508 | 29.7524 | 59.4701 | 11.3899 | 6.565% | 13.13% | 23.75% | 47.47% | 9.091% | 125.2886 | 15.121 | 0.66547 | 20.51 | 103.9833 | 49.28% | 146.3% | 26.1111 | 3655.5519 | 47.309 | 6623.2613 | Fensterersatz K | -7386.2958 | -52.72% | WP LW CH Zer | 164.2569 | 114.5824 | -183.1801 | -52.72% | -127.7829 | -52.72% | 827.9296 | 206.8013 | 566.2158 | 109.342 | - | - | 1394.1454 | 761.1% | 316.1433 | 247.4% | NEIN | NEIN | NEIN
23434 | L | E1 | 85 | 37.94% | KU | W3 | ERMX | EFH-1 | L_E1_85_38%_KU-ERMX | 47.309 | 1985 | Lugano | 37.94% | 40% | 22.01% | Normal | Medium | 140 | 10 | 7 | 2 | 3 | II | 70 | 70 | 126.6 | 77.4 | 8.2254 | 16.4508 | 29.7524 | 59.4701 | 11.3899 | 6.565% | 13.13% | 23.75% | 47.47% | 9.091% | 125.2886 | 15.121 | 0.66547 | 20.51 | 103.9833 | 49.28% | 146.3% | 26.1111 | 3655.5519 | 47.309 | 6623.2613 | Fensterersatz K | -7386.2958 | -52.72% | WP E CH Mix | 2788.393 | 231.8141 | -3109.6305 | -52.72% | -258.5204 | -52.72% | 827.9296 | 206.8013 | 566.2158 | 109.342 | - | - | 1394.1454 | 44.83% | 316.1433 | 122.3% | JA | NEIN | JA
23435 | L | E1 | 85 | 37.94% | KU | ST | SOTH | EFH-1 | L_E1_85_38%_KU-SOTH | 47.309 | 1985 | Lugano | 37.94% | 40% | 22.01% | Normal | Medium | 140 | 10 | 7 | 2 | 3 | II | 70 | 70 | 126.6 | 77.4 | 8.2254 | 16.4508 | 29.7524 | 59.4701 | 11.3899 | 6.565% | 13.13% | 23.75% | 47.47% | 9.091% | 125.2886 | 15.121 | 0.66547 | 20.51 | 103.9833 | 49.28% | 146.3% | 26.1111 | 3655.5519 | 47.309 | 6623.2613 | Fensterersatz K | -7386.2958 | -52.72% | Solarthermie | 467.1142 | 115.0356 | -520.9282 | -52.72% | -128.2883 | -52.72% | 827.9296 | 206.8013 | 566.2158 | 109.342 | - | - | 1394.1454 | 267.6% | 316.1433 | 246.4% | NEIN | NEIN | NEIN
23436 | L | E1 | 85 | 37.94% | KU | HS | HO-SC | EFH-1 | L_E1_85_38%_KU-HO-SC | 47.309 | 1985 | Lugano | 37.94% | 40% | 22.01% | Normal | Medium | 140 | 10 | 7 | 2 | 3 | II | 70 | 70 | 126.6 | 77.4 | 8.2254 | 16.4508 | 29.7524 | 59.4701 | 11.3899 | 6.565% | 13.13% | 23.75% | 47.47% | 9.091% | 125.2886 | 15.121 | 0.66547 | 20.51 | 103.9833 | 49.28% | 146.3% | 26.1111 | 3655.5519 | 47.309 | 6623.2613 | Fensterersatz K | -7386.2958 | -52.72% | Holz Schnitzel | 239.2166 | 83.3752 | -266.7756 | -52.72% | -92.9804 | -52.72% | 827.9296 | 206.8013 | 566.2158 | 109.342 | - | - | 1394.1454 | 522.6% | 316.1433 | 340% | NEIN | NEIN | NEIN
23437 | L | E1 | 85 | 37.94% | ME | ÖL | ÖL-HE | EFH-1 | L_E1_85_38%_ME-ÖL-HE | 51.567 | 1985 | Lugano | 37.94% | 40% | 22.01% | Normal | Medium | 140 | 10 | 7 | 2 | 3 | II | 70 | 70 | 126.6 | 77.4 | 8.2254 | 16.4508 | 29.7524 | 65.9455 | 12.0374 | 6.212% | 12.42% | 22.47% | 49.8% | 9.091% | 132.4115 | 15.121 | 0.65285 | 20.51 | 103.9833 | 46.01% | 131.6% | 23.6582 | 3312.1474 | 51.567 | 7219.3794 | Fensterersatz M | -6790.1777 | -48.47% | Öl-Heizung | 10026.9158 | 2598.9766 | -9430.8024 | -48.47% | -2444.464 | -48.47% | 827.9296 | 206.8013 | 741.759 | 176.9287 | - | - | 1569.6886 | 16.64% | 383.73 | 15.7% | JA | JA | JA
23438 | L | E1 | 85 | 37.94% | ME | FW | FEWA | EFH-1 | L_E1_85_38%_ME-FEWA | 51.567 | 1985 | Lugano | 37.94% | 40% | 22.01% | Normal | Medium | 140 | 10 | 7 | 2 | 3 | II | 70 | 70 | 126.6 | 77.4 | 8.2254 | 16.4508 | 29.7524 | 65.9455 | 12.0374 | 6.212% | 12.42% | 22.47% | 49.8% | 9.091% | 132.4115 | 15.121 | 0.65285 | 20.51 | 103.9833 | 46.01% | 131.6% | 23.6582 | 3312.1474 | 51.567 | 7219.3794 | Fensterersatz M | -6790.1777 | -48.47% | Fernwärme | 2845.2848 | 558.8649 | -2676.1289 | -48.47% | -525.6396 | -48.47% | 827.9296 | 206.8013 | 741.759 | 176.9287 | - | - | 1569.6886 | 58.66% | 383.73 | 73% | JA | JA | JA
23439 | L | E1 | 85 | 37.94% | ME | W1 | LWMX | EFH-1 | L_E1_85_38%_ME-LWMX | 51.567 | 1985 | Lugano | 37.94% | 40% | 22.01% | Normal | Medium | 140 | 10 | 7 | 2 | 3 | II | 70 | 70 | 126.6 | 77.4 | 8.2254 | 16.4508 | 29.7524 | 65.9455 | 12.0374 | 6.212% | 12.42% | 22.47% | 49.8% | 9.091% | 132.4115 | 15.121 | 0.65285 | 20.51 | 103.9833 | 46.01% | 131.6% | 23.6582 | 3312.1474 | 51.567 | 7219.3794 | Fensterersatz M | -6790.1777 | -48.47% | WP LW CH Mix | 5659.9934 | 418.724 | -5323.4993 | -48.47% | -393.8303 | -48.47% | 827.9296 | 206.8013 | 741.759 | 176.9287 | - | - | 1569.6886 | 29.49% | 383.73 | 97.44% | JA | JA | JA
23440 | L | E1 | 85 | 37.94% | ME | W2 | LWCH | EFH-1 | L_E1_85_38%_ME-LWCH | 51.567 | 1985 | Lugano | 37.94% | 40% | 22.01% | Normal | Medium | 140 | 10 | 7 | 2 | 3 | II | 70 | 70 | 126.6 | 77.4 | 8.2254 | 16.4508 | 29.7524 | 65.9455 | 12.0374 | 6.212% | 12.42% | 22.47% | 49.8% | 9.091% | 132.4115 | 15.121 | 0.65285 | 20.51 | 103.9833 | 46.01% | 131.6% | 23.6582 | 3312.1474 | 51.567 | 7219.3794 | Fensterersatz M | -6790.1777 | -48.47% | WP LW CH Zer | 179.0406 | 124.8953 | -168.3964 | -48.47% | -117.4701 | -48.47% | 827.9296 | 206.8013 | 741.759 | 176.9287 | - | - | 1569.6886 | 932.1% | 383.73 | 326.7% | NEIN | NEIN | NEIN
23441 | L | E1 | 85 | 37.94% | ME | W3 | ERMX | EFH-1 | L_E1_85_38%_ME-ERMX | 51.567 | 1985 | Lugano | 37.94% | 40% | 22.01% | Normal | Medium | 140 | 10 | 7 | 2 | 3 | II | 70 | 70 | 126.6 | 77.4 | 8.2254 | 16.4508 | 29.7524 | 65.9455 | 12.0374 | 6.212% | 12.42% | 22.47% | 49.8% | 9.091% | 132.4115 | 15.121 | 0.65285 | 20.51 | 103.9833 | 46.01% | 131.6% | 23.6582 | 3312.1474 | 51.567 | 7219.3794 | Fensterersatz M | -6790.1777 | -48.47% | WP E CH Mix | 3039.3587 | 252.6783 | -2858.6648 | -48.47% | -237.6562 | -48.47% | 827.9296 | 206.8013 | 741.759 | 176.9287 | - | - | 1569.6886 | 54.91% | 383.73 | 161.5% | JA | NEIN | JA
23442 | L | E1 | 85 | 37.94% | ME | ST | SOTH | EFH-1 | L_E1_85_38%_ME-SOTH | 51.567 | 1985 | Lugano | 37.94% | 40% | 22.01% | Normal | Medium | 140 | 10 | 7 | 2 | 3 | II | 70 | 70 | 126.6 | 77.4 | 8.2254 | 16.4508 | 29.7524 | 65.9455 | 12.0374 | 6.212% | 12.42% | 22.47% | 49.8% | 9.091% | 132.4115 | 15.121 | 0.65285 | 20.51 | 103.9833 | 46.01% | 131.6% | 23.6582 | 3312.1474 | 51.567 | 7219.3794 | Fensterersatz M | -6790.1777 | -48.47% | Solarthermie | 509.1562 | 125.3892 | -478.8862 | -48.47% | -117.9347 | -48.47% | 827.9296 | 206.8013 | 741.759 | 176.9287 | - | - | 1569.6886 | 327.8% | 383.73 | 325.4% | NEIN | NEIN | NEIN
23443 | L | E1 | 85 | 37.94% | ME | HS | HO-SC | EFH-1 | L_E1_85_38%_ME-HO-SC | 51.567 | 1985 | Lugano | 37.94% | 40% | 22.01% | Normal | Medium | 140 | 10 | 7 | 2 | 3 | II | 70 | 70 | 126.6 | 77.4 | 8.2254 | 16.4508 | 29.7524 | 65.9455 | 12.0374 | 6.212% | 12.42% | 22.47% | 49.8% | 9.091% | 132.4115 | 15.121 | 0.65285 | 20.51 | 103.9833 | 46.01% | 131.6% | 23.6582 | 3312.1474 | 51.567 | 7219.3794 | Fensterersatz M | -6790.1777 | -48.47% | Holz Schnitzel | 260.747 | 90.8792 | -245.2452 | -48.47% | -85.4764 | -48.47% | 827.9296 | 206.8013 | 741.759 | 176.9287 | - | - | 1569.6886 | 640% | 383.73 | 448.9% | NEIN | NEIN | NEIN
23444 | L | E1 | 85 | 37.94% | GH | ÖL | ÖL-HE | EFH-1 | L_E1_85_38%_GH-ÖL-HE | 18.281 | 1985 | Lugano | 37.94% | 40% | 22.01% | Normal | Medium | 140 | 10 | 7 | 2 | 3 | II | 70 | 70 | 126.6 | 77.4 | 4.1127 | 4.9352 | 10.1158 | 61.0889 | 16.0505 | 4.271% | 5.125% | 10.5% | 63.43% | 16.67% | 96.3033 | 15.121 | 0.83716 | 20.51 | 103.9833 | 78.13% | 476.2% | 26.1421 | 3659.8966 | 18.281 | 2559.3367 | Gebäudehülle | -11450.2204 | -81.73% | Öl-Heizung | 3554.6343 | 921.3612 | -15903.0839 | -81.73% | -4122.0793 | -81.73% | 827.9296 | 206.8013 | 460.0184 | 95.0275 | 1435.76 | 392.6 | 2723.7079 | 17.13% | 694.4288 | 16.85% | JA | JA | JA
23445 | L | E1 | 85 | 37.94% | GH | FW | FEWA | EFH-1 | L_E1_85_38%_GH-FEWA | 18.281 | 1985 | Lugano | 37.94% | 40% | 22.01% | Normal | Medium | 140 | 10 | 7 | 2 | 3 | II | 70 | 70 | 126.6 | 77.4 | 4.1127 | 4.9352 | 10.1158 | 61.0889 | 16.0505 | 4.271% | 5.125% | 10.5% | 63.43% | 16.67% | 96.3033 | 15.121 | 0.83716 | 20.51 | 103.9833 | 78.13% | 476.2% | 26.1421 | 3659.8966 | 18.281 | 2559.3367 | Gebäudehülle | -11450.2204 | -81.73% | Fernwärme | 1008.6798 | 198.1228 | -4512.7339 | -81.73% | -886.3818 | -81.73% | 827.9296 | 206.8013 | 460.0184 | 95.0275 | 1435.76 | 392.6 | 2723.7079 | 60.36% | 694.4288 | 78.34% | JA | JA | JA
23446 | L | E1 | 85 | 37.94% | GH | W1 | LWMX | EFH-1 | L_E1_85_38%_GH-LWMX | 18.281 | 1985 | Lugano | 37.94% | 40% | 22.01% | Normal | Medium | 140 | 10 | 7 | 2 | 3 | II | 70 | 70 | 126.6 | 77.4 | 4.1127 | 4.9352 | 10.1158 | 61.0889 | 16.0505 | 4.271% | 5.125% | 10.5% | 63.43% | 16.67% | 96.3033 | 15.121 | 0.83716 | 20.51 | 103.9833 | 78.13% | 476.2% | 26.1421 | 3659.8966 | 18.281 | 2559.3367 | Gebäudehülle | -11450.2204 | -81.73% | WP LW CH Mix | 2006.52 | 148.4415 | -8976.9728 | -81.73% | -664.1128 | -81.73% | 827.9296 | 206.8013 | 460.0184 | 95.0275 | 1435.76 | 392.6 | 2723.7079 | 30.34% | 694.4288 | 104.6% | JA | NEIN | JA
23447 | L | E1 | 85 | 37.94% | GH | W2 | LWCH | EFH-1 | L_E1_85_38%_GH-LWCH | 18.281 | 1985 | Lugano | 37.94% | 40% | 22.01% | Normal | Medium | 140 | 10 | 7 | 2 | 3 | II | 70 | 70 | 126.6 | 77.4 | 4.1127 | 4.9352 | 10.1158 | 61.0889 | 16.0505 | 4.271% | 5.125% | 10.5% | 63.43% | 16.67% | 96.3033 | 15.121 | 0.83716 | 20.51 | 103.9833 | 78.13% | 476.2% | 26.1421 | 3659.8966 | 18.281 | 2559.3367 | Gebäudehülle | -11450.2204 | -81.73% | WP LW CH Zer | 63.4715 | 44.2765 | -283.9655 | -81.73% | -198.0888 | -81.73% | 827.9296 | 206.8013 | 460.0184 | 95.0275 | 1435.76 | 392.6 | 2723.7079 | 959.2% | 694.4288 | 350.6% | NEIN | NEIN | NEIN
23448 | L | E1 | 85 | 37.94% | GH | W3 | ERMX | EFH-1 | L_E1_85_38%_GH-ERMX | 18.281 | 1985 | Lugano | 37.94% | 40% | 22.01% | Normal | Medium | 140 | 10 | 7 | 2 | 3 | II | 70 | 70 | 126.6 | 77.4 | 4.1127 | 4.9352 | 10.1158 | 61.0889 | 16.0505 | 4.271% | 5.125% | 10.5% | 63.43% | 16.67% | 96.3033 | 15.121 | 0.83716 | 20.51 | 103.9833 | 78.13% | 476.2% | 26.1421 | 3659.8966 | 18.281 | 2559.3367 | Gebäudehülle | -11450.2204 | -81.73% | WP E CH Mix | 1077.4807 | 89.5768 | -4820.5428 | -81.73% | -400.7577 | -81.73% | 827.9296 | 206.8013 | 460.0184 | 95.0275 | 1435.76 | 392.6 | 2723.7079 | 56.5% | 694.4288 | 173.3% | JA | NEIN | JA
23449 | L | E1 | 85 | 37.94% | GH | ST | SOTH | EFH-1 | L_E1_85_38%_GH-SOTH | 18.281 | 1985 | Lugano | 37.94% | 40% | 22.01% | Normal | Medium | 140 | 10 | 7 | 2 | 3 | II | 70 | 70 | 126.6 | 77.4 | 4.1127 | 4.9352 | 10.1158 | 61.0889 | 16.0505 | 4.271% | 5.125% | 10.5% | 63.43% | 16.67% | 96.3033 | 15.121 | 0.83716 | 20.51 | 103.9833 | 78.13% | 476.2% | 26.1421 | 3659.8966 | 18.281 | 2559.3367 | Gebäudehülle | -11450.2204 | -81.73% | Solarthermie | 180.5006 | 44.4516 | -807.5419 | -81.73% | -198.8722 | -81.73% | 827.9296 | 206.8013 | 460.0184 | 95.0275 | 1435.76 | 392.6 | 2723.7079 | 337.3% | 694.4288 | 349.2% | NEIN | NEIN | NEIN
23450 | L | E1 | 85 | 37.94% | GH | HS | HO-SC | EFH-1 | L_E1_85_38%_GH-HO-SC | 18.281 | 1985 | Lugano | 37.94% | 40% | 22.01% | Normal | Medium | 140 | 10 | 7 | 2 | 3 | II | 70 | 70 | 126.6 | 77.4 | 4.1127 | 4.9352 | 10.1158 | 61.0889 | 16.0505 | 4.271% | 5.125% | 10.5% | 63.43% | 16.67% | 96.3033 | 15.121 | 0.83716 | 20.51 | 103.9833 | 78.13% | 476.2% | 26.1421 | 3659.8966 | 18.281 | 2559.3367 | Gebäudehülle | -11450.2204 | -81.73% | Holz Schnitzel | 92.4372 | 32.2175 | -413.555 | -81.73% | -144.1381 | -81.73% | 827.9296 | 206.8013 | 460.0184 | 95.0275 | 1435.76 | 392.6 | 2723.7079 | 658.6% | 694.4288 | 481.8% | NEIN | NEIN | NEIN
23451 | L | E1 | 85 | 52.94% | IZ | ÖL | ÖL-HE | EFH-1 | L_E1_85_53%_IZ-ÖL-HE | 117.5108 | 1985 | Lugano | 52.94% | 50% | 22.01% | Normal | Medium | 140 | 10 | 7 | 2 | 3 | II | 70 | 70 | 96 | 108 | 8.2254 | 16.4508 | 22.5611 | 214.0548 | 26.1292 | 2.862% | 5.724% | 7.849% | 74.47% | 9.091% | 287.4213 | 15.121 | 0.61288 | 20.51 | 185.8816 | 37.66% | 96.95% | 18.6104 | 2605.4501 | 117.5108 | 16451.5115 | Ist-Zustand | - | - | Öl-Heizung | 22849.3216 | 5922.5441 |  |  |  |  | - | - | - | - | - | - | - | - | - | - | JA | JA | JA
23452 | L | E1 | 85 | 52.94% | IZ | FW | FEWA | EFH-1 | L_E1_85_53%_IZ-FEWA | 117.5108 | 1985 | Lugano | 52.94% | 50% | 22.01% | Normal | Medium | 140 | 10 | 7 | 2 | 3 | II | 70 | 70 | 96 | 108 | 8.2254 | 16.4508 | 22.5611 | 214.0548 | 26.1292 | 2.862% | 5.724% | 7.849% | 74.47% | 9.091% | 287.4213 | 15.121 | 0.61288 | 20.51 | 185.8816 | 37.66% | 96.95% | 18.6104 | 2605.4501 | 117.5108 | 16451.5115 | Ist-Zustand | - | - | Fernwärme | 6483.831 | 1273.5405 | -16365.4906 | -71.62% | -4649.0036 | -78.5% | - | - | - | - | - | - | - | - | - | - | JA | JA | JA
23453 | L | E1 | 85 | 52.94% | IZ | W1 | LWMX | EFH-1 | L_E1_85_53%_IZ-LWMX | 117.5108 | 1985 | Lugano | 52.94% | 50% | 22.01% | Normal | Medium | 140 | 10 | 7 | 2 | 3 | II | 70 | 70 | 96 | 108 | 8.2254 | 16.4508 | 22.5611 | 214.0548 | 26.1292 | 2.862% | 5.724% | 7.849% | 74.47% | 9.091% | 287.4213 | 15.121 | 0.61288 | 20.51 | 185.8816 | 37.66% | 96.95% | 18.6104 | 2605.4501 | 117.5108 | 16451.5115 | Ist-Zustand | - | - | WP LW CH Mix | 12897.985 | 954.1877 | -9951.3365 | -43.55% | -4968.3565 | -83.89% | - | - | - | - | - | - | - | - | - | - | JA | JA | JA
23454 | L | E1 | 85 | 52.94% | IZ | W2 | LWCH | EFH-1 | L_E1_85_53%_IZ-LWCH | 117.5108 | 1985 | Lugano | 52.94% | 50% | 22.01% | Normal | Medium | 140 | 10 | 7 | 2 | 3 | II | 70 | 70 | 96 | 108 | 8.2254 | 16.4508 | 22.5611 | 214.0548 | 26.1292 | 2.862% | 5.724% | 7.849% | 74.47% | 9.091% | 287.4213 | 15.121 | 0.61288 | 20.51 | 185.8816 | 37.66% | 96.95% | 18.6104 | 2605.4501 | 117.5108 | 16451.5115 | Ist-Zustand | - | - | WP LW CH Zer | 407.9975 | 284.6111 | -22441.3241 | -98.21% | -5637.933 | -95.19% | - | - | - | - | - | - | - | - | - | - | JA | JA | JA
23455 | L | E1 | 85 | 52.94% | IZ | W3 | ERMX | EFH-1 | L_E1_85_53%_IZ-ERMX | 117.5108 | 1985 | Lugano | 52.94% | 50% | 22.01% | Normal | Medium | 140 | 10 | 7 | 2 | 3 | II | 70 | 70 | 96 | 108 | 8.2254 | 16.4508 | 22.5611 | 214.0548 | 26.1292 | 2.862% | 5.724% | 7.849% | 74.47% | 9.091% | 287.4213 | 15.121 | 0.61288 | 20.51 | 185.8816 | 37.66% | 96.95% | 18.6104 | 2605.4501 | 117.5108 | 16451.5115 | Ist-Zustand | - | - | WP E CH Mix | 6926.0864 | 575.8029 | -15923.2352 | -69.69% | -5346.7412 | -90.28% | - | - | - | - | - | - | - | - | - | - | JA | JA | JA
23456 | L | E1 | 85 | 52.94% | IZ | ST | SOTH | EFH-1 | L_E1_85_53%_IZ-SOTH | 117.5108 | 1985 | Lugano | 52.94% | 50% | 22.01% | Normal | Medium | 140 | 10 | 7 | 2 | 3 | II | 70 | 70 | 96 | 108 | 8.2254 | 16.4508 | 22.5611 | 214.0548 | 26.1292 | 2.862% | 5.724% | 7.849% | 74.47% | 9.091% | 287.4213 | 15.121 | 0.61288 | 20.51 | 185.8816 | 37.66% | 96.95% | 18.6104 | 2605.4501 | 117.5108 | 16451.5115 | Ist-Zustand | - | - | Solarthermie | 1160.2645 | 285.7368 | -21689.0571 | -94.92% | -5636.8074 | -95.18% | - | - | - | - | - | - | - | - | - | - | JA | JA | JA
23457 | L | E1 | 85 | 52.94% | IZ | HS | HO-SC | EFH-1 | L_E1_85_53%_IZ-HO-SC | 117.5108 | 1985 | Lugano | 52.94% | 50% | 22.01% | Normal | Medium | 140 | 10 | 7 | 2 | 3 | II | 70 | 70 | 96 | 108 | 8.2254 | 16.4508 | 22.5611 | 214.0548 | 26.1292 | 2.862% | 5.724% | 7.849% | 74.47% | 9.091% | 287.4213 | 15.121 | 0.61288 | 20.51 | 185.8816 | 37.66% | 96.95% | 18.6104 | 2605.4501 | 117.5108 | 16451.5115 | Ist-Zustand | - | - | Holz Schnitzel | 594.1899 | 207.0955 | -22255.1317 | -97.4% | -5715.4487 | -96.5% | - | - | - | - | - | - | - | - | - | - | JA | JA | JA
23458 | L | E1 | 85 | 52.94% | 2V | ÖL | ÖL-HE | EFH-1 | L_E1_85_53%_2V-ÖL-HE | 69.997 | 1985 | Lugano | 52.94% | 50% | 22.01% | Normal | Medium | 140 | 10 | 7 | 2 | 3 | II | 70 | 70 | 96 | 108 | 8.2254 | 16.4508 | 22.5611 | 148.4599 | 19.5697 | 3.821% | 7.642% | 10.48% | 68.97% | 9.091% | 215.2669 | 15.121 | 0.6975 | 20.51 | 171.583 | 51.95% | 171% | 27.8881 | 3904.3294 | 69.997 | 9799.5844 | Glasersatz 2-IV | -6651.9272 | -40.43% | Öl-Heizung | 13610.5338 | 3527.8504 | -9238.7877 | -40.43% | -2394.6938 | -40.43% | 1091.9796 | 267.0991 | - | - | - | - | 1091.9796 | 11.82% | 267.0991 | 11.15% | JA | JA | JA
23459 | L | E1 | 85 | 52.94% | 2V | FW | FEWA | EFH-1 | L_E1_85_53%_2V-FEWA | 69.997 | 1985 | Lugano | 52.94% | 50% | 22.01% | Normal | Medium | 140 | 10 | 7 | 2 | 3 | II | 70 | 70 | 96 | 108 | 8.2254 | 16.4508 | 22.5611 | 148.4599 | 19.5697 | 3.821% | 7.642% | 10.48% | 68.97% | 9.091% | 215.2669 | 15.121 | 0.6975 | 20.51 | 171.583 | 51.95% | 171% | 27.8881 | 3904.3294 | 69.997 | 9799.5844 | Glasersatz 2-IV | -6651.9272 | -40.43% | Fernwärme | 3862.1891 | 758.6031 | -2621.6419 | -40.43% | -514.9374 | -40.43% | 1091.9796 | 267.0991 | - | - | - | - | 1091.9796 | 41.65% | 267.0991 | 51.87% | JA | JA | JA
23460 | L | E1 | 85 | 52.94% | 2V | W1 | LWMX | EFH-1 | L_E1_85_53%_2V-LWMX | 69.997 | 1985 | Lugano | 52.94% | 50% | 22.01% | Normal | Medium | 140 | 10 | 7 | 2 | 3 | II | 70 | 70 | 96 | 108 | 8.2254 | 16.4508 | 22.5611 | 148.4599 | 19.5697 | 3.821% | 7.642% | 10.48% | 68.97% | 9.091% | 215.2669 | 15.121 | 0.6975 | 20.51 | 171.583 | 51.95% | 171% | 27.8881 | 3904.3294 | 69.997 | 9799.5844 | Glasersatz 2-IV | -6651.9272 | -40.43% | WP LW CH Mix | 7682.8741 | 568.3759 | -5215.1109 | -40.43% | -385.8118 | -40.43% | 1091.9796 | 267.0991 | - | - | - | - | 1091.9796 | 20.94% | 267.0991 | 69.23% | JA | JA | JA
23461 | L | E1 | 85 | 52.94% | 2V | W2 | LWCH | EFH-1 | L_E1_85_53%_2V-LWCH | 69.997 | 1985 | Lugano | 52.94% | 50% | 22.01% | Normal | Medium | 140 | 10 | 7 | 2 | 3 | II | 70 | 70 | 96 | 108 | 8.2254 | 16.4508 | 22.5611 | 148.4599 | 19.5697 | 3.821% | 7.642% | 10.48% | 68.97% | 9.091% | 215.2669 | 15.121 | 0.6975 | 20.51 | 171.583 | 51.95% | 171% | 27.8881 | 3904.3294 | 69.997 | 9799.5844 | Glasersatz 2-IV | -6651.9272 | -40.43% | WP LW CH Zer | 243.0297 | 169.5328 | -164.9678 | -40.43% | -115.0783 | -40.43% | 1091.9796 | 267.0991 | - | - | - | - | 1091.9796 | 661.9% | 267.0991 | 232.1% | NEIN | NEIN | NEIN
23462 | L | E1 | 85 | 52.94% | 2V | W3 | ERMX | EFH-1 | L_E1_85_53%_2V-ERMX | 69.997 | 1985 | Lugano | 52.94% | 50% | 22.01% | Normal | Medium | 140 | 10 | 7 | 2 | 3 | II | 70 | 70 | 96 | 108 | 8.2254 | 16.4508 | 22.5611 | 148.4599 | 19.5697 | 3.821% | 7.642% | 10.48% | 68.97% | 9.091% | 215.2669 | 15.121 | 0.6975 | 20.51 | 171.583 | 51.95% | 171% | 27.8881 | 3904.3294 | 69.997 | 9799.5844 | Glasersatz 2-IV | -6651.9272 | -40.43% | WP E CH Mix | 4125.625 | 342.9855 | -2800.4613 | -40.43% | -232.8175 | -40.43% | 1091.9796 | 267.0991 | - | - | - | - | 1091.9796 | 38.99% | 267.0991 | 114.7% | JA | NEIN | JA
23463 | L | E1 | 85 | 52.94% | 2V | ST | SOTH | EFH-1 | L_E1_85_53%_2V-SOTH | 69.997 | 1985 | Lugano | 52.94% | 50% | 22.01% | Normal | Medium | 140 | 10 | 7 | 2 | 3 | II | 70 | 70 | 96 | 108 | 8.2254 | 16.4508 | 22.5611 | 148.4599 | 19.5697 | 3.821% | 7.642% | 10.48% | 68.97% | 9.091% | 215.2669 | 15.121 | 0.6975 | 20.51 | 171.583 | 51.95% | 171% | 27.8881 | 3904.3294 | 69.997 | 9799.5844 | Glasersatz 2-IV | -6651.9272 | -40.43% | Solarthermie | 691.1286 | 170.2033 | -469.1359 | -40.43% | -115.5335 | -40.43% | 1091.9796 | 267.0991 | - | - | - | - | 1091.9796 | 232.8% | 267.0991 | 231.2% | NEIN | NEIN | NEIN
23464 | L | E1 | 85 | 52.94% | 2V | HS | HO-SC | EFH-1 | L_E1_85_53%_2V-HO-SC | 69.997 | 1985 | Lugano | 52.94% | 50% | 22.01% | Normal | Medium | 140 | 10 | 7 | 2 | 3 | II | 70 | 70 | 96 | 108 | 8.2254 | 16.4508 | 22.5611 | 148.4599 | 19.5697 | 3.821% | 7.642% | 10.48% | 68.97% | 9.091% | 215.2669 | 15.121 | 0.6975 | 20.51 | 171.583 | 51.95% | 171% | 27.8881 | 3904.3294 | 69.997 | 9799.5844 | Glasersatz 2-IV | -6651.9272 | -40.43% | Holz Schnitzel | 353.9379 | 123.3595 | -240.252 | -40.43% | -83.736 | -40.43% | 1091.9796 | 267.0991 | - | - | - | - | 1091.9796 | 454.5% | 267.0991 | 319% | NEIN | NEIN | NEIN
23465 | L | E1 | 85 | 52.94% | 3V | ÖL | ÖL-HE | EFH-1 | L_E1_85_53%_3V-ÖL-HE | 49.7732 | 1985 | Lugano | 52.94% | 50% | 22.01% | Normal | Medium | 140 | 10 | 7 | 2 | 3 | II | 70 | 70 | 96 | 108 | 8.2254 | 16.4508 | 22.5611 | 101.1458 | 14.8383 | 5.039% | 10.08% | 13.82% | 61.97% | 9.091% | 163.2214 | 15.121 | 0.72249 | 20.51 | 142.9859 | 57.93% | 207.6% | 30.2871 | 4240.1967 | 49.7732 | 6968.244 | Glasersatz 3-IV | -9483.2676 | -57.64% | Öl-Heizung | 9678.1166 | 2508.5678 | -13171.2049 | -57.64% | -3413.9763 | -57.64% | 1386.3007 | 346.272 | - | - | - | - | 1386.3007 | 10.53% | 346.272 | 10.14% | JA | JA | JA
23466 | L | E1 | 85 | 52.94% | 3V | FW | FEWA | EFH-1 | L_E1_85_53%_3V-FEWA | 49.7732 | 1985 | Lugano | 52.94% | 50% | 22.01% | Normal | Medium | 140 | 10 | 7 | 2 | 3 | II | 70 | 70 | 96 | 108 | 8.2254 | 16.4508 | 22.5611 | 101.1458 | 14.8383 | 5.039% | 10.08% | 13.82% | 61.97% | 9.091% | 163.2214 | 15.121 | 0.72249 | 20.51 | 142.9859 | 57.93% | 207.6% | 30.2871 | 4240.1967 | 49.7732 | 6968.244 | Glasersatz 3-IV | -9483.2676 | -57.64% | Fernwärme | 2746.3079 | 539.4241 | -3737.5231 | -57.64% | -734.1165 | -57.64% | 1386.3007 | 346.272 | - | - | - | - | 1386.3007 | 37.09% | 346.272 | 47.17% | JA | JA | JA
23467 | L | E1 | 85 | 52.94% | 3V | W1 | LWMX | EFH-1 | L_E1_85_53%_3V-LWMX | 49.7732 | 1985 | Lugano | 52.94% | 50% | 22.01% | Normal | Medium | 140 | 10 | 7 | 2 | 3 | II | 70 | 70 | 96 | 108 | 8.2254 | 16.4508 | 22.5611 | 101.1458 | 14.8383 | 5.039% | 10.08% | 13.82% | 61.97% | 9.091% | 163.2214 | 15.121 | 0.72249 | 20.51 | 142.9859 | 57.93% | 207.6% | 30.2871 | 4240.1967 | 49.7732 | 6968.244 | Glasersatz 3-IV | -9483.2676 | -57.64% | WP LW CH Mix | 5463.1033 | 404.1582 | -7434.8818 | -57.64% | -550.0295 | -57.64% | 1386.3007 | 346.272 | - | - | - | - | 1386.3007 | 18.65% | 346.272 | 62.96% | JA | JA | JA
23468 | L | E1 | 85 | 52.94% | 3V | W2 | LWCH | EFH-1 | L_E1_85_53%_3V-LWCH | 49.7732 | 1985 | Lugano | 52.94% | 50% | 22.01% | Normal | Medium | 140 | 10 | 7 | 2 | 3 | II | 70 | 70 | 96 | 108 | 8.2254 | 16.4508 | 22.5611 | 101.1458 | 14.8383 | 5.039% | 10.08% | 13.82% | 61.97% | 9.091% | 163.2214 | 15.121 | 0.72249 | 20.51 | 142.9859 | 57.93% | 207.6% | 30.2871 | 4240.1967 | 49.7732 | 6968.244 | Glasersatz 3-IV | -9483.2676 | -57.64% | WP LW CH Zer | 172.8125 | 120.5506 | -235.185 | -57.64% | -164.0605 | -57.64% | 1386.3007 | 346.272 | - | - | - | - | 1386.3007 | 589.5% | 346.272 | 211.1% | NEIN | NEIN | NEIN
23469 | L | E1 | 85 | 52.94% | 3V | W3 | ERMX | EFH-1 | L_E1_85_53%_3V-ERMX | 49.7732 | 1985 | Lugano | 52.94% | 50% | 22.01% | Normal | Medium | 140 | 10 | 7 | 2 | 3 | II | 70 | 70 | 96 | 108 | 8.2254 | 16.4508 | 22.5611 | 101.1458 | 14.8383 | 5.039% | 10.08% | 13.82% | 61.97% | 9.091% | 163.2214 | 15.121 | 0.72249 | 20.51 | 142.9859 | 57.93% | 207.6% | 30.2871 | 4240.1967 | 49.7732 | 6968.244 | Glasersatz 3-IV | -9483.2676 | -57.64% | WP E CH Mix | 2933.6307 | 243.8885 | -3992.4556 | -57.64% | -331.9144 | -57.64% | 1386.3007 | 346.272 | - | - | - | - | 1386.3007 | 34.72% | 346.272 | 104.3% | JA | NEIN | JA
23470 | L | E1 | 85 | 52.94% | 3V | ST | SOTH | EFH-1 | L_E1_85_53%_3V-SOTH | 49.7732 | 1985 | Lugano | 52.94% | 50% | 22.01% | Normal | Medium | 140 | 10 | 7 | 2 | 3 | II | 70 | 70 | 96 | 108 | 8.2254 | 16.4508 | 22.5611 | 101.1458 | 14.8383 | 5.039% | 10.08% | 13.82% | 61.97% | 9.091% | 163.2214 | 15.121 | 0.72249 | 20.51 | 142.9859 | 57.93% | 207.6% | 30.2871 | 4240.1967 | 49.7732 | 6968.244 | Glasersatz 3-IV | -9483.2676 | -57.64% | Solarthermie | 491.4446 | 121.0274 | -668.8199 | -57.64% | -164.7094 | -57.64% | 1386.3007 | 346.272 | - | - | - | - | 1386.3007 | 207.3% | 346.272 | 210.2% | NEIN | NEIN | NEIN
23471 | L | E1 | 85 | 52.94% | 3V | HS | HO-SC | EFH-1 | L_E1_85_53%_3V-HO-SC | 49.7732 | 1985 | Lugano | 52.94% | 50% | 22.01% | Normal | Medium | 140 | 10 | 7 | 2 | 3 | II | 70 | 70 | 96 | 108 | 8.2254 | 16.4508 | 22.5611 | 101.1458 | 14.8383 | 5.039% | 10.08% | 13.82% | 61.97% | 9.091% | 163.2214 | 15.121 | 0.72249 | 20.51 | 142.9859 | 57.93% | 207.6% | 30.2871 | 4240.1967 | 49.7732 | 6968.244 | Glasersatz 3-IV | -9483.2676 | -57.64% | Holz Schnitzel | 251.6766 | 87.7179 | -342.5133 | -57.64% | -119.3776 | -57.64% | 1386.3007 | 346.272 | - | - | - | - | 1386.3007 | 404.7% | 346.272 | 290.1% | NEIN | NEIN | NEIN
23472 | L | E1 | 85 | 52.94% | VK | ÖL | ÖL-HE | EFH-1 | L_E1_85_53%_VK-ÖL-HE | 59.8214 | 1985 | Lugano | 52.94% | 50% | 22.01% | Normal | Medium | 140 | 10 | 7 | 2 | 3 | II | 70 | 70 | 96 | 108 | 8.2254 | 16.4508 | 22.5611 | 115.6625 | 16.29 | 4.59% | 9.181% | 12.59% | 64.55% | 9.091% | 179.1897 | 15.121 | 0.69373 | 20.51 | 142.9859 | 51.05% | 165.8% | 25.0097 | 3501.3544 | 59.8214 | 8375.0001 | Glasersatz Vakuum | -8076.5114 | -49.09% | Öl-Heizung | 11631.9446 | 3015.0001 | -11217.3769 | -49.09% | -2907.5441 | -49.09% | 1474.1725 | 360.5837 | - | - | - | - | 1474.1725 | 13.14% | 360.5837 | 12.4% | JA | JA | JA
23473 | L | E1 | 85 | 52.94% | VK | FW | FEWA | EFH-1 | L_E1_85_53%_VK-FEWA | 59.8214 | 1985 | Lugano | 52.94% | 50% | 22.01% | Normal | Medium | 140 | 10 | 7 | 2 | 3 | II | 70 | 70 | 96 | 108 | 8.2254 | 16.4508 | 22.5611 | 115.6625 | 16.29 | 4.59% | 9.181% | 12.59% | 64.55% | 9.091% | 179.1897 | 15.121 | 0.69373 | 20.51 | 142.9859 | 51.05% | 165.8% | 25.0097 | 3501.3544 | 59.8214 | 8375.0001 | Glasersatz Vakuum | -8076.5114 | -49.09% | Fernwärme | 3300.7354 | 648.3235 | -3183.0957 | -49.09% | -625.217 | -49.09% | 1474.1725 | 360.5837 | - | - | - | - | 1474.1725 | 46.31% | 360.5837 | 57.67% | JA | JA | JA
23474 | L | E1 | 85 | 52.94% | VK | W1 | LWMX | EFH-1 | L_E1_85_53%_VK-LWMX | 59.8214 | 1985 | Lugano | 52.94% | 50% | 22.01% | Normal | Medium | 140 | 10 | 7 | 2 | 3 | II | 70 | 70 | 96 | 108 | 8.2254 | 16.4508 | 22.5611 | 115.6625 | 16.29 | 4.59% | 9.181% | 12.59% | 64.55% | 9.091% | 179.1897 | 15.121 | 0.69373 | 20.51 | 142.9859 | 51.05% | 165.8% | 25.0097 | 3501.3544 | 59.8214 | 8375.0001 | Glasersatz Vakuum | -8076.5114 | -49.09% | WP LW CH Mix | 6566.0001 | 485.75 | -6331.9849 | -49.09% | -468.4377 | -49.09% | 1474.1725 | 360.5837 | - | - | - | - | 1474.1725 | 23.28% | 360.5837 | 76.98% | JA | JA | JA
23475 | L | E1 | 85 | 52.94% | VK | W2 | LWCH | EFH-1 | L_E1_85_53%_VK-LWCH | 59.8214 | 1985 | Lugano | 52.94% | 50% | 22.01% | Normal | Medium | 140 | 10 | 7 | 2 | 3 | II | 70 | 70 | 96 | 108 | 8.2254 | 16.4508 | 22.5611 | 115.6625 | 16.29 | 4.59% | 9.181% | 12.59% | 64.55% | 9.091% | 179.1897 | 15.121 | 0.69373 | 20.51 | 142.9859 | 51.05% | 165.8% | 25.0097 | 3501.3544 | 59.8214 | 8375.0001 | Glasersatz Vakuum | -8076.5114 | -49.09% | WP LW CH Zer | 207.7 | 144.8875 | -200.2975 | -49.09% | -139.7236 | -49.09% | 1474.1725 | 360.5837 | - | - | - | - | 1474.1725 | 736% | 360.5837 | 258.1% | NEIN | NEIN | NEIN
23476 | L | E1 | 85 | 52.94% | VK | W3 | ERMX | EFH-1 | L_E1_85_53%_VK-ERMX | 59.8214 | 1985 | Lugano | 52.94% | 50% | 22.01% | Normal | Medium | 140 | 10 | 7 | 2 | 3 | II | 70 | 70 | 96 | 108 | 8.2254 | 16.4508 | 22.5611 | 115.6625 | 16.29 | 4.59% | 9.181% | 12.59% | 64.55% | 9.091% | 179.1897 | 15.121 | 0.69373 | 20.51 | 142.9859 | 51.05% | 165.8% | 25.0097 | 3501.3544 | 59.8214 | 8375.0001 | Glasersatz Vakuum | -8076.5114 | -49.09% | WP E CH Mix | 3525.8751 | 293.125 | -3400.2113 | -49.09% | -282.6779 | -49.09% | 1474.1725 | 360.5837 | - | - | - | - | 1474.1725 | 43.36% | 360.5837 | 127.6% | JA | NEIN | JA
23477 | L | E1 | 85 | 52.94% | VK | ST | SOTH | EFH-1 | L_E1_85_53%_VK-SOTH | 59.8214 | 1985 | Lugano | 52.94% | 50% | 22.01% | Normal | Medium | 140 | 10 | 7 | 2 | 3 | II | 70 | 70 | 96 | 108 | 8.2254 | 16.4508 | 22.5611 | 115.6625 | 16.29 | 4.59% | 9.181% | 12.59% | 64.55% | 9.091% | 179.1897 | 15.121 | 0.69373 | 20.51 | 142.9859 | 51.05% | 165.8% | 25.0097 | 3501.3544 | 59.8214 | 8375.0001 | Glasersatz Vakuum | -8076.5114 | -49.09% | Solarthermie | 590.6579 | 145.4605 | -569.6066 | -49.09% | -140.2763 | -49.09% | 1474.1725 | 360.5837 | - | - | - | - | 1474.1725 | 258.8% | 360.5837 | 257.1% | NEIN | NEIN | NEIN
23478 | L | E1 | 85 | 52.94% | VK | HS | HO-SC | EFH-1 | L_E1_85_53%_VK-HO-SC | 59.8214 | 1985 | Lugano | 52.94% | 50% | 22.01% | Normal | Medium | 140 | 10 | 7 | 2 | 3 | II | 70 | 70 | 96 | 108 | 8.2254 | 16.4508 | 22.5611 | 115.6625 | 16.29 | 4.59% | 9.181% | 12.59% | 64.55% | 9.091% | 179.1897 | 15.121 | 0.69373 | 20.51 | 142.9859 | 51.05% | 165.8% | 25.0097 | 3501.3544 | 59.8214 | 8375.0001 | Glasersatz Vakuum | -8076.5114 | -49.09% | Holz Schnitzel | 302.4853 | 105.4265 | -291.7046 | -49.09% | -101.669 | -49.09% | 1474.1725 | 360.5837 | - | - | - | - | 1474.1725 | 505.4% | 360.5837 | 354.7% | NEIN | NEIN | NEIN
23479 | L | E1 | 85 | 52.94% | VA | ÖL | ÖL-HE | EFH-1 | L_E1_85_53%_VA-ÖL-HE | 68.5928 | 1985 | Lugano | 52.94% | 50% | 22.01% | Normal | Medium | 140 | 10 | 7 | 2 | 3 | II | 70 | 70 | 96 | 108 | 8.2254 | 16.4508 | 22.5611 | 137.1019 | 18.4339 | 4.056% | 8.113% | 11.13% | 67.61% | 9.091% | 202.7731 | 15.121 | 0.68666 | 20.51 | 157.2844 | 49.57% | 157.5% | 24.7806 | 3469.2905 | 68.5928 | 9602.988 | Glasaufdopplung | -6848.5235 | -41.63% | Öl-Heizung | 13337.4833 | 3457.0757 | -9511.8383 | -41.63% | -2465.4685 | -41.63% | 591.1015 | 136.868 | - | - | - | - | 591.1015 | 6.214% | 136.868 | 5.551% | JA | JA | JA
23480 | L | E1 | 85 | 52.94% | VA | FW | FEWA | EFH-1 | L_E1_85_53%_VA-FEWA | 68.5928 | 1985 | Lugano | 52.94% | 50% | 22.01% | Normal | Medium | 140 | 10 | 7 | 2 | 3 | II | 70 | 70 | 96 | 108 | 8.2254 | 16.4508 | 22.5611 | 137.1019 | 18.4339 | 4.056% | 8.113% | 11.13% | 67.61% | 9.091% | 202.7731 | 15.121 | 0.68666 | 20.51 | 157.2844 | 49.57% | 157.5% | 24.7806 | 3469.2905 | 68.5928 | 9602.988 | Glasaufdopplung | -6848.5235 | -41.63% | Fernwärme | 3784.707 | 743.3842 | -2699.124 | -41.63% | -530.1563 | -41.63% | 591.1015 | 136.868 | - | - | - | - | 591.1015 | 21.9% | 136.868 | 25.82% | JA | JA | JA
23481 | L | E1 | 85 | 52.94% | VA | W1 | LWMX | EFH-1 | L_E1_85_53%_VA-LWMX | 68.5928 | 1985 | Lugano | 52.94% | 50% | 22.01% | Normal | Medium | 140 | 10 | 7 | 2 | 3 | II | 70 | 70 | 96 | 108 | 8.2254 | 16.4508 | 22.5611 | 137.1019 | 18.4339 | 4.056% | 8.113% | 11.13% | 67.61% | 9.091% | 202.7731 | 15.121 | 0.68666 | 20.51 | 157.2844 | 49.57% | 157.5% | 24.7806 | 3469.2905 | 68.5928 | 9602.988 | Glasaufdopplung | -6848.5235 | -41.63% | WP LW CH Mix | 7528.7426 | 556.9733 | -5369.2425 | -41.63% | -397.2144 | -41.63% | 591.1015 | 136.868 | - | - | - | - | 591.1015 | 11.01% | 136.868 | 34.46% | JA | JA | JA
23482 | L | E1 | 85 | 52.94% | VA | W2 | LWCH | EFH-1 | L_E1_85_53%_VA-LWCH | 68.5928 | 1985 | Lugano | 52.94% | 50% | 22.01% | Normal | Medium | 140 | 10 | 7 | 2 | 3 | II | 70 | 70 | 96 | 108 | 8.2254 | 16.4508 | 22.5611 | 137.1019 | 18.4339 | 4.056% | 8.113% | 11.13% | 67.61% | 9.091% | 202.7731 | 15.121 | 0.68666 | 20.51 | 157.2844 | 49.57% | 157.5% | 24.7806 | 3469.2905 | 68.5928 | 9602.988 | Glasaufdopplung | -6848.5235 | -41.63% | WP LW CH Zer | 238.1541 | 166.1317 | -169.8434 | -41.63% | -118.4795 | -41.63% | 591.1015 | 136.868 | - | - | - | - | 591.1015 | 348% | 136.868 | 115.5% | NEIN | NEIN | NEIN
23483 | L | E1 | 85 | 52.94% | VA | W3 | ERMX | EFH-1 | L_E1_85_53%_VA-ERMX | 68.5928 | 1985 | Lugano | 52.94% | 50% | 22.01% | Normal | Medium | 140 | 10 | 7 | 2 | 3 | II | 70 | 70 | 96 | 108 | 8.2254 | 16.4508 | 22.5611 | 137.1019 | 18.4339 | 4.056% | 8.113% | 11.13% | 67.61% | 9.091% | 202.7731 | 15.121 | 0.68666 | 20.51 | 157.2844 | 49.57% | 157.5% | 24.7806 | 3469.2905 | 68.5928 | 9602.988 | Glasaufdopplung | -6848.5235 | -41.63% | WP E CH Mix | 4042.8579 | 336.1046 | -2883.2284 | -41.63% | -239.6983 | -41.63% | 591.1015 | 136.868 | - | - | - | - | 591.1015 | 20.5% | 136.868 | 57.1% | JA | JA | JA
23484 | L | E1 | 85 | 52.94% | VA | ST | SOTH | EFH-1 | L_E1_85_53%_VA-SOTH | 68.5928 | 1985 | Lugano | 52.94% | 50% | 22.01% | Normal | Medium | 140 | 10 | 7 | 2 | 3 | II | 70 | 70 | 96 | 108 | 8.2254 | 16.4508 | 22.5611 | 137.1019 | 18.4339 | 4.056% | 8.113% | 11.13% | 67.61% | 9.091% | 202.7731 | 15.121 | 0.68666 | 20.51 | 157.2844 | 49.57% | 157.5% | 24.7806 | 3469.2905 | 68.5928 | 9602.988 | Glasaufdopplung | -6848.5235 | -41.63% | Solarthermie | 677.2634 | 166.7887 | -483.0011 | -41.63% | -118.948 | -41.63% | 591.1015 | 136.868 | - | - | - | - | 591.1015 | 122.4% | 136.868 | 115.1% | NEIN | NEIN | NEIN
23485 | L | E1 | 85 | 52.94% | VA | HS | HO-SC | EFH-1 | L_E1_85_53%_VA-HO-SC | 68.5928 | 1985 | Lugano | 52.94% | 50% | 22.01% | Normal | Medium | 140 | 10 | 7 | 2 | 3 | II | 70 | 70 | 96 | 108 | 8.2254 | 16.4508 | 22.5611 | 137.1019 | 18.4339 | 4.056% | 8.113% | 11.13% | 67.61% | 9.091% | 202.7731 | 15.121 | 0.68666 | 20.51 | 157.2844 | 49.57% | 157.5% | 24.7806 | 3469.2905 | 68.5928 | 9602.988 | Glasaufdopplung | -6848.5235 | -41.63% | Holz Schnitzel | 346.8373 | 120.8847 | -247.3526 | -41.63% | -86.2108 | -41.63% | 591.1015 | 136.868 | - | - | - | - | 591.1015 | 239% | 136.868 | 158.8% | NEIN | NEIN | NEIN
23486 | L | E1 | 85 | 52.94% | HO | ÖL | ÖL-HE | EFH-1 | L_E1_85_53%_HO-ÖL-HE | 41.0347 | 1985 | Lugano | 52.94% | 50% | 22.01% | Normal | Medium | 140 | 10 | 7 | 2 | 3 | II | 70 | 70 | 96 | 108 | 8.2254 | 16.4508 | 22.5611 | 87.2699 | 13.4507 | 5.559% | 11.12% | 15.25% | 58.98% | 9.091% | 147.9579 | 15.121 | 0.74993 | 20.51 | 142.9859 | 65.75% | 261.3% | 36.0964 | 5053.4934 | 41.0347 | 5744.8571 | Fensterersatz H | -10706.6544 | -65.08% | Öl-Heizung | 7978.9682 | 2068.1485 | -14870.3534 | -65.08% | -3854.3956 | -65.08% | 1155.2506 | 288.56 | 482.8986 | 101.6052 | - | - | 1638.1491 | 11.02% | 390.1652 | 10.12% | JA | JA | JA
23487 | L | E1 | 85 | 52.94% | HO | FW | FEWA | EFH-1 | L_E1_85_53%_HO-FEWA | 41.0347 | 1985 | Lugano | 52.94% | 50% | 22.01% | Normal | Medium | 140 | 10 | 7 | 2 | 3 | II | 70 | 70 | 96 | 108 | 8.2254 | 16.4508 | 22.5611 | 87.2699 | 13.4507 | 5.559% | 11.12% | 15.25% | 58.98% | 9.091% | 147.9579 | 15.121 | 0.74993 | 20.51 | 142.9859 | 65.75% | 261.3% | 36.0964 | 5053.4934 | 41.0347 | 5744.8571 | Fensterersatz H | -10706.6544 | -65.08% | Fernwärme | 2264.1496 | 444.7195 | -4219.6815 | -65.08% | -828.821 | -65.08% | 1155.2506 | 288.56 | 482.8986 | 101.6052 | - | - | 1638.1491 | 38.82% | 390.1652 | 47.07% | JA | JA | JA
23488 | L | E1 | 85 | 52.94% | HO | W1 | LWMX | EFH-1 | L_E1_85_53%_HO-LWMX | 41.0347 | 1985 | Lugano | 52.94% | 50% | 22.01% | Normal | Medium | 140 | 10 | 7 | 2 | 3 | II | 70 | 70 | 96 | 108 | 8.2254 | 16.4508 | 22.5611 | 87.2699 | 13.4507 | 5.559% | 11.12% | 15.25% | 58.98% | 9.091% | 147.9579 | 15.121 | 0.74993 | 20.51 | 142.9859 | 65.75% | 261.3% | 36.0964 | 5053.4934 | 41.0347 | 5744.8571 | Fensterersatz H | -10706.6544 | -65.08% | WP LW CH Mix | 4503.968 | 333.2017 | -8394.0171 | -65.08% | -620.986 | -65.08% | 1155.2506 | 288.56 | 482.8986 | 101.6052 | - | - | 1638.1491 | 19.52% | 390.1652 | 62.83% | JA | JA | JA
23489 | L | E1 | 85 | 52.94% | HO | W2 | LWCH | EFH-1 | L_E1_85_53%_HO-LWCH | 41.0347 | 1985 | Lugano | 52.94% | 50% | 22.01% | Normal | Medium | 140 | 10 | 7 | 2 | 3 | II | 70 | 70 | 96 | 108 | 8.2254 | 16.4508 | 22.5611 | 87.2699 | 13.4507 | 5.559% | 11.12% | 15.25% | 58.98% | 9.091% | 147.9579 | 15.121 | 0.74993 | 20.51 | 142.9859 | 65.75% | 261.3% | 36.0964 | 5053.4934 | 41.0347 | 5744.8571 | Fensterersatz H | -10706.6544 | -65.08% | WP LW CH Zer | 142.4725 | 99.386 | -265.525 | -65.08% | -185.2251 | -65.08% | 1155.2506 | 288.56 | 482.8986 | 101.6052 | - | - | 1638.1491 | 616.9% | 390.1652 | 210.6% | NEIN | NEIN | NEIN
23490 | L | E1 | 85 | 52.94% | HO | W3 | ERMX | EFH-1 | L_E1_85_53%_HO-ERMX | 41.0347 | 1985 | Lugano | 52.94% | 50% | 22.01% | Normal | Medium | 140 | 10 | 7 | 2 | 3 | II | 70 | 70 | 96 | 108 | 8.2254 | 16.4508 | 22.5611 | 87.2699 | 13.4507 | 5.559% | 11.12% | 15.25% | 58.98% | 9.091% | 147.9579 | 15.121 | 0.74993 | 20.51 | 142.9859 | 65.75% | 261.3% | 36.0964 | 5053.4934 | 41.0347 | 5744.8571 | Fensterersatz H | -10706.6544 | -65.08% | WP E CH Mix | 2418.5848 | 201.07 | -4507.5015 | -65.08% | -374.7329 | -65.08% | 1155.2506 | 288.56 | 482.8986 | 101.6052 | - | - | 1638.1491 | 36.34% | 390.1652 | 104.1% | JA | NEIN | JA
23491 | L | E1 | 85 | 52.94% | HO | ST | SOTH | EFH-1 | L_E1_85_53%_HO-SOTH | 41.0347 | 1985 | Lugano | 52.94% | 50% | 22.01% | Normal | Medium | 140 | 10 | 7 | 2 | 3 | II | 70 | 70 | 96 | 108 | 8.2254 | 16.4508 | 22.5611 | 87.2699 | 13.4507 | 5.559% | 11.12% | 15.25% | 58.98% | 9.091% | 147.9579 | 15.121 | 0.74993 | 20.51 | 142.9859 | 65.75% | 261.3% | 36.0964 | 5053.4934 | 41.0347 | 5744.8571 | Fensterersatz H | -10706.6544 | -65.08% | Solarthermie | 405.1636 | 99.7791 | -755.1009 | -65.08% | -185.9577 | -65.08% | 1155.2506 | 288.56 | 482.8986 | 101.6052 | - | - | 1638.1491 | 216.9% | 390.1652 | 209.8% | NEIN | NEIN | NEIN
23492 | L | E1 | 85 | 52.94% | HO | HS | HO-SC | EFH-1 | L_E1_85_53%_HO-HO-SC | 41.0347 | 1985 | Lugano | 52.94% | 50% | 22.01% | Normal | Medium | 140 | 10 | 7 | 2 | 3 | II | 70 | 70 | 96 | 108 | 8.2254 | 16.4508 | 22.5611 | 87.2699 | 13.4507 | 5.559% | 11.12% | 15.25% | 58.98% | 9.091% | 147.9579 | 15.121 | 0.74993 | 20.51 | 142.9859 | 65.75% | 261.3% | 36.0964 | 5053.4934 | 41.0347 | 5744.8571 | Fensterersatz H | -10706.6544 | -65.08% | Holz Schnitzel | 207.4907 | 72.3176 | -386.6992 | -65.08% | -134.7779 | -65.08% | 1155.2506 | 288.56 | 482.8986 | 101.6052 | - | - | 1638.1491 | 423.6% | 390.1652 | 289.5% | NEIN | NEIN | NEIN
23493 | L | E1 | 85 | 52.94% | HM | ÖL | ÖL-HE | EFH-1 | L_E1_85_53%_HM-ÖL-HE | 42.4322 | 1985 | Lugano | 52.94% | 50% | 22.01% | Normal | Medium | 140 | 10 | 7 | 2 | 3 | II | 70 | 70 | 96 | 108 | 8.2254 | 16.4508 | 22.5611 | 89.5826 | 13.682 | 5.465% | 10.93% | 14.99% | 59.52% | 9.091% | 150.5018 | 15.121 | 0.74536 | 20.51 | 142.9859 | 64.35% | 251.2% | 35.0763 | 4910.6845 | 42.4322 | 5940.513 | Fensterersatz HM | -10510.9985 | -63.89% | Öl-Heizung | 8250.7125 | 2138.5847 | -14598.6091 | -63.89% | -3783.9595 | -63.89% | 1155.2506 | 288.56 | 631.4671 | 138.3631 | - | - | 1786.7176 | 12.24% | 426.923 | 11.28% | JA | JA | JA
23494 | L | E1 | 85 | 52.94% | HM | FW | FEWA | EFH-1 | L_E1_85_53%_HM-FEWA | 42.4322 | 1985 | Lugano | 52.94% | 50% | 22.01% | Normal | Medium | 140 | 10 | 7 | 2 | 3 | II | 70 | 70 | 96 | 108 | 8.2254 | 16.4508 | 22.5611 | 89.5826 | 13.682 | 5.465% | 10.93% | 14.99% | 59.52% | 9.091% | 150.5018 | 15.121 | 0.74536 | 20.51 | 142.9859 | 64.35% | 251.2% | 35.0763 | 4910.6845 | 42.4322 | 5940.513 | Fensterersatz HM | -10510.9985 | -63.89% | Fernwärme | 2341.261 | 459.8656 | -4142.57 | -63.89% | -813.6749 | -63.89% | 1155.2506 | 288.56 | 631.4671 | 138.3631 | - | - | 1786.7176 | 43.13% | 426.923 | 52.47% | JA | JA | JA
23495 | L | E1 | 85 | 52.94% | HM | W1 | LWMX | EFH-1 | L_E1_85_53%_HM-LWMX | 42.4322 | 1985 | Lugano | 52.94% | 50% | 22.01% | Normal | Medium | 140 | 10 | 7 | 2 | 3 | II | 70 | 70 | 96 | 108 | 8.2254 | 16.4508 | 22.5611 | 89.5826 | 13.682 | 5.465% | 10.93% | 14.99% | 59.52% | 9.091% | 150.5018 | 15.121 | 0.74536 | 20.51 | 142.9859 | 64.35% | 251.2% | 35.0763 | 4910.6845 | 42.4322 | 5940.513 | Fensterersatz HM | -10510.9985 | -63.89% | WP LW CH Mix | 4657.3622 | 344.5498 | -8240.6228 | -63.89% | -609.6379 | -63.89% | 1155.2506 | 288.56 | 631.4671 | 138.3631 | - | - | 1786.7176 | 21.68% | 426.923 | 70.03% | JA | JA | JA
23496 | L | E1 | 85 | 52.94% | HM | W2 | LWCH | EFH-1 | L_E1_85_53%_HM-LWCH | 42.4322 | 1985 | Lugano | 52.94% | 50% | 22.01% | Normal | Medium | 140 | 10 | 7 | 2 | 3 | II | 70 | 70 | 96 | 108 | 8.2254 | 16.4508 | 22.5611 | 89.5826 | 13.682 | 5.465% | 10.93% | 14.99% | 59.52% | 9.091% | 150.5018 | 15.121 | 0.74536 | 20.51 | 142.9859 | 64.35% | 251.2% | 35.0763 | 4910.6845 | 42.4322 | 5940.513 | Fensterersatz HM | -10510.9985 | -63.89% | WP LW CH Zer | 147.3247 | 102.7709 | -260.6728 | -63.89% | -181.8403 | -63.89% | 1155.2506 | 288.56 | 631.4671 | 138.3631 | - | - | 1786.7176 | 685.4% | 426.923 | 234.8% | NEIN | NEIN | NEIN
23497 | L | E1 | 85 | 52.94% | HM | W3 | ERMX | EFH-1 | L_E1_85_53%_HM-ERMX | 42.4322 | 1985 | Lugano | 52.94% | 50% | 22.01% | Normal | Medium | 140 | 10 | 7 | 2 | 3 | II | 70 | 70 | 96 | 108 | 8.2254 | 16.4508 | 22.5611 | 89.5826 | 13.682 | 5.465% | 10.93% | 14.99% | 59.52% | 9.091% | 150.5018 | 15.121 | 0.74536 | 20.51 | 142.9859 | 64.35% | 251.2% | 35.0763 | 4910.6845 | 42.4322 | 5940.513 | Fensterersatz HM | -10510.9985 | -63.89% | WP E CH Mix | 2500.956 | 207.918 | -4425.1304 | -63.89% | -367.8849 | -63.89% | 1155.2506 | 288.56 | 631.4671 | 138.3631 | - | - | 1786.7176 | 40.38% | 426.923 | 116% | JA | NEIN | JA
23498 | L | E1 | 85 | 52.94% | HM | ST | SOTH | EFH-1 | L_E1_85_53%_HM-SOTH | 42.4322 | 1985 | Lugano | 52.94% | 50% | 22.01% | Normal | Medium | 140 | 10 | 7 | 2 | 3 | II | 70 | 70 | 96 | 108 | 8.2254 | 16.4508 | 22.5611 | 89.5826 | 13.682 | 5.465% | 10.93% | 14.99% | 59.52% | 9.091% | 150.5018 | 15.121 | 0.74536 | 20.51 | 142.9859 | 64.35% | 251.2% | 35.0763 | 4910.6845 | 42.4322 | 5940.513 | Fensterersatz HM | -10510.9985 | -63.89% | Solarthermie | 418.9625 | 103.1773 | -741.302 | -63.89% | -182.5594 | -63.89% | 1155.2506 | 288.56 | 631.4671 | 138.3631 | - | - | 1786.7176 | 241% | 426.923 | 233.9% | NEIN | NEIN | NEIN
23499 | L | E1 | 85 | 52.94% | HM | HS | HO-SC | EFH-1 | L_E1_85_53%_HM-HO-SC | 42.4322 | 1985 | Lugano | 52.94% | 50% | 22.01% | Normal | Medium | 140 | 10 | 7 | 2 | 3 | II | 70 | 70 | 96 | 108 | 8.2254 | 16.4508 | 22.5611 | 89.5826 | 13.682 | 5.465% | 10.93% | 14.99% | 59.52% | 9.091% | 150.5018 | 15.121 | 0.74536 | 20.51 | 142.9859 | 64.35% | 251.2% | 35.0763 | 4910.6845 | 42.4322 | 5940.513 | Fensterersatz HM | -10510.9985 | -63.89% | Holz Schnitzel | 214.5574 | 74.7806 | -379.6325 | -63.89% | -132.3149 | -63.89% | 1155.2506 | 288.56 | 631.4671 | 138.3631 | - | - | 1786.7176 | 470.6% | 426.923 | 322.7% | NEIN | NEIN | NEIN
23500 | L | E1 | 85 | 52.94% | KU | ÖL | ÖL-HE | EFH-1 | L_E1_85_53%_KU-ÖL-HE | 39.6608 | 1985 | Lugano | 52.94% | 50% | 22.01% | Normal | Medium | 140 | 10 | 7 | 2 | 3 | II | 70 | 70 | 96 | 108 | 8.2254 | 16.4508 | 22.5611 | 84.9573 | 13.2195 | 5.657% | 11.31% | 15.52% | 58.42% | 9.091% | 145.414 | 15.121 | 0.75449 | 20.51 | 142.9859 | 67.2% | 272% | 37.1372 | 5199.2087 | 39.6608 | 5552.506 | Fensterersatz K | -10899.0055 | -66.25% | Öl-Heizung | 7711.8139 | 1998.9022 | -15137.5077 | -66.25% | -3923.642 | -66.25% | 1155.2506 | 288.56 | 790.0686 | 152.5703 | - | - | 1945.3191 | 12.85% | 441.1302 | 11.24% | JA | JA | JA
23501 | L | E1 | 85 | 52.94% | KU | FW | FEWA | EFH-1 | L_E1_85_53%_KU-FEWA | 39.6608 | 1985 | Lugano | 52.94% | 50% | 22.01% | Normal | Medium | 140 | 10 | 7 | 2 | 3 | II | 70 | 70 | 96 | 108 | 8.2254 | 16.4508 | 22.5611 | 84.9573 | 13.2195 | 5.657% | 11.31% | 15.52% | 58.42% | 9.091% | 145.414 | 15.121 | 0.75449 | 20.51 | 142.9859 | 67.2% | 272% | 37.1372 | 5199.2087 | 39.6608 | 5552.506 | Fensterersatz K | -10899.0055 | -66.25% | Fernwärme | 2188.3406 | 429.8293 | -4295.4904 | -66.25% | -843.7113 | -66.25% | 1155.2506 | 288.56 | 790.0686 | 152.5703 | - | - | 1945.3191 | 45.29% | 441.1302 | 52.28% | JA | JA | JA
23502 | L | E1 | 85 | 52.94% | KU | W1 | LWMX | EFH-1 | L_E1_85_53%_KU-LWMX | 39.6608 | 1985 | Lugano | 52.94% | 50% | 22.01% | Normal | Medium | 140 | 10 | 7 | 2 | 3 | II | 70 | 70 | 96 | 108 | 8.2254 | 16.4508 | 22.5611 | 84.9573 | 13.2195 | 5.657% | 11.31% | 15.52% | 58.42% | 9.091% | 145.414 | 15.121 | 0.75449 | 20.51 | 142.9859 | 67.2% | 272% | 37.1372 | 5199.2087 | 39.6608 | 5552.506 | Fensterersatz K | -10899.0055 | -66.25% | WP LW CH Mix | 4353.1647 | 322.0453 | -8544.8203 | -66.25% | -632.1423 | -66.25% | 1155.2506 | 288.56 | 790.0686 | 152.5703 | - | - | 1945.3191 | 22.77% | 441.1302 | 69.78% | JA | JA | JA
23503 | L | E1 | 85 | 52.94% | KU | W2 | LWCH | EFH-1 | L_E1_85_53%_KU-LWCH | 39.6608 | 1985 | Lugano | 52.94% | 50% | 22.01% | Normal | Medium | 140 | 10 | 7 | 2 | 3 | II | 70 | 70 | 96 | 108 | 8.2254 | 16.4508 | 22.5611 | 84.9573 | 13.2195 | 5.657% | 11.31% | 15.52% | 58.42% | 9.091% | 145.414 | 15.121 | 0.75449 | 20.51 | 142.9859 | 67.2% | 272% | 37.1372 | 5199.2087 | 39.6608 | 5552.506 | Fensterersatz K | -10899.0055 | -66.25% | WP LW CH Zer | 137.7021 | 96.0584 | -270.2953 | -66.25% | -188.5528 | -66.25% | 1155.2506 | 288.56 | 790.0686 | 152.5703 | - | - | 1945.3191 | 719.7% | 441.1302 | 234% | NEIN | NEIN | NEIN
23504 | L | E1 | 85 | 52.94% | KU | W3 | ERMX | EFH-1 | L_E1_85_53%_KU-ERMX | 39.6608 | 1985 | Lugano | 52.94% | 50% | 22.01% | Normal | Medium | 140 | 10 | 7 | 2 | 3 | II | 70 | 70 | 96 | 108 | 8.2254 | 16.4508 | 22.5611 | 84.9573 | 13.2195 | 5.657% | 11.31% | 15.52% | 58.42% | 9.091% | 145.414 | 15.121 | 0.75449 | 20.51 | 142.9859 | 67.2% | 272% | 37.1372 | 5199.2087 | 39.6608 | 5552.506 | Fensterersatz K | -10899.0055 | -66.25% | WP E CH Mix | 2337.605 | 194.3377 | -4588.4813 | -66.25% | -381.4652 | -66.25% | 1155.2506 | 288.56 | 790.0686 | 152.5703 | - | - | 1945.3191 | 42.4% | 441.1302 | 115.6% | JA | NEIN | JA
23505 | L | E1 | 85 | 52.94% | KU | ST | SOTH | EFH-1 | L_E1_85_53%_KU-SOTH | 39.6608 | 1985 | Lugano | 52.94% | 50% | 22.01% | Normal | Medium | 140 | 10 | 7 | 2 | 3 | II | 70 | 70 | 96 | 108 | 8.2254 | 16.4508 | 22.5611 | 84.9573 | 13.2195 | 5.657% | 11.31% | 15.52% | 58.42% | 9.091% | 145.414 | 15.121 | 0.75449 | 20.51 | 142.9859 | 67.2% | 272% | 37.1372 | 5199.2087 | 39.6608 | 5552.506 | Fensterersatz K | -10899.0055 | -66.25% | Solarthermie | 391.5978 | 96.4383 | -768.6667 | -66.25% | -189.2985 | -66.25% | 1155.2506 | 288.56 | 790.0686 | 152.5703 | - | - | 1945.3191 | 253.1% | 441.1302 | 233% | NEIN | NEIN | NEIN
23506 | L | E1 | 85 | 52.94% | KU | HS | HO-SC | EFH-1 | L_E1_85_53%_KU-HO-SC | 39.6608 | 1985 | Lugano | 52.94% | 50% | 22.01% | Normal | Medium | 140 | 10 | 7 | 2 | 3 | II | 70 | 70 | 96 | 108 | 8.2254 | 16.4508 | 22.5611 | 84.9573 | 13.2195 | 5.657% | 11.31% | 15.52% | 58.42% | 9.091% | 145.414 | 15.121 | 0.75449 | 20.51 | 142.9859 | 67.2% | 272% | 37.1372 | 5199.2087 | 39.6608 | 5552.506 | Fensterersatz K | -10899.0055 | -66.25% | Holz Schnitzel | 200.5435 | 69.8963 | -393.6464 | -66.25% | -137.1992 | -66.25% | 1155.2506 | 288.56 | 790.0686 | 152.5703 | - | - | 1945.3191 | 494.2% | 441.1302 | 321.5% | NEIN | NEIN | NEIN
23507 | L | E1 | 85 | 52.94% | ME | ÖL | ÖL-HE | EFH-1 | L_E1_85_53%_ME-ÖL-HE | 45.298 | 1985 | Lugano | 52.94% | 50% | 22.01% | Normal | Medium | 140 | 10 | 7 | 2 | 3 | II | 70 | 70 | 96 | 108 | 8.2254 | 16.4508 | 22.5611 | 94.2078 | 14.1445 | 5.287% | 10.57% | 14.5% | 60.55% | 9.091% | 155.5896 | 15.121 | 0.73621 | 20.51 | 142.9859 | 61.66% | 232.4% | 33.0984 | 4633.7775 | 45.298 | 6341.7212 | Fensterersatz M | -10109.7903 | -61.45% | Öl-Heizung | 8807.9461 | 2283.0196 | -14041.3754 | -61.45% | -3639.5245 | -61.45% | 1155.2506 | 288.56 | 1035.0126 | 246.8772 | - | - | 2190.2631 | 15.6% | 535.4372 | 14.71% | JA | JA | JA
23508 | L | E1 | 85 | 52.94% | ME | FW | FEWA | EFH-1 | L_E1_85_53%_ME-FEWA | 45.298 | 1985 | Lugano | 52.94% | 50% | 22.01% | Normal | Medium | 140 | 10 | 7 | 2 | 3 | II | 70 | 70 | 96 | 108 | 8.2254 | 16.4508 | 22.5611 | 94.2078 | 14.1445 | 5.287% | 10.57% | 14.5% | 60.55% | 9.091% | 155.5896 | 15.121 | 0.73621 | 20.51 | 142.9859 | 61.66% | 232.4% | 33.0984 | 4633.7775 | 45.298 | 6341.7212 | Fensterersatz M | -10109.7903 | -61.45% | Fernwärme | 2499.3842 | 490.9238 | -3984.4468 | -61.45% | -782.6167 | -61.45% | 1155.2506 | 288.56 | 1035.0126 | 246.8772 | - | - | 2190.2631 | 54.97% | 535.4372 | 68.42% | JA | JA | JA
23509 | L | E1 | 85 | 52.94% | ME | W1 | LWMX | EFH-1 | L_E1_85_53%_ME-LWMX | 45.298 | 1985 | Lugano | 52.94% | 50% | 22.01% | Normal | Medium | 140 | 10 | 7 | 2 | 3 | II | 70 | 70 | 96 | 108 | 8.2254 | 16.4508 | 22.5611 | 94.2078 | 14.1445 | 5.287% | 10.57% | 14.5% | 60.55% | 9.091% | 155.5896 | 15.121 | 0.73621 | 20.51 | 142.9859 | 61.66% | 232.4% | 33.0984 | 4633.7775 | 45.298 | 6341.7212 | Fensterersatz M | -10109.7903 | -61.45% | WP LW CH Mix | 4971.9094 | 367.8198 | -7926.0756 | -61.45% | -586.3678 | -61.45% | 1155.2506 | 288.56 | 1035.0126 | 246.8772 | - | - | 2190.2631 | 27.63% | 535.4372 | 91.31% | JA | JA | JA
23510 | L | E1 | 85 | 52.94% | ME | W2 | LWCH | EFH-1 | L_E1_85_53%_ME-LWCH | 45.298 | 1985 | Lugano | 52.94% | 50% | 22.01% | Normal | Medium | 140 | 10 | 7 | 2 | 3 | II | 70 | 70 | 96 | 108 | 8.2254 | 16.4508 | 22.5611 | 94.2078 | 14.1445 | 5.287% | 10.57% | 14.5% | 60.55% | 9.091% | 155.5896 | 15.121 | 0.73621 | 20.51 | 142.9859 | 61.66% | 232.4% | 33.0984 | 4633.7775 | 45.298 | 6341.7212 | Fensterersatz M | -10109.7903 | -61.45% | WP LW CH Zer | 157.2747 | 109.7118 | -250.7228 | -61.45% | -174.8994 | -61.45% | 1155.2506 | 288.56 | 1035.0126 | 246.8772 | - | - | 2190.2631 | 873.6% | 535.4372 | 306.1% | NEIN | NEIN | NEIN
23511 | L | E1 | 85 | 52.94% | ME | W3 | ERMX | EFH-1 | L_E1_85_53%_ME-ERMX | 45.298 | 1985 | Lugano | 52.94% | 50% | 22.01% | Normal | Medium | 140 | 10 | 7 | 2 | 3 | II | 70 | 70 | 96 | 108 | 8.2254 | 16.4508 | 22.5611 | 94.2078 | 14.1445 | 5.287% | 10.57% | 14.5% | 60.55% | 9.091% | 155.5896 | 15.121 | 0.73621 | 20.51 | 142.9859 | 61.66% | 232.4% | 33.0984 | 4633.7775 | 45.298 | 6341.7212 | Fensterersatz M | -10109.7903 | -61.45% | WP E CH Mix | 2669.8646 | 221.9602 | -4256.2217 | -61.45% | -353.8427 | -61.45% | 1155.2506 | 288.56 | 1035.0126 | 246.8772 | - | - | 2190.2631 | 51.46% | 535.4372 | 151.3% | JA | NEIN | JA
23512 | L | E1 | 85 | 52.94% | ME | ST | SOTH | EFH-1 | L_E1_85_53%_ME-SOTH | 45.298 | 1985 | Lugano | 52.94% | 50% | 22.01% | Normal | Medium | 140 | 10 | 7 | 2 | 3 | II | 70 | 70 | 96 | 108 | 8.2254 | 16.4508 | 22.5611 | 94.2078 | 14.1445 | 5.287% | 10.57% | 14.5% | 60.55% | 9.091% | 155.5896 | 15.121 | 0.73621 | 20.51 | 142.9859 | 61.66% | 232.4% | 33.0984 | 4633.7775 | 45.298 | 6341.7212 | Fensterersatz M | -10109.7903 | -61.45% | Solarthermie | 447.2582 | 110.1457 | -713.0063 | -61.45% | -175.5911 | -61.45% | 1155.2506 | 288.56 | 1035.0126 | 246.8772 | - | - | 2190.2631 | 307.2% | 535.4372 | 304.9% | NEIN | NEIN | NEIN
23513 | L | E1 | 85 | 52.94% | ME | HS | HO-SC | EFH-1 | L_E1_85_53%_ME-HO-SC | 45.298 | 1985 | Lugano | 52.94% | 50% | 22.01% | Normal | Medium | 140 | 10 | 7 | 2 | 3 | II | 70 | 70 | 96 | 108 | 8.2254 | 16.4508 | 22.5611 | 94.2078 | 14.1445 | 5.287% | 10.57% | 14.5% | 60.55% | 9.091% | 155.5896 | 15.121 | 0.73621 | 20.51 | 142.9859 | 61.66% | 232.4% | 33.0984 | 4633.7775 | 45.298 | 6341.7212 | Fensterersatz M | -10109.7903 | -61.45% | Holz Schnitzel | 229.048 | 79.8311 | -365.1418 | -61.45% | -127.2644 | -61.45% | 1155.2506 | 288.56 | 1035.0126 | 246.8772 | - | - | 2190.2631 | 599.8% | 535.4372 | 420.7% | NEIN | NEIN | NEIN
23514 | L | E1 | 85 | 52.94% | GH | ÖL | ÖL-HE | EFH-1 | L_E1_85_53%_GH-ÖL-HE | 18.1334 | 1985 | Lugano | 52.94% | 50% | 22.01% | Normal | Medium | 140 | 10 | 7 | 2 | 3 | II | 70 | 70 | 96 | 108 | 4.1127 | 4.9352 | 7.6708 | 87.2699 | 20.7977 | 3.296% | 3.955% | 6.147% | 69.94% | 16.67% | 124.7864 | 15.121 | 0.87116 | 20.51 | 142.9859 | 89.03% | 686.9% | 36.4146 | 5098.0487 | 18.1334 | 2538.6821 | Gebäudehülle | -13912.8294 | -84.57% | Öl-Heizung | 3525.9473 | 913.9256 | -19323.3742 | -84.57% | -5008.6186 | -84.57% | 1155.2506 | 288.56 | 641.8861 | 132.5966 | 1325.6 | 362 | 3122.7366 | 16.16% | 783.1565 | 15.64% | JA | JA | JA
23515 | L | E1 | 85 | 52.94% | GH | FW | FEWA | EFH-1 | L_E1_85_53%_GH-FEWA | 18.1334 | 1985 | Lugano | 52.94% | 50% | 22.01% | Normal | Medium | 140 | 10 | 7 | 2 | 3 | II | 70 | 70 | 96 | 108 | 4.1127 | 4.9352 | 7.6708 | 87.2699 | 20.7977 | 3.296% | 3.955% | 6.147% | 69.94% | 16.67% | 124.7864 | 15.121 | 0.87116 | 20.51 | 142.9859 | 89.03% | 686.9% | 36.4146 | 5098.0487 | 18.1334 | 2538.6821 | Gebäudehülle | -13912.8294 | -84.57% | Fernwärme | 1000.5394 | 196.5239 | -5483.2916 | -84.57% | -1077.0167 | -84.57% | 1155.2506 | 288.56 | 641.8861 | 132.5966 | 1325.6 | 362 | 3122.7366 | 56.95% | 783.1565 | 72.72% | JA | JA | JA
23516 | L | E1 | 85 | 52.94% | GH | W1 | LWMX | EFH-1 | L_E1_85_53%_GH-LWMX | 18.1334 | 1985 | Lugano | 52.94% | 50% | 22.01% | Normal | Medium | 140 | 10 | 7 | 2 | 3 | II | 70 | 70 | 96 | 108 | 4.1127 | 4.9352 | 7.6708 | 87.2699 | 20.7977 | 3.296% | 3.955% | 6.147% | 69.94% | 16.67% | 124.7864 | 15.121 | 0.87116 | 20.51 | 142.9859 | 89.03% | 686.9% | 36.4146 | 5098.0487 | 18.1334 | 2538.6821 | Gebäudehülle | -13912.8294 | -84.57% | WP LW CH Mix | 1990.3268 | 147.2436 | -10907.6583 | -84.57% | -806.9441 | -84.57% | 1155.2506 | 288.56 | 641.8861 | 132.5966 | 1325.6 | 362 | 3122.7366 | 28.63% | 783.1565 | 97.05% | JA | JA | JA
23517 | L | E1 | 85 | 52.94% | GH | W2 | LWCH | EFH-1 | L_E1_85_53%_GH-LWCH | 18.1334 | 1985 | Lugano | 52.94% | 50% | 22.01% | Normal | Medium | 140 | 10 | 7 | 2 | 3 | II | 70 | 70 | 96 | 108 | 4.1127 | 4.9352 | 7.6708 | 87.2699 | 20.7977 | 3.296% | 3.955% | 6.147% | 69.94% | 16.67% | 124.7864 | 15.121 | 0.87116 | 20.51 | 142.9859 | 89.03% | 686.9% | 36.4146 | 5098.0487 | 18.1334 | 2538.6821 | Gebäudehülle | -13912.8294 | -84.57% | WP LW CH Zer | 62.9593 | 43.9192 | -345.0382 | -84.57% | -240.6919 | -84.57% | 1155.2506 | 288.56 | 641.8861 | 132.5966 | 1325.6 | 362 | 3122.7366 | 905% | 783.1565 | 325.4% | NEIN | NEIN | NEIN
23518 | L | E1 | 85 | 52.94% | GH | W3 | ERMX | EFH-1 | L_E1_85_53%_GH-ERMX | 18.1334 | 1985 | Lugano | 52.94% | 50% | 22.01% | Normal | Medium | 140 | 10 | 7 | 2 | 3 | II | 70 | 70 | 96 | 108 | 4.1127 | 4.9352 | 7.6708 | 87.2699 | 20.7977 | 3.296% | 3.955% | 6.147% | 69.94% | 16.67% | 124.7864 | 15.121 | 0.87116 | 20.51 | 142.9859 | 89.03% | 686.9% | 36.4146 | 5098.0487 | 18.1334 | 2538.6821 | Gebäudehülle | -13912.8294 | -84.57% | WP E CH Mix | 1068.7852 | 88.8539 | -5857.3012 | -84.57% | -486.949 | -84.57% | 1155.2506 | 288.56 | 641.8861 | 132.5966 | 1325.6 | 362 | 3122.7366 | 53.31% | 783.1565 | 160.8% | JA | NEIN | JA
23519 | L | E1 | 85 | 52.94% | GH | ST | SOTH | EFH-1 | L_E1_85_53%_GH-SOTH | 18.1334 | 1985 | Lugano | 52.94% | 50% | 22.01% | Normal | Medium | 140 | 10 | 7 | 2 | 3 | II | 70 | 70 | 96 | 108 | 4.1127 | 4.9352 | 7.6708 | 87.2699 | 20.7977 | 3.296% | 3.955% | 6.147% | 69.94% | 16.67% | 124.7864 | 15.121 | 0.87116 | 20.51 | 142.9859 | 89.03% | 686.9% | 36.4146 | 5098.0487 | 18.1334 | 2538.6821 | Gebäudehülle | -13912.8294 | -84.57% | Solarthermie | 179.0439 | 44.0929 | -981.2206 | -84.57% | -241.6439 | -84.57% | 1155.2506 | 288.56 | 641.8861 | 132.5966 | 1325.6 | 362 | 3122.7366 | 318.3% | 783.1565 | 324.1% | NEIN | NEIN | NEIN
23520 | L | E1 | 85 | 52.94% | GH | HS | HO-SC | EFH-1 | L_E1_85_53%_GH-HO-SC | 18.1334 | 1985 | Lugano | 52.94% | 50% | 22.01% | Normal | Medium | 140 | 10 | 7 | 2 | 3 | II | 70 | 70 | 96 | 108 | 4.1127 | 4.9352 | 7.6708 | 87.2699 | 20.7977 | 3.296% | 3.955% | 6.147% | 69.94% | 16.67% | 124.7864 | 15.121 | 0.87116 | 20.51 | 142.9859 | 89.03% | 686.9% | 36.4146 | 5098.0487 | 18.1334 | 2538.6821 | Gebäudehülle | -13912.8294 | -84.57% | Holz Schnitzel | 91.6912 | 31.9575 | -502.4987 | -84.57% | -175.138 | -84.57% | 1155.2506 | 288.56 | 641.8861 | 132.5966 | 1325.6 | 362 | 3122.7366 | 621.4% | 783.1565 | 447.2% | NEIN | NEIN | NEIN
23521 | L | E2 | 85 | 17.73% | IZ | ÖL | ÖL-HE | EFH-2 | L_E2_85_18%_IZ-ÖL-HE | 74.3417 | 1985 | Lugano | 17.73% | 20% | 22.01% | Normal | Medium | 240 | 12 | 10 | 2 | 3 | II | 120 | 120 | 217.2 | 46.8 | 8.2254 | 16.4508 | 29.7759 | 53.5137 | 10.7966 | 6.926% | 13.85% | 25.07% | 45.06% | 9.091% | 118.7624 | 15.121 | 0.44889 | 20.51 | 47.6261 | 15.97% | 28.76% | 5.6501 | 1356.0197 | 74.3417 | 17841.9964 | Ist-Zustand | - | - | Öl-Heizung | 24780.5505 | 6423.1187 |  |  |  |  | - | - | - | - | - | - | - | - | - | - | JA | JA | JA
23522 | L | E2 | 85 | 17.73% | IZ | FW | FEWA | EFH-2 | L_E2_85_18%_IZ-FEWA | 74.3417 | 1985 | Lugano | 17.73% | 20% | 22.01% | Normal | Medium | 240 | 12 | 10 | 2 | 3 | II | 120 | 120 | 217.2 | 46.8 | 8.2254 | 16.4508 | 29.7759 | 53.5137 | 10.7966 | 6.926% | 13.85% | 25.07% | 45.06% | 9.091% | 118.7624 | 15.121 | 0.44889 | 20.51 | 47.6261 | 15.97% | 28.76% | 5.6501 | 1356.0197 | 74.3417 | 17841.9964 | Ist-Zustand | - | - | Fernwärme | 7031.8456 | 1381.1804 | -17748.7049 | -71.62% | -5041.9383 | -78.5% | - | - | - | - | - | - | - | - | - | - | JA | JA | JA
23523 | L | E2 | 85 | 17.73% | IZ | W1 | LWMX | EFH-2 | L_E2_85_18%_IZ-LWMX | 74.3417 | 1985 | Lugano | 17.73% | 20% | 22.01% | Normal | Medium | 240 | 12 | 10 | 2 | 3 | II | 120 | 120 | 217.2 | 46.8 | 8.2254 | 16.4508 | 29.7759 | 53.5137 | 10.7966 | 6.926% | 13.85% | 25.07% | 45.06% | 9.091% | 118.7624 | 15.121 | 0.44889 | 20.51 | 47.6261 | 15.97% | 28.76% | 5.6501 | 1356.0197 | 74.3417 | 17841.9964 | Ist-Zustand | - | - | WP LW CH Mix | 13988.1252 | 1034.8358 | -10792.4254 | -43.55% | -5388.2829 | -83.89% | - | - | - | - | - | - | - | - | - | - | JA | JA | JA
23524 | L | E2 | 85 | 17.73% | IZ | W2 | LWCH | EFH-2 | L_E2_85_18%_IZ-LWCH | 74.3417 | 1985 | Lugano | 17.73% | 20% | 22.01% | Normal | Medium | 240 | 12 | 10 | 2 | 3 | II | 120 | 120 | 217.2 | 46.8 | 8.2254 | 16.4508 | 29.7759 | 53.5137 | 10.7966 | 6.926% | 13.85% | 25.07% | 45.06% | 9.091% | 118.7624 | 15.121 | 0.44889 | 20.51 | 47.6261 | 15.97% | 28.76% | 5.6501 | 1356.0197 | 74.3417 | 17841.9964 | Ist-Zustand | - | - | WP LW CH Zer | 442.4815 | 308.6665 | -24338.069 | -98.21% | -6114.4522 | -95.19% | - | - | - | - | - | - | - | - | - | - | JA | JA | JA
23525 | L | E2 | 85 | 17.73% | IZ | W3 | ERMX | EFH-2 | L_E2_85_18%_IZ-ERMX | 74.3417 | 1985 | Lugano | 17.73% | 20% | 22.01% | Normal | Medium | 240 | 12 | 10 | 2 | 3 | II | 120 | 120 | 217.2 | 46.8 | 8.2254 | 16.4508 | 29.7759 | 53.5137 | 10.7966 | 6.926% | 13.85% | 25.07% | 45.06% | 9.091% | 118.7624 | 15.121 | 0.44889 | 20.51 | 47.6261 | 15.97% | 28.76% | 5.6501 | 1356.0197 | 74.3417 | 17841.9964 | Ist-Zustand | - | - | WP E CH Mix | 7511.4805 | 624.4699 | -17269.07 | -69.69% | -5798.6488 | -90.28% | - | - | - | - | - | - | - | - | - | - | JA | JA | JA
23526 | L | E2 | 85 | 17.73% | IZ | ST | SOTH | EFH-2 | L_E2_85_18%_IZ-SOTH | 74.3417 | 1985 | Lugano | 17.73% | 20% | 22.01% | Normal | Medium | 240 | 12 | 10 | 2 | 3 | II | 120 | 120 | 217.2 | 46.8 | 8.2254 | 16.4508 | 29.7759 | 53.5137 | 10.7966 | 6.926% | 13.85% | 25.07% | 45.06% | 9.091% | 118.7624 | 15.121 | 0.44889 | 20.51 | 47.6261 | 15.97% | 28.76% | 5.6501 | 1356.0197 | 74.3417 | 17841.9964 | Ist-Zustand | - | - | Solarthermie | 1258.3303 | 309.8873 | -23522.2202 | -94.92% | -6113.2314 | -95.18% | - | - | - | - | - | - | - | - | - | - | JA | JA | JA
23527 | L | E2 | 85 | 17.73% | IZ | HS | HO-SC | EFH-2 | L_E2_85_18%_IZ-HO-SC | 74.3417 | 1985 | Lugano | 17.73% | 20% | 22.01% | Normal | Medium | 240 | 12 | 10 | 2 | 3 | II | 120 | 120 | 217.2 | 46.8 | 8.2254 | 16.4508 | 29.7759 | 53.5137 | 10.7966 | 6.926% | 13.85% | 25.07% | 45.06% | 9.091% | 118.7624 | 15.121 | 0.44889 | 20.51 | 47.6261 | 15.97% | 28.76% | 5.6501 | 1356.0197 | 74.3417 | 17841.9964 | Ist-Zustand | - | - | Holz Schnitzel | 644.4109 | 224.5992 | -24136.1396 | -97.4% | -6198.5194 | -96.5% | - | - | - | - | - | - | - | - | - | - | JA | JA | JA
23528 | L | E2 | 85 | 17.73% | 2V | ÖL | ÖL-HE | EFH-2 | L_E2_85_18%_2V-ÖL-HE | 63.4847 | 1985 | Lugano | 17.73% | 20% | 22.01% | Normal | Medium | 240 | 12 | 10 | 2 | 3 | II | 120 | 120 | 217.2 | 46.8 | 8.2254 | 16.4508 | 29.7759 | 37.115 | 9.1567 | 8.166% | 16.33% | 29.56% | 36.85% | 9.091% | 100.7238 | 15.121 | 0.45673 | 20.51 | 43.9626 | 17.33% | 31.63% | 8.0859 | 1940.6089 | 63.4847 | 15236.3294 | Glasersatz 2-IV | -2605.667 | -14.6% | Öl-Heizung | 21161.5686 | 5485.0786 | -3618.9819 | -14.6% | -938.0401 | -14.6% | 473.1912 | 115.7429 | - | - | - | - | 473.1912 | 13.08% | 115.7429 | 12.34% | JA | JA | JA
23529 | L | E2 | 85 | 17.73% | 2V | FW | FEWA | EFH-2 | L_E2_85_18%_2V-FEWA | 63.4847 | 1985 | Lugano | 17.73% | 20% | 22.01% | Normal | Medium | 240 | 12 | 10 | 2 | 3 | II | 120 | 120 | 217.2 | 46.8 | 8.2254 | 16.4508 | 29.7759 | 37.115 | 9.1567 | 8.166% | 16.33% | 29.56% | 36.85% | 9.091% | 100.7238 | 15.121 | 0.45673 | 20.51 | 43.9626 | 17.33% | 31.63% | 8.0859 | 1940.6089 | 63.4847 | 15236.3294 | Glasersatz 2-IV | -2605.667 | -14.6% | Fernwärme | 6004.9063 | 1179.4711 | -1026.9393 | -14.6% | -201.7093 | -14.6% | 473.1912 | 115.7429 | - | - | - | - | 473.1912 | 46.08% | 115.7429 | 57.38% | JA | JA | JA
23530 | L | E2 | 85 | 17.73% | 2V | W1 | LWMX | EFH-2 | L_E2_85_18%_2V-LWMX | 63.4847 | 1985 | Lugano | 17.73% | 20% | 22.01% | Normal | Medium | 240 | 12 | 10 | 2 | 3 | II | 120 | 120 | 217.2 | 46.8 | 8.2254 | 16.4508 | 29.7759 | 37.115 | 9.1567 | 8.166% | 16.33% | 29.56% | 36.85% | 9.091% | 100.7238 | 15.121 | 0.45673 | 20.51 | 43.9626 | 17.33% | 31.63% | 8.0859 | 1940.6089 | 63.4847 | 15236.3294 | Glasersatz 2-IV | -2605.667 | -14.6% | WP LW CH Mix | 11945.2822 | 883.7071 | -2042.8429 | -14.6% | -151.1287 | -14.6% | 473.1912 | 115.7429 | - | - | - | - | 473.1912 | 23.16% | 115.7429 | 76.59% | JA | JA | JA
23531 | L | E2 | 85 | 17.73% | 2V | W2 | LWCH | EFH-2 | L_E2_85_18%_2V-LWCH | 63.4847 | 1985 | Lugano | 17.73% | 20% | 22.01% | Normal | Medium | 240 | 12 | 10 | 2 | 3 | II | 120 | 120 | 217.2 | 46.8 | 8.2254 | 16.4508 | 29.7759 | 37.115 | 9.1567 | 8.166% | 16.33% | 29.56% | 36.85% | 9.091% | 100.7238 | 15.121 | 0.45673 | 20.51 | 43.9626 | 17.33% | 31.63% | 8.0859 | 1940.6089 | 63.4847 | 15236.3294 | Glasersatz 2-IV | -2605.667 | -14.6% | WP LW CH Zer | 377.861 | 263.5885 | -64.6205 | -14.6% | -45.078 | -14.6% | 473.1912 | 115.7429 | - | - | - | - | 473.1912 | 732.3% | 115.7429 | 256.8% | NEIN | NEIN | NEIN
23532 | L | E2 | 85 | 17.73% | 2V | W3 | ERMX | EFH-2 | L_E2_85_18%_2V-ERMX | 63.4847 | 1985 | Lugano | 17.73% | 20% | 22.01% | Normal | Medium | 240 | 12 | 10 | 2 | 3 | II | 120 | 120 | 217.2 | 46.8 | 8.2254 | 16.4508 | 29.7759 | 37.115 | 9.1567 | 8.166% | 16.33% | 29.56% | 36.85% | 9.091% | 100.7238 | 15.121 | 0.45673 | 20.51 | 43.9626 | 17.33% | 31.63% | 8.0859 | 1940.6089 | 63.4847 | 15236.3294 | Glasersatz 2-IV | -2605.667 | -14.6% | WP E CH Mix | 6414.4947 | 533.2715 | -1096.9858 | -14.6% | -91.1983 | -14.6% | 473.1912 | 115.7429 | - | - | - | - | 473.1912 | 43.14% | 115.7429 | 126.9% | JA | NEIN | JA
23533 | L | E2 | 85 | 17.73% | 2V | ST | SOTH | EFH-2 | L_E2_85_18%_2V-SOTH | 63.4847 | 1985 | Lugano | 17.73% | 20% | 22.01% | Normal | Medium | 240 | 12 | 10 | 2 | 3 | II | 120 | 120 | 217.2 | 46.8 | 8.2254 | 16.4508 | 29.7759 | 37.115 | 9.1567 | 8.166% | 16.33% | 29.56% | 36.85% | 9.091% | 100.7238 | 15.121 | 0.45673 | 20.51 | 43.9626 | 17.33% | 31.63% | 8.0859 | 1940.6089 | 63.4847 | 15236.3294 | Glasersatz 2-IV | -2605.667 | -14.6% | Solarthermie | 1074.5622 | 264.631 | -183.7681 | -14.6% | -45.2563 | -14.6% | 473.1912 | 115.7429 | - | - | - | - | 473.1912 | 257.5% | 115.7429 | 255.7% | NEIN | NEIN | NEIN
23534 | L | E2 | 85 | 17.73% | 2V | HS | HO-SC | EFH-2 | L_E2_85_18%_2V-HO-SC | 63.4847 | 1985 | Lugano | 17.73% | 20% | 22.01% | Normal | Medium | 240 | 12 | 10 | 2 | 3 | II | 120 | 120 | 217.2 | 46.8 | 8.2254 | 16.4508 | 29.7759 | 37.115 | 9.1567 | 8.166% | 16.33% | 29.56% | 36.85% | 9.091% | 100.7238 | 15.121 | 0.45673 | 20.51 | 43.9626 | 17.33% | 31.63% | 8.0859 | 1940.6089 | 63.4847 | 15236.3294 | Glasersatz 2-IV | -2605.667 | -14.6% | Holz Schnitzel | 550.3004 | 191.7985 | -94.1106 | -14.6% | -32.8007 | -14.6% | 473.1912 | 115.7429 | - | - | - | - | 473.1912 | 502.8% | 115.7429 | 352.9% | NEIN | NEIN | NEIN
23535 | L | E2 | 85 | 17.73% | 3V | ÖL | ÖL-HE | EFH-2 | L_E2_85_18%_3V-ÖL-HE | 58.8854 | 1985 | Lugano | 17.73% | 20% | 22.01% | Normal | Medium | 240 | 12 | 10 | 2 | 3 | II | 120 | 120 | 217.2 | 46.8 | 8.2254 | 16.4508 | 29.7759 | 25.2864 | 7.9739 | 9.378% | 18.76% | 33.95% | 28.83% | 9.091% | 87.7124 | 15.121 | 0.43295 | 20.51 | 36.6355 | 15.42% | 26.94% | 8.4149 | 2019.5785 | 58.8854 | 14132.505 | Glasersatz 3-IV | -3709.4913 | -20.79% | Öl-Heizung | 19628.4792 | 5087.7018 | -5152.0713 | -20.79% | -1335.4169 | -20.79% | 600.7303 | 150.0512 | - | - | - | - | 600.7303 | 11.66% | 150.0512 | 11.24% | JA | JA | JA
23536 | L | E2 | 85 | 17.73% | 3V | FW | FEWA | EFH-2 | L_E2_85_18%_3V-FEWA | 58.8854 | 1985 | Lugano | 17.73% | 20% | 22.01% | Normal | Medium | 240 | 12 | 10 | 2 | 3 | II | 120 | 120 | 217.2 | 46.8 | 8.2254 | 16.4508 | 29.7759 | 25.2864 | 7.9739 | 9.378% | 18.76% | 33.95% | 28.83% | 9.091% | 87.7124 | 15.121 | 0.43295 | 20.51 | 36.6355 | 15.42% | 26.94% | 8.4149 | 2019.5785 | 58.8854 | 14132.505 | Glasersatz 3-IV | -3709.4913 | -20.79% | Fernwärme | 5569.8696 | 1094.0222 | -1461.976 | -20.79% | -287.1583 | -20.79% | 600.7303 | 150.0512 | - | - | - | - | 600.7303 | 41.09% | 150.0512 | 52.25% | JA | JA | JA
23537 | L | E2 | 85 | 17.73% | 3V | W1 | LWMX | EFH-2 | L_E2_85_18%_3V-LWMX | 58.8854 | 1985 | Lugano | 17.73% | 20% | 22.01% | Normal | Medium | 240 | 12 | 10 | 2 | 3 | II | 120 | 120 | 217.2 | 46.8 | 8.2254 | 16.4508 | 29.7759 | 25.2864 | 7.9739 | 9.378% | 18.76% | 33.95% | 28.83% | 9.091% | 87.7124 | 15.121 | 0.43295 | 20.51 | 36.6355 | 15.42% | 26.94% | 8.4149 | 2019.5785 | 58.8854 | 14132.505 | Glasersatz 3-IV | -3709.4913 | -20.79% | WP LW CH Mix | 11079.884 | 819.6853 | -2908.2412 | -20.79% | -215.1505 | -20.79% | 600.7303 | 150.0512 | - | - | - | - | 600.7303 | 20.66% | 150.0512 | 69.74% | JA | JA | JA
23538 | L | E2 | 85 | 17.73% | 3V | W2 | LWCH | EFH-2 | L_E2_85_18%_3V-LWCH | 58.8854 | 1985 | Lugano | 17.73% | 20% | 22.01% | Normal | Medium | 240 | 12 | 10 | 2 | 3 | II | 120 | 120 | 217.2 | 46.8 | 8.2254 | 16.4508 | 29.7759 | 25.2864 | 7.9739 | 9.378% | 18.76% | 33.95% | 28.83% | 9.091% | 87.7124 | 15.121 | 0.43295 | 20.51 | 36.6355 | 15.42% | 26.94% | 8.4149 | 2019.5785 | 58.8854 | 14132.505 | Glasersatz 3-IV | -3709.4913 | -20.79% | WP LW CH Zer | 350.4861 | 244.4923 | -91.9954 | -20.79% | -64.1742 | -20.79% | 600.7303 | 150.0512 | - | - | - | - | 600.7303 | 653% | 150.0512 | 233.8% | NEIN | NEIN | NEIN
23539 | L | E2 | 85 | 17.73% | 3V | W3 | ERMX | EFH-2 | L_E2_85_18%_3V-ERMX | 58.8854 | 1985 | Lugano | 17.73% | 20% | 22.01% | Normal | Medium | 240 | 12 | 10 | 2 | 3 | II | 120 | 120 | 217.2 | 46.8 | 8.2254 | 16.4508 | 29.7759 | 25.2864 | 7.9739 | 9.378% | 18.76% | 33.95% | 28.83% | 9.091% | 87.7124 | 15.121 | 0.43295 | 20.51 | 36.6355 | 15.42% | 26.94% | 8.4149 | 2019.5785 | 58.8854 | 14132.505 | Glasersatz 3-IV | -3709.4913 | -20.79% | WP E CH Mix | 5949.7846 | 494.6377 | -1561.6958 | -20.79% | -129.8322 | -20.79% | 600.7303 | 150.0512 | - | - | - | - | 600.7303 | 38.47% | 150.0512 | 115.6% | JA | NEIN | JA
23540 | L | E2 | 85 | 17.73% | 3V | ST | SOTH | EFH-2 | L_E2_85_18%_3V-SOTH | 58.8854 | 1985 | Lugano | 17.73% | 20% | 22.01% | Normal | Medium | 240 | 12 | 10 | 2 | 3 | II | 120 | 120 | 217.2 | 46.8 | 8.2254 | 16.4508 | 29.7759 | 25.2864 | 7.9739 | 9.378% | 18.76% | 33.95% | 28.83% | 9.091% | 87.7124 | 15.121 | 0.43295 | 20.51 | 36.6355 | 15.42% | 26.94% | 8.4149 | 2019.5785 | 58.8854 | 14132.505 | Glasersatz 3-IV | -3709.4913 | -20.79% | Solarthermie | 996.7135 | 245.4593 | -261.6168 | -20.79% | -64.428 | -20.79% | 600.7303 | 150.0512 | - | - | - | - | 600.7303 | 229.6% | 150.0512 | 232.9% | NEIN | NEIN | NEIN
23541 | L | E2 | 85 | 17.73% | 3V | HS | HO-SC | EFH-2 | L_E2_85_18%_3V-HO-SC | 58.8854 | 1985 | Lugano | 17.73% | 20% | 22.01% | Normal | Medium | 240 | 12 | 10 | 2 | 3 | II | 120 | 120 | 217.2 | 46.8 | 8.2254 | 16.4508 | 29.7759 | 25.2864 | 7.9739 | 9.378% | 18.76% | 33.95% | 28.83% | 9.091% | 87.7124 | 15.121 | 0.43295 | 20.51 | 36.6355 | 15.42% | 26.94% | 8.4149 | 2019.5785 | 58.8854 | 14132.505 | Glasersatz 3-IV | -3709.4913 | -20.79% | Holz Schnitzel | 510.4328 | 177.9033 | -133.9781 | -20.79% | -46.6959 | -20.79% | 600.7303 | 150.0512 | - | - | - | - | 600.7303 | 448.4% | 150.0512 | 321.3% | NEIN | NEIN | NEIN
23542 | L | E2 | 85 | 17.73% | VK | ÖL | ÖL-HE | EFH-2 | L_E2_85_18%_VK-ÖL-HE | 61.6373 | 1985 | Lugano | 17.73% | 20% | 22.01% | Normal | Medium | 240 | 12 | 10 | 2 | 3 | II | 120 | 120 | 217.2 | 46.8 | 8.2254 | 16.4508 | 29.7759 | 28.9156 | 8.3368 | 8.969% | 17.94% | 32.47% | 31.53% | 9.091% | 91.7045 | 15.121 | 0.42842 | 20.51 | 36.6355 | 14.69% | 25.46% | 7.5651 | 1815.6194 | 61.6373 | 14792.9487 | Glasersatz Vakuum | -3049.0476 | -17.09% | Öl-Heizung | 20545.7621 | 5325.4615 | -4234.7884 | -17.09% | -1097.6572 | -17.09% | 638.8081 | 156.2529 | - | - | - | - | 638.8081 | 15.08% | 156.2529 | 14.24% | JA | JA | JA
23543 | L | E2 | 85 | 17.73% | VK | FW | FEWA | EFH-2 | L_E2_85_18%_VK-FEWA | 61.6373 | 1985 | Lugano | 17.73% | 20% | 22.01% | Normal | Medium | 240 | 12 | 10 | 2 | 3 | II | 120 | 120 | 217.2 | 46.8 | 8.2254 | 16.4508 | 29.7759 | 28.9156 | 8.3368 | 8.969% | 17.94% | 32.47% | 31.53% | 9.091% | 91.7045 | 15.121 | 0.42842 | 20.51 | 36.6355 | 14.69% | 25.46% | 7.5651 | 1815.6194 | 61.6373 | 14792.9487 | Glasersatz Vakuum | -3049.0476 | -17.09% | Fernwärme | 5830.1621 | 1145.1483 | -1201.6835 | -17.09% | -236.0322 | -17.09% | 638.8081 | 156.2529 | - | - | - | - | 638.8081 | 53.16% | 156.2529 | 66.2% | JA | JA | JA
23544 | L | E2 | 85 | 17.73% | VK | W1 | LWMX | EFH-2 | L_E2_85_18%_VK-LWMX | 61.6373 | 1985 | Lugano | 17.73% | 20% | 22.01% | Normal | Medium | 240 | 12 | 10 | 2 | 3 | II | 120 | 120 | 217.2 | 46.8 | 8.2254 | 16.4508 | 29.7759 | 28.9156 | 8.3368 | 8.969% | 17.94% | 32.47% | 31.53% | 9.091% | 91.7045 | 15.121 | 0.42842 | 20.51 | 36.6355 | 14.69% | 25.46% | 7.5651 | 1815.6194 | 61.6373 | 14792.9487 | Glasersatz Vakuum | -3049.0476 | -17.09% | WP LW CH Mix | 11597.6718 | 857.991 | -2390.4534 | -17.09% | -176.8448 | -17.09% | 638.8081 | 156.2529 | - | - | - | - | 638.8081 | 26.72% | 156.2529 | 88.36% | JA | JA | JA
23545 | L | E2 | 85 | 17.73% | VK | W2 | LWCH | EFH-2 | L_E2_85_18%_VK-LWCH | 61.6373 | 1985 | Lugano | 17.73% | 20% | 22.01% | Normal | Medium | 240 | 12 | 10 | 2 | 3 | II | 120 | 120 | 217.2 | 46.8 | 8.2254 | 16.4508 | 29.7759 | 28.9156 | 8.3368 | 8.969% | 17.94% | 32.47% | 31.53% | 9.091% | 91.7045 | 15.121 | 0.42842 | 20.51 | 36.6355 | 14.69% | 25.46% | 7.5651 | 1815.6194 | 61.6373 | 14792.9487 | Glasersatz Vakuum | -3049.0476 | -17.09% | WP LW CH Zer | 366.8651 | 255.918 | -75.6164 | -17.09% | -52.7485 | -17.09% | 638.8081 | 156.2529 | - | - | - | - | 638.8081 | 844.8% | 156.2529 | 296.2% | NEIN | NEIN | NEIN
23546 | L | E2 | 85 | 17.73% | VK | W3 | ERMX | EFH-2 | L_E2_85_18%_VK-ERMX | 61.6373 | 1985 | Lugano | 17.73% | 20% | 22.01% | Normal | Medium | 240 | 12 | 10 | 2 | 3 | II | 120 | 120 | 217.2 | 46.8 | 8.2254 | 16.4508 | 29.7759 | 28.9156 | 8.3368 | 8.969% | 17.94% | 32.47% | 31.53% | 9.091% | 91.7045 | 15.121 | 0.42842 | 20.51 | 36.6355 | 14.69% | 25.46% | 7.5651 | 1815.6194 | 61.6373 | 14792.9487 | Glasersatz Vakuum | -3049.0476 | -17.09% | WP E CH Mix | 6227.8314 | 517.7532 | -1283.6491 | -17.09% | -106.7167 | -17.09% | 638.8081 | 156.2529 | - | - | - | - | 638.8081 | 49.77% | 156.2529 | 146.4% | JA | NEIN | JA
23547 | L | E2 | 85 | 17.73% | VK | ST | SOTH | EFH-2 | L_E2_85_18%_VK-SOTH | 61.6373 | 1985 | Lugano | 17.73% | 20% | 22.01% | Normal | Medium | 240 | 12 | 10 | 2 | 3 | II | 120 | 120 | 217.2 | 46.8 | 8.2254 | 16.4508 | 29.7759 | 28.9156 | 8.3368 | 8.969% | 17.94% | 32.47% | 31.53% | 9.091% | 91.7045 | 15.121 | 0.42842 | 20.51 | 36.6355 | 14.69% | 25.46% | 7.5651 | 1815.6194 | 61.6373 | 14792.9487 | Glasersatz Vakuum | -3049.0476 | -17.09% | Solarthermie | 1043.2922 | 256.9302 | -215.0381 | -17.09% | -52.9571 | -17.09% | 638.8081 | 156.2529 | - | - | - | - | 638.8081 | 297.1% | 156.2529 | 295.1% | NEIN | NEIN | NEIN
23548 | L | E2 | 85 | 17.73% | VK | HS | HO-SC | EFH-2 | L_E2_85_18%_VK-HO-SC | 61.6373 | 1985 | Lugano | 17.73% | 20% | 22.01% | Normal | Medium | 240 | 12 | 10 | 2 | 3 | II | 120 | 120 | 217.2 | 46.8 | 8.2254 | 16.4508 | 29.7759 | 28.9156 | 8.3368 | 8.969% | 17.94% | 32.47% | 31.53% | 9.091% | 91.7045 | 15.121 | 0.42842 | 20.51 | 36.6355 | 14.69% | 25.46% | 7.5651 | 1815.6194 | 61.6373 | 14792.9487 | Glasersatz Vakuum | -3049.0476 | -17.09% | Holz Schnitzel | 534.2865 | 186.2171 | -110.1244 | -17.09% | -38.3821 | -17.09% | 638.8081 | 156.2529 | - | - | - | - | 638.8081 | 580.1% | 156.2529 | 407.1% | NEIN | NEIN | NEIN
23549 | L | E2 | 85 | 17.73% | VA | ÖL | ÖL-HE | EFH-2 | L_E2_85_18%_VA-ÖL-HE | 63.5308 | 1985 | Lugano | 17.73% | 20% | 22.01% | Normal | Medium | 240 | 12 | 10 | 2 | 3 | II | 120 | 120 | 217.2 | 46.8 | 8.2254 | 16.4508 | 29.7759 | 34.2755 | 8.8728 | 8.428% | 16.86% | 30.51% | 35.12% | 9.091% | 97.6004 | 15.121 | 0.4414 | 20.51 | 40.299 | 15.78% | 28% | 7.5434 | 1810.4121 | 63.5308 | 15247.3908 | Glasaufdopplung | -2594.6056 | -14.54% | Öl-Heizung | 21176.9316 | 5489.0607 | -3603.6189 | -14.54% | -934.058 | -14.54% | 256.144 | 59.3095 | - | - | - | - | 256.144 | 7.108% | 59.3095 | 6.35% | JA | JA | JA
23550 | L | E2 | 85 | 17.73% | VA | FW | FEWA | EFH-2 | L_E2_85_18%_VA-FEWA | 63.5308 | 1985 | Lugano | 17.73% | 20% | 22.01% | Normal | Medium | 240 | 12 | 10 | 2 | 3 | II | 120 | 120 | 217.2 | 46.8 | 8.2254 | 16.4508 | 29.7759 | 34.2755 | 8.8728 | 8.428% | 16.86% | 30.51% | 35.12% | 9.091% | 97.6004 | 15.121 | 0.4414 | 20.51 | 40.299 | 15.78% | 28% | 7.5434 | 1810.4121 | 63.5308 | 15247.3908 | Glasaufdopplung | -2594.6056 | -14.54% | Fernwärme | 6009.2658 | 1180.3274 | -1022.5799 | -14.54% | -200.853 | -14.54% | 256.144 | 59.3095 | - | - | - | - | 256.144 | 25.05% | 59.3095 | 29.53% | JA | JA | JA
23551 | L | E2 | 85 | 17.73% | VA | W1 | LWMX | EFH-2 | L_E2_85_18%_VA-LWMX | 63.5308 | 1985 | Lugano | 17.73% | 20% | 22.01% | Normal | Medium | 240 | 12 | 10 | 2 | 3 | II | 120 | 120 | 217.2 | 46.8 | 8.2254 | 16.4508 | 29.7759 | 34.2755 | 8.8728 | 8.428% | 16.86% | 30.51% | 35.12% | 9.091% | 97.6004 | 15.121 | 0.4414 | 20.51 | 40.299 | 15.78% | 28% | 7.5434 | 1810.4121 | 63.5308 | 15247.3908 | Glasaufdopplung | -2594.6056 | -14.54% | WP LW CH Mix | 11953.9544 | 884.3487 | -2034.1708 | -14.54% | -150.4871 | -14.54% | 256.144 | 59.3095 | - | - | - | - | 256.144 | 12.59% | 59.3095 | 39.41% | JA | JA | JA
23552 | L | E2 | 85 | 17.73% | VA | W2 | LWCH | EFH-2 | L_E2_85_18%_VA-LWCH | 63.5308 | 1985 | Lugano | 17.73% | 20% | 22.01% | Normal | Medium | 240 | 12 | 10 | 2 | 3 | II | 120 | 120 | 217.2 | 46.8 | 8.2254 | 16.4508 | 29.7759 | 34.2755 | 8.8728 | 8.428% | 16.86% | 30.51% | 35.12% | 9.091% | 97.6004 | 15.121 | 0.4414 | 20.51 | 40.299 | 15.78% | 28% | 7.5434 | 1810.4121 | 63.5308 | 15247.3908 | Glasaufdopplung | -2594.6056 | -14.54% | WP LW CH Zer | 378.1353 | 263.7799 | -64.3462 | -14.54% | -44.8867 | -14.54% | 256.144 | 59.3095 | - | - | - | - | 256.144 | 398.1% | 59.3095 | 132.1% | NEIN | NEIN | NEIN
23553 | L | E2 | 85 | 17.73% | VA | W3 | ERMX | EFH-2 | L_E2_85_18%_VA-ERMX | 63.5308 | 1985 | Lugano | 17.73% | 20% | 22.01% | Normal | Medium | 240 | 12 | 10 | 2 | 3 | II | 120 | 120 | 217.2 | 46.8 | 8.2254 | 16.4508 | 29.7759 | 34.2755 | 8.8728 | 8.428% | 16.86% | 30.51% | 35.12% | 9.091% | 97.6004 | 15.121 | 0.4414 | 20.51 | 40.299 | 15.78% | 28% | 7.5434 | 1810.4121 | 63.5308 | 15247.3908 | Glasaufdopplung | -2594.6056 | -14.54% | WP E CH Mix | 6419.1515 | 533.6587 | -1092.329 | -14.54% | -90.8112 | -14.54% | 256.144 | 59.3095 | - | - | - | - | 256.144 | 23.45% | 59.3095 | 65.31% | JA | JA | JA
23554 | L | E2 | 85 | 17.73% | VA | ST | SOTH | EFH-2 | L_E2_85_18%_VA-SOTH | 63.5308 | 1985 | Lugano | 17.73% | 20% | 22.01% | Normal | Medium | 240 | 12 | 10 | 2 | 3 | II | 120 | 120 | 217.2 | 46.8 | 8.2254 | 16.4508 | 29.7759 | 34.2755 | 8.8728 | 8.428% | 16.86% | 30.51% | 35.12% | 9.091% | 97.6004 | 15.121 | 0.4414 | 20.51 | 40.299 | 15.78% | 28% | 7.5434 | 1810.4121 | 63.5308 | 15247.3908 | Glasaufdopplung | -2594.6056 | -14.54% | Solarthermie | 1075.3423 | 264.8231 | -182.988 | -14.54% | -45.0642 | -14.54% | 256.144 | 59.3095 | - | - | - | - | 256.144 | 140% | 59.3095 | 131.6% | NEIN | NEIN | NEIN
23555 | L | E2 | 85 | 17.73% | VA | HS | HO-SC | EFH-2 | L_E2_85_18%_VA-HO-SC | 63.5308 | 1985 | Lugano | 17.73% | 20% | 22.01% | Normal | Medium | 240 | 12 | 10 | 2 | 3 | II | 120 | 120 | 217.2 | 46.8 | 8.2254 | 16.4508 | 29.7759 | 34.2755 | 8.8728 | 8.428% | 16.86% | 30.51% | 35.12% | 9.091% | 97.6004 | 15.121 | 0.4414 | 20.51 | 40.299 | 15.78% | 28% | 7.5434 | 1810.4121 | 63.5308 | 15247.3908 | Glasaufdopplung | -2594.6056 | -14.54% | Holz Schnitzel | 550.6999 | 191.9377 | -93.711 | -14.54% | -32.6615 | -14.54% | 256.144 | 59.3095 | - | - | - | - | 256.144 | 273.3% | 59.3095 | 181.6% | NEIN | NEIN | NEIN
23556 | L | E2 | 85 | 17.73% | HO | ÖL | ÖL-HE | EFH-2 | L_E2_85_18%_HO-ÖL-HE | 56.3155 | 1985 | Lugano | 17.73% | 20% | 22.01% | Normal | Medium | 240 | 12 | 10 | 2 | 3 | II | 120 | 120 | 217.2 | 46.8 | 8.2254 | 16.4508 | 29.7759 | 21.8175 | 7.627 | 9.804% | 19.61% | 35.49% | 26.01% | 9.091% | 83.8966 | 15.121 | 0.43701 | 20.51 | 36.6355 | 16.17% | 28.43% | 9.2673 | 2224.1601 | 56.3155 | 13515.7137 | Fensterersatz H | -4326.2827 | -24.25% | Öl-Heizung | 18771.8246 | 4865.6569 | -6008.7259 | -24.25% | -1557.4618 | -24.25% | 500.6086 | 125.0426 | 209.256 | 44.0289 | - | - | 709.8646 | 11.81% | 169.0716 | 10.86% | JA | JA | JA
23557 | L | E2 | 85 | 17.73% | HO | FW | FEWA | EFH-2 | L_E2_85_18%_HO-FEWA | 56.3155 | 1985 | Lugano | 17.73% | 20% | 22.01% | Normal | Medium | 240 | 12 | 10 | 2 | 3 | II | 120 | 120 | 217.2 | 46.8 | 8.2254 | 16.4508 | 29.7759 | 21.8175 | 7.627 | 9.804% | 19.61% | 35.49% | 26.01% | 9.091% | 83.8966 | 15.121 | 0.43701 | 20.51 | 36.6355 | 16.17% | 28.43% | 9.2673 | 2224.1601 | 56.3155 | 13515.7137 | Fensterersatz H | -4326.2827 | -24.25% | Fernwärme | 5326.7813 | 1046.2753 | -1705.0643 | -24.25% | -334.9052 | -24.25% | 500.6086 | 125.0426 | 209.256 | 44.0289 | - | - | 709.8646 | 41.63% | 169.0716 | 50.48% | JA | JA | JA
23558 | L | E2 | 85 | 17.73% | HO | W1 | LWMX | EFH-2 | L_E2_85_18%_HO-LWMX | 56.3155 | 1985 | Lugano | 17.73% | 20% | 22.01% | Normal | Medium | 240 | 12 | 10 | 2 | 3 | II | 120 | 120 | 217.2 | 46.8 | 8.2254 | 16.4508 | 29.7759 | 21.8175 | 7.627 | 9.804% | 19.61% | 35.49% | 26.01% | 9.091% | 83.8966 | 15.121 | 0.43701 | 20.51 | 36.6355 | 16.17% | 28.43% | 9.2673 | 2224.1601 | 56.3155 | 13515.7137 | Fensterersatz H | -4326.2827 | -24.25% | WP LW CH Mix | 10596.3196 | 783.9114 | -3391.8056 | -24.25% | -250.9244 | -24.25% | 500.6086 | 125.0426 | 209.256 | 44.0289 | - | - | 709.8646 | 20.93% | 169.0716 | 67.38% | JA | JA | JA
23559 | L | E2 | 85 | 17.73% | HO | W2 | LWCH | EFH-2 | L_E2_85_18%_HO-LWCH | 56.3155 | 1985 | Lugano | 17.73% | 20% | 22.01% | Normal | Medium | 240 | 12 | 10 | 2 | 3 | II | 120 | 120 | 217.2 | 46.8 | 8.2254 | 16.4508 | 29.7759 | 21.8175 | 7.627 | 9.804% | 19.61% | 35.49% | 26.01% | 9.091% | 83.8966 | 15.121 | 0.43701 | 20.51 | 36.6355 | 16.17% | 28.43% | 9.2673 | 2224.1601 | 56.3155 | 13515.7137 | Fensterersatz H | -4326.2827 | -24.25% | WP LW CH Zer | 335.1897 | 233.8218 | -107.2918 | -24.25% | -74.8447 | -24.25% | 500.6086 | 125.0426 | 209.256 | 44.0289 | - | - | 709.8646 | 661.6% | 169.0716 | 225.9% | NEIN | NEIN | NEIN
23560 | L | E2 | 85 | 17.73% | HO | W3 | ERMX | EFH-2 | L_E2_85_18%_HO-ERMX | 56.3155 | 1985 | Lugano | 17.73% | 20% | 22.01% | Normal | Medium | 240 | 12 | 10 | 2 | 3 | II | 120 | 120 | 217.2 | 46.8 | 8.2254 | 16.4508 | 29.7759 | 21.8175 | 7.627 | 9.804% | 19.61% | 35.49% | 26.01% | 9.091% | 83.8966 | 15.121 | 0.43701 | 20.51 | 36.6355 | 16.17% | 28.43% | 9.2673 | 2224.1601 | 56.3155 | 13515.7137 | Fensterersatz H | -4326.2827 | -24.25% | WP E CH Mix | 5690.1155 | 473.05 | -1821.365 | -24.25% | -151.4199 | -24.25% | 500.6086 | 125.0426 | 209.256 | 44.0289 | - | - | 709.8646 | 38.97% | 169.0716 | 111.7% | JA | NEIN | JA
23561 | L | E2 | 85 | 17.73% | HO | ST | SOTH | EFH-2 | L_E2_85_18%_HO-SOTH | 56.3155 | 1985 | Lugano | 17.73% | 20% | 22.01% | Normal | Medium | 240 | 12 | 10 | 2 | 3 | II | 120 | 120 | 217.2 | 46.8 | 8.2254 | 16.4508 | 29.7759 | 21.8175 | 7.627 | 9.804% | 19.61% | 35.49% | 26.01% | 9.091% | 83.8966 | 15.121 | 0.43701 | 20.51 | 36.6355 | 16.17% | 28.43% | 9.2673 | 2224.1601 | 56.3155 | 13515.7137 | Fensterersatz H | -4326.2827 | -24.25% | Solarthermie | 953.2135 | 234.7466 | -305.1168 | -24.25% | -75.1407 | -24.25% | 500.6086 | 125.0426 | 209.256 | 44.0289 | - | - | 709.8646 | 232.7% | 169.0716 | 225% | NEIN | NEIN | NEIN
23562 | L | E2 | 85 | 17.73% | HO | HS | HO-SC | EFH-2 | L_E2_85_18%_HO-HO-SC | 56.3155 | 1985 | Lugano | 17.73% | 20% | 22.01% | Normal | Medium | 240 | 12 | 10 | 2 | 3 | II | 120 | 120 | 217.2 | 46.8 | 8.2254 | 16.4508 | 29.7759 | 21.8175 | 7.627 | 9.804% | 19.61% | 35.49% | 26.01% | 9.091% | 83.8966 | 15.121 | 0.43701 | 20.51 | 36.6355 | 16.17% | 28.43% | 9.2673 | 2224.1601 | 56.3155 | 13515.7137 | Fensterersatz H | -4326.2827 | -24.25% | Holz Schnitzel | 488.1558 | 170.139 | -156.2552 | -24.25% | -54.4603 | -24.25% | 500.6086 | 125.0426 | 209.256 | 44.0289 | - | - | 709.8646 | 454.3% | 169.0716 | 310.4% | NEIN | NEIN | NEIN
23563 | L | E2 | 85 | 17.73% | HM | ÖL | ÖL-HE | EFH-2 | L_E2_85_18%_HM-ÖL-HE | 56.7397 | 1985 | Lugano | 17.73% | 20% | 22.01% | Normal | Medium | 240 | 12 | 10 | 2 | 3 | II | 120 | 120 | 217.2 | 46.8 | 8.2254 | 16.4508 | 29.7759 | 22.3956 | 7.6848 | 9.73% | 19.46% | 35.22% | 26.49% | 9.091% | 84.5326 | 15.121 | 0.43635 | 20.51 | 36.6355 | 16.04% | 28.17% | 9.1225 | 2189.4083 | 56.7397 | 13617.5247 | Fensterersatz HM | -4224.4717 | -23.68% | Öl-Heizung | 18913.2287 | 4902.3089 | -5867.3218 | -23.68% | -1520.8098 | -23.68% | 500.6086 | 125.0426 | 273.6357 | 59.9573 | - | - | 774.2443 | 13.2% | 185 | 12.16% | JA | JA | JA
23564 | L | E2 | 85 | 17.73% | HM | FW | FEWA | EFH-2 | L_E2_85_18%_HM-FEWA | 56.7397 | 1985 | Lugano | 17.73% | 20% | 22.01% | Normal | Medium | 240 | 12 | 10 | 2 | 3 | II | 120 | 120 | 217.2 | 46.8 | 8.2254 | 16.4508 | 29.7759 | 22.3956 | 7.6848 | 9.73% | 19.46% | 35.22% | 26.49% | 9.091% | 84.5326 | 15.121 | 0.43635 | 20.51 | 36.6355 | 16.04% | 28.17% | 9.1225 | 2189.4083 | 56.7397 | 13617.5247 | Fensterersatz HM | -4224.4717 | -23.68% | Fernwärme | 5366.9068 | 1054.1566 | -1664.9389 | -23.68% | -327.0238 | -23.68% | 500.6086 | 125.0426 | 273.6357 | 59.9573 | - | - | 774.2443 | 46.5% | 185 | 56.57% | JA | JA | JA
23565 | L | E2 | 85 | 17.73% | HM | W1 | LWMX | EFH-2 | L_E2_85_18%_HM-LWMX | 56.7397 | 1985 | Lugano | 17.73% | 20% | 22.01% | Normal | Medium | 240 | 12 | 10 | 2 | 3 | II | 120 | 120 | 217.2 | 46.8 | 8.2254 | 16.4508 | 29.7759 | 22.3956 | 7.6848 | 9.73% | 19.46% | 35.22% | 26.49% | 9.091% | 84.5326 | 15.121 | 0.43635 | 20.51 | 36.6355 | 16.04% | 28.17% | 9.1225 | 2189.4083 | 56.7397 | 13617.5247 | Fensterersatz HM | -4224.4717 | -23.68% | WP LW CH Mix | 10676.1393 | 789.8164 | -3311.9858 | -23.68% | -245.0194 | -23.68% | 500.6086 | 125.0426 | 273.6357 | 59.9573 | - | - | 774.2443 | 23.38% | 185 | 75.5% | JA | JA | JA
23566 | L | E2 | 85 | 17.73% | HM | W2 | LWCH | EFH-2 | L_E2_85_18%_HM-LWCH | 56.7397 | 1985 | Lugano | 17.73% | 20% | 22.01% | Normal | Medium | 240 | 12 | 10 | 2 | 3 | II | 120 | 120 | 217.2 | 46.8 | 8.2254 | 16.4508 | 29.7759 | 22.3956 | 7.6848 | 9.73% | 19.46% | 35.22% | 26.49% | 9.091% | 84.5326 | 15.121 | 0.43635 | 20.51 | 36.6355 | 16.04% | 28.17% | 9.1225 | 2189.4083 | 56.7397 | 13617.5247 | Fensterersatz HM | -4224.4717 | -23.68% | WP LW CH Zer | 337.7146 | 235.5832 | -104.7669 | -23.68% | -73.0834 | -23.68% | 500.6086 | 125.0426 | 273.6357 | 59.9573 | - | - | 774.2443 | 739% | 185 | 253.1% | NEIN | NEIN | NEIN
23567 | L | E2 | 85 | 17.73% | HM | W3 | ERMX | EFH-2 | L_E2_85_18%_HM-ERMX | 56.7397 | 1985 | Lugano | 17.73% | 20% | 22.01% | Normal | Medium | 240 | 12 | 10 | 2 | 3 | II | 120 | 120 | 217.2 | 46.8 | 8.2254 | 16.4508 | 29.7759 | 22.3956 | 7.6848 | 9.73% | 19.46% | 35.22% | 26.49% | 9.091% | 84.5326 | 15.121 | 0.43635 | 20.51 | 36.6355 | 16.04% | 28.17% | 9.1225 | 2189.4083 | 56.7397 | 13617.5247 | Fensterersatz HM | -4224.4717 | -23.68% | WP E CH Mix | 5732.9779 | 476.6134 | -1778.5026 | -23.68% | -147.8565 | -23.68% | 500.6086 | 125.0426 | 273.6357 | 59.9573 | - | - | 774.2443 | 43.53% | 185 | 125.1% | JA | NEIN | JA
23568 | L | E2 | 85 | 17.73% | HM | ST | SOTH | EFH-2 | L_E2_85_18%_HM-SOTH | 56.7397 | 1985 | Lugano | 17.73% | 20% | 22.01% | Normal | Medium | 240 | 12 | 10 | 2 | 3 | II | 120 | 120 | 217.2 | 46.8 | 8.2254 | 16.4508 | 29.7759 | 22.3956 | 7.6848 | 9.73% | 19.46% | 35.22% | 26.49% | 9.091% | 84.5326 | 15.121 | 0.43635 | 20.51 | 36.6355 | 16.04% | 28.17% | 9.1225 | 2189.4083 | 56.7397 | 13617.5247 | Fensterersatz HM | -4224.4717 | -23.68% | Solarthermie | 960.3938 | 236.5149 | -297.9364 | -23.68% | -73.3724 | -23.68% | 500.6086 | 125.0426 | 273.6357 | 59.9573 | - | - | 774.2443 | 259.9% | 185 | 252.1% | NEIN | NEIN | NEIN
23569 | L | E2 | 85 | 17.73% | HM | HS | HO-SC | EFH-2 | L_E2_85_18%_HM-HO-SC | 56.7397 | 1985 | Lugano | 17.73% | 20% | 22.01% | Normal | Medium | 240 | 12 | 10 | 2 | 3 | II | 120 | 120 | 217.2 | 46.8 | 8.2254 | 16.4508 | 29.7759 | 22.3956 | 7.6848 | 9.73% | 19.46% | 35.22% | 26.49% | 9.091% | 84.5326 | 15.121 | 0.43635 | 20.51 | 36.6355 | 16.04% | 28.17% | 9.1225 | 2189.4083 | 56.7397 | 13617.5247 | Fensterersatz HM | -4224.4717 | -23.68% | Holz Schnitzel | 491.8329 | 171.4206 | -152.578 | -23.68% | -53.1786 | -23.68% | 500.6086 | 125.0426 | 273.6357 | 59.9573 | - | - | 774.2443 | 507.4% | 185 | 347.9% | NEIN | NEIN | NEIN
23570 | L | E2 | 85 | 17.73% | KU | ÖL | ÖL-HE | EFH-2 | L_E2_85_18%_KU-ÖL-HE | 55.8929 | 1985 | Lugano | 17.73% | 20% | 22.01% | Normal | Medium | 240 | 12 | 10 | 2 | 3 | II | 120 | 120 | 217.2 | 46.8 | 8.2254 | 16.4508 | 29.7759 | 21.2393 | 7.5691 | 9.879% | 19.76% | 35.76% | 25.51% | 9.091% | 83.2606 | 15.121 | 0.43766 | 20.51 | 36.6355 | 16.3% | 28.69% | 9.4132 | 2259.1737 | 55.8929 | 13414.298 | Fensterersatz K | -4427.6984 | -24.82% | Öl-Heizung | 18630.9694 | 4829.1473 | -6149.5811 | -24.82% | -1593.9714 | -24.82% | 500.6086 | 125.0426 | 342.363 | 66.1138 | - | - | 842.9716 | 13.71% | 191.1564 | 11.99% | JA | JA | JA
23571 | L | E2 | 85 | 17.73% | KU | FW | FEWA | EFH-2 | L_E2_85_18%_KU-FEWA | 55.8929 | 1985 | Lugano | 17.73% | 20% | 22.01% | Normal | Medium | 240 | 12 | 10 | 2 | 3 | II | 120 | 120 | 217.2 | 46.8 | 8.2254 | 16.4508 | 29.7759 | 21.2393 | 7.5691 | 9.879% | 19.76% | 35.76% | 25.51% | 9.091% | 83.2606 | 15.121 | 0.43766 | 20.51 | 36.6355 | 16.3% | 28.69% | 9.4132 | 2259.1737 | 55.8929 | 13414.298 | Fensterersatz K | -4427.6984 | -24.82% | Fernwärme | 5286.8115 | 1038.4245 | -1745.0341 | -24.82% | -342.7559 | -24.82% | 500.6086 | 125.0426 | 342.363 | 66.1138 | - | - | 842.9716 | 48.31% | 191.1564 | 55.77% | JA | JA | JA
23572 | L | E2 | 85 | 17.73% | KU | W1 | LWMX | EFH-2 | L_E2_85_18%_KU-LWMX | 55.8929 | 1985 | Lugano | 17.73% | 20% | 22.01% | Normal | Medium | 240 | 12 | 10 | 2 | 3 | II | 120 | 120 | 217.2 | 46.8 | 8.2254 | 16.4508 | 29.7759 | 21.2393 | 7.5691 | 9.879% | 19.76% | 35.76% | 25.51% | 9.091% | 83.2606 | 15.121 | 0.43766 | 20.51 | 36.6355 | 16.3% | 28.69% | 9.4132 | 2259.1737 | 55.8929 | 13414.298 | Fensterersatz K | -4427.6984 | -24.82% | WP LW CH Mix | 10516.8096 | 778.0293 | -3471.3156 | -24.82% | -256.8065 | -24.82% | 500.6086 | 125.0426 | 342.363 | 66.1138 | - | - | 842.9716 | 24.28% | 191.1564 | 74.44% | JA | JA | JA
23573 | L | E2 | 85 | 17.73% | KU | W2 | LWCH | EFH-2 | L_E2_85_18%_KU-LWCH | 55.8929 | 1985 | Lugano | 17.73% | 20% | 22.01% | Normal | Medium | 240 | 12 | 10 | 2 | 3 | II | 120 | 120 | 217.2 | 46.8 | 8.2254 | 16.4508 | 29.7759 | 21.2393 | 7.5691 | 9.879% | 19.76% | 35.76% | 25.51% | 9.091% | 83.2606 | 15.121 | 0.43766 | 20.51 | 36.6355 | 16.3% | 28.69% | 9.4132 | 2259.1737 | 55.8929 | 13414.298 | Fensterersatz K | -4427.6984 | -24.82% | WP LW CH Zer | 332.6746 | 232.0674 | -109.8069 | -24.82% | -76.5992 | -24.82% | 500.6086 | 125.0426 | 342.363 | 66.1138 | - | - | 842.9716 | 767.7% | 191.1564 | 249.6% | NEIN | NEIN | NEIN
23574 | L | E2 | 85 | 17.73% | KU | W3 | ERMX | EFH-2 | L_E2_85_18%_KU-ERMX | 55.8929 | 1985 | Lugano | 17.73% | 20% | 22.01% | Normal | Medium | 240 | 12 | 10 | 2 | 3 | II | 120 | 120 | 217.2 | 46.8 | 8.2254 | 16.4508 | 29.7759 | 21.2393 | 7.5691 | 9.879% | 19.76% | 35.76% | 25.51% | 9.091% | 83.2606 | 15.121 | 0.43766 | 20.51 | 36.6355 | 16.3% | 28.69% | 9.4132 | 2259.1737 | 55.8929 | 13414.298 | Fensterersatz K | -4427.6984 | -24.82% | WP E CH Mix | 5647.4194 | 469.5004 | -1864.061 | -24.82% | -154.9694 | -24.82% | 500.6086 | 125.0426 | 342.363 | 66.1138 | - | - | 842.9716 | 45.22% | 191.1564 | 123.4% | JA | NEIN | JA
23575 | L | E2 | 85 | 17.73% | KU | ST | SOTH | EFH-2 | L_E2_85_18%_KU-SOTH | 55.8929 | 1985 | Lugano | 17.73% | 20% | 22.01% | Normal | Medium | 240 | 12 | 10 | 2 | 3 | II | 120 | 120 | 217.2 | 46.8 | 8.2254 | 16.4508 | 29.7759 | 21.2393 | 7.5691 | 9.879% | 19.76% | 35.76% | 25.51% | 9.091% | 83.2606 | 15.121 | 0.43766 | 20.51 | 36.6355 | 16.3% | 28.69% | 9.4132 | 2259.1737 | 55.8929 | 13414.298 | Fensterersatz K | -4427.6984 | -24.82% | Solarthermie | 946.061 | 232.9852 | -312.2693 | -24.82% | -76.9021 | -24.82% | 500.6086 | 125.0426 | 342.363 | 66.1138 | - | - | 842.9716 | 270% | 191.1564 | 248.6% | NEIN | NEIN | NEIN
23576 | L | E2 | 85 | 17.73% | KU | HS | HO-SC | EFH-2 | L_E2_85_18%_KU-HO-SC | 55.8929 | 1985 | Lugano | 17.73% | 20% | 22.01% | Normal | Medium | 240 | 12 | 10 | 2 | 3 | II | 120 | 120 | 217.2 | 46.8 | 8.2254 | 16.4508 | 29.7759 | 21.2393 | 7.5691 | 9.879% | 19.76% | 35.76% | 25.51% | 9.091% | 83.2606 | 15.121 | 0.43766 | 20.51 | 36.6355 | 16.3% | 28.69% | 9.4132 | 2259.1737 | 55.8929 | 13414.298 | Fensterersatz K | -4427.6984 | -24.82% | Holz Schnitzel | 484.4929 | 168.8623 | -159.918 | -24.82% | -55.7369 | -24.82% | 500.6086 | 125.0426 | 342.363 | 66.1138 | - | - | 842.9716 | 527.1% | 191.1564 | 343% | NEIN | NEIN | NEIN
23577 | L | E2 | 85 | 17.73% | ME | ÖL | ÖL-HE | EFH-2 | L_E2_85_18%_ME-ÖL-HE | 57.5931 | 1985 | Lugano | 17.73% | 20% | 22.01% | Normal | Medium | 240 | 12 | 10 | 2 | 3 | II | 120 | 120 | 217.2 | 46.8 | 8.2254 | 16.4508 | 29.7759 | 23.552 | 7.8004 | 9.586% | 19.17% | 34.7% | 27.45% | 9.091% | 85.8045 | 15.121 | 0.43501 | 20.51 | 36.6355 | 15.79% | 27.67% | 8.8362 | 2120.6906 | 57.5931 | 13822.3322 | Fensterersatz M | -4019.6641 | -22.53% | Öl-Heizung | 19197.6837 | 4976.0396 | -5582.8669 | -22.53% | -1447.0791 | -22.53% | 500.6086 | 125.0426 | 448.5054 | 106.9801 | - | - | 949.114 | 17% | 232.0228 | 16.03% | JA | JA | JA
23578 | L | E2 | 85 | 17.73% | ME | FW | FEWA | EFH-2 | L_E2_85_18%_ME-FEWA | 57.5931 | 1985 | Lugano | 17.73% | 20% | 22.01% | Normal | Medium | 240 | 12 | 10 | 2 | 3 | II | 120 | 120 | 217.2 | 46.8 | 8.2254 | 16.4508 | 29.7759 | 23.552 | 7.8004 | 9.586% | 19.17% | 34.7% | 27.45% | 9.091% | 85.8045 | 15.121 | 0.43501 | 20.51 | 36.6355 | 15.79% | 27.67% | 8.8362 | 2120.6906 | 57.5931 | 13822.3322 | Fensterersatz M | -4019.6641 | -22.53% | Fernwärme | 5447.6251 | 1070.0111 | -1584.2206 | -22.53% | -311.1693 | -22.53% | 500.6086 | 125.0426 | 448.5054 | 106.9801 | - | - | 949.114 | 59.91% | 232.0228 | 74.56% | JA | JA | JA
23579 | L | E2 | 85 | 17.73% | ME | W1 | LWMX | EFH-2 | L_E2_85_18%_ME-LWMX | 57.5931 | 1985 | Lugano | 17.73% | 20% | 22.01% | Normal | Medium | 240 | 12 | 10 | 2 | 3 | II | 120 | 120 | 217.2 | 46.8 | 8.2254 | 16.4508 | 29.7759 | 23.552 | 7.8004 | 9.586% | 19.17% | 34.7% | 27.45% | 9.091% | 85.8045 | 15.121 | 0.43501 | 20.51 | 36.6355 | 15.79% | 27.67% | 8.8362 | 2120.6906 | 57.5931 | 13822.3322 | Fensterersatz M | -4019.6641 | -22.53% | WP LW CH Mix | 10836.7085 | 801.6953 | -3151.4167 | -22.53% | -233.1405 | -22.53% | 500.6086 | 125.0426 | 448.5054 | 106.9801 | - | - | 949.114 | 30.12% | 232.0228 | 99.52% | JA | JA | JA
23580 | L | E2 | 85 | 17.73% | ME | W2 | LWCH | EFH-2 | L_E2_85_18%_ME-LWCH | 57.5931 | 1985 | Lugano | 17.73% | 20% | 22.01% | Normal | Medium | 240 | 12 | 10 | 2 | 3 | II | 120 | 120 | 217.2 | 46.8 | 8.2254 | 16.4508 | 29.7759 | 23.552 | 7.8004 | 9.586% | 19.17% | 34.7% | 27.45% | 9.091% | 85.8045 | 15.121 | 0.43501 | 20.51 | 36.6355 | 15.79% | 27.67% | 8.8362 | 2120.6906 | 57.5931 | 13822.3322 | Fensterersatz M | -4019.6641 | -22.53% | WP LW CH Zer | 342.7938 | 239.1263 | -99.6877 | -22.53% | -69.5402 | -22.53% | 500.6086 | 125.0426 | 448.5054 | 106.9801 | - | - | 949.114 | 952.1% | 232.0228 | 333.7% | NEIN | NEIN | NEIN
23581 | L | E2 | 85 | 17.73% | ME | W3 | ERMX | EFH-2 | L_E2_85_18%_ME-ERMX | 57.5931 | 1985 | Lugano | 17.73% | 20% | 22.01% | Normal | Medium | 240 | 12 | 10 | 2 | 3 | II | 120 | 120 | 217.2 | 46.8 | 8.2254 | 16.4508 | 29.7759 | 23.552 | 7.8004 | 9.586% | 19.17% | 34.7% | 27.45% | 9.091% | 85.8045 | 15.121 | 0.43501 | 20.51 | 36.6355 | 15.79% | 27.67% | 8.8362 | 2120.6906 | 57.5931 | 13822.3322 | Fensterersatz M | -4019.6641 | -22.53% | WP E CH Mix | 5819.2019 | 483.7816 | -1692.2786 | -22.53% | -140.6882 | -22.53% | 500.6086 | 125.0426 | 448.5054 | 106.9801 | - | - | 949.114 | 56.08% | 232.0228 | 164.9% | JA | NEIN | JA
23582 | L | E2 | 85 | 17.73% | ME | ST | SOTH | EFH-2 | L_E2_85_18%_ME-SOTH | 57.5931 | 1985 | Lugano | 17.73% | 20% | 22.01% | Normal | Medium | 240 | 12 | 10 | 2 | 3 | II | 120 | 120 | 217.2 | 46.8 | 8.2254 | 16.4508 | 29.7759 | 23.552 | 7.8004 | 9.586% | 19.17% | 34.7% | 27.45% | 9.091% | 85.8045 | 15.121 | 0.43501 | 20.51 | 36.6355 | 15.79% | 27.67% | 8.8362 | 2120.6906 | 57.5931 | 13822.3322 | Fensterersatz M | -4019.6641 | -22.53% | Solarthermie | 974.8382 | 240.0721 | -283.4921 | -22.53% | -69.8152 | -22.53% | 500.6086 | 125.0426 | 448.5054 | 106.9801 | - | - | 949.114 | 334.8% | 232.0228 | 332.3% | NEIN | NEIN | NEIN
23583 | L | E2 | 85 | 17.73% | ME | HS | HO-SC | EFH-2 | L_E2_85_18%_ME-HO-SC | 57.5931 | 1985 | Lugano | 17.73% | 20% | 22.01% | Normal | Medium | 240 | 12 | 10 | 2 | 3 | II | 120 | 120 | 217.2 | 46.8 | 8.2254 | 16.4508 | 29.7759 | 23.552 | 7.8004 | 9.586% | 19.17% | 34.7% | 27.45% | 9.091% | 85.8045 | 15.121 | 0.43501 | 20.51 | 36.6355 | 15.79% | 27.67% | 8.8362 | 2120.6906 | 57.5931 | 13822.3322 | Fensterersatz M | -4019.6641 | -22.53% | Holz Schnitzel | 499.2301 | 173.9988 | -145.1808 | -22.53% | -50.6005 | -22.53% | 500.6086 | 125.0426 | 448.5054 | 106.9801 | - | - | 949.114 | 653.7% | 232.0228 | 458.5% | NEIN | NEIN | NEIN
23584 | L | E2 | 85 | 17.73% | GH | ÖL | ÖL-HE | EFH-2 | L_E2_85_18%_GH-ÖL-HE | 21.3589 | 1985 | Lugano | 17.73% | 20% | 22.01% | Normal | Medium | 240 | 12 | 10 | 2 | 3 | II | 120 | 120 | 217.2 | 46.8 | 4.1127 | 4.9352 | 10.1238 | 21.8175 | 8.1978 | 8.361% | 10.03% | 20.58% | 44.36% | 16.67% | 49.1871 | 15.121 | 0.67214 | 20.51 | 36.6355 | 38.29% | 115.3% | 9.1529 | 2196.7035 | 21.3589 | 5126.1308 | Gebäudehülle | -12715.8656 | -71.27% | Öl-Heizung | 7119.6261 | 1845.4071 | -17660.9245 | -71.27% | -4577.7116 | -71.27% | 500.6086 | 125.0426 | 278.1506 | 57.4585 | 2461.92 | 673.2 | 3240.6792 | 18.35% | 855.7012 | 18.69% | JA | JA | JA
23585 | L | E2 | 85 | 17.73% | GH | FW | FEWA | EFH-2 | L_E2_85_18%_GH-FEWA | 21.3589 | 1985 | Lugano | 17.73% | 20% | 22.01% | Normal | Medium | 240 | 12 | 10 | 2 | 3 | II | 120 | 120 | 217.2 | 46.8 | 4.1127 | 4.9352 | 10.1238 | 21.8175 | 8.1978 | 8.361% | 10.03% | 20.58% | 44.36% | 16.67% | 49.1871 | 15.121 | 0.67214 | 20.51 | 36.6355 | 38.29% | 115.3% | 9.1529 | 2196.7035 | 21.3589 | 5126.1308 | Gebäudehülle | -12715.8656 | -71.27% | Fernwärme | 2020.2986 | 396.8228 | -5011.547 | -71.27% | -984.3576 | -71.27% | 500.6086 | 125.0426 | 278.1506 | 57.4585 | 2461.92 | 673.2 | 3240.6792 | 64.66% | 855.7012 | 86.93% | JA | JA | JA
23586 | L | E2 | 85 | 17.73% | GH | W1 | LWMX | EFH-2 | L_E2_85_18%_GH-LWMX | 21.3589 | 1985 | Lugano | 17.73% | 20% | 22.01% | Normal | Medium | 240 | 12 | 10 | 2 | 3 | II | 120 | 120 | 217.2 | 46.8 | 4.1127 | 4.9352 | 10.1238 | 21.8175 | 8.1978 | 8.361% | 10.03% | 20.58% | 44.36% | 16.67% | 49.1871 | 15.121 | 0.67214 | 20.51 | 36.6355 | 38.29% | 115.3% | 9.1529 | 2196.7035 | 21.3589 | 5126.1308 | Gebäudehülle | -12715.8656 | -71.27% | WP LW CH Mix | 4018.8865 | 297.3156 | -9969.2386 | -71.27% | -737.5202 | -71.27% | 500.6086 | 125.0426 | 278.1506 | 57.4585 | 2461.92 | 673.2 | 3240.6792 | 32.51% | 855.7012 | 116% | JA | NEIN | JA
23587 | L | E2 | 85 | 17.73% | GH | W2 | LWCH | EFH-2 | L_E2_85_18%_GH-LWCH | 21.3589 | 1985 | Lugano | 17.73% | 20% | 22.01% | Normal | Medium | 240 | 12 | 10 | 2 | 3 | II | 120 | 120 | 217.2 | 46.8 | 4.1127 | 4.9352 | 10.1238 | 21.8175 | 8.1978 | 8.361% | 10.03% | 20.58% | 44.36% | 16.67% | 49.1871 | 15.121 | 0.67214 | 20.51 | 36.6355 | 38.29% | 115.3% | 9.1529 | 2196.7035 | 21.3589 | 5126.1308 | Gebäudehülle | -12715.8656 | -71.27% | WP LW CH Zer | 127.128 | 88.6821 | -315.3535 | -71.27% | -219.9845 | -71.27% | 500.6086 | 125.0426 | 278.1506 | 57.4585 | 2461.92 | 673.2 | 3240.6792 | 1028% | 855.7012 | 389% | NEIN | NEIN | NEIN
23588 | L | E2 | 85 | 17.73% | GH | W3 | ERMX | EFH-2 | L_E2_85_18%_GH-ERMX | 21.3589 | 1985 | Lugano | 17.73% | 20% | 22.01% | Normal | Medium | 240 | 12 | 10 | 2 | 3 | II | 120 | 120 | 217.2 | 46.8 | 4.1127 | 4.9352 | 10.1238 | 21.8175 | 8.1978 | 8.361% | 10.03% | 20.58% | 44.36% | 16.67% | 49.1871 | 15.121 | 0.67214 | 20.51 | 36.6355 | 38.29% | 115.3% | 9.1529 | 2196.7035 | 21.3589 | 5126.1308 | Gebäudehülle | -12715.8656 | -71.27% | WP E CH Mix | 2158.1011 | 179.4146 | -5353.3794 | -71.27% | -445.0553 | -71.27% | 500.6086 | 125.0426 | 278.1506 | 57.4585 | 2461.92 | 673.2 | 3240.6792 | 60.54% | 855.7012 | 192.3% | JA | NEIN | JA
23589 | L | E2 | 85 | 17.73% | GH | ST | SOTH | EFH-2 | L_E2_85_18%_GH-SOTH | 21.3589 | 1985 | Lugano | 17.73% | 20% | 22.01% | Normal | Medium | 240 | 12 | 10 | 2 | 3 | II | 120 | 120 | 217.2 | 46.8 | 4.1127 | 4.9352 | 10.1238 | 21.8175 | 8.1978 | 8.361% | 10.03% | 20.58% | 44.36% | 16.67% | 49.1871 | 15.121 | 0.67214 | 20.51 | 36.6355 | 38.29% | 115.3% | 9.1529 | 2196.7035 | 21.3589 | 5126.1308 | Gebäudehülle | -12715.8656 | -71.27% | Solarthermie | 361.5271 | 89.0328 | -896.8032 | -71.27% | -220.8545 | -71.27% | 500.6086 | 125.0426 | 278.1506 | 57.4585 | 2461.92 | 673.2 | 3240.6792 | 361.4% | 855.7012 | 387.5% | NEIN | NEIN | NEIN
23590 | L | E2 | 85 | 17.73% | GH | HS | HO-SC | EFH-2 | L_E2_85_18%_GH-HO-SC | 21.3589 | 1985 | Lugano | 17.73% | 20% | 22.01% | Normal | Medium | 240 | 12 | 10 | 2 | 3 | II | 120 | 120 | 217.2 | 46.8 | 4.1127 | 4.9352 | 10.1238 | 21.8175 | 8.1978 | 8.361% | 10.03% | 20.58% | 44.36% | 16.67% | 49.1871 | 15.121 | 0.67214 | 20.51 | 36.6355 | 38.29% | 115.3% | 9.1529 | 2196.7035 | 21.3589 | 5126.1308 | Gebäudehülle | -12715.8656 | -71.27% | Holz Schnitzel | 185.1438 | 64.5289 | -459.2671 | -71.27% | -160.0703 | -71.27% | 500.6086 | 125.0426 | 278.1506 | 57.4585 | 2461.92 | 673.2 | 3240.6792 | 705.6% | 855.7012 | 534.6% | NEIN | NEIN | NEIN
23591 | L | E2 | 85 | 29.09% | IZ | ÖL | ÖL-HE | EFH-2 | L_E2_85_29%_IZ-ÖL-HE | 79.0787 | 1985 | Lugano | 29.09% | 30% | 22.01% | Normal | Medium | 240 | 12 | 10 | 2 | 3 | II | 120 | 120 | 187.2 | 76.8 | 8.2254 | 16.4508 | 25.6632 | 89.1895 | 13.9529 | 5.359% | 10.72% | 16.72% | 58.11% | 9.091% | 153.4818 | 15.121 | 0.53377 | 20.51 | 78.8655 | 24.97% | 53.23% | 7.306 | 1753.4476 | 79.0787 | 18978.8918 | Ist-Zustand | - | - | Öl-Heizung | 26359.5719 | 6832.401 |  |  |  |  | - | - | - | - | - | - | - | - | - | - | JA | JA | JA
23592 | L | E2 | 85 | 29.09% | IZ | FW | FEWA | EFH-2 | L_E2_85_29%_IZ-FEWA | 79.0787 | 1985 | Lugano | 29.09% | 30% | 22.01% | Normal | Medium | 240 | 12 | 10 | 2 | 3 | II | 120 | 120 | 187.2 | 76.8 | 8.2254 | 16.4508 | 25.6632 | 89.1895 | 13.9529 | 5.359% | 10.72% | 16.72% | 58.11% | 9.091% | 153.4818 | 15.121 | 0.53377 | 20.51 | 78.8655 | 24.97% | 53.23% | 7.306 | 1753.4476 | 79.0787 | 18978.8918 | Ist-Zustand | - | - | Fernwärme | 7479.9162 | 1469.1895 | -18879.6557 | -71.62% | -5363.2115 | -78.5% | - | - | - | - | - | - | - | - | - | - | JA | JA | JA
23593 | L | E2 | 85 | 29.09% | IZ | W1 | LWMX | EFH-2 | L_E2_85_29%_IZ-LWMX | 79.0787 | 1985 | Lugano | 29.09% | 30% | 22.01% | Normal | Medium | 240 | 12 | 10 | 2 | 3 | II | 120 | 120 | 187.2 | 76.8 | 8.2254 | 16.4508 | 25.6632 | 89.1895 | 13.9529 | 5.359% | 10.72% | 16.72% | 58.11% | 9.091% | 153.4818 | 15.121 | 0.53377 | 20.51 | 78.8655 | 24.97% | 53.23% | 7.306 | 1753.4476 | 79.0787 | 18978.8918 | Ist-Zustand | - | - | WP LW CH Mix | 14879.4511 | 1100.7757 | -11480.1208 | -43.55% | -5731.6253 | -83.89% | - | - | - | - | - | - | - | - | - | - | JA | JA | JA
23594 | L | E2 | 85 | 29.09% | IZ | W2 | LWCH | EFH-2 | L_E2_85_29%_IZ-LWCH | 79.0787 | 1985 | Lugano | 29.09% | 30% | 22.01% | Normal | Medium | 240 | 12 | 10 | 2 | 3 | II | 120 | 120 | 187.2 | 76.8 | 8.2254 | 16.4508 | 25.6632 | 89.1895 | 13.9529 | 5.359% | 10.72% | 16.72% | 58.11% | 9.091% | 153.4818 | 15.121 | 0.53377 | 20.51 | 78.8655 | 24.97% | 53.23% | 7.306 | 1753.4476 | 79.0787 | 18978.8918 | Ist-Zustand | - | - | WP LW CH Zer | 470.6765 | 328.3348 | -25888.8954 | -98.21% | -6504.0662 | -95.19% | - | - | - | - | - | - | - | - | - | - | JA | JA | JA
23595 | L | E2 | 85 | 29.09% | IZ | W3 | ERMX | EFH-2 | L_E2_85_29%_IZ-ERMX | 79.0787 | 1985 | Lugano | 29.09% | 30% | 22.01% | Normal | Medium | 240 | 12 | 10 | 2 | 3 | II | 120 | 120 | 187.2 | 76.8 | 8.2254 | 16.4508 | 25.6632 | 89.1895 | 13.9529 | 5.359% | 10.72% | 16.72% | 58.11% | 9.091% | 153.4818 | 15.121 | 0.53377 | 20.51 | 78.8655 | 24.97% | 53.23% | 7.306 | 1753.4476 | 79.0787 | 18978.8918 | Ist-Zustand | - | - | WP E CH Mix | 7990.1134 | 664.2612 | -18369.4585 | -69.69% | -6168.1398 | -90.28% | - | - | - | - | - | - | - | - | - | - | JA | JA | JA
23596 | L | E2 | 85 | 29.09% | IZ | ST | SOTH | EFH-2 | L_E2_85_29%_IZ-SOTH | 79.0787 | 1985 | Lugano | 29.09% | 30% | 22.01% | Normal | Medium | 240 | 12 | 10 | 2 | 3 | II | 120 | 120 | 187.2 | 76.8 | 8.2254 | 16.4508 | 25.6632 | 89.1895 | 13.9529 | 5.359% | 10.72% | 16.72% | 58.11% | 9.091% | 153.4818 | 15.121 | 0.53377 | 20.51 | 78.8655 | 24.97% | 53.23% | 7.306 | 1753.4476 | 79.0787 | 18978.8918 | Ist-Zustand | - | - | Solarthermie | 1338.5113 | 329.6334 | -25021.0606 | -94.92% | -6502.7677 | -95.18% | - | - | - | - | - | - | - | - | - | - | JA | JA | JA
23597 | L | E2 | 85 | 29.09% | IZ | HS | HO-SC | EFH-2 | L_E2_85_29%_IZ-HO-SC | 79.0787 | 1985 | Lugano | 29.09% | 30% | 22.01% | Normal | Medium | 240 | 12 | 10 | 2 | 3 | II | 120 | 120 | 187.2 | 76.8 | 8.2254 | 16.4508 | 25.6632 | 89.1895 | 13.9529 | 5.359% | 10.72% | 16.72% | 58.11% | 9.091% | 153.4818 | 15.121 | 0.53377 | 20.51 | 78.8655 | 24.97% | 53.23% | 7.306 | 1753.4476 | 79.0787 | 18978.8918 | Ist-Zustand | - | - | Holz Schnitzel | 685.4729 | 238.9108 | -25674.099 | -97.4% | -6593.4903 | -96.5% | - | - | - | - | - | - | - | - | - | - | JA | JA | JA
23598 | L | E2 | 85 | 29.09% | 2V | ÖL | ÖL-HE | EFH-2 | L_E2_85_29%_2V-ÖL-HE | 60.6164 | 1985 | Lugano | 29.09% | 30% | 22.01% | Normal | Medium | 240 | 12 | 10 | 2 | 3 | II | 120 | 120 | 187.2 | 76.8 | 8.2254 | 16.4508 | 25.6632 | 61.8583 | 11.2198 | 6.665% | 13.33% | 20.79% | 50.12% | 9.091% | 123.4175 | 15.121 | 0.56563 | 20.51 | 72.7989 | 29.72% | 67.93% | 11.7022 | 2808.5227 | 60.6164 | 14547.9403 | Glasersatz 2-IV | -4430.9515 | -23.35% | Öl-Heizung | 20205.4727 | 5237.2585 | -6154.0992 | -23.35% | -1595.1425 | -23.35% | 776.5188 | 189.9371 | - | - | - | - | 776.5188 | 12.62% | 189.9371 | 11.91% | JA | JA | JA
23599 | L | E2 | 85 | 29.09% | 2V | FW | FEWA | EFH-2 | L_E2_85_29%_2V-FEWA | 60.6164 | 1985 | Lugano | 29.09% | 30% | 22.01% | Normal | Medium | 240 | 12 | 10 | 2 | 3 | II | 120 | 120 | 187.2 | 76.8 | 8.2254 | 16.4508 | 25.6632 | 61.8583 | 11.2198 | 6.665% | 13.33% | 20.79% | 50.12% | 9.091% | 123.4175 | 15.121 | 0.56563 | 20.51 | 72.7989 | 29.72% | 67.93% | 11.7022 | 2808.5227 | 60.6164 | 14547.9403 | Glasersatz 2-IV | -4430.9515 | -23.35% | Fernwärme | 5733.6 | 1126.1817 | -1746.3162 | -23.35% | -343.0078 | -23.35% | 776.5188 | 189.9371 | - | - | - | - | 776.5188 | 44.47% | 189.9371 | 55.37% | JA | JA | JA
23600 | L | E2 | 85 | 29.09% | 2V | W1 | LWMX | EFH-2 | L_E2_85_29%_2V-LWMX | 60.6164 | 1985 | Lugano | 29.09% | 30% | 22.01% | Normal | Medium | 240 | 12 | 10 | 2 | 3 | II | 120 | 120 | 187.2 | 76.8 | 8.2254 | 16.4508 | 25.6632 | 61.8583 | 11.2198 | 6.665% | 13.33% | 20.79% | 50.12% | 9.091% | 123.4175 | 15.121 | 0.56563 | 20.51 | 72.7989 | 29.72% | 67.93% | 11.7022 | 2808.5227 | 60.6164 | 14547.9403 | Glasersatz 2-IV | -4430.9515 | -23.35% | WP LW CH Mix | 11405.5852 | 843.7805 | -3473.8659 | -23.35% | -256.9952 | -23.35% | 776.5188 | 189.9371 | - | - | - | - | 776.5188 | 22.35% | 189.9371 | 73.91% | JA | JA | JA
23601 | L | E2 | 85 | 29.09% | 2V | W2 | LWCH | EFH-2 | L_E2_85_29%_2V-LWCH | 60.6164 | 1985 | Lugano | 29.09% | 30% | 22.01% | Normal | Medium | 240 | 12 | 10 | 2 | 3 | II | 120 | 120 | 187.2 | 76.8 | 8.2254 | 16.4508 | 25.6632 | 61.8583 | 11.2198 | 6.665% | 13.33% | 20.79% | 50.12% | 9.091% | 123.4175 | 15.121 | 0.56563 | 20.51 | 72.7989 | 29.72% | 67.93% | 11.7022 | 2808.5227 | 60.6164 | 14547.9403 | Glasersatz 2-IV | -4430.9515 | -23.35% | WP LW CH Zer | 360.7889 | 251.6794 | -109.8876 | -23.35% | -76.6555 | -23.35% | 776.5188 | 189.9371 | - | - | - | - | 776.5188 | 706.6% | 189.9371 | 247.8% | NEIN | NEIN | NEIN
23602 | L | E2 | 85 | 29.09% | 2V | W3 | ERMX | EFH-2 | L_E2_85_29%_2V-ERMX | 60.6164 | 1985 | Lugano | 29.09% | 30% | 22.01% | Normal | Medium | 240 | 12 | 10 | 2 | 3 | II | 120 | 120 | 187.2 | 76.8 | 8.2254 | 16.4508 | 25.6632 | 61.8583 | 11.2198 | 6.665% | 13.33% | 20.79% | 50.12% | 9.091% | 123.4175 | 15.121 | 0.56563 | 20.51 | 72.7989 | 29.72% | 67.93% | 11.7022 | 2808.5227 | 60.6164 | 14547.9403 | Glasersatz 2-IV | -4430.9515 | -23.35% | WP E CH Mix | 6124.6829 | 509.1779 | -1865.4306 | -23.35% | -155.0833 | -23.35% | 776.5188 | 189.9371 | - | - | - | - | 776.5188 | 41.63% | 189.9371 | 122.5% | JA | NEIN | JA
23603 | L | E2 | 85 | 29.09% | 2V | ST | SOTH | EFH-2 | L_E2_85_29%_2V-SOTH | 60.6164 | 1985 | Lugano | 29.09% | 30% | 22.01% | Normal | Medium | 240 | 12 | 10 | 2 | 3 | II | 120 | 120 | 187.2 | 76.8 | 8.2254 | 16.4508 | 25.6632 | 61.8583 | 11.2198 | 6.665% | 13.33% | 20.79% | 50.12% | 9.091% | 123.4175 | 15.121 | 0.56563 | 20.51 | 72.7989 | 29.72% | 67.93% | 11.7022 | 2808.5227 | 60.6164 | 14547.9403 | Glasersatz 2-IV | -4430.9515 | -23.35% | Solarthermie | 1026.0126 | 252.6748 | -312.4987 | -23.35% | -76.9586 | -23.35% | 776.5188 | 189.9371 | - | - | - | - | 776.5188 | 248.5% | 189.9371 | 246.8% | NEIN | NEIN | NEIN
23604 | L | E2 | 85 | 29.09% | 2V | HS | HO-SC | EFH-2 | L_E2_85_29%_2V-HO-SC | 60.6164 | 1985 | Lugano | 29.09% | 30% | 22.01% | Normal | Medium | 240 | 12 | 10 | 2 | 3 | II | 120 | 120 | 187.2 | 76.8 | 8.2254 | 16.4508 | 25.6632 | 61.8583 | 11.2198 | 6.665% | 13.33% | 20.79% | 50.12% | 9.091% | 123.4175 | 15.121 | 0.56563 | 20.51 | 72.7989 | 29.72% | 67.93% | 11.7022 | 2808.5227 | 60.6164 | 14547.9403 | Glasersatz 2-IV | -4430.9515 | -23.35% | Holz Schnitzel | 525.4374 | 183.1329 | -160.0355 | -23.35% | -55.7779 | -23.35% | 776.5188 | 189.9371 | - | - | - | - | 776.5188 | 485.2% | 189.9371 | 340.5% | NEIN | NEIN | NEIN
23605 | L | E2 | 85 | 29.09% | 3V | ÖL | ÖL-HE | EFH-2 | L_E2_85_29%_3V-ÖL-HE | 52.9237 | 1985 | Lugano | 29.09% | 30% | 22.01% | Normal | Medium | 240 | 12 | 10 | 2 | 3 | II | 120 | 120 | 187.2 | 76.8 | 8.2254 | 16.4508 | 25.6632 | 42.1441 | 9.2484 | 8.085% | 16.17% | 25.23% | 41.43% | 9.091% | 101.7319 | 15.121 | 0.55098 | 20.51 | 60.6657 | 28.6% | 63.16% | 12.7399 | 3057.5856 | 52.9237 | 12701.6769 | Glasersatz 3-IV | -6277.2149 | -33.07% | Öl-Heizung | 17641.2179 | 4572.6037 | -8718.354 | -33.07% | -2259.7974 | -33.07% | 985.8138 | 246.2378 | - | - | - | - | 985.8138 | 11.31% | 246.2378 | 10.9% | JA | JA | JA
23606 | L | E2 | 85 | 29.09% | 3V | FW | FEWA | EFH-2 | L_E2_85_29%_3V-FEWA | 52.9237 | 1985 | Lugano | 29.09% | 30% | 22.01% | Normal | Medium | 240 | 12 | 10 | 2 | 3 | II | 120 | 120 | 187.2 | 76.8 | 8.2254 | 16.4508 | 25.6632 | 42.1441 | 9.2484 | 8.085% | 16.17% | 25.23% | 41.43% | 9.091% | 101.7319 | 15.121 | 0.55098 | 20.51 | 60.6657 | 28.6% | 63.16% | 12.7399 | 3057.5856 | 52.9237 | 12701.6769 | Glasersatz 3-IV | -6277.2149 | -33.07% | Fernwärme | 5005.955 | 983.2592 | -2473.9612 | -33.07% | -485.9303 | -33.07% | 985.8138 | 246.2378 | - | - | - | - | 985.8138 | 39.85% | 246.2378 | 50.67% | JA | JA | JA
23607 | L | E2 | 85 | 29.09% | 3V | W1 | LWMX | EFH-2 | L_E2_85_29%_3V-LWMX | 52.9237 | 1985 | Lugano | 29.09% | 30% | 22.01% | Normal | Medium | 240 | 12 | 10 | 2 | 3 | II | 120 | 120 | 187.2 | 76.8 | 8.2254 | 16.4508 | 25.6632 | 42.1441 | 9.2484 | 8.085% | 16.17% | 25.23% | 41.43% | 9.091% | 101.7319 | 15.121 | 0.55098 | 20.51 | 60.6657 | 28.6% | 63.16% | 12.7399 | 3057.5856 | 52.9237 | 12701.6769 | Glasersatz 3-IV | -6277.2149 | -33.07% | WP LW CH Mix | 9958.1147 | 736.6973 | -4921.3365 | -33.07% | -364.0785 | -33.07% | 985.8138 | 246.2378 | - | - | - | - | 985.8138 | 20.03% | 246.2378 | 67.63% | JA | JA | JA
23608 | L | E2 | 85 | 29.09% | 3V | W2 | LWCH | EFH-2 | L_E2_85_29%_3V-LWCH | 52.9237 | 1985 | Lugano | 29.09% | 30% | 22.01% | Normal | Medium | 240 | 12 | 10 | 2 | 3 | II | 120 | 120 | 187.2 | 76.8 | 8.2254 | 16.4508 | 25.6632 | 42.1441 | 9.2484 | 8.085% | 16.17% | 25.23% | 41.43% | 9.091% | 101.7319 | 15.121 | 0.55098 | 20.51 | 60.6657 | 28.6% | 63.16% | 12.7399 | 3057.5856 | 52.9237 | 12701.6769 | Glasersatz 3-IV | -6277.2149 | -33.07% | WP LW CH Zer | 315.0016 | 219.739 | -155.6749 | -33.07% | -108.5958 | -33.07% | 985.8138 | 246.2378 | - | - | - | - | 985.8138 | 633.3% | 246.2378 | 226.7% | NEIN | NEIN | NEIN
23609 | L | E2 | 85 | 29.09% | 3V | W3 | ERMX | EFH-2 | L_E2_85_29%_3V-ERMX | 52.9237 | 1985 | Lugano | 29.09% | 30% | 22.01% | Normal | Medium | 240 | 12 | 10 | 2 | 3 | II | 120 | 120 | 187.2 | 76.8 | 8.2254 | 16.4508 | 25.6632 | 42.1441 | 9.2484 | 8.085% | 16.17% | 25.23% | 41.43% | 9.091% | 101.7319 | 15.121 | 0.55098 | 20.51 | 60.6657 | 28.6% | 63.16% | 12.7399 | 3057.5856 | 52.9237 | 12701.6769 | Glasersatz 3-IV | -6277.2149 | -33.07% | WP E CH Mix | 5347.406 | 444.5587 | -2642.7075 | -33.07% | -219.7025 | -33.07% | 985.8138 | 246.2378 | - | - | - | - | 985.8138 | 37.3% | 246.2378 | 112.1% | JA | NEIN | JA
23610 | L | E2 | 85 | 29.09% | 3V | ST | SOTH | EFH-2 | L_E2_85_29%_3V-SOTH | 52.9237 | 1985 | Lugano | 29.09% | 30% | 22.01% | Normal | Medium | 240 | 12 | 10 | 2 | 3 | II | 120 | 120 | 187.2 | 76.8 | 8.2254 | 16.4508 | 25.6632 | 42.1441 | 9.2484 | 8.085% | 16.17% | 25.23% | 41.43% | 9.091% | 101.7319 | 15.121 | 0.55098 | 20.51 | 60.6657 | 28.6% | 63.16% | 12.7399 | 3057.5856 | 52.9237 | 12701.6769 | Glasersatz 3-IV | -6277.2149 | -33.07% | Solarthermie | 895.8025 | 220.6081 | -442.7088 | -33.07% | -109.0253 | -33.07% | 985.8138 | 246.2378 | - | - | - | - | 985.8138 | 222.7% | 246.2378 | 225.9% | NEIN | NEIN | NEIN
23611 | L | E2 | 85 | 29.09% | 3V | HS | HO-SC | EFH-2 | L_E2_85_29%_3V-HO-SC | 52.9237 | 1985 | Lugano | 29.09% | 30% | 22.01% | Normal | Medium | 240 | 12 | 10 | 2 | 3 | II | 120 | 120 | 187.2 | 76.8 | 8.2254 | 16.4508 | 25.6632 | 42.1441 | 9.2484 | 8.085% | 16.17% | 25.23% | 41.43% | 9.091% | 101.7319 | 15.121 | 0.55098 | 20.51 | 60.6657 | 28.6% | 63.16% | 12.7399 | 3057.5856 | 52.9237 | 12701.6769 | Glasersatz 3-IV | -6277.2149 | -33.07% | Holz Schnitzel | 458.7547 | 159.8917 | -226.7182 | -33.07% | -79.0191 | -33.07% | 985.8138 | 246.2378 | - | - | - | - | 985.8138 | 434.8% | 246.2378 | 311.6% | NEIN | NEIN | NEIN
23612 | L | E2 | 85 | 29.09% | VK | ÖL | ÖL-HE | EFH-2 | L_E2_85_29%_VK-ÖL-HE | 57.3485 | 1985 | Lugano | 29.09% | 30% | 22.01% | Normal | Medium | 240 | 12 | 10 | 2 | 3 | II | 120 | 120 | 187.2 | 76.8 | 8.2254 | 16.4508 | 25.6632 | 48.1927 | 9.8532 | 7.589% | 15.18% | 23.68% | 44.46% | 9.091% | 108.3854 | 15.121 | 0.53943 | 20.51 | 60.6657 | 26.5% | 57.06% | 11 | 2639.9949 | 57.3485 | 13763.6342 | Glasersatz Vakuum | -5215.2576 | -27.48% | Öl-Heizung | 19116.1586 | 4954.9083 | -7243.4133 | -27.48% | -1877.4927 | -27.48% | 1048.3004 | 256.4151 | - | - | - | - | 1048.3004 | 14.47% | 256.4151 | 13.66% | JA | JA | JA
23613 | L | E2 | 85 | 29.09% | VK | FW | FEWA | EFH-2 | L_E2_85_29%_VK-FEWA | 57.3485 | 1985 | Lugano | 29.09% | 30% | 22.01% | Normal | Medium | 240 | 12 | 10 | 2 | 3 | II | 120 | 120 | 187.2 | 76.8 | 8.2254 | 16.4508 | 25.6632 | 48.1927 | 9.8532 | 7.589% | 15.18% | 23.68% | 44.46% | 9.091% | 108.3854 | 15.121 | 0.53943 | 20.51 | 60.6657 | 26.5% | 57.06% | 11 | 2639.9949 | 57.3485 | 13763.6342 | Glasersatz Vakuum | -5215.2576 | -27.48% | Fernwärme | 5424.4911 | 1065.4672 | -2055.4251 | -27.48% | -403.7223 | -27.48% | 1048.3004 | 256.4151 | - | - | - | - | 1048.3004 | 51% | 256.4151 | 63.51% | JA | JA | JA
23614 | L | E2 | 85 | 29.09% | VK | W1 | LWMX | EFH-2 | L_E2_85_29%_VK-LWMX | 57.3485 | 1985 | Lugano | 29.09% | 30% | 22.01% | Normal | Medium | 240 | 12 | 10 | 2 | 3 | II | 120 | 120 | 187.2 | 76.8 | 8.2254 | 16.4508 | 25.6632 | 48.1927 | 9.8532 | 7.589% | 15.18% | 23.68% | 44.46% | 9.091% | 108.3854 | 15.121 | 0.53943 | 20.51 | 60.6657 | 26.5% | 57.06% | 11 | 2639.9949 | 57.3485 | 13763.6342 | Glasersatz Vakuum | -5215.2576 | -27.48% | WP LW CH Mix | 10790.6892 | 798.2908 | -4088.762 | -27.48% | -302.4849 | -27.48% | 1048.3004 | 256.4151 | - | - | - | - | 1048.3004 | 25.64% | 256.4151 | 84.77% | JA | JA | JA
23615 | L | E2 | 85 | 29.09% | VK | W2 | LWCH | EFH-2 | L_E2_85_29%_VK-LWCH | 57.3485 | 1985 | Lugano | 29.09% | 30% | 22.01% | Normal | Medium | 240 | 12 | 10 | 2 | 3 | II | 120 | 120 | 187.2 | 76.8 | 8.2254 | 16.4508 | 25.6632 | 48.1927 | 9.8532 | 7.589% | 15.18% | 23.68% | 44.46% | 9.091% | 108.3854 | 15.121 | 0.53943 | 20.51 | 60.6657 | 26.5% | 57.06% | 11 | 2639.9949 | 57.3485 | 13763.6342 | Glasersatz Vakuum | -5215.2576 | -27.48% | WP LW CH Zer | 341.3381 | 238.1109 | -129.3384 | -27.48% | -90.224 | -27.48% | 1048.3004 | 256.4151 | - | - | - | - | 1048.3004 | 810.5% | 256.4151 | 284.2% | NEIN | NEIN | NEIN
23616 | L | E2 | 85 | 29.09% | VK | W3 | ERMX | EFH-2 | L_E2_85_29%_VK-ERMX | 57.3485 | 1985 | Lugano | 29.09% | 30% | 22.01% | Normal | Medium | 240 | 12 | 10 | 2 | 3 | II | 120 | 120 | 187.2 | 76.8 | 8.2254 | 16.4508 | 25.6632 | 48.1927 | 9.8532 | 7.589% | 15.18% | 23.68% | 44.46% | 9.091% | 108.3854 | 15.121 | 0.53943 | 20.51 | 60.6657 | 26.5% | 57.06% | 11 | 2639.9949 | 57.3485 | 13763.6342 | Glasersatz Vakuum | -5215.2576 | -27.48% | WP E CH Mix | 5794.49 | 481.7272 | -2195.6235 | -27.48% | -182.534 | -27.48% | 1048.3004 | 256.4151 | - | - | - | - | 1048.3004 | 47.75% | 256.4151 | 140.5% | JA | NEIN | JA
23617 | L | E2 | 85 | 29.09% | VK | ST | SOTH | EFH-2 | L_E2_85_29%_VK-SOTH | 57.3485 | 1985 | Lugano | 29.09% | 30% | 22.01% | Normal | Medium | 240 | 12 | 10 | 2 | 3 | II | 120 | 120 | 187.2 | 76.8 | 8.2254 | 16.4508 | 25.6632 | 48.1927 | 9.8532 | 7.589% | 15.18% | 23.68% | 44.46% | 9.091% | 108.3854 | 15.121 | 0.53943 | 20.51 | 60.6657 | 26.5% | 57.06% | 11 | 2639.9949 | 57.3485 | 13763.6342 | Glasersatz Vakuum | -5215.2576 | -27.48% | Solarthermie | 970.6984 | 239.0526 | -367.8129 | -27.48% | -90.5808 | -27.48% | 1048.3004 | 256.4151 | - | - | - | - | 1048.3004 | 285% | 256.4151 | 283.1% | NEIN | NEIN | NEIN
23618 | L | E2 | 85 | 29.09% | VK | HS | HO-SC | EFH-2 | L_E2_85_29%_VK-HO-SC | 57.3485 | 1985 | Lugano | 29.09% | 30% | 22.01% | Normal | Medium | 240 | 12 | 10 | 2 | 3 | II | 120 | 120 | 187.2 | 76.8 | 8.2254 | 16.4508 | 25.6632 | 48.1927 | 9.8532 | 7.589% | 15.18% | 23.68% | 44.46% | 9.091% | 108.3854 | 15.121 | 0.53943 | 20.51 | 60.6657 | 26.5% | 57.06% | 11 | 2639.9949 | 57.3485 | 13763.6342 | Glasersatz Vakuum | -5215.2576 | -27.48% | Holz Schnitzel | 497.1101 | 173.2599 | -188.3628 | -27.48% | -65.6509 | -27.48% | 1048.3004 | 256.4151 | - | - | - | - | 1048.3004 | 556.5% | 256.4151 | 390.6% | NEIN | NEIN | NEIN
23619 | L | E2 | 85 | 29.09% | VA | ÖL | ÖL-HE | EFH-2 | L_E2_85_29%_VA-ÖL-HE | 60.5559 | 1985 | Lugano | 29.09% | 30% | 22.01% | Normal | Medium | 240 | 12 | 10 | 2 | 3 | II | 120 | 120 | 187.2 | 76.8 | 8.2254 | 16.4508 | 25.6632 | 57.1258 | 10.7465 | 6.958% | 13.92% | 21.71% | 48.32% | 9.091% | 118.2118 | 15.121 | 0.54925 | 20.51 | 66.7323 | 27.49% | 60.53% | 10.7759 | 2586.2117 | 60.5559 | 14533.4102 | Glasaufdopplung | -4445.4815 | -23.42% | Öl-Heizung | 20185.292 | 5232.0277 | -6174.2799 | -23.42% | -1600.3734 | -23.42% | 420.3389 | 97.3284 | - | - | - | - | 420.3389 | 6.808% | 97.3284 | 6.082% | JA | JA | JA
23620 | L | E2 | 85 | 29.09% | VA | FW | FEWA | EFH-2 | L_E2_85_29%_VA-FEWA | 60.5559 | 1985 | Lugano | 29.09% | 30% | 22.01% | Normal | Medium | 240 | 12 | 10 | 2 | 3 | II | 120 | 120 | 187.2 | 76.8 | 8.2254 | 16.4508 | 25.6632 | 57.1258 | 10.7465 | 6.958% | 13.92% | 21.71% | 48.32% | 9.091% | 118.2118 | 15.121 | 0.54925 | 20.51 | 66.7323 | 27.49% | 60.53% | 10.7759 | 2586.2117 | 60.5559 | 14533.4102 | Glasaufdopplung | -4445.4815 | -23.42% | Fernwärme | 5727.8734 | 1125.0569 | -1752.0427 | -23.42% | -344.1326 | -23.42% | 420.3389 | 97.3284 | - | - | - | - | 420.3389 | 23.99% | 97.3284 | 28.28% | JA | JA | JA
23621 | L | E2 | 85 | 29.09% | VA | W1 | LWMX | EFH-2 | L_E2_85_29%_VA-LWMX | 60.5559 | 1985 | Lugano | 29.09% | 30% | 22.01% | Normal | Medium | 240 | 12 | 10 | 2 | 3 | II | 120 | 120 | 187.2 | 76.8 | 8.2254 | 16.4508 | 25.6632 | 57.1258 | 10.7465 | 6.958% | 13.92% | 21.71% | 48.32% | 9.091% | 118.2118 | 15.121 | 0.54925 | 20.51 | 66.7323 | 27.49% | 60.53% | 10.7759 | 2586.2117 | 60.5559 | 14533.4102 | Glasaufdopplung | -4445.4815 | -23.42% | WP LW CH Mix | 11394.1936 | 842.9378 | -3485.2575 | -23.42% | -257.8379 | -23.42% | 420.3389 | 97.3284 | - | - | - | - | 420.3389 | 12.06% | 97.3284 | 37.75% | JA | JA | JA
23622 | L | E2 | 85 | 29.09% | VA | W2 | LWCH | EFH-2 | L_E2_85_29%_VA-LWCH | 60.5559 | 1985 | Lugano | 29.09% | 30% | 22.01% | Normal | Medium | 240 | 12 | 10 | 2 | 3 | II | 120 | 120 | 187.2 | 76.8 | 8.2254 | 16.4508 | 25.6632 | 57.1258 | 10.7465 | 6.958% | 13.92% | 21.71% | 48.32% | 9.091% | 118.2118 | 15.121 | 0.54925 | 20.51 | 66.7323 | 27.49% | 60.53% | 10.7759 | 2586.2117 | 60.5559 | 14533.4102 | Glasaufdopplung | -4445.4815 | -23.42% | WP LW CH Zer | 360.4286 | 251.428 | -110.2479 | -23.42% | -76.9068 | -23.42% | 420.3389 | 97.3284 | - | - | - | - | 420.3389 | 381.3% | 97.3284 | 126.6% | NEIN | NEIN | NEIN
23623 | L | E2 | 85 | 29.09% | VA | W3 | ERMX | EFH-2 | L_E2_85_29%_VA-ERMX | 60.5559 | 1985 | Lugano | 29.09% | 30% | 22.01% | Normal | Medium | 240 | 12 | 10 | 2 | 3 | II | 120 | 120 | 187.2 | 76.8 | 8.2254 | 16.4508 | 25.6632 | 57.1258 | 10.7465 | 6.958% | 13.92% | 21.71% | 48.32% | 9.091% | 118.2118 | 15.121 | 0.54925 | 20.51 | 66.7323 | 27.49% | 60.53% | 10.7759 | 2586.2117 | 60.5559 | 14533.4102 | Glasaufdopplung | -4445.4815 | -23.42% | WP E CH Mix | 6118.5657 | 508.6694 | -1871.5477 | -23.42% | -155.5919 | -23.42% | 420.3389 | 97.3284 | - | - | - | - | 420.3389 | 22.46% | 97.3284 | 62.55% | JA | JA | JA
23624 | L | E2 | 85 | 29.09% | VA | ST | SOTH | EFH-2 | L_E2_85_29%_VA-SOTH | 60.5559 | 1985 | Lugano | 29.09% | 30% | 22.01% | Normal | Medium | 240 | 12 | 10 | 2 | 3 | II | 120 | 120 | 187.2 | 76.8 | 8.2254 | 16.4508 | 25.6632 | 57.1258 | 10.7465 | 6.958% | 13.92% | 21.71% | 48.32% | 9.091% | 118.2118 | 15.121 | 0.54925 | 20.51 | 66.7323 | 27.49% | 60.53% | 10.7759 | 2586.2117 | 60.5559 | 14533.4102 | Glasaufdopplung | -4445.4815 | -23.42% | Solarthermie | 1024.9879 | 252.4224 | -313.5234 | -23.42% | -77.211 | -23.42% | 420.3389 | 97.3284 | - | - | - | - | 420.3389 | 134.1% | 97.3284 | 126.1% | NEIN | NEIN | NEIN
23625 | L | E2 | 85 | 29.09% | VA | HS | HO-SC | EFH-2 | L_E2_85_29%_VA-HO-SC | 60.5559 | 1985 | Lugano | 29.09% | 30% | 22.01% | Normal | Medium | 240 | 12 | 10 | 2 | 3 | II | 120 | 120 | 187.2 | 76.8 | 8.2254 | 16.4508 | 25.6632 | 57.1258 | 10.7465 | 6.958% | 13.92% | 21.71% | 48.32% | 9.091% | 118.2118 | 15.121 | 0.54925 | 20.51 | 66.7323 | 27.49% | 60.53% | 10.7759 | 2586.2117 | 60.5559 | 14533.4102 | Glasaufdopplung | -4445.4815 | -23.42% | Holz Schnitzel | 524.9126 | 182.95 | -160.5603 | -23.42% | -55.9608 | -23.42% | 420.3389 | 97.3284 | - | - | - | - | 420.3389 | 261.8% | 97.3284 | 173.9% | NEIN | NEIN | NEIN
23626 | L | E2 | 85 | 29.09% | HO | ÖL | ÖL-HE | EFH-2 | L_E2_85_29%_HO-ÖL-HE | 48.8513 | 1985 | Lugano | 29.09% | 30% | 22.01% | Normal | Medium | 240 | 12 | 10 | 2 | 3 | II | 120 | 120 | 187.2 | 76.8 | 8.2254 | 16.4508 | 25.6632 | 36.3625 | 8.6702 | 8.625% | 17.25% | 26.91% | 38.13% | 9.091% | 95.3721 | 15.121 | 0.56189 | 20.51 | 60.6657 | 30.85% | 69.78% | 14.523 | 3485.5316 | 48.8513 | 11724.3212 | Fensterersatz H | -7254.5706 | -38.22% | Öl-Heizung | 16283.7794 | 4220.7556 | -10075.7925 | -38.22% | -2611.6454 | -38.22% | 821.5115 | 205.1982 | 343.3945 | 72.2526 | - | - | 1164.906 | 11.56% | 277.4508 | 10.62% | JA | JA | JA
23627 | L | E2 | 85 | 29.09% | HO | FW | FEWA | EFH-2 | L_E2_85_29%_HO-FEWA | 48.8513 | 1985 | Lugano | 29.09% | 30% | 22.01% | Normal | Medium | 240 | 12 | 10 | 2 | 3 | II | 120 | 120 | 187.2 | 76.8 | 8.2254 | 16.4508 | 25.6632 | 36.3625 | 8.6702 | 8.625% | 17.25% | 26.91% | 38.13% | 9.091% | 95.3721 | 15.121 | 0.56189 | 20.51 | 60.6657 | 30.85% | 69.78% | 14.523 | 3485.5316 | 48.8513 | 11724.3212 | Fensterersatz H | -7254.5706 | -38.22% | Fernwärme | 4620.7619 | 907.6004 | -2859.1543 | -38.22% | -561.5891 | -38.22% | 821.5115 | 205.1982 | 343.3945 | 72.2526 | - | - | 1164.906 | 40.74% | 277.4508 | 49.4% | JA | JA | JA
23628 | L | E2 | 85 | 29.09% | HO | W1 | LWMX | EFH-2 | L_E2_85_29%_HO-LWMX | 48.8513 | 1985 | Lugano | 29.09% | 30% | 22.01% | Normal | Medium | 240 | 12 | 10 | 2 | 3 | II | 120 | 120 | 187.2 | 76.8 | 8.2254 | 16.4508 | 25.6632 | 36.3625 | 8.6702 | 8.625% | 17.25% | 26.91% | 38.13% | 9.091% | 95.3721 | 15.121 | 0.56189 | 20.51 | 60.6657 | 30.85% | 69.78% | 14.523 | 3485.5316 | 48.8513 | 11724.3212 | Fensterersatz H | -7254.5706 | -38.22% | WP LW CH Mix | 9191.8678 | 680.0106 | -5687.5833 | -38.22% | -420.7651 | -38.22% | 821.5115 | 205.1982 | 343.3945 | 72.2526 | - | - | 1164.906 | 20.48% | 277.4508 | 65.94% | JA | JA | JA
23629 | L | E2 | 85 | 29.09% | HO | W2 | LWCH | EFH-2 | L_E2_85_29%_HO-LWCH | 48.8513 | 1985 | Lugano | 29.09% | 30% | 22.01% | Normal | Medium | 240 | 12 | 10 | 2 | 3 | II | 120 | 120 | 187.2 | 76.8 | 8.2254 | 16.4508 | 25.6632 | 36.3625 | 8.6702 | 8.625% | 17.25% | 26.91% | 38.13% | 9.091% | 95.3721 | 15.121 | 0.56189 | 20.51 | 60.6657 | 30.85% | 69.78% | 14.523 | 3485.5316 | 48.8513 | 11724.3212 | Fensterersatz H | -7254.5706 | -38.22% | WP LW CH Zer | 290.7632 | 202.8308 | -179.9134 | -38.22% | -125.5041 | -38.22% | 821.5115 | 205.1982 | 343.3945 | 72.2526 | - | - | 1164.906 | 647.5% | 277.4508 | 221.1% | NEIN | NEIN | NEIN
23630 | L | E2 | 85 | 29.09% | HO | W3 | ERMX | EFH-2 | L_E2_85_29%_HO-ERMX | 48.8513 | 1985 | Lugano | 29.09% | 30% | 22.01% | Normal | Medium | 240 | 12 | 10 | 2 | 3 | II | 120 | 120 | 187.2 | 76.8 | 8.2254 | 16.4508 | 25.6632 | 36.3625 | 8.6702 | 8.625% | 17.25% | 26.91% | 38.13% | 9.091% | 95.3721 | 15.121 | 0.56189 | 20.51 | 60.6657 | 30.85% | 69.78% | 14.523 | 3485.5316 | 48.8513 | 11724.3212 | Fensterersatz H | -7254.5706 | -38.22% | WP E CH Mix | 4935.9392 | 410.3512 | -3054.1742 | -38.22% | -253.91 | -38.22% | 821.5115 | 205.1982 | 343.3945 | 72.2526 | - | - | 1164.906 | 38.14% | 277.4508 | 109.3% | JA | NEIN | JA
23631 | L | E2 | 85 | 29.09% | HO | ST | SOTH | EFH-2 | L_E2_85_29%_HO-SOTH | 48.8513 | 1985 | Lugano | 29.09% | 30% | 22.01% | Normal | Medium | 240 | 12 | 10 | 2 | 3 | II | 120 | 120 | 187.2 | 76.8 | 8.2254 | 16.4508 | 25.6632 | 36.3625 | 8.6702 | 8.625% | 17.25% | 26.91% | 38.13% | 9.091% | 95.3721 | 15.121 | 0.56189 | 20.51 | 60.6657 | 30.85% | 69.78% | 14.523 | 3485.5316 | 48.8513 | 11724.3212 | Fensterersatz H | -7254.5706 | -38.22% | Solarthermie | 826.8732 | 203.6329 | -511.6381 | -38.22% | -126.0004 | -38.22% | 821.5115 | 205.1982 | 343.3945 | 72.2526 | - | - | 1164.906 | 227.7% | 277.4508 | 220.2% | NEIN | NEIN | NEIN
23632 | L | E2 | 85 | 29.09% | HO | HS | HO-SC | EFH-2 | L_E2_85_29%_HO-HO-SC | 48.8513 | 1985 | Lugano | 29.09% | 30% | 22.01% | Normal | Medium | 240 | 12 | 10 | 2 | 3 | II | 120 | 120 | 187.2 | 76.8 | 8.2254 | 16.4508 | 25.6632 | 36.3625 | 8.6702 | 8.625% | 17.25% | 26.91% | 38.13% | 9.091% | 95.3721 | 15.121 | 0.56189 | 20.51 | 60.6657 | 30.85% | 69.78% | 14.523 | 3485.5316 | 48.8513 | 11724.3212 | Fensterersatz H | -7254.5706 | -38.22% | Holz Schnitzel | 423.4549 | 147.5885 | -262.018 | -38.22% | -91.3222 | -38.22% | 821.5115 | 205.1982 | 343.3945 | 72.2526 | - | - | 1164.906 | 444.6% | 277.4508 | 303.8% | NEIN | NEIN | NEIN
23633 | L | E2 | 85 | 29.09% | HM | ÖL | ÖL-HE | EFH-2 | L_E2_85_29%_HM-ÖL-HE | 49.5196 | 1985 | Lugano | 29.09% | 30% | 22.01% | Normal | Medium | 240 | 12 | 10 | 2 | 3 | II | 120 | 120 | 187.2 | 76.8 | 8.2254 | 16.4508 | 25.6632 | 37.3261 | 8.7666 | 8.53% | 17.06% | 26.61% | 38.71% | 9.091% | 96.4321 | 15.121 | 0.56008 | 20.51 | 60.6657 | 30.46% | 68.61% | 14.2179 | 3412.3045 | 49.5196 | 11884.7152 | Fensterersatz HM | -7094.1766 | -37.38% | Öl-Heizung | 16506.5489 | 4278.4975 | -9853.023 | -37.38% | -2553.9036 | -37.38% | 821.5115 | 205.1982 | 449.0432 | 98.3915 | - | - | 1270.5548 | 12.9% | 303.5897 | 11.89% | JA | JA | JA
23634 | L | E2 | 85 | 29.09% | HM | FW | FEWA | EFH-2 | L_E2_85_29%_HM-FEWA | 49.5196 | 1985 | Lugano | 29.09% | 30% | 22.01% | Normal | Medium | 240 | 12 | 10 | 2 | 3 | II | 120 | 120 | 187.2 | 76.8 | 8.2254 | 16.4508 | 25.6632 | 37.3261 | 8.7666 | 8.53% | 17.06% | 26.61% | 38.71% | 9.091% | 96.4321 | 15.121 | 0.56008 | 20.51 | 60.6657 | 30.46% | 68.61% | 14.2179 | 3412.3045 | 49.5196 | 11884.7152 | Fensterersatz HM | -7094.1766 | -37.38% | Fernwärme | 4683.976 | 920.0168 | -2795.9402 | -37.38% | -549.1727 | -37.38% | 821.5115 | 205.1982 | 449.0432 | 98.3915 | - | - | 1270.5548 | 45.44% | 303.5897 | 55.28% | JA | JA | JA
23635 | L | E2 | 85 | 29.09% | HM | W1 | LWMX | EFH-2 | L_E2_85_29%_HM-LWMX | 49.5196 | 1985 | Lugano | 29.09% | 30% | 22.01% | Normal | Medium | 240 | 12 | 10 | 2 | 3 | II | 120 | 120 | 187.2 | 76.8 | 8.2254 | 16.4508 | 25.6632 | 37.3261 | 8.7666 | 8.53% | 17.06% | 26.61% | 38.71% | 9.091% | 96.4321 | 15.121 | 0.56008 | 20.51 | 60.6657 | 30.46% | 68.61% | 14.2179 | 3412.3045 | 49.5196 | 11884.7152 | Fensterersatz HM | -7094.1766 | -37.38% | WP LW CH Mix | 9317.6167 | 689.3135 | -5561.8344 | -37.38% | -411.4622 | -37.38% | 821.5115 | 205.1982 | 449.0432 | 98.3915 | - | - | 1270.5548 | 22.84% | 303.5897 | 73.78% | JA | JA | JA
23636 | L | E2 | 85 | 29.09% | HM | W2 | LWCH | EFH-2 | L_E2_85_29%_HM-LWCH | 49.5196 | 1985 | Lugano | 29.09% | 30% | 22.01% | Normal | Medium | 240 | 12 | 10 | 2 | 3 | II | 120 | 120 | 187.2 | 76.8 | 8.2254 | 16.4508 | 25.6632 | 37.3261 | 8.7666 | 8.53% | 17.06% | 26.61% | 38.71% | 9.091% | 96.4321 | 15.121 | 0.56008 | 20.51 | 60.6657 | 30.46% | 68.61% | 14.2179 | 3412.3045 | 49.5196 | 11884.7152 | Fensterersatz HM | -7094.1766 | -37.38% | WP LW CH Zer | 294.7409 | 205.6056 | -175.9356 | -37.38% | -122.7293 | -37.38% | 821.5115 | 205.1982 | 449.0432 | 98.3915 | - | - | 1270.5548 | 722.2% | 303.5897 | 247.4% | NEIN | NEIN | NEIN
23637 | L | E2 | 85 | 29.09% | HM | W3 | ERMX | EFH-2 | L_E2_85_29%_HM-ERMX | 49.5196 | 1985 | Lugano | 29.09% | 30% | 22.01% | Normal | Medium | 240 | 12 | 10 | 2 | 3 | II | 120 | 120 | 187.2 | 76.8 | 8.2254 | 16.4508 | 25.6632 | 37.3261 | 8.7666 | 8.53% | 17.06% | 26.61% | 38.71% | 9.091% | 96.4321 | 15.121 | 0.56008 | 20.51 | 60.6657 | 30.46% | 68.61% | 14.2179 | 3412.3045 | 49.5196 | 11884.7152 | Fensterersatz HM | -7094.1766 | -37.38% | WP E CH Mix | 5003.4651 | 415.965 | -2986.6483 | -37.38% | -248.2962 | -37.38% | 821.5115 | 205.1982 | 449.0432 | 98.3915 | - | - | 1270.5548 | 42.54% | 303.5897 | 122.3% | JA | NEIN | JA
23638 | L | E2 | 85 | 29.09% | HM | ST | SOTH | EFH-2 | L_E2_85_29%_HM-SOTH | 49.5196 | 1985 | Lugano | 29.09% | 30% | 22.01% | Normal | Medium | 240 | 12 | 10 | 2 | 3 | II | 120 | 120 | 187.2 | 76.8 | 8.2254 | 16.4508 | 25.6632 | 37.3261 | 8.7666 | 8.53% | 17.06% | 26.61% | 38.71% | 9.091% | 96.4321 | 15.121 | 0.56008 | 20.51 | 60.6657 | 30.46% | 68.61% | 14.2179 | 3412.3045 | 49.5196 | 11884.7152 | Fensterersatz HM | -7094.1766 | -37.38% | Solarthermie | 838.1852 | 206.4187 | -500.3261 | -37.38% | -123.2146 | -37.38% | 821.5115 | 205.1982 | 449.0432 | 98.3915 | - | - | 1270.5548 | 253.9% | 303.5897 | 246.4% | NEIN | NEIN | NEIN
23639 | L | E2 | 85 | 29.09% | HM | HS | HO-SC | EFH-2 | L_E2_85_29%_HM-HO-SC | 49.5196 | 1985 | Lugano | 29.09% | 30% | 22.01% | Normal | Medium | 240 | 12 | 10 | 2 | 3 | II | 120 | 120 | 187.2 | 76.8 | 8.2254 | 16.4508 | 25.6632 | 37.3261 | 8.7666 | 8.53% | 17.06% | 26.61% | 38.71% | 9.091% | 96.4321 | 15.121 | 0.56008 | 20.51 | 60.6657 | 30.46% | 68.61% | 14.2179 | 3412.3045 | 49.5196 | 11884.7152 | Fensterersatz HM | -7094.1766 | -37.38% | Holz Schnitzel | 429.2479 | 149.6076 | -256.225 | -37.38% | -89.3032 | -37.38% | 821.5115 | 205.1982 | 449.0432 | 98.3915 | - | - | 1270.5548 | 495.9% | 303.5897 | 340% | NEIN | NEIN | NEIN
23640 | L | E2 | 85 | 29.09% | KU | ÖL | ÖL-HE | EFH-2 | L_E2_85_29%_KU-ÖL-HE | 48.1871 | 1985 | Lugano | 29.09% | 30% | 22.01% | Normal | Medium | 240 | 12 | 10 | 2 | 3 | II | 120 | 120 | 187.2 | 76.8 | 8.2254 | 16.4508 | 25.6632 | 35.3989 | 8.5738 | 8.721% | 17.44% | 27.21% | 37.53% | 9.091% | 94.3121 | 15.121 | 0.5637 | 20.51 | 60.6657 | 31.25% | 70.97% | 14.8313 | 3559.5054 | 48.1871 | 11564.9093 | Fensterersatz K | -7413.9825 | -39.06% | Öl-Heizung | 16062.374 | 4163.3673 | -10297.1979 | -39.06% | -2669.0337 | -39.06% | 821.5115 | 205.1982 | 561.8265 | 108.4944 | - | - | 1383.338 | 13.43% | 313.6926 | 11.75% | JA | JA | JA
23641 | L | E2 | 85 | 29.09% | KU | FW | FEWA | EFH-2 | L_E2_85_29%_KU-FEWA | 48.1871 | 1985 | Lugano | 29.09% | 30% | 22.01% | Normal | Medium | 240 | 12 | 10 | 2 | 3 | II | 120 | 120 | 187.2 | 76.8 | 8.2254 | 16.4508 | 25.6632 | 35.3989 | 8.5738 | 8.721% | 17.44% | 27.21% | 37.53% | 9.091% | 94.3121 | 15.121 | 0.5637 | 20.51 | 60.6657 | 31.25% | 70.97% | 14.8313 | 3559.5054 | 48.1871 | 11564.9093 | Fensterersatz K | -7413.9825 | -39.06% | Fernwärme | 4557.9348 | 895.26 | -2921.9813 | -39.06% | -573.9295 | -39.06% | 821.5115 | 205.1982 | 561.8265 | 108.4944 | - | - | 1383.338 | 47.34% | 313.6926 | 54.66% | JA | JA | JA
23642 | L | E2 | 85 | 29.09% | KU | W1 | LWMX | EFH-2 | L_E2_85_29%_KU-LWMX | 48.1871 | 1985 | Lugano | 29.09% | 30% | 22.01% | Normal | Medium | 240 | 12 | 10 | 2 | 3 | II | 120 | 120 | 187.2 | 76.8 | 8.2254 | 16.4508 | 25.6632 | 35.3989 | 8.5738 | 8.721% | 17.44% | 27.21% | 37.53% | 9.091% | 94.3121 | 15.121 | 0.5637 | 20.51 | 60.6657 | 31.25% | 70.97% | 14.8313 | 3559.5054 | 48.1871 | 11564.9093 | Fensterersatz K | -7413.9825 | -39.06% | WP LW CH Mix | 9066.8889 | 670.7647 | -5812.5623 | -39.06% | -430.011 | -39.06% | 821.5115 | 205.1982 | 561.8265 | 108.4944 | - | - | 1383.338 | 23.8% | 313.6926 | 72.95% | JA | JA | JA
23643 | L | E2 | 85 | 29.09% | KU | W2 | LWCH | EFH-2 | L_E2_85_29%_KU-LWCH | 48.1871 | 1985 | Lugano | 29.09% | 30% | 22.01% | Normal | Medium | 240 | 12 | 10 | 2 | 3 | II | 120 | 120 | 187.2 | 76.8 | 8.2254 | 16.4508 | 25.6632 | 35.3989 | 8.5738 | 8.721% | 17.44% | 27.21% | 37.53% | 9.091% | 94.3121 | 15.121 | 0.5637 | 20.51 | 60.6657 | 31.25% | 70.97% | 14.8313 | 3559.5054 | 48.1871 | 11564.9093 | Fensterersatz K | -7413.9825 | -39.06% | WP LW CH Zer | 286.8098 | 200.0729 | -183.8668 | -39.06% | -128.2619 | -39.06% | 821.5115 | 205.1982 | 561.8265 | 108.4944 | - | - | 1383.338 | 752.4% | 313.6926 | 244.6% | NEIN | NEIN | NEIN
23644 | L | E2 | 85 | 29.09% | KU | W3 | ERMX | EFH-2 | L_E2_85_29%_KU-ERMX | 48.1871 | 1985 | Lugano | 29.09% | 30% | 22.01% | Normal | Medium | 240 | 12 | 10 | 2 | 3 | II | 120 | 120 | 187.2 | 76.8 | 8.2254 | 16.4508 | 25.6632 | 35.3989 | 8.5738 | 8.721% | 17.44% | 27.21% | 37.53% | 9.091% | 94.3121 | 15.121 | 0.5637 | 20.51 | 60.6657 | 31.25% | 70.97% | 14.8313 | 3559.5054 | 48.1871 | 11564.9093 | Fensterersatz K | -7413.9825 | -39.06% | WP E CH Mix | 4868.8268 | 404.7718 | -3121.2866 | -39.06% | -259.4894 | -39.06% | 821.5115 | 205.1982 | 561.8265 | 108.4944 | - | - | 1383.338 | 44.32% | 313.6926 | 120.9% | JA | NEIN | JA
23645 | L | E2 | 85 | 29.09% | KU | ST | SOTH | EFH-2 | L_E2_85_29%_KU-SOTH | 48.1871 | 1985 | Lugano | 29.09% | 30% | 22.01% | Normal | Medium | 240 | 12 | 10 | 2 | 3 | II | 120 | 120 | 187.2 | 76.8 | 8.2254 | 16.4508 | 25.6632 | 35.3989 | 8.5738 | 8.721% | 17.44% | 27.21% | 37.53% | 9.091% | 94.3121 | 15.121 | 0.5637 | 20.51 | 60.6657 | 31.25% | 70.97% | 14.8313 | 3559.5054 | 48.1871 | 11564.9093 | Fensterersatz K | -7413.9825 | -39.06% | Solarthermie | 815.6304 | 200.8642 | -522.8809 | -39.06% | -128.7692 | -39.06% | 821.5115 | 205.1982 | 561.8265 | 108.4944 | - | - | 1383.338 | 264.6% | 313.6926 | 243.6% | NEIN | NEIN | NEIN
23646 | L | E2 | 85 | 29.09% | KU | HS | HO-SC | EFH-2 | L_E2_85_29%_KU-HO-SC | 48.1871 | 1985 | Lugano | 29.09% | 30% | 22.01% | Normal | Medium | 240 | 12 | 10 | 2 | 3 | II | 120 | 120 | 187.2 | 76.8 | 8.2254 | 16.4508 | 25.6632 | 35.3989 | 8.5738 | 8.721% | 17.44% | 27.21% | 37.53% | 9.091% | 94.3121 | 15.121 | 0.5637 | 20.51 | 60.6657 | 31.25% | 70.97% | 14.8313 | 3559.5054 | 48.1871 | 11564.9093 | Fensterersatz K | -7413.9825 | -39.06% | Holz Schnitzel | 417.6973 | 145.5818 | -267.7756 | -39.06% | -93.329 | -39.06% | 821.5115 | 205.1982 | 561.8265 | 108.4944 | - | - | 1383.338 | 516.6% | 313.6926 | 336.1% | NEIN | NEIN | NEIN
23647 | L | E2 | 85 | 29.09% | ME | ÖL | ÖL-HE | EFH-2 | L_E2_85_29%_ME-ÖL-HE | 50.8687 | 1985 | Lugano | 29.09% | 30% | 22.01% | Normal | Medium | 240 | 12 | 10 | 2 | 3 | II | 120 | 120 | 187.2 | 76.8 | 8.2254 | 16.4508 | 25.6632 | 39.2533 | 8.9593 | 8.346% | 16.69% | 26.04% | 39.83% | 9.091% | 98.552 | 15.121 | 0.55645 | 20.51 | 60.6657 | 29.7% | 66.36% | 13.6172 | 3268.116 | 50.8687 | 12208.4803 | Fensterersatz M | -6770.4115 | -35.67% | Öl-Heizung | 16956.2226 | 4395.0529 | -9403.3493 | -35.67% | -2437.3481 | -35.67% | 821.5115 | 205.1982 | 736.0089 | 175.5571 | - | - | 1557.5204 | 16.56% | 380.7553 | 15.62% | JA | JA | JA
23648 | L | E2 | 85 | 29.09% | ME | FW | FEWA | EFH-2 | L_E2_85_29%_ME-FEWA | 50.8687 | 1985 | Lugano | 29.09% | 30% | 22.01% | Normal | Medium | 240 | 12 | 10 | 2 | 3 | II | 120 | 120 | 187.2 | 76.8 | 8.2254 | 16.4508 | 25.6632 | 39.2533 | 8.9593 | 8.346% | 16.69% | 26.04% | 39.83% | 9.091% | 98.552 | 15.121 | 0.55645 | 20.51 | 60.6657 | 29.7% | 66.36% | 13.6172 | 3268.116 | 50.8687 | 12208.4803 | Fensterersatz M | -6770.4115 | -35.67% | Fernwärme | 4811.5775 | 945.08 | -2668.3386 | -35.67% | -524.1095 | -35.67% | 821.5115 | 205.1982 | 736.0089 | 175.5571 | - | - | 1557.5204 | 58.37% | 380.7553 | 72.65% | JA | JA | JA
23649 | L | E2 | 85 | 29.09% | ME | W1 | LWMX | EFH-2 | L_E2_85_29%_ME-LWMX | 50.8687 | 1985 | Lugano | 29.09% | 30% | 22.01% | Normal | Medium | 240 | 12 | 10 | 2 | 3 | II | 120 | 120 | 187.2 | 76.8 | 8.2254 | 16.4508 | 25.6632 | 39.2533 | 8.9593 | 8.346% | 16.69% | 26.04% | 39.83% | 9.091% | 98.552 | 15.121 | 0.55645 | 20.51 | 60.6657 | 29.7% | 66.36% | 13.6172 | 3268.116 | 50.8687 | 12208.4803 | Fensterersatz M | -6770.4115 | -35.67% | WP LW CH Mix | 9571.4485 | 708.0919 | -5308.0026 | -35.67% | -392.6839 | -35.67% | 821.5115 | 205.1982 | 736.0089 | 175.5571 | - | - | 1557.5204 | 29.34% | 380.7553 | 96.96% | JA | JA | JA
23650 | L | E2 | 85 | 29.09% | ME | W2 | LWCH | EFH-2 | L_E2_85_29%_ME-LWCH | 50.8687 | 1985 | Lugano | 29.09% | 30% | 22.01% | Normal | Medium | 240 | 12 | 10 | 2 | 3 | II | 120 | 120 | 187.2 | 76.8 | 8.2254 | 16.4508 | 25.6632 | 39.2533 | 8.9593 | 8.346% | 16.69% | 26.04% | 39.83% | 9.091% | 98.552 | 15.121 | 0.55645 | 20.51 | 60.6657 | 29.7% | 66.36% | 13.6172 | 3268.116 | 50.8687 | 12208.4803 | Fensterersatz M | -6770.4115 | -35.67% | WP LW CH Zer | 302.7703 | 211.2067 | -167.9062 | -35.67% | -117.1281 | -35.67% | 821.5115 | 205.1982 | 736.0089 | 175.5571 | - | - | 1557.5204 | 927.6% | 380.7553 | 325.1% | NEIN | NEIN | NEIN
23651 | L | E2 | 85 | 29.09% | ME | W3 | ERMX | EFH-2 | L_E2_85_29%_ME-ERMX | 50.8687 | 1985 | Lugano | 29.09% | 30% | 22.01% | Normal | Medium | 240 | 12 | 10 | 2 | 3 | II | 120 | 120 | 187.2 | 76.8 | 8.2254 | 16.4508 | 25.6632 | 39.2533 | 8.9593 | 8.346% | 16.69% | 26.04% | 39.83% | 9.091% | 98.552 | 15.121 | 0.55645 | 20.51 | 60.6657 | 29.7% | 66.36% | 13.6172 | 3268.116 | 50.8687 | 12208.4803 | Fensterersatz M | -6770.4115 | -35.67% | WP E CH Mix | 5139.7702 | 427.2968 | -2850.3432 | -35.67% | -236.9644 | -35.67% | 821.5115 | 205.1982 | 736.0089 | 175.5571 | - | - | 1557.5204 | 54.64% | 380.7553 | 160.7% | JA | NEIN | JA
23652 | L | E2 | 85 | 29.09% | ME | ST | SOTH | EFH-2 | L_E2_85_29%_ME-SOTH | 50.8687 | 1985 | Lugano | 29.09% | 30% | 22.01% | Normal | Medium | 240 | 12 | 10 | 2 | 3 | II | 120 | 120 | 187.2 | 76.8 | 8.2254 | 16.4508 | 25.6632 | 39.2533 | 8.9593 | 8.346% | 16.69% | 26.04% | 39.83% | 9.091% | 98.552 | 15.121 | 0.55645 | 20.51 | 60.6657 | 29.7% | 66.36% | 13.6172 | 3268.116 | 50.8687 | 12208.4803 | Fensterersatz M | -6770.4115 | -35.67% | Solarthermie | 861.0191 | 212.042 | -477.4922 | -35.67% | -117.5914 | -35.67% | 821.5115 | 205.1982 | 736.0089 | 175.5571 | - | - | 1557.5204 | 326.2% | 380.7553 | 323.8% | NEIN | NEIN | NEIN
23653 | L | E2 | 85 | 29.09% | ME | HS | HO-SC | EFH-2 | L_E2_85_29%_ME-HO-SC | 50.8687 | 1985 | Lugano | 29.09% | 30% | 22.01% | Normal | Medium | 240 | 12 | 10 | 2 | 3 | II | 120 | 120 | 187.2 | 76.8 | 8.2254 | 16.4508 | 25.6632 | 39.2533 | 8.9593 | 8.346% | 16.69% | 26.04% | 39.83% | 9.091% | 98.552 | 15.121 | 0.55645 | 20.51 | 60.6657 | 29.7% | 66.36% | 13.6172 | 3268.116 | 50.8687 | 12208.4803 | Fensterersatz M | -6770.4115 | -35.67% | Holz Schnitzel | 440.9416 | 153.6832 | -244.5313 | -35.67% | -85.2275 | -35.67% | 821.5115 | 205.1982 | 736.0089 | 175.5571 | - | - | 1557.5204 | 636.9% | 380.7553 | 446.8% | NEIN | NEIN | NEIN
23654 | L | E2 | 85 | 29.09% | GH | ÖL | ÖL-HE | EFH-2 | L_E2_85_29%_GH-ÖL-HE | 18.4423 | 1985 | Lugano | 29.09% | 30% | 22.01% | Normal | Medium | 240 | 12 | 10 | 2 | 3 | II | 120 | 120 | 187.2 | 76.8 | 4.1127 | 4.9352 | 8.7255 | 36.3625 | 10.8272 | 6.331% | 7.597% | 13.43% | 55.97% | 16.67% | 64.9631 | 15.121 | 0.7721 | 20.51 | 60.6657 | 58.49% | 254% | 14.5891 | 3501.3813 | 18.4423 | 4426.1559 | Gebäudehülle | -14552.7359 | -76.68% | Öl-Heizung | 6147.4387 | 1593.4161 | -20212.1332 | -76.68% | -5238.9849 | -76.68% | 821.5115 | 205.1982 | 456.4523 | 94.2909 | 2353.92 | 643.2 | 3631.8838 | 17.97% | 942.6891 | 17.99% | JA | JA | JA
23655 | L | E2 | 85 | 29.09% | GH | FW | FEWA | EFH-2 | L_E2_85_29%_GH-FEWA | 18.4423 | 1985 | Lugano | 29.09% | 30% | 22.01% | Normal | Medium | 240 | 12 | 10 | 2 | 3 | II | 120 | 120 | 187.2 | 76.8 | 4.1127 | 4.9352 | 8.7255 | 36.3625 | 10.8272 | 6.331% | 7.597% | 13.43% | 55.97% | 16.67% | 64.9631 | 15.121 | 0.7721 | 20.51 | 60.6657 | 58.49% | 254% | 14.5891 | 3501.3813 | 18.4423 | 4426.1559 | Gebäudehülle | -14552.7359 | -76.68% | Fernwärme | 1744.4261 | 342.6365 | -5735.49 | -76.68% | -1126.553 | -76.68% | 821.5115 | 205.1982 | 456.4523 | 94.2909 | 2353.92 | 643.2 | 3631.8838 | 63.32% | 942.6891 | 83.68% | JA | JA | JA
23656 | L | E2 | 85 | 29.09% | GH | W1 | LWMX | EFH-2 | L_E2_85_29%_GH-LWMX | 18.4423 | 1985 | Lugano | 29.09% | 30% | 22.01% | Normal | Medium | 240 | 12 | 10 | 2 | 3 | II | 120 | 120 | 187.2 | 76.8 | 4.1127 | 4.9352 | 8.7255 | 36.3625 | 10.8272 | 6.331% | 7.597% | 13.43% | 55.97% | 16.67% | 64.9631 | 15.121 | 0.7721 | 20.51 | 60.6657 | 58.49% | 254% | 14.5891 | 3501.3813 | 18.4423 | 4426.1559 | Gebäudehülle | -14552.7359 | -76.68% | WP LW CH Mix | 3470.1062 | 256.717 | -11409.345 | -76.68% | -844.0587 | -76.68% | 821.5115 | 205.1982 | 456.4523 | 94.2909 | 2353.92 | 643.2 | 3631.8838 | 31.83% | 942.6891 | 111.7% | JA | NEIN | JA
23657 | L | E2 | 85 | 29.09% | GH | W2 | LWCH | EFH-2 | L_E2_85_29%_GH-LWCH | 18.4423 | 1985 | Lugano | 29.09% | 30% | 22.01% | Normal | Medium | 240 | 12 | 10 | 2 | 3 | II | 120 | 120 | 187.2 | 76.8 | 4.1127 | 4.9352 | 8.7255 | 36.3625 | 10.8272 | 6.331% | 7.597% | 13.43% | 55.97% | 16.67% | 64.9631 | 15.121 | 0.7721 | 20.51 | 60.6657 | 58.49% | 254% | 14.5891 | 3501.3813 | 18.4423 | 4426.1559 | Gebäudehülle | -14552.7359 | -76.68% | WP LW CH Zer | 109.7687 | 76.5725 | -360.9079 | -76.68% | -251.7623 | -76.68% | 821.5115 | 205.1982 | 456.4523 | 94.2909 | 2353.92 | 643.2 | 3631.8838 | 1006% | 942.6891 | 374.4% | NEIN | NEIN | NEIN
23658 | L | E2 | 85 | 29.09% | GH | W3 | ERMX | EFH-2 | L_E2_85_29%_GH-ERMX | 18.4423 | 1985 | Lugano | 29.09% | 30% | 22.01% | Normal | Medium | 240 | 12 | 10 | 2 | 3 | II | 120 | 120 | 187.2 | 76.8 | 4.1127 | 4.9352 | 8.7255 | 36.3625 | 10.8272 | 6.331% | 7.597% | 13.43% | 55.97% | 16.67% | 64.9631 | 15.121 | 0.7721 | 20.51 | 60.6657 | 58.49% | 254% | 14.5891 | 3501.3813 | 18.4423 | 4426.1559 | Gebäudehülle | -14552.7359 | -76.68% | WP E CH Mix | 1863.4116 | 154.9155 | -6126.7018 | -76.68% | -509.3458 | -76.68% | 821.5115 | 205.1982 | 456.4523 | 94.2909 | 2353.92 | 643.2 | 3631.8838 | 59.28% | 942.6891 | 185.1% | JA | NEIN | JA
23659 | L | E2 | 85 | 29.09% | GH | ST | SOTH | EFH-2 | L_E2_85_29%_GH-SOTH | 18.4423 | 1985 | Lugano | 29.09% | 30% | 22.01% | Normal | Medium | 240 | 12 | 10 | 2 | 3 | II | 120 | 120 | 187.2 | 76.8 | 4.1127 | 4.9352 | 8.7255 | 36.3625 | 10.8272 | 6.331% | 7.597% | 13.43% | 55.97% | 16.67% | 64.9631 | 15.121 | 0.7721 | 20.51 | 60.6657 | 58.49% | 254% | 14.5891 | 3501.3813 | 18.4423 | 4426.1559 | Gebäudehülle | -14552.7359 | -76.68% | Solarthermie | 312.1605 | 76.8753 | -1026.3508 | -76.68% | -252.758 | -76.68% | 821.5115 | 205.1982 | 456.4523 | 94.2909 | 2353.92 | 643.2 | 3631.8838 | 353.9% | 942.6891 | 373% | NEIN | NEIN | NEIN
23660 | L | E2 | 85 | 29.09% | GH | HS | HO-SC | EFH-2 | L_E2_85_29%_GH-HO-SC | 18.4423 | 1985 | Lugano | 29.09% | 30% | 22.01% | Normal | Medium | 240 | 12 | 10 | 2 | 3 | II | 120 | 120 | 187.2 | 76.8 | 4.1127 | 4.9352 | 8.7255 | 36.3625 | 10.8272 | 6.331% | 7.597% | 13.43% | 55.97% | 16.67% | 64.9631 | 15.121 | 0.7721 | 20.51 | 60.6657 | 58.49% | 254% | 14.5891 | 3501.3813 | 18.4423 | 4426.1559 | Gebäudehülle | -14552.7359 | -76.68% | Holz Schnitzel | 159.8623 | 55.7175 | -525.6106 | -76.68% | -183.1933 | -76.68% | 821.5115 | 205.1982 | 456.4523 | 94.2909 | 2353.92 | 643.2 | 3631.8838 | 691% | 942.6891 | 514.6% | NEIN | NEIN | NEIN
23661 | L | E2 | 85 | 37.73% | IZ | ÖL | ÖL-HE | EFH-2 | L_E2_85_38%_IZ-ÖL-HE | 92.6992 | 1985 | Lugano | 37.73% | 40% | 22.01% | Normal | Medium | 240 | 12 | 10 | 2 | 3 | II | 120 | 120 | 164.4 | 99.6 | 8.2254 | 16.4508 | 22.5376 | 124.8653 | 17.2079 | 4.345% | 8.691% | 11.91% | 65.97% | 9.091% | 189.287 | 15.121 | 0.54873 | 20.51 | 100.4807 | 26.97% | 59.48% | 7.1025 | 1704.5965 | 92.6992 | 22247.8172 | Ist-Zustand | - | - | Öl-Heizung | 30899.7461 | 8009.2142 |  |  |  |  | - | - | - | - | - | - | - | - | - | - | JA | JA | JA
23662 | L | E2 | 85 | 37.73% | IZ | FW | FEWA | EFH-2 | L_E2_85_38%_IZ-FEWA | 92.6992 | 1985 | Lugano | 37.73% | 40% | 22.01% | Normal | Medium | 240 | 12 | 10 | 2 | 3 | II | 120 | 120 | 164.4 | 99.6 | 8.2254 | 16.4508 | 22.5376 | 124.8653 | 17.2079 | 4.345% | 8.691% | 11.91% | 65.97% | 9.091% | 189.287 | 15.121 | 0.54873 | 20.51 | 100.4807 | 26.97% | 59.48% | 7.1025 | 1704.5965 | 92.6992 | 22247.8172 | Ist-Zustand | - | - | Fernwärme | 8768.2574 | 1722.2428 | -22131.4888 | -71.62% | -6286.9714 | -78.5% | - | - | - | - | - | - | - | - | - | - | JA | JA | JA
23663 | L | E2 | 85 | 37.73% | IZ | W1 | LWMX | EFH-2 | L_E2_85_38%_IZ-LWMX | 92.6992 | 1985 | Lugano | 37.73% | 40% | 22.01% | Normal | Medium | 240 | 12 | 10 | 2 | 3 | II | 120 | 120 | 164.4 | 99.6 | 8.2254 | 16.4508 | 22.5376 | 124.8653 | 17.2079 | 4.345% | 8.691% | 11.91% | 65.97% | 9.091% | 189.287 | 15.121 | 0.54873 | 20.51 | 100.4807 | 26.97% | 59.48% | 7.1025 | 1704.5965 | 92.6992 | 22247.8172 | Ist-Zustand | - | - | WP LW CH Mix | 17442.2887 | 1290.3734 | -13457.4574 | -43.55% | -6718.8408 | -83.89% | - | - | - | - | - | - | - | - | - | - | JA | JA | JA
23664 | L | E2 | 85 | 37.73% | IZ | W2 | LWCH | EFH-2 | L_E2_85_38%_IZ-LWCH | 92.6992 | 1985 | Lugano | 37.73% | 40% | 22.01% | Normal | Medium | 240 | 12 | 10 | 2 | 3 | II | 120 | 120 | 164.4 | 99.6 | 8.2254 | 16.4508 | 22.5376 | 124.8653 | 17.2079 | 4.345% | 8.691% | 11.91% | 65.97% | 9.091% | 189.287 | 15.121 | 0.54873 | 20.51 | 100.4807 | 26.97% | 59.48% | 7.1025 | 1704.5965 | 92.6992 | 22247.8172 | Ist-Zustand | - | - | WP LW CH Zer | 551.7459 | 384.8872 | -30348.0003 | -98.21% | -7624.327 | -95.19% | - | - | - | - | - | - | - | - | - | - | JA | JA | JA
23665 | L | E2 | 85 | 37.73% | IZ | W3 | ERMX | EFH-2 | L_E2_85_38%_IZ-ERMX | 92.6992 | 1985 | Lugano | 37.73% | 40% | 22.01% | Normal | Medium | 240 | 12 | 10 | 2 | 3 | II | 120 | 120 | 164.4 | 99.6 | 8.2254 | 16.4508 | 22.5376 | 124.8653 | 17.2079 | 4.345% | 8.691% | 11.91% | 65.97% | 9.091% | 189.287 | 15.121 | 0.54873 | 20.51 | 100.4807 | 26.97% | 59.48% | 7.1025 | 1704.5965 | 92.6992 | 22247.8172 | Ist-Zustand | - | - | WP E CH Mix | 9366.331 | 778.6736 | -21533.4151 | -69.69% | -7230.5406 | -90.28% | - | - | - | - | - | - | - | - | - | - | JA | JA | JA
23666 | L | E2 | 85 | 37.73% | IZ | ST | SOTH | EFH-2 | L_E2_85_38%_IZ-SOTH | 92.6992 | 1985 | Lugano | 37.73% | 40% | 22.01% | Normal | Medium | 240 | 12 | 10 | 2 | 3 | II | 120 | 120 | 164.4 | 99.6 | 8.2254 | 16.4508 | 22.5376 | 124.8653 | 17.2079 | 4.345% | 8.691% | 11.91% | 65.97% | 9.091% | 189.287 | 15.121 | 0.54873 | 20.51 | 100.4807 | 26.97% | 59.48% | 7.1025 | 1704.5965 | 92.6992 | 22247.8172 | Ist-Zustand | - | - | Solarthermie | 1569.0566 | 386.4095 | -29330.6895 | -94.92% | -7622.8047 | -95.18% | - | - | - | - | - | - | - | - | - | - | JA | JA | JA
23667 | L | E2 | 85 | 37.73% | IZ | HS | HO-SC | EFH-2 | L_E2_85_38%_IZ-HO-SC | 92.6992 | 1985 | Lugano | 37.73% | 40% | 22.01% | Normal | Medium | 240 | 12 | 10 | 2 | 3 | II | 120 | 120 | 164.4 | 99.6 | 8.2254 | 16.4508 | 22.5376 | 124.8653 | 17.2079 | 4.345% | 8.691% | 11.91% | 65.97% | 9.091% | 189.287 | 15.121 | 0.54873 | 20.51 | 100.4807 | 26.97% | 59.48% | 7.1025 | 1704.5965 | 92.6992 | 22247.8172 | Ist-Zustand | - | - | Holz Schnitzel | 803.5388 | 280.0608 | -30096.2073 | -97.4% | -7729.1534 | -96.5% | - | - | - | - | - | - | - | - | - | - | JA | JA | JA
23668 | L | E2 | 85 | 37.73% | 2V | ÖL | ÖL-HE | EFH-2 | L_E2_85_38%_2V-ÖL-HE | 64.8804 | 1985 | Lugano | 37.73% | 40% | 22.01% | Normal | Medium | 240 | 12 | 10 | 2 | 3 | II | 120 | 120 | 164.4 | 99.6 | 8.2254 | 16.4508 | 22.5376 | 86.6016 | 13.3815 | 5.588% | 11.18% | 15.31% | 58.83% | 9.091% | 147.197 | 15.121 | 0.60276 | 20.51 | 92.7514 | 34.44% | 86.17% | 12.5709 | 3017.0112 | 64.8804 | 15571.2852 | Glasersatz 2-IV | -6676.5321 | -30.01% | Öl-Heizung | 21626.7849 | 5605.6627 | -9272.9612 | -30.01% | -2403.5515 | -30.01% | 1007.0479 | 246.3247 | - | - | - | - | 1007.0479 | 10.86% | 246.3247 | 10.25% | JA | JA | JA
23669 | L | E2 | 85 | 37.73% | 2V | FW | FEWA | EFH-2 | L_E2_85_38%_2V-FEWA | 64.8804 | 1985 | Lugano | 37.73% | 40% | 22.01% | Normal | Medium | 240 | 12 | 10 | 2 | 3 | II | 120 | 120 | 164.4 | 99.6 | 8.2254 | 16.4508 | 22.5376 | 86.6016 | 13.3815 | 5.588% | 11.18% | 15.31% | 58.83% | 9.091% | 147.197 | 15.121 | 0.60276 | 20.51 | 92.7514 | 34.44% | 86.17% | 12.5709 | 3017.0112 | 64.8804 | 15571.2852 | Glasersatz 2-IV | -6676.5321 | -30.01% | Fernwärme | 6136.9183 | 1205.4007 | -2631.3391 | -30.01% | -516.8421 | -30.01% | 1007.0479 | 246.3247 | - | - | - | - | 1007.0479 | 38.27% | 246.3247 | 47.66% | JA | JA | JA
23670 | L | E2 | 85 | 37.73% | 2V | W1 | LWMX | EFH-2 | L_E2_85_38%_2V-LWMX | 64.8804 | 1985 | Lugano | 37.73% | 40% | 22.01% | Normal | Medium | 240 | 12 | 10 | 2 | 3 | II | 120 | 120 | 164.4 | 99.6 | 8.2254 | 16.4508 | 22.5376 | 86.6016 | 13.3815 | 5.588% | 11.18% | 15.31% | 58.83% | 9.091% | 147.197 | 15.121 | 0.60276 | 20.51 | 92.7514 | 34.44% | 86.17% | 12.5709 | 3017.0112 | 64.8804 | 15571.2852 | Glasersatz 2-IV | -6676.5321 | -30.01% | WP LW CH Mix | 12207.8876 | 903.1345 | -5234.4011 | -30.01% | -387.2389 | -30.01% | 1007.0479 | 246.3247 | - | - | - | - | 1007.0479 | 19.24% | 246.3247 | 63.61% | JA | JA | JA
23671 | L | E2 | 85 | 37.73% | 2V | W2 | LWCH | EFH-2 | L_E2_85_38%_2V-LWCH | 64.8804 | 1985 | Lugano | 37.73% | 40% | 22.01% | Normal | Medium | 240 | 12 | 10 | 2 | 3 | II | 120 | 120 | 164.4 | 99.6 | 8.2254 | 16.4508 | 22.5376 | 86.6016 | 13.3815 | 5.588% | 11.18% | 15.31% | 58.83% | 9.091% | 147.197 | 15.121 | 0.60276 | 20.51 | 92.7514 | 34.44% | 86.17% | 12.5709 | 3017.0112 | 64.8804 | 15571.2852 | Glasersatz 2-IV | -6676.5321 | -30.01% | WP LW CH Zer | 386.1679 | 269.3832 | -165.578 | -30.01% | -115.504 | -30.01% | 1007.0479 | 246.3247 | - | - | - | - | 1007.0479 | 608.2% | 246.3247 | 213.3% | NEIN | NEIN | NEIN
23672 | L | E2 | 85 | 37.73% | 2V | W3 | ERMX | EFH-2 | L_E2_85_38%_2V-ERMX | 64.8804 | 1985 | Lugano | 37.73% | 40% | 22.01% | Normal | Medium | 240 | 12 | 10 | 2 | 3 | II | 120 | 120 | 164.4 | 99.6 | 8.2254 | 16.4508 | 22.5376 | 86.6016 | 13.3815 | 5.588% | 11.18% | 15.31% | 58.83% | 9.091% | 147.197 | 15.121 | 0.60276 | 20.51 | 92.7514 | 34.44% | 86.17% | 12.5709 | 3017.0112 | 64.8804 | 15571.2852 | Glasersatz 2-IV | -6676.5321 | -30.01% | WP E CH Mix | 6555.511 | 544.995 | -2810.82 | -30.01% | -233.6786 | -30.01% | 1007.0479 | 246.3247 | - | - | - | - | 1007.0479 | 35.83% | 246.3247 | 105.4% | JA | NEIN | JA
23673 | L | E2 | 85 | 37.73% | 2V | ST | SOTH | EFH-2 | L_E2_85_38%_2V-SOTH | 64.8804 | 1985 | Lugano | 37.73% | 40% | 22.01% | Normal | Medium | 240 | 12 | 10 | 2 | 3 | II | 120 | 120 | 164.4 | 99.6 | 8.2254 | 16.4508 | 22.5376 | 86.6016 | 13.3815 | 5.588% | 11.18% | 15.31% | 58.83% | 9.091% | 147.197 | 15.121 | 0.60276 | 20.51 | 92.7514 | 34.44% | 86.17% | 12.5709 | 3017.0112 | 64.8804 | 15571.2852 | Glasersatz 2-IV | -6676.5321 | -30.01% | Solarthermie | 1098.1854 | 270.4486 | -470.8712 | -30.01% | -115.9608 | -30.01% | 1007.0479 | 246.3247 | - | - | - | - | 1007.0479 | 213.9% | 246.3247 | 212.4% | NEIN | NEIN | NEIN
23674 | L | E2 | 85 | 37.73% | 2V | HS | HO-SC | EFH-2 | L_E2_85_38%_2V-HO-SC | 64.8804 | 1985 | Lugano | 37.73% | 40% | 22.01% | Normal | Medium | 240 | 12 | 10 | 2 | 3 | II | 120 | 120 | 164.4 | 99.6 | 8.2254 | 16.4508 | 22.5376 | 86.6016 | 13.3815 | 5.588% | 11.18% | 15.31% | 58.83% | 9.091% | 147.197 | 15.121 | 0.60276 | 20.51 | 92.7514 | 34.44% | 86.17% | 12.5709 | 3017.0112 | 64.8804 | 15571.2852 | Glasersatz 2-IV | -6676.5321 | -30.01% | Holz Schnitzel | 562.3982 | 196.015 | -241.1406 | -30.01% | -84.0458 | -30.01% | 1007.0479 | 246.3247 | - | - | - | - | 1007.0479 | 417.6% | 246.3247 | 293.1% | NEIN | NEIN | NEIN
23675 | L | E2 | 85 | 37.73% | 3V | ÖL | ÖL-HE | EFH-2 | L_E2_85_38%_3V-ÖL-HE | 52.8292 | 1985 | Lugano | 37.73% | 40% | 22.01% | Normal | Medium | 240 | 12 | 10 | 2 | 3 | II | 120 | 120 | 164.4 | 99.6 | 8.2254 | 16.4508 | 22.5376 | 59.0017 | 10.6215 | 7.04% | 14.08% | 19.29% | 50.5% | 9.091% | 116.837 | 15.121 | 0.6027 | 20.51 | 77.2928 | 35.3% | 88.18% | 14.5496 | 3491.9032 | 52.8292 | 12678.9967 | Glasersatz 3-IV | -9568.8205 | -43.01% | Öl-Heizung | 17609.7177 | 4564.4388 | -13290.0284 | -43.01% | -3444.7754 | -43.01% | 1278.4773 | 319.3397 | - | - | - | - | 1278.4773 | 9.62% | 319.3397 | 9.27% | JA | JA | JA
23676 | L | E2 | 85 | 37.73% | 3V | FW | FEWA | EFH-2 | L_E2_85_38%_3V-FEWA | 52.8292 | 1985 | Lugano | 37.73% | 40% | 22.01% | Normal | Medium | 240 | 12 | 10 | 2 | 3 | II | 120 | 120 | 164.4 | 99.6 | 8.2254 | 16.4508 | 22.5376 | 59.0017 | 10.6215 | 7.04% | 14.08% | 19.29% | 50.5% | 9.091% | 116.837 | 15.121 | 0.6027 | 20.51 | 77.2928 | 35.3% | 88.18% | 14.5496 | 3491.9032 | 52.8292 | 12678.9967 | Glasersatz 3-IV | -9568.8205 | -43.01% | Fernwärme | 4997.0164 | 981.5035 | -3771.241 | -43.01% | -740.7393 | -43.01% | 1278.4773 | 319.3397 | - | - | - | - | 1278.4773 | 33.9% | 319.3397 | 43.11% | JA | JA | JA
23677 | L | E2 | 85 | 37.73% | 3V | W1 | LWMX | EFH-2 | L_E2_85_38%_3V-LWMX | 52.8292 | 1985 | Lugano | 37.73% | 40% | 22.01% | Normal | Medium | 240 | 12 | 10 | 2 | 3 | II | 120 | 120 | 164.4 | 99.6 | 8.2254 | 16.4508 | 22.5376 | 59.0017 | 10.6215 | 7.04% | 14.08% | 19.29% | 50.5% | 9.091% | 116.837 | 15.121 | 0.6027 | 20.51 | 77.2928 | 35.3% | 88.18% | 14.5496 | 3491.9032 | 52.8292 | 12678.9967 | Glasersatz 3-IV | -9568.8205 | -43.01% | WP LW CH Mix | 9940.3334 | 735.3818 | -7501.9552 | -43.01% | -554.9916 | -43.01% | 1278.4773 | 319.3397 | - | - | - | - | 1278.4773 | 17.04% | 319.3397 | 57.54% | JA | JA | JA
23678 | L | E2 | 85 | 37.73% | 3V | W2 | LWCH | EFH-2 | L_E2_85_38%_3V-LWCH | 52.8292 | 1985 | Lugano | 37.73% | 40% | 22.01% | Normal | Medium | 240 | 12 | 10 | 2 | 3 | II | 120 | 120 | 164.4 | 99.6 | 8.2254 | 16.4508 | 22.5376 | 59.0017 | 10.6215 | 7.04% | 14.08% | 19.29% | 50.5% | 9.091% | 116.837 | 15.121 | 0.6027 | 20.51 | 77.2928 | 35.3% | 88.18% | 14.5496 | 3491.9032 | 52.8292 | 12678.9967 | Glasersatz 3-IV | -9568.8205 | -43.01% | WP LW CH Zer | 314.4391 | 219.3466 | -237.3067 | -43.01% | -165.5406 | -43.01% | 1278.4773 | 319.3397 | - | - | - | - | 1278.4773 | 538.7% | 319.3397 | 192.9% | NEIN | NEIN | NEIN
23679 | L | E2 | 85 | 37.73% | 3V | W3 | ERMX | EFH-2 | L_E2_85_38%_3V-ERMX | 52.8292 | 1985 | Lugano | 37.73% | 40% | 22.01% | Normal | Medium | 240 | 12 | 10 | 2 | 3 | II | 120 | 120 | 164.4 | 99.6 | 8.2254 | 16.4508 | 22.5376 | 59.0017 | 10.6215 | 7.04% | 14.08% | 19.29% | 50.5% | 9.091% | 116.837 | 15.121 | 0.6027 | 20.51 | 77.2928 | 35.3% | 88.18% | 14.5496 | 3491.9032 | 52.8292 | 12678.9967 | Glasersatz 3-IV | -9568.8205 | -43.01% | WP E CH Mix | 5337.8576 | 443.7649 | -4028.4734 | -43.01% | -334.9087 | -43.01% | 1278.4773 | 319.3397 | - | - | - | - | 1278.4773 | 31.74% | 319.3397 | 95.35% | JA | JA | JA
23680 | L | E2 | 85 | 37.73% | 3V | ST | SOTH | EFH-2 | L_E2_85_38%_3V-SOTH | 52.8292 | 1985 | Lugano | 37.73% | 40% | 22.01% | Normal | Medium | 240 | 12 | 10 | 2 | 3 | II | 120 | 120 | 164.4 | 99.6 | 8.2254 | 16.4508 | 22.5376 | 59.0017 | 10.6215 | 7.04% | 14.08% | 19.29% | 50.5% | 9.091% | 116.837 | 15.121 | 0.6027 | 20.51 | 77.2928 | 35.3% | 88.18% | 14.5496 | 3491.9032 | 52.8292 | 12678.9967 | Glasersatz 3-IV | -9568.8205 | -43.01% | Solarthermie | 894.2029 | 220.2142 | -674.8537 | -43.01% | -166.1953 | -43.01% | 1278.4773 | 319.3397 | - | - | - | - | 1278.4773 | 189.4% | 319.3397 | 192.1% | NEIN | NEIN | NEIN
23681 | L | E2 | 85 | 37.73% | 3V | HS | HO-SC | EFH-2 | L_E2_85_38%_3V-HO-SC | 52.8292 | 1985 | Lugano | 37.73% | 40% | 22.01% | Normal | Medium | 240 | 12 | 10 | 2 | 3 | II | 120 | 120 | 164.4 | 99.6 | 8.2254 | 16.4508 | 22.5376 | 59.0017 | 10.6215 | 7.04% | 14.08% | 19.29% | 50.5% | 9.091% | 116.837 | 15.121 | 0.6027 | 20.51 | 77.2928 | 35.3% | 88.18% | 14.5496 | 3491.9032 | 52.8292 | 12678.9967 | Glasersatz 3-IV | -9568.8205 | -43.01% | Holz Schnitzel | 457.9355 | 159.6062 | -345.6033 | -43.01% | -120.4546 | -43.01% | 1278.4773 | 319.3397 | - | - | - | - | 1278.4773 | 369.9% | 319.3397 | 265.1% | NEIN | NEIN | NEIN
23682 | L | E2 | 85 | 37.73% | VK | ÖL | ÖL-HE | EFH-2 | L_E2_85_38%_VK-ÖL-HE | 59.0746 | 1985 | Lugano | 37.73% | 40% | 22.01% | Normal | Medium | 240 | 12 | 10 | 2 | 3 | II | 120 | 120 | 164.4 | 99.6 | 8.2254 | 16.4508 | 22.5376 | 67.4698 | 11.4684 | 6.52% | 13.04% | 17.87% | 53.48% | 9.091% | 126.1519 | 15.121 | 0.58481 | 20.51 | 77.2928 | 32% | 76.52% | 12.0304 | 2887.2946 | 59.0746 | 14177.9008 | Glasersatz Vakuum | -8069.9164 | -36.27% | Öl-Heizung | 19691.5289 | 5104.0443 | -11208.2173 | -36.27% | -2905.1699 | -36.27% | 1359.5146 | 332.5383 | - | - | - | - | 1359.5146 | 12.13% | 332.5383 | 11.45% | JA | JA | JA
23683 | L | E2 | 85 | 37.73% | VK | FW | FEWA | EFH-2 | L_E2_85_38%_VK-FEWA | 59.0746 | 1985 | Lugano | 37.73% | 40% | 22.01% | Normal | Medium | 240 | 12 | 10 | 2 | 3 | II | 120 | 120 | 164.4 | 99.6 | 8.2254 | 16.4508 | 22.5376 | 67.4698 | 11.4684 | 6.52% | 13.04% | 17.87% | 53.48% | 9.091% | 126.1519 | 15.121 | 0.58481 | 20.51 | 77.2928 | 32% | 76.52% | 12.0304 | 2887.2946 | 59.0746 | 14177.9008 | Glasersatz Vakuum | -8069.9164 | -36.27% | Fernwärme | 5587.7609 | 1097.5363 | -3180.4965 | -36.27% | -624.7065 | -36.27% | 1359.5146 | 332.5383 | - | - | - | - | 1359.5146 | 42.75% | 332.5383 | 53.23% | JA | JA | JA
23684 | L | E2 | 85 | 37.73% | VK | W1 | LWMX | EFH-2 | L_E2_85_38%_VK-LWMX | 59.0746 | 1985 | Lugano | 37.73% | 40% | 22.01% | Normal | Medium | 240 | 12 | 10 | 2 | 3 | II | 120 | 120 | 164.4 | 99.6 | 8.2254 | 16.4508 | 22.5376 | 67.4698 | 11.4684 | 6.52% | 13.04% | 17.87% | 53.48% | 9.091% | 126.1519 | 15.121 | 0.58481 | 20.51 | 77.2928 | 32% | 76.52% | 12.0304 | 2887.2946 | 59.0746 | 14177.9008 | Glasersatz Vakuum | -8069.9164 | -36.27% | WP LW CH Mix | 11115.4742 | 822.3182 | -6326.8145 | -36.27% | -468.0552 | -36.27% | 1359.5146 | 332.5383 | - | - | - | - | 1359.5146 | 21.49% | 332.5383 | 71.05% | JA | JA | JA
23685 | L | E2 | 85 | 37.73% | VK | W2 | LWCH | EFH-2 | L_E2_85_38%_VK-LWCH | 59.0746 | 1985 | Lugano | 37.73% | 40% | 22.01% | Normal | Medium | 240 | 12 | 10 | 2 | 3 | II | 120 | 120 | 164.4 | 99.6 | 8.2254 | 16.4508 | 22.5376 | 67.4698 | 11.4684 | 6.52% | 13.04% | 17.87% | 53.48% | 9.091% | 126.1519 | 15.121 | 0.58481 | 20.51 | 77.2928 | 32% | 76.52% | 12.0304 | 2887.2946 | 59.0746 | 14177.9008 | Glasersatz Vakuum | -8069.9164 | -36.27% | WP LW CH Zer | 351.6119 | 245.2777 | -200.1339 | -36.27% | -139.6096 | -36.27% | 1359.5146 | 332.5383 | - | - | - | - | 1359.5146 | 679.3% | 332.5383 | 238.2% | NEIN | NEIN | NEIN
23686 | L | E2 | 85 | 37.73% | VK | W3 | ERMX | EFH-2 | L_E2_85_38%_VK-ERMX | 59.0746 | 1985 | Lugano | 37.73% | 40% | 22.01% | Normal | Medium | 240 | 12 | 10 | 2 | 3 | II | 120 | 120 | 164.4 | 99.6 | 8.2254 | 16.4508 | 22.5376 | 67.4698 | 11.4684 | 6.52% | 13.04% | 17.87% | 53.48% | 9.091% | 126.1519 | 15.121 | 0.58481 | 20.51 | 77.2928 | 32% | 76.52% | 12.0304 | 2887.2946 | 59.0746 | 14177.9008 | Glasersatz Vakuum | -8069.9164 | -36.27% | WP E CH Mix | 5968.8962 | 496.2265 | -3397.4348 | -36.27% | -282.4471 | -36.27% | 1359.5146 | 332.5383 | - | - | - | - | 1359.5146 | 40.02% | 332.5383 | 117.7% | JA | NEIN | JA
23687 | L | E2 | 85 | 37.73% | VK | ST | SOTH | EFH-2 | L_E2_85_38%_VK-SOTH | 59.0746 | 1985 | Lugano | 37.73% | 40% | 22.01% | Normal | Medium | 240 | 12 | 10 | 2 | 3 | II | 120 | 120 | 164.4 | 99.6 | 8.2254 | 16.4508 | 22.5376 | 67.4698 | 11.4684 | 6.52% | 13.04% | 17.87% | 53.48% | 9.091% | 126.1519 | 15.121 | 0.58481 | 20.51 | 77.2928 | 32% | 76.52% | 12.0304 | 2887.2946 | 59.0746 | 14177.9008 | Glasersatz Vakuum | -8069.9164 | -36.27% | Solarthermie | 999.9151 | 246.2478 | -569.1415 | -36.27% | -140.1617 | -36.27% | 1359.5146 | 332.5383 | - | - | - | - | 1359.5146 | 238.9% | 332.5383 | 237.3% | NEIN | NEIN | NEIN
23688 | L | E2 | 85 | 37.73% | VK | HS | HO-SC | EFH-2 | L_E2_85_38%_VK-HO-SC | 59.0746 | 1985 | Lugano | 37.73% | 40% | 22.01% | Normal | Medium | 240 | 12 | 10 | 2 | 3 | II | 120 | 120 | 164.4 | 99.6 | 8.2254 | 16.4508 | 22.5376 | 67.4698 | 11.4684 | 6.52% | 13.04% | 17.87% | 53.48% | 9.091% | 126.1519 | 15.121 | 0.58481 | 20.51 | 77.2928 | 32% | 76.52% | 12.0304 | 2887.2946 | 59.0746 | 14177.9008 | Glasersatz Vakuum | -8069.9164 | -36.27% | Holz Schnitzel | 512.0724 | 178.4748 | -291.4664 | -36.27% | -101.586 | -36.27% | 1359.5146 | 332.5383 | - | - | - | - | 1359.5146 | 466.4% | 332.5383 | 327.3% | NEIN | NEIN | NEIN
23689 | L | E2 | 85 | 37.73% | VA | ÖL | ÖL-HE | EFH-2 | L_E2_85_38%_VA-ÖL-HE | 64.2261 | 1985 | Lugano | 37.73% | 40% | 22.01% | Normal | Medium | 240 | 12 | 10 | 2 | 3 | II | 120 | 120 | 164.4 | 99.6 | 8.2254 | 16.4508 | 22.5376 | 79.9761 | 12.719 | 5.879% | 11.76% | 16.11% | 57.16% | 9.091% | 139.9089 | 15.121 | 0.5884 | 20.51 | 85.0221 | 32.27% | 77.89% | 11.4898 | 2757.5544 | 64.2261 | 15414.2591 | Glasaufdopplung | -6833.5581 | -30.72% | Öl-Heizung | 21408.6932 | 5549.1333 | -9491.0529 | -30.72% | -2460.0809 | -30.72% | 545.127 | 126.2228 | - | - | - | - | 545.127 | 5.744% | 126.2228 | 5.131% | JA | JA | JA
23690 | L | E2 | 85 | 37.73% | VA | FW | FEWA | EFH-2 | L_E2_85_38%_VA-FEWA | 64.2261 | 1985 | Lugano | 37.73% | 40% | 22.01% | Normal | Medium | 240 | 12 | 10 | 2 | 3 | II | 120 | 120 | 164.4 | 99.6 | 8.2254 | 16.4508 | 22.5376 | 79.9761 | 12.719 | 5.879% | 11.76% | 16.11% | 57.16% | 9.091% | 139.9089 | 15.121 | 0.5884 | 20.51 | 85.0221 | 32.27% | 77.89% | 11.4898 | 2757.5544 | 64.2261 | 15414.2591 | Glasaufdopplung | -6833.5581 | -30.72% | Fernwärme | 6075.0315 | 1193.245 | -2693.2258 | -30.72% | -528.9978 | -30.72% | 545.127 | 126.2228 | - | - | - | - | 545.127 | 20.24% | 126.2228 | 23.86% | JA | JA | JA
23691 | L | E2 | 85 | 37.73% | VA | W1 | LWMX | EFH-2 | L_E2_85_38%_VA-LWMX | 64.2261 | 1985 | Lugano | 37.73% | 40% | 22.01% | Normal | Medium | 240 | 12 | 10 | 2 | 3 | II | 120 | 120 | 164.4 | 99.6 | 8.2254 | 16.4508 | 22.5376 | 79.9761 | 12.719 | 5.879% | 11.76% | 16.11% | 57.16% | 9.091% | 139.9089 | 15.121 | 0.5884 | 20.51 | 85.0221 | 32.27% | 77.89% | 11.4898 | 2757.5544 | 64.2261 | 15414.2591 | Glasaufdopplung | -6833.5581 | -30.72% | WP LW CH Mix | 12084.7791 | 894.027 | -5357.5096 | -30.72% | -396.3464 | -30.72% | 545.127 | 126.2228 | - | - | - | - | 545.127 | 10.18% | 126.2228 | 31.85% | JA | JA | JA
23692 | L | E2 | 85 | 37.73% | VA | W2 | LWCH | EFH-2 | L_E2_85_38%_VA-LWCH | 64.2261 | 1985 | Lugano | 37.73% | 40% | 22.01% | Normal | Medium | 240 | 12 | 10 | 2 | 3 | II | 120 | 120 | 164.4 | 99.6 | 8.2254 | 16.4508 | 22.5376 | 79.9761 | 12.719 | 5.879% | 11.76% | 16.11% | 57.16% | 9.091% | 139.9089 | 15.121 | 0.5884 | 20.51 | 85.0221 | 32.27% | 77.89% | 11.4898 | 2757.5544 | 64.2261 | 15414.2591 | Glasaufdopplung | -6833.5581 | -30.72% | WP LW CH Zer | 382.2736 | 266.6667 | -169.4722 | -30.72% | -118.2206 | -30.72% | 545.127 | 126.2228 | - | - | - | - | 545.127 | 321.7% | 126.2228 | 106.8% | NEIN | NEIN | NEIN
23693 | L | E2 | 85 | 37.73% | VA | W3 | ERMX | EFH-2 | L_E2_85_38%_VA-ERMX | 64.2261 | 1985 | Lugano | 37.73% | 40% | 22.01% | Normal | Medium | 240 | 12 | 10 | 2 | 3 | II | 120 | 120 | 164.4 | 99.6 | 8.2254 | 16.4508 | 22.5376 | 79.9761 | 12.719 | 5.879% | 11.76% | 16.11% | 57.16% | 9.091% | 139.9089 | 15.121 | 0.5884 | 20.51 | 85.0221 | 32.27% | 77.89% | 11.4898 | 2757.5544 | 64.2261 | 15414.2591 | Glasaufdopplung | -6833.5581 | -30.72% | WP E CH Mix | 6489.4031 | 539.4991 | -2876.928 | -30.72% | -239.1745 | -30.72% | 545.127 | 126.2228 | - | - | - | - | 545.127 | 18.95% | 126.2228 | 52.77% | JA | JA | JA
23694 | L | E2 | 85 | 37.73% | VA | ST | SOTH | EFH-2 | L_E2_85_38%_VA-SOTH | 64.2261 | 1985 | Lugano | 37.73% | 40% | 22.01% | Normal | Medium | 240 | 12 | 10 | 2 | 3 | II | 120 | 120 | 164.4 | 99.6 | 8.2254 | 16.4508 | 22.5376 | 79.9761 | 12.719 | 5.879% | 11.76% | 16.11% | 57.16% | 9.091% | 139.9089 | 15.121 | 0.5884 | 20.51 | 85.0221 | 32.27% | 77.89% | 11.4898 | 2757.5544 | 64.2261 | 15414.2591 | Glasaufdopplung | -6833.5581 | -30.72% | Solarthermie | 1087.1109 | 267.7213 | -481.9457 | -30.72% | -118.6881 | -30.72% | 545.127 | 126.2228 | - | - | - | - | 545.127 | 113.1% | 126.2228 | 106.3% | NEIN | NEIN | NEIN
23695 | L | E2 | 85 | 37.73% | VA | HS | HO-SC | EFH-2 | L_E2_85_38%_VA-HO-SC | 64.2261 | 1985 | Lugano | 37.73% | 40% | 22.01% | Normal | Medium | 240 | 12 | 10 | 2 | 3 | II | 120 | 120 | 164.4 | 99.6 | 8.2254 | 16.4508 | 22.5376 | 79.9761 | 12.719 | 5.879% | 11.76% | 16.11% | 57.16% | 9.091% | 139.9089 | 15.121 | 0.5884 | 20.51 | 85.0221 | 32.27% | 77.89% | 11.4898 | 2757.5544 | 64.2261 | 15414.2591 | Glasaufdopplung | -6833.5581 | -30.72% | Holz Schnitzel | 556.7268 | 194.0383 | -246.812 | -30.72% | -86.0224 | -30.72% | 545.127 | 126.2228 | - | - | - | - | 545.127 | 220.9% | 126.2228 | 146.7% | NEIN | NEIN | NEIN
23696 | L | E2 | 85 | 37.73% | HO | ÖL | ÖL-HE | EFH-2 | L_E2_85_38%_HO-ÖL-HE | 47.1713 | 1985 | Lugano | 37.73% | 40% | 22.01% | Normal | Medium | 240 | 12 | 10 | 2 | 3 | II | 120 | 120 | 164.4 | 99.6 | 8.2254 | 16.4508 | 22.5376 | 50.9074 | 9.8121 | 7.621% | 15.24% | 20.88% | 47.17% | 9.091% | 107.9334 | 15.121 | 0.61979 | 20.51 | 77.2928 | 38.93% | 101.6% | 17.209 | 4130.162 | 47.1713 | 11321.1149 | Fensterersatz H | -10926.7023 | -49.11% | Öl-Heizung | 15723.7708 | 4075.6014 | -15175.9754 | -49.11% | -3933.6128 | -49.11% | 1065.3977 | 266.1164 | 445.3398 | 93.7026 | - | - | 1510.7375 | 9.955% | 359.819 | 9.147% | JA | JA | JA
23697 | L | E2 | 85 | 37.73% | HO | FW | FEWA | EFH-2 | L_E2_85_38%_HO-FEWA | 47.1713 | 1985 | Lugano | 37.73% | 40% | 22.01% | Normal | Medium | 240 | 12 | 10 | 2 | 3 | II | 120 | 120 | 164.4 | 99.6 | 8.2254 | 16.4508 | 22.5376 | 50.9074 | 9.8121 | 7.621% | 15.24% | 20.88% | 47.17% | 9.091% | 107.9334 | 15.121 | 0.61979 | 20.51 | 77.2928 | 38.93% | 101.6% | 17.209 | 4130.162 | 47.1713 | 11321.1149 | Fensterersatz H | -10926.7023 | -49.11% | Fernwärme | 4461.8512 | 876.3875 | -4306.4062 | -49.11% | -845.8553 | -49.11% | 1065.3977 | 266.1164 | 445.3398 | 93.7026 | - | - | 1510.7375 | 35.08% | 359.819 | 42.54% | JA | JA | JA
23698 | L | E2 | 85 | 37.73% | HO | W1 | LWMX | EFH-2 | L_E2_85_38%_HO-LWMX | 47.1713 | 1985 | Lugano | 37.73% | 40% | 22.01% | Normal | Medium | 240 | 12 | 10 | 2 | 3 | II | 120 | 120 | 164.4 | 99.6 | 8.2254 | 16.4508 | 22.5376 | 50.9074 | 9.8121 | 7.621% | 15.24% | 20.88% | 47.17% | 9.091% | 107.9334 | 15.121 | 0.61979 | 20.51 | 77.2928 | 38.93% | 101.6% | 17.209 | 4130.162 | 47.1713 | 11321.1149 | Fensterersatz H | -10926.7023 | -49.11% | WP LW CH Mix | 8875.7541 | 656.6247 | -8566.5346 | -49.11% | -633.7487 | -49.11% | 1065.3977 | 266.1164 | 445.3398 | 93.7026 | - | - | 1510.7375 | 17.64% | 359.819 | 56.78% | JA | JA | JA
23699 | L | E2 | 85 | 37.73% | HO | W2 | LWCH | EFH-2 | L_E2_85_38%_HO-LWCH | 47.1713 | 1985 | Lugano | 37.73% | 40% | 22.01% | Normal | Medium | 240 | 12 | 10 | 2 | 3 | II | 120 | 120 | 164.4 | 99.6 | 8.2254 | 16.4508 | 22.5376 | 50.9074 | 9.8121 | 7.621% | 15.24% | 20.88% | 47.17% | 9.091% | 107.9334 | 15.121 | 0.61979 | 20.51 | 77.2928 | 38.93% | 101.6% | 17.209 | 4130.162 | 47.1713 | 11321.1149 | Fensterersatz H | -10926.7023 | -49.11% | WP LW CH Zer | 280.7637 | 195.8553 | -270.9822 | -49.11% | -189.0319 | -49.11% | 1065.3977 | 266.1164 | 445.3398 | 93.7026 | - | - | 1510.7375 | 557.5% | 359.819 | 190.3% | NEIN | NEIN | NEIN
23700 | L | E2 | 85 | 37.73% | HO | W3 | ERMX | EFH-2 | L_E2_85_38%_HO-ERMX | 47.1713 | 1985 | Lugano | 37.73% | 40% | 22.01% | Normal | Medium | 240 | 12 | 10 | 2 | 3 | II | 120 | 120 | 164.4 | 99.6 | 8.2254 | 16.4508 | 22.5376 | 50.9074 | 9.8121 | 7.621% | 15.24% | 20.88% | 47.17% | 9.091% | 107.9334 | 15.121 | 0.61979 | 20.51 | 77.2928 | 38.93% | 101.6% | 17.209 | 4130.162 | 47.1713 | 11321.1149 | Fensterersatz H | -10926.7023 | -49.11% | WP E CH Mix | 4766.1894 | 396.239 | -4600.1417 | -49.11% | -382.4346 | -49.11% | 1065.3977 | 266.1164 | 445.3398 | 93.7026 | - | - | 1510.7375 | 32.84% | 359.819 | 94.09% | JA | JA | JA
23701 | L | E2 | 85 | 37.73% | HO | ST | SOTH | EFH-2 | L_E2_85_38%_HO-SOTH | 47.1713 | 1985 | Lugano | 37.73% | 40% | 22.01% | Normal | Medium | 240 | 12 | 10 | 2 | 3 | II | 120 | 120 | 164.4 | 99.6 | 8.2254 | 16.4508 | 22.5376 | 50.9074 | 9.8121 | 7.621% | 15.24% | 20.88% | 47.17% | 9.091% | 107.9334 | 15.121 | 0.61979 | 20.51 | 77.2928 | 38.93% | 101.6% | 17.209 | 4130.162 | 47.1713 | 11321.1149 | Fensterersatz H | -10926.7023 | -49.11% | Solarthermie | 798.4365 | 196.6299 | -770.6201 | -49.11% | -189.7796 | -49.11% | 1065.3977 | 266.1164 | 445.3398 | 93.7026 | - | - | 1510.7375 | 196% | 359.819 | 189.6% | NEIN | NEIN | NEIN
23702 | L | E2 | 85 | 37.73% | HO | HS | HO-SC | EFH-2 | L_E2_85_38%_HO-HO-SC | 47.1713 | 1985 | Lugano | 37.73% | 40% | 22.01% | Normal | Medium | 240 | 12 | 10 | 2 | 3 | II | 120 | 120 | 164.4 | 99.6 | 8.2254 | 16.4508 | 22.5376 | 50.9074 | 9.8121 | 7.621% | 15.24% | 20.88% | 47.17% | 9.091% | 107.9334 | 15.121 | 0.61979 | 20.51 | 77.2928 | 38.93% | 101.6% | 17.209 | 4130.162 | 47.1713 | 11321.1149 | Fensterersatz H | -10926.7023 | -49.11% | Holz Schnitzel | 408.892 | 142.5129 | -394.6468 | -49.11% | -137.5479 | -49.11% | 1065.3977 | 266.1164 | 445.3398 | 93.7026 | - | - | 1510.7375 | 382.8% | 359.819 | 261.6% | NEIN | NEIN | NEIN
23703 | L | E2 | 85 | 37.73% | HM | ÖL | ÖL-HE | EFH-2 | L_E2_85_38%_HM-ÖL-HE | 48.0938 | 1985 | Lugano | 37.73% | 40% | 22.01% | Normal | Medium | 240 | 12 | 10 | 2 | 3 | II | 120 | 120 | 164.4 | 99.6 | 8.2254 | 16.4508 | 22.5376 | 52.2565 | 9.947 | 7.517% | 15.03% | 20.6% | 47.76% | 9.091% | 109.4173 | 15.121 | 0.61693 | 20.51 | 77.2928 | 38.29% | 99.15% | 16.7493 | 4019.8277 | 48.0938 | 11542.5042 | Fensterersatz HM | -10705.313 | -48.12% | Öl-Heizung | 16031.2558 | 4155.3015 | -14868.4903 | -48.12% | -3853.9127 | -48.12% | 1065.3977 | 266.1164 | 582.353 | 127.6015 | - | - | 1647.7507 | 11.08% | 393.7179 | 10.22% | JA | JA | JA
23704 | L | E2 | 85 | 37.73% | HM | FW | FEWA | EFH-2 | L_E2_85_38%_HM-FEWA | 48.0938 | 1985 | Lugano | 37.73% | 40% | 22.01% | Normal | Medium | 240 | 12 | 10 | 2 | 3 | II | 120 | 120 | 164.4 | 99.6 | 8.2254 | 16.4508 | 22.5376 | 52.2565 | 9.947 | 7.517% | 15.03% | 20.6% | 47.76% | 9.091% | 109.4173 | 15.121 | 0.61693 | 20.51 | 77.2928 | 38.29% | 99.15% | 16.7493 | 4019.8277 | 48.0938 | 11542.5042 | Fensterersatz HM | -10705.313 | -48.12% | Fernwärme | 4549.1046 | 893.5256 | -4219.1528 | -48.12% | -828.7172 | -48.12% | 1065.3977 | 266.1164 | 582.353 | 127.6015 | - | - | 1647.7507 | 39.05% | 393.7179 | 47.51% | JA | JA | JA
23705 | L | E2 | 85 | 37.73% | HM | W1 | LWMX | EFH-2 | L_E2_85_38%_HM-LWMX | 48.0938 | 1985 | Lugano | 37.73% | 40% | 22.01% | Normal | Medium | 240 | 12 | 10 | 2 | 3 | II | 120 | 120 | 164.4 | 99.6 | 8.2254 | 16.4508 | 22.5376 | 52.2565 | 9.947 | 7.517% | 15.03% | 20.6% | 47.76% | 9.091% | 109.4173 | 15.121 | 0.61693 | 20.51 | 77.2928 | 38.29% | 99.15% | 16.7493 | 4019.8277 | 48.0938 | 11542.5042 | Fensterersatz HM | -10705.313 | -48.12% | WP LW CH Mix | 9049.3233 | 669.4652 | -8392.9654 | -48.12% | -620.9082 | -48.12% | 1065.3977 | 266.1164 | 582.353 | 127.6015 | - | - | 1647.7507 | 19.63% | 393.7179 | 63.41% | JA | JA | JA
23706 | L | E2 | 85 | 37.73% | HM | W2 | LWCH | EFH-2 | L_E2_85_38%_HM-LWCH | 48.0938 | 1985 | Lugano | 37.73% | 40% | 22.01% | Normal | Medium | 240 | 12 | 10 | 2 | 3 | II | 120 | 120 | 164.4 | 99.6 | 8.2254 | 16.4508 | 22.5376 | 52.2565 | 9.947 | 7.517% | 15.03% | 20.6% | 47.76% | 9.091% | 109.4173 | 15.121 | 0.61693 | 20.51 | 77.2928 | 38.29% | 99.15% | 16.7493 | 4019.8277 | 48.0938 | 11542.5042 | Fensterersatz HM | -10705.313 | -48.12% | WP LW CH Zer | 286.2541 | 199.6853 | -265.4918 | -48.12% | -185.2019 | -48.12% | 1065.3977 | 266.1164 | 582.353 | 127.6015 | - | - | 1647.7507 | 620.6% | 393.7179 | 212.6% | NEIN | NEIN | NEIN
23707 | L | E2 | 85 | 37.73% | HM | W3 | ERMX | EFH-2 | L_E2_85_38%_HM-ERMX | 48.0938 | 1985 | Lugano | 37.73% | 40% | 22.01% | Normal | Medium | 240 | 12 | 10 | 2 | 3 | II | 120 | 120 | 164.4 | 99.6 | 8.2254 | 16.4508 | 22.5376 | 52.2565 | 9.947 | 7.517% | 15.03% | 20.6% | 47.76% | 9.091% | 109.4173 | 15.121 | 0.61693 | 20.51 | 77.2928 | 38.29% | 99.15% | 16.7493 | 4019.8277 | 48.0938 | 11542.5042 | Fensterersatz HM | -10705.313 | -48.12% | WP E CH Mix | 4859.3943 | 403.9876 | -4506.9368 | -48.12% | -374.686 | -48.12% | 1065.3977 | 266.1164 | 582.353 | 127.6015 | - | - | 1647.7507 | 36.56% | 393.7179 | 105.1% | JA | NEIN | JA
23708 | L | E2 | 85 | 37.73% | HM | ST | SOTH | EFH-2 | L_E2_85_38%_HM-SOTH | 48.0938 | 1985 | Lugano | 37.73% | 40% | 22.01% | Normal | Medium | 240 | 12 | 10 | 2 | 3 | II | 120 | 120 | 164.4 | 99.6 | 8.2254 | 16.4508 | 22.5376 | 52.2565 | 9.947 | 7.517% | 15.03% | 20.6% | 47.76% | 9.091% | 109.4173 | 15.121 | 0.61693 | 20.51 | 77.2928 | 38.29% | 99.15% | 16.7493 | 4019.8277 | 48.0938 | 11542.5042 | Fensterersatz HM | -10705.313 | -48.12% | Solarthermie | 814.0503 | 200.4751 | -755.0063 | -48.12% | -185.9344 | -48.12% | 1065.3977 | 266.1164 | 582.353 | 127.6015 | - | - | 1647.7507 | 218.2% | 393.7179 | 211.8% | NEIN | NEIN | NEIN
23709 | L | E2 | 85 | 37.73% | HM | HS | HO-SC | EFH-2 | L_E2_85_38%_HM-HO-SC | 48.0938 | 1985 | Lugano | 37.73% | 40% | 22.01% | Normal | Medium | 240 | 12 | 10 | 2 | 3 | II | 120 | 120 | 164.4 | 99.6 | 8.2254 | 16.4508 | 22.5376 | 52.2565 | 9.947 | 7.517% | 15.03% | 20.6% | 47.76% | 9.091% | 109.4173 | 15.121 | 0.61693 | 20.51 | 77.2928 | 38.29% | 99.15% | 16.7493 | 4019.8277 | 48.0938 | 11542.5042 | Fensterersatz HM | -10705.313 | -48.12% | Holz Schnitzel | 416.8881 | 145.2998 | -386.6507 | -48.12% | -134.761 | -48.12% | 1065.3977 | 266.1164 | 582.353 | 127.6015 | - | - | 1647.7507 | 426.2% | 393.7179 | 292.2% | NEIN | NEIN | NEIN
23710 | L | E2 | 85 | 37.73% | KU | ÖL | ÖL-HE | EFH-2 | L_E2_85_38%_KU-ÖL-HE | 46.2569 | 1985 | Lugano | 37.73% | 40% | 22.01% | Normal | Medium | 240 | 12 | 10 | 2 | 3 | II | 120 | 120 | 164.4 | 99.6 | 8.2254 | 16.4508 | 22.5376 | 49.5584 | 9.6772 | 7.727% | 15.45% | 21.17% | 46.56% | 9.091% | 106.4494 | 15.121 | 0.62264 | 20.51 | 77.2928 | 39.59% | 104% | 17.6752 | 4242.0468 | 46.2569 | 11101.6584 | Fensterersatz K | -11146.1588 | -50.1% | Öl-Heizung | 15418.9701 | 3996.597 | -15480.7761 | -50.1% | -4012.6172 | -50.1% | 1065.3977 | 266.1164 | 728.6188 | 140.7037 | - | - | 1794.0165 | 11.59% | 406.8201 | 10.14% | JA | JA | JA
23711 | L | E2 | 85 | 37.73% | KU | FW | FEWA | EFH-2 | L_E2_85_38%_KU-FEWA | 46.2569 | 1985 | Lugano | 37.73% | 40% | 22.01% | Normal | Medium | 240 | 12 | 10 | 2 | 3 | II | 120 | 120 | 164.4 | 99.6 | 8.2254 | 16.4508 | 22.5376 | 49.5584 | 9.6772 | 7.727% | 15.45% | 21.17% | 46.56% | 9.091% | 106.4494 | 15.121 | 0.62264 | 20.51 | 77.2928 | 39.59% | 104% | 17.6752 | 4242.0468 | 46.2569 | 11101.6584 | Fensterersatz K | -11146.1588 | -50.1% | Fernwärme | 4375.3595 | 859.399 | -4392.8979 | -50.1% | -862.8438 | -50.1% | 1065.3977 | 266.1164 | 728.6188 | 140.7037 | - | - | 1794.0165 | 40.84% | 406.8201 | 47.15% | JA | JA | JA
23712 | L | E2 | 85 | 37.73% | KU | W1 | LWMX | EFH-2 | L_E2_85_38%_KU-LWMX | 46.2569 | 1985 | Lugano | 37.73% | 40% | 22.01% | Normal | Medium | 240 | 12 | 10 | 2 | 3 | II | 120 | 120 | 164.4 | 99.6 | 8.2254 | 16.4508 | 22.5376 | 49.5584 | 9.6772 | 7.727% | 15.45% | 21.17% | 46.56% | 9.091% | 106.4494 | 15.121 | 0.62264 | 20.51 | 77.2928 | 39.59% | 104% | 17.6752 | 4242.0468 | 46.2569 | 11101.6584 | Fensterersatz K | -11146.1588 | -50.1% | WP LW CH Mix | 8703.7002 | 643.8962 | -8738.5885 | -50.1% | -646.4772 | -50.1% | 1065.3977 | 266.1164 | 728.6188 | 140.7037 | - | - | 1794.0165 | 20.53% | 406.8201 | 62.93% | JA | JA | JA
23713 | L | E2 | 85 | 37.73% | KU | W2 | LWCH | EFH-2 | L_E2_85_38%_KU-LWCH | 46.2569 | 1985 | Lugano | 37.73% | 40% | 22.01% | Normal | Medium | 240 | 12 | 10 | 2 | 3 | II | 120 | 120 | 164.4 | 99.6 | 8.2254 | 16.4508 | 22.5376 | 49.5584 | 9.6772 | 7.727% | 15.45% | 21.17% | 46.56% | 9.091% | 106.4494 | 15.121 | 0.62264 | 20.51 | 77.2928 | 39.59% | 104% | 17.6752 | 4242.0468 | 46.2569 | 11101.6584 | Fensterersatz K | -11146.1588 | -50.1% | WP LW CH Zer | 275.3211 | 192.0587 | -276.4247 | -50.1% | -192.8285 | -50.1% | 1065.3977 | 266.1164 | 728.6188 | 140.7037 | - | - | 1794.0165 | 649% | 406.8201 | 211% | NEIN | NEIN | NEIN
23714 | L | E2 | 85 | 37.73% | KU | W3 | ERMX | EFH-2 | L_E2_85_38%_KU-ERMX | 46.2569 | 1985 | Lugano | 37.73% | 40% | 22.01% | Normal | Medium | 240 | 12 | 10 | 2 | 3 | II | 120 | 120 | 164.4 | 99.6 | 8.2254 | 16.4508 | 22.5376 | 49.5584 | 9.6772 | 7.727% | 15.45% | 21.17% | 46.56% | 9.091% | 106.4494 | 15.121 | 0.62264 | 20.51 | 77.2928 | 39.59% | 104% | 17.6752 | 4242.0468 | 46.2569 | 11101.6584 | Fensterersatz K | -11146.1588 | -50.1% | WP E CH Mix | 4673.7982 | 388.558 | -4692.5328 | -50.1% | -390.1156 | -50.1% | 1065.3977 | 266.1164 | 728.6188 | 140.7037 | - | - | 1794.0165 | 38.23% | 406.8201 | 104.3% | JA | NEIN | JA
23715 | L | E2 | 85 | 37.73% | KU | ST | SOTH | EFH-2 | L_E2_85_38%_KU-SOTH | 46.2569 | 1985 | Lugano | 37.73% | 40% | 22.01% | Normal | Medium | 240 | 12 | 10 | 2 | 3 | II | 120 | 120 | 164.4 | 99.6 | 8.2254 | 16.4508 | 22.5376 | 49.5584 | 9.6772 | 7.727% | 15.45% | 21.17% | 46.56% | 9.091% | 106.4494 | 15.121 | 0.62264 | 20.51 | 77.2928 | 39.59% | 104% | 17.6752 | 4242.0468 | 46.2569 | 11101.6584 | Fensterersatz K | -11146.1588 | -50.1% | Solarthermie | 782.9591 | 192.8183 | -786.0975 | -50.1% | -193.5912 | -50.1% | 1065.3977 | 266.1164 | 728.6188 | 140.7037 | - | - | 1794.0165 | 228.2% | 406.8201 | 210.1% | NEIN | NEIN | NEIN
23716 | L | E2 | 85 | 37.73% | KU | HS | HO-SC | EFH-2 | L_E2_85_38%_KU-HO-SC | 46.2569 | 1985 | Lugano | 37.73% | 40% | 22.01% | Normal | Medium | 240 | 12 | 10 | 2 | 3 | II | 120 | 120 | 164.4 | 99.6 | 8.2254 | 16.4508 | 22.5376 | 49.5584 | 9.6772 | 7.727% | 15.45% | 21.17% | 46.56% | 9.091% | 106.4494 | 15.121 | 0.62264 | 20.51 | 77.2928 | 39.59% | 104% | 17.6752 | 4242.0468 | 46.2569 | 11101.6584 | Fensterersatz K | -11146.1588 | -50.1% | Holz Schnitzel | 400.9658 | 139.7503 | -402.573 | -50.1% | -140.3105 | -50.1% | 1065.3977 | 266.1164 | 728.6188 | 140.7037 | - | - | 1794.0165 | 445.6% | 406.8201 | 289.9% | NEIN | NEIN | NEIN
23717 | L | E2 | 85 | 37.73% | ME | ÖL | ÖL-HE | EFH-2 | L_E2_85_38%_ME-ÖL-HE | 49.9631 | 1985 | Lugano | 37.73% | 40% | 22.01% | Normal | Medium | 240 | 12 | 10 | 2 | 3 | II | 120 | 120 | 164.4 | 99.6 | 8.2254 | 16.4508 | 22.5376 | 54.9546 | 10.2168 | 7.319% | 14.64% | 20.05% | 48.9% | 9.091% | 112.3852 | 15.121 | 0.61123 | 20.51 | 77.2928 | 37.05% | 94.56% | 15.8494 | 3803.8658 | 49.9631 | 11991.1436 | Fensterersatz M | -10256.6736 | -46.1% | Öl-Heizung | 16654.3661 | 4316.8117 | -14245.38 | -46.1% | -3692.4025 | -46.1% | 1065.3977 | 266.1164 | 954.5116 | 227.6756 | - | - | 2019.9093 | 14.18% | 493.7921 | 13.37% | JA | JA | JA
23718 | L | E2 | 85 | 37.73% | ME | FW | FEWA | EFH-2 | L_E2_85_38%_ME-FEWA | 49.9631 | 1985 | Lugano | 37.73% | 40% | 22.01% | Normal | Medium | 240 | 12 | 10 | 2 | 3 | II | 120 | 120 | 164.4 | 99.6 | 8.2254 | 16.4508 | 22.5376 | 54.9546 | 10.2168 | 7.319% | 14.64% | 20.05% | 48.9% | 9.091% | 112.3852 | 15.121 | 0.61123 | 20.51 | 77.2928 | 37.05% | 94.56% | 15.8494 | 3803.8658 | 49.9631 | 11991.1436 | Fensterersatz M | -10256.6736 | -46.1% | Fernwärme | 4725.9213 | 928.2556 | -4042.3361 | -46.1% | -793.9872 | -46.1% | 1065.3977 | 266.1164 | 954.5116 | 227.6756 | - | - | 2019.9093 | 49.97% | 493.7921 | 62.19% | JA | JA | JA
23719 | L | E2 | 85 | 37.73% | ME | W1 | LWMX | EFH-2 | L_E2_85_38%_ME-LWMX | 49.9631 | 1985 | Lugano | 37.73% | 40% | 22.01% | Normal | Medium | 240 | 12 | 10 | 2 | 3 | II | 120 | 120 | 164.4 | 99.6 | 8.2254 | 16.4508 | 22.5376 | 54.9546 | 10.2168 | 7.319% | 14.64% | 20.05% | 48.9% | 9.091% | 112.3852 | 15.121 | 0.61123 | 20.51 | 77.2928 | 37.05% | 94.56% | 15.8494 | 3803.8658 | 49.9631 | 11991.1436 | Fensterersatz M | -10256.6736 | -46.1% | WP LW CH Mix | 9401.0566 | 695.4863 | -8041.2321 | -46.1% | -594.8871 | -46.1% | 1065.3977 | 266.1164 | 954.5116 | 227.6756 | - | - | 2019.9093 | 25.12% | 493.7921 | 83.01% | JA | JA | JA
23720 | L | E2 | 85 | 37.73% | ME | W2 | LWCH | EFH-2 | L_E2_85_38%_ME-LWCH | 49.9631 | 1985 | Lugano | 37.73% | 40% | 22.01% | Normal | Medium | 240 | 12 | 10 | 2 | 3 | II | 120 | 120 | 164.4 | 99.6 | 8.2254 | 16.4508 | 22.5376 | 54.9546 | 10.2168 | 7.319% | 14.64% | 20.05% | 48.9% | 9.091% | 112.3852 | 15.121 | 0.61123 | 20.51 | 77.2928 | 37.05% | 94.56% | 15.8494 | 3803.8658 | 49.9631 | 11991.1436 | Fensterersatz M | -10256.6736 | -46.1% | WP LW CH Zer | 297.3804 | 207.4468 | -254.3655 | -46.1% | -177.4405 | -46.1% | 1065.3977 | 266.1164 | 954.5116 | 227.6756 | - | - | 2019.9093 | 794.1% | 493.7921 | 278.3% | NEIN | NEIN | NEIN
23721 | L | E2 | 85 | 37.73% | ME | W3 | ERMX | EFH-2 | L_E2_85_38%_ME-ERMX | 49.9631 | 1985 | Lugano | 37.73% | 40% | 22.01% | Normal | Medium | 240 | 12 | 10 | 2 | 3 | II | 120 | 120 | 164.4 | 99.6 | 8.2254 | 16.4508 | 22.5376 | 54.9546 | 10.2168 | 7.319% | 14.64% | 20.05% | 48.9% | 9.091% | 112.3852 | 15.121 | 0.61123 | 20.51 | 77.2928 | 37.05% | 94.56% | 15.8494 | 3803.8658 | 49.9631 | 11991.1436 | Fensterersatz M | -10256.6736 | -46.1% | WP E CH Mix | 5048.2715 | 419.69 | -4318.0596 | -46.1% | -358.9836 | -46.1% | 1065.3977 | 266.1164 | 954.5116 | 227.6756 | - | - | 2019.9093 | 46.78% | 493.7921 | 137.6% | JA | NEIN | JA
23722 | L | E2 | 85 | 37.73% | ME | ST | SOTH | EFH-2 | L_E2_85_38%_ME-SOTH | 49.9631 | 1985 | Lugano | 37.73% | 40% | 22.01% | Normal | Medium | 240 | 12 | 10 | 2 | 3 | II | 120 | 120 | 164.4 | 99.6 | 8.2254 | 16.4508 | 22.5376 | 54.9546 | 10.2168 | 7.319% | 14.64% | 20.05% | 48.9% | 9.091% | 112.3852 | 15.121 | 0.61123 | 20.51 | 77.2928 | 37.05% | 94.56% | 15.8494 | 3803.8658 | 49.9631 | 11991.1436 | Fensterersatz M | -10256.6736 | -46.1% | Solarthermie | 845.6912 | 208.2672 | -723.3654 | -46.1% | -178.1422 | -46.1% | 1065.3977 | 266.1164 | 954.5116 | 227.6756 | - | - | 2019.9093 | 279.2% | 493.7921 | 277.2% | NEIN | NEIN | NEIN
23723 | L | E2 | 85 | 37.73% | ME | HS | HO-SC | EFH-2 | L_E2_85_38%_ME-HO-SC | 49.9631 | 1985 | Lugano | 37.73% | 40% | 22.01% | Normal | Medium | 240 | 12 | 10 | 2 | 3 | II | 120 | 120 | 164.4 | 99.6 | 8.2254 | 16.4508 | 22.5376 | 54.9546 | 10.2168 | 7.319% | 14.64% | 20.05% | 48.9% | 9.091% | 112.3852 | 15.121 | 0.61123 | 20.51 | 77.2928 | 37.05% | 94.56% | 15.8494 | 3803.8658 | 49.9631 | 11991.1436 | Fensterersatz M | -10256.6736 | -46.1% | Holz Schnitzel | 433.0919 | 150.9473 | -370.4469 | -46.1% | -129.1134 | -46.1% | 1065.3977 | 266.1164 | 954.5116 | 227.6756 | - | - | 2019.9093 | 545.3% | 493.7921 | 382.4% | NEIN | NEIN | NEIN
23724 | L | E2 | 85 | 37.73% | GH | ÖL | ÖL-HE | EFH-2 | L_E2_85_38%_GH-ÖL-HE | 19.8787 | 1985 | Lugano | 37.73% | 40% | 22.01% | Normal | Medium | 240 | 12 | 10 | 2 | 3 | II | 120 | 120 | 164.4 | 99.6 | 4.1127 | 4.9352 | 7.6628 | 50.9074 | 13.5236 | 5.069% | 6.082% | 9.444% | 62.74% | 16.67% | 81.1418 | 15.121 | 0.79528 | 20.51 | 77.2928 | 63.86% | 309.2% | 16.8796 | 4051.097 | 19.8787 | 4770.8959 | Gebäudehülle | -17476.9213 | -78.56% | Öl-Heizung | 6626.2443 | 1717.5225 | -24273.5019 | -78.56% | -6291.6917 | -78.56% | 1065.3977 | 266.1164 | 591.9616 | 122.2835 | 2271.84 | 620.4 | 3929.1994 | 16.19% | 1008.7999 | 16.03% | JA | JA | JA
23725 | L | E2 | 85 | 37.73% | GH | FW | FEWA | EFH-2 | L_E2_85_38%_GH-FEWA | 19.8787 | 1985 | Lugano | 37.73% | 40% | 22.01% | Normal | Medium | 240 | 12 | 10 | 2 | 3 | II | 120 | 120 | 164.4 | 99.6 | 4.1127 | 4.9352 | 7.6628 | 50.9074 | 13.5236 | 5.069% | 6.082% | 9.444% | 62.74% | 16.67% | 81.1418 | 15.121 | 0.79528 | 20.51 | 77.2928 | 63.86% | 309.2% | 16.8796 | 4051.097 | 19.8787 | 4770.8959 | Gebäudehülle | -17476.9213 | -78.56% | Fernwärme | 1880.2943 | 369.3235 | -6887.9631 | -78.56% | -1352.9193 | -78.56% | 1065.3977 | 266.1164 | 591.9616 | 122.2835 | 2271.84 | 620.4 | 3929.1994 | 57.04% | 1008.7999 | 74.56% | JA | JA | JA
23726 | L | E2 | 85 | 37.73% | GH | W1 | LWMX | EFH-2 | L_E2_85_38%_GH-LWMX | 19.8787 | 1985 | Lugano | 37.73% | 40% | 22.01% | Normal | Medium | 240 | 12 | 10 | 2 | 3 | II | 120 | 120 | 164.4 | 99.6 | 4.1127 | 4.9352 | 7.6628 | 50.9074 | 13.5236 | 5.069% | 6.082% | 9.444% | 62.74% | 16.67% | 81.1418 | 15.121 | 0.79528 | 20.51 | 77.2928 | 63.86% | 309.2% | 16.8796 | 4051.097 | 19.8787 | 4770.8959 | Gebäudehülle | -17476.9213 | -78.56% | WP LW CH Mix | 3740.3824 | 276.712 | -13701.9063 | -78.56% | -1013.6614 | -78.56% | 1065.3977 | 266.1164 | 591.9616 | 122.2835 | 2271.84 | 620.4 | 3929.1994 | 28.68% | 1008.7999 | 99.52% | JA | JA | JA
23727 | L | E2 | 85 | 37.73% | GH | W2 | LWCH | EFH-2 | L_E2_85_38%_GH-LWCH | 19.8787 | 1985 | Lugano | 37.73% | 40% | 22.01% | Normal | Medium | 240 | 12 | 10 | 2 | 3 | II | 120 | 120 | 164.4 | 99.6 | 4.1127 | 4.9352 | 7.6628 | 50.9074 | 13.5236 | 5.069% | 6.082% | 9.444% | 62.74% | 16.67% | 81.1418 | 15.121 | 0.79528 | 20.51 | 77.2928 | 63.86% | 309.2% | 16.8796 | 4051.097 | 19.8787 | 4770.8959 | Gebäudehülle | -17476.9213 | -78.56% | WP LW CH Zer | 118.3182 | 82.5365 | -433.4276 | -78.56% | -302.3507 | -78.56% | 1065.3977 | 266.1164 | 591.9616 | 122.2835 | 2271.84 | 620.4 | 3929.1994 | 906.5% | 1008.7999 | 333.7% | NEIN | NEIN | NEIN
23728 | L | E2 | 85 | 37.73% | GH | W3 | ERMX | EFH-2 | L_E2_85_38%_GH-ERMX | 19.8787 | 1985 | Lugano | 37.73% | 40% | 22.01% | Normal | Medium | 240 | 12 | 10 | 2 | 3 | II | 120 | 120 | 164.4 | 99.6 | 4.1127 | 4.9352 | 7.6628 | 50.9074 | 13.5236 | 5.069% | 6.082% | 9.444% | 62.74% | 16.67% | 81.1418 | 15.121 | 0.79528 | 20.51 | 77.2928 | 63.86% | 309.2% | 16.8796 | 4051.097 | 19.8787 | 4770.8959 | Gebäudehülle | -17476.9213 | -78.56% | WP E CH Mix | 2008.5472 | 166.9814 | -7357.7839 | -78.56% | -611.6922 | -78.56% | 1065.3977 | 266.1164 | 591.9616 | 122.2835 | 2271.84 | 620.4 | 3929.1994 | 53.4% | 1008.7999 | 164.9% | JA | NEIN | JA
23729 | L | E2 | 85 | 37.73% | GH | ST | SOTH | EFH-2 | L_E2_85_38%_GH-SOTH | 19.8787 | 1985 | Lugano | 37.73% | 40% | 22.01% | Normal | Medium | 240 | 12 | 10 | 2 | 3 | II | 120 | 120 | 164.4 | 99.6 | 4.1127 | 4.9352 | 7.6628 | 50.9074 | 13.5236 | 5.069% | 6.082% | 9.444% | 62.74% | 16.67% | 81.1418 | 15.121 | 0.79528 | 20.51 | 77.2928 | 63.86% | 309.2% | 16.8796 | 4051.097 | 19.8787 | 4770.8959 | Gebäudehülle | -17476.9213 | -78.56% | Solarthermie | 336.4737 | 82.8629 | -1232.5829 | -78.56% | -303.5465 | -78.56% | 1065.3977 | 266.1164 | 591.9616 | 122.2835 | 2271.84 | 620.4 | 3929.1994 | 318.8% | 1008.7999 | 332.3% | NEIN | NEIN | NEIN
23730 | L | E2 | 85 | 37.73% | GH | HS | HO-SC | EFH-2 | L_E2_85_38%_GH-HO-SC | 19.8787 | 1985 | Lugano | 37.73% | 40% | 22.01% | Normal | Medium | 240 | 12 | 10 | 2 | 3 | II | 120 | 120 | 164.4 | 99.6 | 4.1127 | 4.9352 | 7.6628 | 50.9074 | 13.5236 | 5.069% | 6.082% | 9.444% | 62.74% | 16.67% | 81.1418 | 15.121 | 0.79528 | 20.51 | 77.2928 | 63.86% | 309.2% | 16.8796 | 4051.097 | 19.8787 | 4770.8959 | Gebäudehülle | -17476.9213 | -78.56% | Holz Schnitzel | 172.3135 | 60.0572 | -631.2253 | -78.56% | -220.0036 | -78.56% | 1065.3977 | 266.1164 | 591.9616 | 122.2835 | 2271.84 | 620.4 | 3929.1994 | 622.5% | 1008.7999 | 458.5% | NEIN | NEIN | NEIN
23731 | L | E2 | 85 | 52.73% | IZ | ÖL | ÖL-HE | EFH-2 | L_E2_85_53%_IZ-ÖL-HE | 109.6508 | 1985 | Lugano | 52.73% | 50% | 22.01% | Normal | Medium | 240 | 12 | 10 | 2 | 3 | II | 120 | 120 | 124.8 | 139.2 | 8.2254 | 16.4508 | 17.1088 | 178.379 | 22.0164 | 3.396% | 6.793% | 7.064% | 73.66% | 9.091% | 242.1804 | 15.121 | 0.57551 | 20.51 | 138.4827 | 30.97% | 72.68% | 9.2141 | 2211.3886 | 109.6508 | 26316.1838 | Ist-Zustand | - | - | Öl-Heizung | 36550.2553 | 9473.8262 |  |  |  |  | - | - | - | - | - | - | - | - | - | - | JA | JA | JA
23732 | L | E2 | 85 | 52.73% | IZ | FW | FEWA | EFH-2 | L_E2_85_53%_IZ-FEWA | 109.6508 | 1985 | Lugano | 52.73% | 50% | 22.01% | Normal | Medium | 240 | 12 | 10 | 2 | 3 | II | 120 | 120 | 124.8 | 139.2 | 8.2254 | 16.4508 | 17.1088 | 178.379 | 22.0164 | 3.396% | 6.793% | 7.064% | 73.66% | 9.091% | 242.1804 | 15.121 | 0.57551 | 20.51 | 138.4827 | 30.97% | 72.68% | 9.2141 | 2211.3886 | 109.6508 | 26316.1838 | Ist-Zustand | - | - | Fernwärme | 10371.6724 | 2037.1822 | -26178.5829 | -71.62% | -7436.6439 | -78.5% | - | - | - | - | - | - | - | - | - | - | JA | JA | JA
23733 | L | E2 | 85 | 52.73% | IZ | W1 | LWMX | EFH-2 | L_E2_85_53%_IZ-LWMX | 109.6508 | 1985 | Lugano | 52.73% | 50% | 22.01% | Normal | Medium | 240 | 12 | 10 | 2 | 3 | II | 120 | 120 | 124.8 | 139.2 | 8.2254 | 16.4508 | 17.1088 | 178.379 | 22.0164 | 3.396% | 6.793% | 7.064% | 73.66% | 9.091% | 242.1804 | 15.121 | 0.57551 | 20.51 | 138.4827 | 30.97% | 72.68% | 9.2141 | 2211.3886 | 109.6508 | 26316.1838 | Ist-Zustand | - | - | WP LW CH Mix | 20631.8881 | 1526.3387 | -15918.3672 | -43.55% | -7947.4875 | -83.89% | - | - | - | - | - | - | - | - | - | - | JA | JA | JA
23734 | L | E2 | 85 | 52.73% | IZ | W2 | LWCH | EFH-2 | L_E2_85_53%_IZ-LWCH | 109.6508 | 1985 | Lugano | 52.73% | 50% | 22.01% | Normal | Medium | 240 | 12 | 10 | 2 | 3 | II | 120 | 120 | 124.8 | 139.2 | 8.2254 | 16.4508 | 17.1088 | 178.379 | 22.0164 | 3.396% | 6.793% | 7.064% | 73.66% | 9.091% | 242.1804 | 15.121 | 0.57551 | 20.51 | 138.4827 | 30.97% | 72.68% | 9.2141 | 2211.3886 | 109.6508 | 26316.1838 | Ist-Zustand | - | - | WP LW CH Zer | 652.6414 | 455.27 | -35897.6139 | -98.21% | -9018.5562 | -95.19% | - | - | - | - | - | - | - | - | - | - | JA | JA | JA
23735 | L | E2 | 85 | 52.73% | IZ | W3 | ERMX | EFH-2 | L_E2_85_53%_IZ-ERMX | 109.6508 | 1985 | Lugano | 52.73% | 50% | 22.01% | Normal | Medium | 240 | 12 | 10 | 2 | 3 | II | 120 | 120 | 124.8 | 139.2 | 8.2254 | 16.4508 | 17.1088 | 178.379 | 22.0164 | 3.396% | 6.793% | 7.064% | 73.66% | 9.091% | 242.1804 | 15.121 | 0.57551 | 20.51 | 138.4827 | 30.97% | 72.68% | 9.2141 | 2211.3886 | 109.6508 | 26316.1838 | Ist-Zustand | - | - | WP E CH Mix | 11079.1134 | 921.0664 | -25471.1419 | -69.69% | -8552.7597 | -90.28% | - | - | - | - | - | - | - | - | - | - | JA | JA | JA
23736 | L | E2 | 85 | 52.73% | IZ | ST | SOTH | EFH-2 | L_E2_85_53%_IZ-SOTH | 109.6508 | 1985 | Lugano | 52.73% | 50% | 22.01% | Normal | Medium | 240 | 12 | 10 | 2 | 3 | II | 120 | 120 | 124.8 | 139.2 | 8.2254 | 16.4508 | 17.1088 | 178.379 | 22.0164 | 3.396% | 6.793% | 7.064% | 73.66% | 9.091% | 242.1804 | 15.121 | 0.57551 | 20.51 | 138.4827 | 30.97% | 72.68% | 9.2141 | 2211.3886 | 109.6508 | 26316.1838 | Ist-Zustand | - | - | Solarthermie | 1855.9835 | 457.0706 | -34694.2718 | -94.92% | -9016.7556 | -95.18% | - | - | - | - | - | - | - | - | - | - | JA | JA | JA
23737 | L | E2 | 85 | 52.73% | IZ | HS | HO-SC | EFH-2 | L_E2_85_53%_IZ-HO-SC | 109.6508 | 1985 | Lugano | 52.73% | 50% | 22.01% | Normal | Medium | 240 | 12 | 10 | 2 | 3 | II | 120 | 120 | 124.8 | 139.2 | 8.2254 | 16.4508 | 17.1088 | 178.379 | 22.0164 | 3.396% | 6.793% | 7.064% | 73.66% | 9.091% | 242.1804 | 15.121 | 0.57551 | 20.51 | 138.4827 | 30.97% | 72.68% | 9.2141 | 2211.3886 | 109.6508 | 26316.1838 | Ist-Zustand | - | - | Holz Schnitzel | 950.4786 | 331.2743 | -35599.7767 | -97.4% | -9142.5519 | -96.5% | - | - | - | - | - | - | - | - | - | - | JA | JA | JA
23738 | L | E2 | 85 | 52.73% | 2V | ÖL | ÖL-HE | EFH-2 | L_E2_85_53%_2V-ÖL-HE | 68.1132 | 1985 | Lugano | 52.73% | 50% | 22.01% | Normal | Medium | 240 | 12 | 10 | 2 | 3 | II | 120 | 120 | 124.8 | 139.2 | 8.2254 | 16.4508 | 17.1088 | 123.7166 | 16.5502 | 4.518% | 9.036% | 9.398% | 67.96% | 9.091% | 182.0518 | 15.121 | 0.65631 | 20.51 | 127.8302 | 42.55% | 123.2% | 16.1574 | 3877.7785 | 68.1132 | 16347.1744 | Glasersatz 2-IV | -9969.0095 | -37.88% | Öl-Heizung | 22704.4088 | 5884.9828 | -13845.8465 | -37.88% | -3588.8434 | -37.88% | 1407.4404 | 344.261 | - | - | - | - | 1407.4404 | 10.17% | 344.261 | 9.593% | JA | JA | JA
23739 | L | E2 | 85 | 52.73% | 2V | FW | FEWA | EFH-2 | L_E2_85_53%_2V-FEWA | 68.1132 | 1985 | Lugano | 52.73% | 50% | 22.01% | Normal | Medium | 240 | 12 | 10 | 2 | 3 | II | 120 | 120 | 124.8 | 139.2 | 8.2254 | 16.4508 | 17.1088 | 123.7166 | 16.5502 | 4.518% | 9.036% | 9.398% | 67.96% | 9.091% | 182.0518 | 15.121 | 0.65631 | 20.51 | 127.8302 | 42.55% | 123.2% | 16.1574 | 3877.7785 | 68.1132 | 16347.1744 | Glasersatz 2-IV | -9969.0095 | -37.88% | Fernwärme | 6442.7099 | 1265.4636 | -3928.9625 | -37.88% | -771.7186 | -37.88% | 1407.4404 | 344.261 | - | - | - | - | 1407.4404 | 35.82% | 344.261 | 44.61% | JA | JA | JA
23740 | L | E2 | 85 | 52.73% | 2V | W1 | LWMX | EFH-2 | L_E2_85_53%_2V-LWMX | 68.1132 | 1985 | Lugano | 52.73% | 50% | 22.01% | Normal | Medium | 240 | 12 | 10 | 2 | 3 | II | 120 | 120 | 124.8 | 139.2 | 8.2254 | 16.4508 | 17.1088 | 123.7166 | 16.5502 | 4.518% | 9.036% | 9.398% | 67.96% | 9.091% | 182.0518 | 15.121 | 0.65631 | 20.51 | 127.8302 | 42.55% | 123.2% | 16.1574 | 3877.7785 | 68.1132 | 16347.1744 | Glasersatz 2-IV | -9969.0095 | -37.88% | WP LW CH Mix | 12816.1847 | 948.1361 | -7815.7034 | -37.88% | -578.2025 | -37.88% | 1407.4404 | 344.261 | - | - | - | - | 1407.4404 | 18.01% | 344.261 | 59.54% | JA | JA | JA
23741 | L | E2 | 85 | 52.73% | 2V | W2 | LWCH | EFH-2 | L_E2_85_53%_2V-LWCH | 68.1132 | 1985 | Lugano | 52.73% | 50% | 22.01% | Normal | Medium | 240 | 12 | 10 | 2 | 3 | II | 120 | 120 | 124.8 | 139.2 | 8.2254 | 16.4508 | 17.1088 | 123.7166 | 16.5502 | 4.518% | 9.036% | 9.398% | 67.96% | 9.091% | 182.0518 | 15.121 | 0.65631 | 20.51 | 127.8302 | 42.55% | 123.2% | 16.1574 | 3877.7785 | 68.1132 | 16347.1744 | Glasersatz 2-IV | -9969.0095 | -37.88% | WP LW CH Zer | 405.4099 | 282.8061 | -247.2314 | -37.88% | -172.4639 | -37.88% | 1407.4404 | 344.261 | - | - | - | - | 1407.4404 | 569.3% | 344.261 | 199.6% | NEIN | NEIN | NEIN
23742 | L | E2 | 85 | 52.73% | 2V | W3 | ERMX | EFH-2 | L_E2_85_53%_2V-ERMX | 68.1132 | 1985 | Lugano | 52.73% | 50% | 22.01% | Normal | Medium | 240 | 12 | 10 | 2 | 3 | II | 120 | 120 | 124.8 | 139.2 | 8.2254 | 16.4508 | 17.1088 | 123.7166 | 16.5502 | 4.518% | 9.036% | 9.398% | 67.96% | 9.091% | 182.0518 | 15.121 | 0.65631 | 20.51 | 127.8302 | 42.55% | 123.2% | 16.1574 | 3877.7785 | 68.1132 | 16347.1744 | Glasersatz 2-IV | -9969.0095 | -37.88% | WP E CH Mix | 6882.1604 | 572.1511 | -4196.953 | -37.88% | -348.9153 | -37.88% | 1407.4404 | 344.261 | - | - | - | - | 1407.4404 | 33.53% | 344.261 | 98.67% | JA | JA | JA
23743 | L | E2 | 85 | 52.73% | 2V | ST | SOTH | EFH-2 | L_E2_85_53%_2V-SOTH | 68.1132 | 1985 | Lugano | 52.73% | 50% | 22.01% | Normal | Medium | 240 | 12 | 10 | 2 | 3 | II | 120 | 120 | 124.8 | 139.2 | 8.2254 | 16.4508 | 17.1088 | 123.7166 | 16.5502 | 4.518% | 9.036% | 9.398% | 67.96% | 9.091% | 182.0518 | 15.121 | 0.65631 | 20.51 | 127.8302 | 42.55% | 123.2% | 16.1574 | 3877.7785 | 68.1132 | 16347.1744 | Glasersatz 2-IV | -9969.0095 | -37.88% | Solarthermie | 1152.906 | 283.9246 | -703.0775 | -37.88% | -173.146 | -37.88% | 1407.4404 | 344.261 | - | - | - | - | 1407.4404 | 200.2% | 344.261 | 198.8% | NEIN | NEIN | NEIN
23744 | L | E2 | 85 | 52.73% | 2V | HS | HO-SC | EFH-2 | L_E2_85_53%_2V-HO-SC | 68.1132 | 1985 | Lugano | 52.73% | 50% | 22.01% | Normal | Medium | 240 | 12 | 10 | 2 | 3 | II | 120 | 120 | 124.8 | 139.2 | 8.2254 | 16.4508 | 17.1088 | 123.7166 | 16.5502 | 4.518% | 9.036% | 9.398% | 67.96% | 9.091% | 182.0518 | 15.121 | 0.65631 | 20.51 | 127.8302 | 42.55% | 123.2% | 16.1574 | 3877.7785 | 68.1132 | 16347.1744 | Glasersatz 2-IV | -9969.0095 | -37.88% | Holz Schnitzel | 590.4215 | 205.7821 | -360.0572 | -37.88% | -125.4922 | -37.88% | 1407.4404 | 344.261 | - | - | - | - | 1407.4404 | 390.9% | 344.261 | 274.3% | NEIN | NEIN | NEIN
23745 | L | E2 | 85 | 52.73% | 3V | ÖL | ÖL-HE | EFH-2 | L_E2_85_53%_3V-ÖL-HE | 49.9033 | 1985 | Lugano | 52.73% | 50% | 22.01% | Normal | Medium | 240 | 12 | 10 | 2 | 3 | II | 120 | 120 | 124.8 | 139.2 | 8.2254 | 16.4508 | 17.1088 | 84.2881 | 12.6073 | 5.931% | 11.86% | 12.34% | 60.78% | 9.091% | 138.6805 | 15.121 | 0.67765 | 20.51 | 106.5251 | 46.94% | 144.7% | 19.1335 | 4592.031 | 49.9033 | 11976.7941 | Glasersatz 3-IV | -14339.3897 | -54.49% | Öl-Heizung | 16634.4363 | 4311.6459 | -19915.819 | -54.49% | -5162.1803 | -54.49% | 1786.7875 | 446.3061 | - | - | - | - | 1786.7875 | 8.972% | 446.3061 | 8.646% | JA | JA | JA
23746 | L | E2 | 85 | 52.73% | 3V | FW | FEWA | EFH-2 | L_E2_85_53%_3V-FEWA | 49.9033 | 1985 | Lugano | 52.73% | 50% | 22.01% | Normal | Medium | 240 | 12 | 10 | 2 | 3 | II | 120 | 120 | 124.8 | 139.2 | 8.2254 | 16.4508 | 17.1088 | 84.2881 | 12.6073 | 5.931% | 11.86% | 12.34% | 60.78% | 9.091% | 138.6805 | 15.121 | 0.67765 | 20.51 | 106.5251 | 46.94% | 144.7% | 19.1335 | 4592.031 | 49.9033 | 11976.7941 | Glasersatz 3-IV | -14339.3897 | -54.49% | Fernwärme | 4720.2659 | 927.1448 | -5651.4065 | -54.49% | -1110.0375 | -54.49% | 1786.7875 | 446.3061 | - | - | - | - | 1786.7875 | 31.62% | 446.3061 | 40.21% | JA | JA | JA
23747 | L | E2 | 85 | 52.73% | 3V | W1 | LWMX | EFH-2 | L_E2_85_53%_3V-LWMX | 49.9033 | 1985 | Lugano | 52.73% | 50% | 22.01% | Normal | Medium | 240 | 12 | 10 | 2 | 3 | II | 120 | 120 | 124.8 | 139.2 | 8.2254 | 16.4508 | 17.1088 | 84.2881 | 12.6073 | 5.931% | 11.86% | 12.34% | 60.78% | 9.091% | 138.6805 | 15.121 | 0.67765 | 20.51 | 106.5251 | 46.94% | 144.7% | 19.1335 | 4592.031 | 49.9033 | 11976.7941 | Glasersatz 3-IV | -14339.3897 | -54.49% | WP LW CH Mix | 9389.8066 | 694.6541 | -11242.0815 | -54.49% | -831.6846 | -54.49% | 1786.7875 | 446.3061 | - | - | - | - | 1786.7875 | 15.89% | 446.3061 | 53.66% | JA | JA | JA
23748 | L | E2 | 85 | 52.73% | 3V | W2 | LWCH | EFH-2 | L_E2_85_53%_3V-LWCH | 49.9033 | 1985 | Lugano | 52.73% | 50% | 22.01% | Normal | Medium | 240 | 12 | 10 | 2 | 3 | II | 120 | 120 | 124.8 | 139.2 | 8.2254 | 16.4508 | 17.1088 | 84.2881 | 12.6073 | 5.931% | 11.86% | 12.34% | 60.78% | 9.091% | 138.6805 | 15.121 | 0.67765 | 20.51 | 106.5251 | 46.94% | 144.7% | 19.1335 | 4592.031 | 49.9033 | 11976.7941 | Glasersatz 3-IV | -14339.3897 | -54.49% | WP LW CH Zer | 297.0245 | 207.1985 | -355.6169 | -54.49% | -248.0714 | -54.49% | 1786.7875 | 446.3061 | - | - | - | - | 1786.7875 | 502.4% | 446.3061 | 179.9% | NEIN | NEIN | NEIN
23749 | L | E2 | 85 | 52.73% | 3V | W3 | ERMX | EFH-2 | L_E2_85_53%_3V-ERMX | 49.9033 | 1985 | Lugano | 52.73% | 50% | 22.01% | Normal | Medium | 240 | 12 | 10 | 2 | 3 | II | 120 | 120 | 124.8 | 139.2 | 8.2254 | 16.4508 | 17.1088 | 84.2881 | 12.6073 | 5.931% | 11.86% | 12.34% | 60.78% | 9.091% | 138.6805 | 15.121 | 0.67765 | 20.51 | 106.5251 | 46.94% | 144.7% | 19.1335 | 4592.031 | 49.9033 | 11976.7941 | Glasersatz 3-IV | -14339.3897 | -54.49% | WP E CH Mix | 5042.2303 | 419.1878 | -6036.8831 | -54.49% | -501.8786 | -54.49% | 1786.7875 | 446.3061 | - | - | - | - | 1786.7875 | 29.6% | 446.3061 | 88.93% | JA | JA | JA
23750 | L | E2 | 85 | 52.73% | 3V | ST | SOTH | EFH-2 | L_E2_85_53%_3V-SOTH | 49.9033 | 1985 | Lugano | 52.73% | 50% | 22.01% | Normal | Medium | 240 | 12 | 10 | 2 | 3 | II | 120 | 120 | 124.8 | 139.2 | 8.2254 | 16.4508 | 17.1088 | 84.2881 | 12.6073 | 5.931% | 11.86% | 12.34% | 60.78% | 9.091% | 138.6805 | 15.121 | 0.67765 | 20.51 | 106.5251 | 46.94% | 144.7% | 19.1335 | 4592.031 | 49.9033 | 11976.7941 | Glasersatz 3-IV | -14339.3897 | -54.49% | Solarthermie | 844.6792 | 208.018 | -1011.3043 | -54.49% | -249.0526 | -54.49% | 1786.7875 | 446.3061 | - | - | - | - | 1786.7875 | 176.7% | 446.3061 | 179.2% | NEIN | NEIN | NEIN
23751 | L | E2 | 85 | 52.73% | 3V | HS | HO-SC | EFH-2 | L_E2_85_53%_3V-HO-SC | 49.9033 | 1985 | Lugano | 52.73% | 50% | 22.01% | Normal | Medium | 240 | 12 | 10 | 2 | 3 | II | 120 | 120 | 124.8 | 139.2 | 8.2254 | 16.4508 | 17.1088 | 84.2881 | 12.6073 | 5.931% | 11.86% | 12.34% | 60.78% | 9.091% | 138.6805 | 15.121 | 0.67765 | 20.51 | 106.5251 | 46.94% | 144.7% | 19.1335 | 4592.031 | 49.9033 | 11976.7941 | Glasersatz 3-IV | -14339.3897 | -54.49% | Holz Schnitzel | 432.5736 | 150.7667 | -517.905 | -54.49% | -180.5076 | -54.49% | 1786.7875 | 446.3061 | - | - | - | - | 1786.7875 | 345% | 446.3061 | 247.3% | NEIN | NEIN | NEIN
23752 | L | E2 | 85 | 52.73% | VK | ÖL | ÖL-HE | EFH-2 | L_E2_85_53%_VK-ÖL-HE | 58.7344 | 1985 | Lugano | 52.73% | 50% | 22.01% | Normal | Medium | 240 | 12 | 10 | 2 | 3 | II | 120 | 120 | 124.8 | 139.2 | 8.2254 | 16.4508 | 17.1088 | 96.3854 | 13.817 | 5.412% | 10.82% | 11.26% | 63.42% | 9.091% | 151.9875 | 15.121 | 0.65064 | 20.51 | 106.5251 | 41.48% | 118% | 15.2722 | 3665.3334 | 58.7344 | 14096.25 | Glasersatz Vakuum | -12219.9338 | -46.44% | Öl-Heizung | 19578.125 | 5074.65 | -16972.1303 | -46.44% | -4399.1762 | -46.44% | 1900.0445 | 464.7523 | - | - | - | - | 1900.0445 | 11.2% | 464.7523 | 10.56% | JA | JA | JA
23753 | L | E2 | 85 | 52.73% | VK | FW | FEWA | EFH-2 | L_E2_85_53%_VK-FEWA | 58.7344 | 1985 | Lugano | 52.73% | 50% | 22.01% | Normal | Medium | 240 | 12 | 10 | 2 | 3 | II | 120 | 120 | 124.8 | 139.2 | 8.2254 | 16.4508 | 17.1088 | 96.3854 | 13.817 | 5.412% | 10.82% | 11.26% | 63.42% | 9.091% | 151.9875 | 15.121 | 0.65064 | 20.51 | 106.5251 | 41.48% | 118% | 15.2722 | 3665.3334 | 58.7344 | 14096.25 | Glasersatz Vakuum | -12219.9338 | -46.44% | Fernwärme | 5555.5809 | 1091.2156 | -4816.0916 | -46.44% | -945.9666 | -46.44% | 1900.0445 | 464.7523 | - | - | - | - | 1900.0445 | 39.45% | 464.7523 | 49.13% | JA | JA | JA
23754 | L | E2 | 85 | 52.73% | VK | W1 | LWMX | EFH-2 | L_E2_85_53%_VK-LWMX | 58.7344 | 1985 | Lugano | 52.73% | 50% | 22.01% | Normal | Medium | 240 | 12 | 10 | 2 | 3 | II | 120 | 120 | 124.8 | 139.2 | 8.2254 | 16.4508 | 17.1088 | 96.3854 | 13.817 | 5.412% | 10.82% | 11.26% | 63.42% | 9.091% | 151.9875 | 15.121 | 0.65064 | 20.51 | 106.5251 | 41.48% | 118% | 15.2722 | 3665.3334 | 58.7344 | 14096.25 | Glasersatz Vakuum | -12219.9338 | -46.44% | WP LW CH Mix | 11051.46 | 817.5825 | -9580.4281 | -46.44% | -708.7562 | -46.44% | 1900.0445 | 464.7523 | - | - | - | - | 1900.0445 | 19.83% | 464.7523 | 65.57% | JA | JA | JA
23755 | L | E2 | 85 | 52.73% | VK | W2 | LWCH | EFH-2 | L_E2_85_53%_VK-LWCH | 58.7344 | 1985 | Lugano | 52.73% | 50% | 22.01% | Normal | Medium | 240 | 12 | 10 | 2 | 3 | II | 120 | 120 | 124.8 | 139.2 | 8.2254 | 16.4508 | 17.1088 | 96.3854 | 13.817 | 5.412% | 10.82% | 11.26% | 63.42% | 9.091% | 151.9875 | 15.121 | 0.65064 | 20.51 | 106.5251 | 41.48% | 118% | 15.2722 | 3665.3334 | 58.7344 | 14096.25 | Glasersatz Vakuum | -12219.9338 | -46.44% | WP LW CH Zer | 349.587 | 243.8651 | -303.0544 | -46.44% | -211.4049 | -46.44% | 1900.0445 | 464.7523 | - | - | - | - | 1900.0445 | 627% | 464.7523 | 219.8% | NEIN | NEIN | NEIN
23756 | L | E2 | 85 | 52.73% | VK | W3 | ERMX | EFH-2 | L_E2_85_53%_VK-ERMX | 58.7344 | 1985 | Lugano | 52.73% | 50% | 22.01% | Normal | Medium | 240 | 12 | 10 | 2 | 3 | II | 120 | 120 | 124.8 | 139.2 | 8.2254 | 16.4508 | 17.1088 | 96.3854 | 13.817 | 5.412% | 10.82% | 11.26% | 63.42% | 9.091% | 151.9875 | 15.121 | 0.65064 | 20.51 | 106.5251 | 41.48% | 118% | 15.2722 | 3665.3334 | 58.7344 | 14096.25 | Glasersatz Vakuum | -12219.9338 | -46.44% | WP E CH Mix | 5934.5213 | 493.3688 | -5144.5921 | -46.44% | -427.6977 | -46.44% | 1900.0445 | 464.7523 | - | - | - | - | 1900.0445 | 36.93% | 464.7523 | 108.7% | JA | NEIN | JA
23757 | L | E2 | 85 | 52.73% | VK | ST | SOTH | EFH-2 | L_E2_85_53%_VK-SOTH | 58.7344 | 1985 | Lugano | 52.73% | 50% | 22.01% | Normal | Medium | 240 | 12 | 10 | 2 | 3 | II | 120 | 120 | 124.8 | 139.2 | 8.2254 | 16.4508 | 17.1088 | 96.3854 | 13.817 | 5.412% | 10.82% | 11.26% | 63.42% | 9.091% | 151.9875 | 15.121 | 0.65064 | 20.51 | 106.5251 | 41.48% | 118% | 15.2722 | 3665.3334 | 58.7344 | 14096.25 | Glasersatz Vakuum | -12219.9338 | -46.44% | Solarthermie | 994.1566 | 244.8296 | -861.8269 | -46.44% | -212.241 | -46.44% | 1900.0445 | 464.7523 | - | - | - | - | 1900.0445 | 220.5% | 464.7523 | 219% | NEIN | NEIN | NEIN
23758 | L | E2 | 85 | 52.73% | VK | HS | HO-SC | EFH-2 | L_E2_85_53%_VK-HO-SC | 58.7344 | 1985 | Lugano | 52.73% | 50% | 22.01% | Normal | Medium | 240 | 12 | 10 | 2 | 3 | II | 120 | 120 | 124.8 | 139.2 | 8.2254 | 16.4508 | 17.1088 | 96.3854 | 13.817 | 5.412% | 10.82% | 11.26% | 63.42% | 9.091% | 151.9875 | 15.121 | 0.65064 | 20.51 | 106.5251 | 41.48% | 118% | 15.2722 | 3665.3334 | 58.7344 | 14096.25 | Glasersatz Vakuum | -12219.9338 | -46.44% | Holz Schnitzel | 509.1234 | 177.4469 | -441.3553 | -46.44% | -153.8274 | -46.44% | 1900.0445 | 464.7523 | - | - | - | - | 1900.0445 | 430.5% | 464.7523 | 302.1% | NEIN | NEIN | NEIN
23759 | L | E2 | 85 | 52.73% | VA | ÖL | ÖL-HE | EFH-2 | L_E2_85_53%_VA-ÖL-HE | 66.6599 | 1985 | Lugano | 52.73% | 50% | 22.01% | Normal | Medium | 240 | 12 | 10 | 2 | 3 | II | 120 | 120 | 124.8 | 139.2 | 8.2254 | 16.4508 | 17.1088 | 114.2516 | 15.6037 | 4.792% | 9.584% | 9.968% | 66.56% | 9.091% | 171.6403 | 15.121 | 0.645 | 20.51 | 117.1777 | 40.47% | 113.4% | 14.5154 | 3483.687 | 66.6599 | 15998.3844 | Glasaufdopplung | -10317.7995 | -39.21% | Öl-Heizung | 22219.9783 | 5759.4184 | -14330.277 | -39.21% | -3714.4078 | -39.21% | 761.8642 | 176.4077 | - | - | - | - | 761.8642 | 5.316% | 176.4077 | 4.749% | JA | JA | JA
23760 | L | E2 | 85 | 52.73% | VA | FW | FEWA | EFH-2 | L_E2_85_53%_VA-FEWA | 66.6599 | 1985 | Lugano | 52.73% | 50% | 22.01% | Normal | Medium | 240 | 12 | 10 | 2 | 3 | II | 120 | 120 | 124.8 | 139.2 | 8.2254 | 16.4508 | 17.1088 | 114.2516 | 15.6037 | 4.792% | 9.584% | 9.968% | 66.56% | 9.091% | 171.6403 | 15.121 | 0.645 | 20.51 | 117.1777 | 40.47% | 113.4% | 14.5154 | 3483.687 | 66.6599 | 15998.3844 | Glasaufdopplung | -10317.7995 | -39.21% | Fernwärme | 6305.2456 | 1238.4632 | -4066.4268 | -39.21% | -798.7191 | -39.21% | 761.8642 | 176.4077 | - | - | - | - | 761.8642 | 18.74% | 176.4077 | 22.09% | JA | JA | JA
23761 | L | E2 | 85 | 52.73% | VA | W1 | LWMX | EFH-2 | L_E2_85_53%_VA-LWMX | 66.6599 | 1985 | Lugano | 52.73% | 50% | 22.01% | Normal | Medium | 240 | 12 | 10 | 2 | 3 | II | 120 | 120 | 124.8 | 139.2 | 8.2254 | 16.4508 | 17.1088 | 114.2516 | 15.6037 | 4.792% | 9.584% | 9.968% | 66.56% | 9.091% | 171.6403 | 15.121 | 0.645 | 20.51 | 117.1777 | 40.47% | 113.4% | 14.5154 | 3483.687 | 66.6599 | 15998.3844 | Glasaufdopplung | -10317.7995 | -39.21% | WP LW CH Mix | 12542.7333 | 927.9063 | -8089.1548 | -39.21% | -598.4324 | -39.21% | 761.8642 | 176.4077 | - | - | - | - | 761.8642 | 9.418% | 176.4077 | 29.48% | JA | JA | JA
23762 | L | E2 | 85 | 52.73% | VA | W2 | LWCH | EFH-2 | L_E2_85_53%_VA-LWCH | 66.6599 | 1985 | Lugano | 52.73% | 50% | 22.01% | Normal | Medium | 240 | 12 | 10 | 2 | 3 | II | 120 | 120 | 124.8 | 139.2 | 8.2254 | 16.4508 | 17.1088 | 114.2516 | 15.6037 | 4.792% | 9.584% | 9.968% | 66.56% | 9.091% | 171.6403 | 15.121 | 0.645 | 20.51 | 117.1777 | 40.47% | 113.4% | 14.5154 | 3483.687 | 66.6599 | 15998.3844 | Glasaufdopplung | -10317.7995 | -39.21% | WP LW CH Zer | 396.7599 | 276.772 | -255.8814 | -39.21% | -178.4979 | -39.21% | 761.8642 | 176.4077 | - | - | - | - | 761.8642 | 297.7% | 176.4077 | 98.83% | NEIN | JA | JA
23763 | L | E2 | 85 | 52.73% | VA | W3 | ERMX | EFH-2 | L_E2_85_53%_VA-ERMX | 66.6599 | 1985 | Lugano | 52.73% | 50% | 22.01% | Normal | Medium | 240 | 12 | 10 | 2 | 3 | II | 120 | 120 | 124.8 | 139.2 | 8.2254 | 16.4508 | 17.1088 | 114.2516 | 15.6037 | 4.792% | 9.584% | 9.968% | 66.56% | 9.091% | 171.6403 | 15.121 | 0.645 | 20.51 | 117.1777 | 40.47% | 113.4% | 14.5154 | 3483.687 | 66.6599 | 15998.3844 | Glasaufdopplung | -10317.7995 | -39.21% | WP E CH Mix | 6735.3198 | 559.9435 | -4343.7936 | -39.21% | -361.123 | -39.21% | 761.8642 | 176.4077 | - | - | - | - | 761.8642 | 17.54% | 176.4077 | 48.85% | JA | JA | JA
23764 | L | E2 | 85 | 52.73% | VA | ST | SOTH | EFH-2 | L_E2_85_53%_VA-SOTH | 66.6599 | 1985 | Lugano | 52.73% | 50% | 22.01% | Normal | Medium | 240 | 12 | 10 | 2 | 3 | II | 120 | 120 | 124.8 | 139.2 | 8.2254 | 16.4508 | 17.1088 | 114.2516 | 15.6037 | 4.792% | 9.584% | 9.968% | 66.56% | 9.091% | 171.6403 | 15.121 | 0.645 | 20.51 | 117.1777 | 40.47% | 113.4% | 14.5154 | 3483.687 | 66.6599 | 15998.3844 | Glasaufdopplung | -10317.7995 | -39.21% | Solarthermie | 1128.3071 | 277.8667 | -727.6764 | -39.21% | -179.2039 | -39.21% | 761.8642 | 176.4077 | - | - | - | - | 761.8642 | 104.7% | 176.4077 | 98.44% | NEIN | JA | JA
23765 | L | E2 | 85 | 52.73% | VA | HS | HO-SC | EFH-2 | L_E2_85_53%_VA-HO-SC | 66.6599 | 1985 | Lugano | 52.73% | 50% | 22.01% | Normal | Medium | 240 | 12 | 10 | 2 | 3 | II | 120 | 120 | 124.8 | 139.2 | 8.2254 | 16.4508 | 17.1088 | 114.2516 | 15.6037 | 4.792% | 9.584% | 9.968% | 66.56% | 9.091% | 171.6403 | 15.121 | 0.645 | 20.51 | 117.1777 | 40.47% | 113.4% | 14.5154 | 3483.687 | 66.6599 | 15998.3844 | Glasaufdopplung | -10317.7995 | -39.21% | Holz Schnitzel | 577.824 | 201.3914 | -372.6546 | -39.21% | -129.8829 | -39.21% | 761.8642 | 176.4077 | - | - | - | - | 761.8642 | 204.4% | 176.4077 | 135.8% | NEIN | NEIN | NEIN
23766 | L | E2 | 85 | 52.73% | HO | ÖL | ÖL-HE | EFH-2 | L_E2_85_53%_HO-ÖL-HE | 42.1231 | 1985 | Lugano | 52.73% | 50% | 22.01% | Normal | Medium | 240 | 12 | 10 | 2 | 3 | II | 120 | 120 | 124.8 | 139.2 | 8.2254 | 16.4508 | 17.1088 | 72.7249 | 11.451 | 6.53% | 13.06% | 13.58% | 57.74% | 9.091% | 125.961 | 15.121 | 0.70355 | 20.51 | 106.5251 | 53.12% | 177.9% | 23.3873 | 5612.9619 | 42.1231 | 10109.5544 | Fensterersatz H | -16206.6294 | -61.58% | Öl-Heizung | 14041.0477 | 3639.4396 | -22509.2075 | -61.58% | -5834.3866 | -61.58% | 1488.9896 | 371.9217 | 622.4026 | 130.9578 | - | - | 2111.3922 | 9.38% | 502.8796 | 8.619% | JA | JA | JA
23767 | L | E2 | 85 | 52.73% | HO | FW | FEWA | EFH-2 | L_E2_85_53%_HO-FEWA | 42.1231 | 1985 | Lugano | 52.73% | 50% | 22.01% | Normal | Medium | 240 | 12 | 10 | 2 | 3 | II | 120 | 120 | 124.8 | 139.2 | 8.2254 | 16.4508 | 17.1088 | 72.7249 | 11.451 | 6.53% | 13.06% | 13.58% | 57.74% | 9.091% | 125.961 | 15.121 | 0.70355 | 20.51 | 106.5251 | 53.12% | 177.9% | 23.3873 | 5612.9619 | 42.1231 | 10109.5544 | Fensterersatz H | -16206.6294 | -61.58% | Fernwärme | 3984.3538 | 782.5984 | -6387.3187 | -61.58% | -1254.5838 | -61.58% | 1488.9896 | 371.9217 | 622.4026 | 130.9578 | - | - | 2111.3922 | 33.06% | 502.8796 | 40.08% | JA | JA | JA
23768 | L | E2 | 85 | 52.73% | HO | W1 | LWMX | EFH-2 | L_E2_85_53%_HO-LWMX | 42.1231 | 1985 | Lugano | 52.73% | 50% | 22.01% | Normal | Medium | 240 | 12 | 10 | 2 | 3 | II | 120 | 120 | 124.8 | 139.2 | 8.2254 | 16.4508 | 17.1088 | 72.7249 | 11.451 | 6.53% | 13.06% | 13.58% | 57.74% | 9.091% | 125.961 | 15.121 | 0.70355 | 20.51 | 106.5251 | 53.12% | 177.9% | 23.3873 | 5612.9619 | 42.1231 | 10109.5544 | Fensterersatz H | -16206.6294 | -61.58% | WP LW CH Mix | 7925.8906 | 586.3542 | -12705.9975 | -61.58% | -939.9845 | -61.58% | 1488.9896 | 371.9217 | 622.4026 | 130.9578 | - | - | 2111.3922 | 16.62% | 502.8796 | 53.5% | JA | JA | JA
23769 | L | E2 | 85 | 52.73% | HO | W2 | LWCH | EFH-2 | L_E2_85_53%_HO-LWCH | 42.1231 | 1985 | Lugano | 52.73% | 50% | 22.01% | Normal | Medium | 240 | 12 | 10 | 2 | 3 | II | 120 | 120 | 124.8 | 139.2 | 8.2254 | 16.4508 | 17.1088 | 72.7249 | 11.451 | 6.53% | 13.06% | 13.58% | 57.74% | 9.091% | 125.961 | 15.121 | 0.70355 | 20.51 | 106.5251 | 53.12% | 177.9% | 23.3873 | 5612.9619 | 42.1231 | 10109.5544 | Fensterersatz H | -16206.6294 | -61.58% | WP LW CH Zer | 250.7169 | 174.8953 | -401.9244 | -61.58% | -280.3747 | -61.58% | 1488.9896 | 371.9217 | 622.4026 | 130.9578 | - | - | 2111.3922 | 525.3% | 502.8796 | 179.4% | NEIN | NEIN | NEIN
23770 | L | E2 | 85 | 52.73% | HO | W3 | ERMX | EFH-2 | L_E2_85_53%_HO-ERMX | 42.1231 | 1985 | Lugano | 52.73% | 50% | 22.01% | Normal | Medium | 240 | 12 | 10 | 2 | 3 | II | 120 | 120 | 124.8 | 139.2 | 8.2254 | 16.4508 | 17.1088 | 72.7249 | 11.451 | 6.53% | 13.06% | 13.58% | 57.74% | 9.091% | 125.961 | 15.121 | 0.70355 | 20.51 | 106.5251 | 53.12% | 177.9% | 23.3873 | 5612.9619 | 42.1231 | 10109.5544 | Fensterersatz H | -16206.6294 | -61.58% | WP E CH Mix | 4256.1224 | 353.8344 | -6822.991 | -61.58% | -567.232 | -61.58% | 1488.9896 | 371.9217 | 622.4026 | 130.9578 | - | - | 2111.3922 | 30.95% | 502.8796 | 88.66% | JA | JA | JA
23771 | L | E2 | 85 | 52.73% | HO | ST | SOTH | EFH-2 | L_E2_85_53%_HO-SOTH | 42.1231 | 1985 | Lugano | 52.73% | 50% | 22.01% | Normal | Medium | 240 | 12 | 10 | 2 | 3 | II | 120 | 120 | 124.8 | 139.2 | 8.2254 | 16.4508 | 17.1088 | 72.7249 | 11.451 | 6.53% | 13.06% | 13.58% | 57.74% | 9.091% | 125.961 | 15.121 | 0.70355 | 20.51 | 106.5251 | 53.12% | 177.9% | 23.3873 | 5612.9619 | 42.1231 | 10109.5544 | Fensterersatz H | -16206.6294 | -61.58% | Solarthermie | 712.9896 | 175.587 | -1142.9939 | -61.58% | -281.4836 | -61.58% | 1488.9896 | 371.9217 | 622.4026 | 130.9578 | - | - | 2111.3922 | 184.7% | 502.8796 | 178.7% | NEIN | NEIN | NEIN
23772 | L | E2 | 85 | 52.73% | HO | HS | HO-SC | EFH-2 | L_E2_85_53%_HO-HO-SC | 42.1231 | 1985 | Lugano | 52.73% | 50% | 22.01% | Normal | Medium | 240 | 12 | 10 | 2 | 3 | II | 120 | 120 | 124.8 | 139.2 | 8.2254 | 16.4508 | 17.1088 | 72.7249 | 11.451 | 6.53% | 13.06% | 13.58% | 57.74% | 9.091% | 125.961 | 15.121 | 0.70355 | 20.51 | 106.5251 | 53.12% | 177.9% | 23.3873 | 5612.9619 | 42.1231 | 10109.5544 | Fensterersatz H | -16206.6294 | -61.58% | Holz Schnitzel | 365.1333 | 127.2614 | -585.3453 | -61.58% | -204.0129 | -61.58% | 1488.9896 | 371.9217 | 622.4026 | 130.9578 | - | - | 2111.3922 | 360.7% | 502.8796 | 246.5% | NEIN | NEIN | NEIN
23773 | L | E2 | 85 | 52.73% | HM | ÖL | ÖL-HE | EFH-2 | L_E2_85_53%_HM-ÖL-HE | 43.3757 | 1985 | Lugano | 52.73% | 50% | 22.01% | Normal | Medium | 240 | 12 | 10 | 2 | 3 | II | 120 | 120 | 124.8 | 139.2 | 8.2254 | 16.4508 | 17.1088 | 74.6521 | 11.6437 | 6.422% | 12.84% | 13.36% | 58.29% | 9.091% | 128.0809 | 15.121 | 0.69922 | 20.51 | 106.5251 | 52.01% | 171.7% | 22.6409 | 5433.8185 | 43.3757 | 10410.174 | Fensterersatz HM | -15906.0098 | -60.44% | Öl-Heizung | 14458.575 | 3747.6626 | -22091.6803 | -60.44% | -5726.1635 | -60.44% | 1488.9896 | 371.9217 | 813.8909 | 178.3346 | - | - | 2302.8805 | 10.42% | 550.2564 | 9.61% | JA | JA | JA
23774 | L | E2 | 85 | 52.73% | HM | FW | FEWA | EFH-2 | L_E2_85_53%_HM-FEWA | 43.3757 | 1985 | Lugano | 52.73% | 50% | 22.01% | Normal | Medium | 240 | 12 | 10 | 2 | 3 | II | 120 | 120 | 124.8 | 139.2 | 8.2254 | 16.4508 | 17.1088 | 74.6521 | 11.6437 | 6.422% | 12.84% | 13.36% | 58.29% | 9.091% | 128.0809 | 15.121 | 0.69922 | 20.51 | 106.5251 | 52.01% | 171.7% | 22.6409 | 5433.8185 | 43.3757 | 10410.174 | Fensterersatz HM | -15906.0098 | -60.44% | Fernwärme | 4102.8333 | 805.8699 | -6268.8392 | -60.44% | -1231.3123 | -60.44% | 1488.9896 | 371.9217 | 813.8909 | 178.3346 | - | - | 2302.8805 | 36.74% | 550.2564 | 44.69% | JA | JA | JA
23775 | L | E2 | 85 | 52.73% | HM | W1 | LWMX | EFH-2 | L_E2_85_53%_HM-LWMX | 43.3757 | 1985 | Lugano | 52.73% | 50% | 22.01% | Normal | Medium | 240 | 12 | 10 | 2 | 3 | II | 120 | 120 | 124.8 | 139.2 | 8.2254 | 16.4508 | 17.1088 | 74.6521 | 11.6437 | 6.422% | 12.84% | 13.36% | 58.29% | 9.091% | 128.0809 | 15.121 | 0.69922 | 20.51 | 106.5251 | 52.01% | 171.7% | 22.6409 | 5433.8185 | 43.3757 | 10410.174 | Fensterersatz HM | -15906.0098 | -60.44% | WP LW CH Mix | 8161.5764 | 603.7901 | -12470.3117 | -60.44% | -922.5486 | -60.44% | 1488.9896 | 371.9217 | 813.8909 | 178.3346 | - | - | 2302.8805 | 18.47% | 550.2564 | 59.65% | JA | JA | JA
23776 | L | E2 | 85 | 52.73% | HM | W2 | LWCH | EFH-2 | L_E2_85_53%_HM-LWCH | 43.3757 | 1985 | Lugano | 52.73% | 50% | 22.01% | Normal | Medium | 240 | 12 | 10 | 2 | 3 | II | 120 | 120 | 124.8 | 139.2 | 8.2254 | 16.4508 | 17.1088 | 74.6521 | 11.6437 | 6.422% | 12.84% | 13.36% | 58.29% | 9.091% | 128.0809 | 15.121 | 0.69922 | 20.51 | 106.5251 | 52.01% | 171.7% | 22.6409 | 5433.8185 | 43.3757 | 10410.174 | Fensterersatz HM | -15906.0098 | -60.44% | WP LW CH Zer | 258.1723 | 180.096 | -394.469 | -60.44% | -275.174 | -60.44% | 1488.9896 | 371.9217 | 813.8909 | 178.3346 | - | - | 2302.8805 | 583.8% | 550.2564 | 200% | NEIN | NEIN | NEIN
23777 | L | E2 | 85 | 52.73% | HM | W3 | ERMX | EFH-2 | L_E2_85_53%_HM-ERMX | 43.3757 | 1985 | Lugano | 52.73% | 50% | 22.01% | Normal | Medium | 240 | 12 | 10 | 2 | 3 | II | 120 | 120 | 124.8 | 139.2 | 8.2254 | 16.4508 | 17.1088 | 74.6521 | 11.6437 | 6.422% | 12.84% | 13.36% | 58.29% | 9.091% | 128.0809 | 15.121 | 0.69922 | 20.51 | 106.5251 | 52.01% | 171.7% | 22.6409 | 5433.8185 | 43.3757 | 10410.174 | Fensterersatz HM | -15906.0098 | -60.44% | WP E CH Mix | 4382.6833 | 364.3561 | -6696.4301 | -60.44% | -556.7103 | -60.44% | 1488.9896 | 371.9217 | 813.8909 | 178.3346 | - | - | 2302.8805 | 34.39% | 550.2564 | 98.84% | JA | JA | JA
23778 | L | E2 | 85 | 52.73% | HM | ST | SOTH | EFH-2 | L_E2_85_53%_HM-SOTH | 43.3757 | 1985 | Lugano | 52.73% | 50% | 22.01% | Normal | Medium | 240 | 12 | 10 | 2 | 3 | II | 120 | 120 | 124.8 | 139.2 | 8.2254 | 16.4508 | 17.1088 | 74.6521 | 11.6437 | 6.422% | 12.84% | 13.36% | 58.29% | 9.091% | 128.0809 | 15.121 | 0.69922 | 20.51 | 106.5251 | 52.01% | 171.7% | 22.6409 | 5433.8185 | 43.3757 | 10410.174 | Fensterersatz HM | -15906.0098 | -60.44% | Solarthermie | 734.1912 | 180.8083 | -1121.7923 | -60.44% | -276.2623 | -60.44% | 1488.9896 | 371.9217 | 813.8909 | 178.3346 | - | - | 2302.8805 | 205.3% | 550.2564 | 199.2% | NEIN | NEIN | NEIN
23779 | L | E2 | 85 | 52.73% | HM | HS | HO-SC | EFH-2 | L_E2_85_53%_HM-HO-SC | 43.3757 | 1985 | Lugano | 52.73% | 50% | 22.01% | Normal | Medium | 240 | 12 | 10 | 2 | 3 | II | 120 | 120 | 124.8 | 139.2 | 8.2254 | 16.4508 | 17.1088 | 74.6521 | 11.6437 | 6.422% | 12.84% | 13.36% | 58.29% | 9.091% | 128.0809 | 15.121 | 0.69922 | 20.51 | 106.5251 | 52.01% | 171.7% | 22.6409 | 5433.8185 | 43.3757 | 10410.174 | Fensterersatz HM | -15906.0098 | -60.44% | Holz Schnitzel | 375.991 | 131.0457 | -574.4876 | -60.44% | -200.2286 | -60.44% | 1488.9896 | 371.9217 | 813.8909 | 178.3346 | - | - | 2302.8805 | 400.9% | 550.2564 | 274.8% | NEIN | NEIN | NEIN
23780 | L | E2 | 85 | 52.73% | KU | ÖL | ÖL-HE | EFH-2 | L_E2_85_53%_KU-ÖL-HE | 40.8881 | 1985 | Lugano | 52.73% | 50% | 22.01% | Normal | Medium | 240 | 12 | 10 | 2 | 3 | II | 120 | 120 | 124.8 | 139.2 | 8.2254 | 16.4508 | 17.1088 | 70.7977 | 11.2583 | 6.642% | 13.28% | 13.82% | 57.17% | 9.091% | 123.841 | 15.121 | 0.70789 | 20.51 | 106.5251 | 54.26% | 184.4% | 24.1486 | 5795.6695 | 40.8881 | 9813.142 | Fensterersatz K | -16503.0418 | -62.71% | Öl-Heizung | 13629.3638 | 3532.7311 | -22920.8915 | -62.71% | -5941.0951 | -62.71% | 1488.9896 | 371.9217 | 1018.3106 | 196.6461 | - | - | 2507.3002 | 10.94% | 568.5679 | 9.57% | JA | JA | JA
23781 | L | E2 | 85 | 52.73% | KU | FW | FEWA | EFH-2 | L_E2_85_53%_KU-FEWA | 40.8881 | 1985 | Lugano | 52.73% | 50% | 22.01% | Normal | Medium | 240 | 12 | 10 | 2 | 3 | II | 120 | 120 | 124.8 | 139.2 | 8.2254 | 16.4508 | 17.1088 | 70.7977 | 11.2583 | 6.642% | 13.28% | 13.82% | 57.17% | 9.091% | 123.841 | 15.121 | 0.70789 | 20.51 | 106.5251 | 54.26% | 184.4% | 24.1486 | 5795.6695 | 40.8881 | 9813.142 | Fensterersatz K | -16503.0418 | -62.71% | Fernwärme | 3867.5324 | 759.6526 | -6504.14 | -62.71% | -1277.5296 | -62.71% | 1488.9896 | 371.9217 | 1018.3106 | 196.6461 | - | - | 2507.3002 | 38.55% | 568.5679 | 44.51% | JA | JA | JA
23782 | L | E2 | 85 | 52.73% | KU | W1 | LWMX | EFH-2 | L_E2_85_53%_KU-LWMX | 40.8881 | 1985 | Lugano | 52.73% | 50% | 22.01% | Normal | Medium | 240 | 12 | 10 | 2 | 3 | II | 120 | 120 | 124.8 | 139.2 | 8.2254 | 16.4508 | 17.1088 | 70.7977 | 11.2583 | 6.642% | 13.28% | 13.82% | 57.17% | 9.091% | 123.841 | 15.121 | 0.70789 | 20.51 | 106.5251 | 54.26% | 184.4% | 24.1486 | 5795.6695 | 40.8881 | 9813.142 | Fensterersatz K | -16503.0418 | -62.71% | WP LW CH Mix | 7693.5033 | 569.1622 | -12938.3848 | -62.71% | -957.1764 | -62.71% | 1488.9896 | 371.9217 | 1018.3106 | 196.6461 | - | - | 2507.3002 | 19.38% | 568.5679 | 59.4% | JA | JA | JA
23783 | L | E2 | 85 | 52.73% | KU | W2 | LWCH | EFH-2 | L_E2_85_53%_KU-LWCH | 40.8881 | 1985 | Lugano | 52.73% | 50% | 22.01% | Normal | Medium | 240 | 12 | 10 | 2 | 3 | II | 120 | 120 | 124.8 | 139.2 | 8.2254 | 16.4508 | 17.1088 | 70.7977 | 11.2583 | 6.642% | 13.28% | 13.82% | 57.17% | 9.091% | 123.841 | 15.121 | 0.70789 | 20.51 | 106.5251 | 54.26% | 184.4% | 24.1486 | 5795.6695 | 40.8881 | 9813.142 | Fensterersatz K | -16503.0418 | -62.71% | WP LW CH Zer | 243.3659 | 169.7674 | -409.2754 | -62.71% | -285.5026 | -62.71% | 1488.9896 | 371.9217 | 1018.3106 | 196.6461 | - | - | 2507.3002 | 612.6% | 568.5679 | 199.1% | NEIN | NEIN | NEIN
23784 | L | E2 | 85 | 52.73% | KU | W3 | ERMX | EFH-2 | L_E2_85_53%_KU-ERMX | 40.8881 | 1985 | Lugano | 52.73% | 50% | 22.01% | Normal | Medium | 240 | 12 | 10 | 2 | 3 | II | 120 | 120 | 124.8 | 139.2 | 8.2254 | 16.4508 | 17.1088 | 70.7977 | 11.2583 | 6.642% | 13.28% | 13.82% | 57.17% | 9.091% | 123.841 | 15.121 | 0.70789 | 20.51 | 106.5251 | 54.26% | 184.4% | 24.1486 | 5795.6695 | 40.8881 | 9813.142 | Fensterersatz K | -16503.0418 | -62.71% | WP E CH Mix | 4131.3328 | 343.46 | -6947.7806 | -62.71% | -577.6065 | -62.71% | 1488.9896 | 371.9217 | 1018.3106 | 196.6461 | - | - | 2507.3002 | 36.09% | 568.5679 | 98.44% | JA | JA | JA
23785 | L | E2 | 85 | 52.73% | KU | ST | SOTH | EFH-2 | L_E2_85_53%_KU-SOTH | 40.8881 | 1985 | Lugano | 52.73% | 50% | 22.01% | Normal | Medium | 240 | 12 | 10 | 2 | 3 | II | 120 | 120 | 124.8 | 139.2 | 8.2254 | 16.4508 | 17.1088 | 70.7977 | 11.2583 | 6.642% | 13.28% | 13.82% | 57.17% | 9.091% | 123.841 | 15.121 | 0.70789 | 20.51 | 106.5251 | 54.26% | 184.4% | 24.1486 | 5795.6695 | 40.8881 | 9813.142 | Fensterersatz K | -16503.0418 | -62.71% | Solarthermie | 692.0847 | 170.4388 | -1163.8987 | -62.71% | -286.6318 | -62.71% | 1488.9896 | 371.9217 | 1018.3106 | 196.6461 | - | - | 2507.3002 | 215.4% | 568.5679 | 198.4% | NEIN | NEIN | NEIN
23786 | L | E2 | 85 | 52.73% | KU | HS | HO-SC | EFH-2 | L_E2_85_53%_KU-HO-SC | 40.8881 | 1985 | Lugano | 52.73% | 50% | 22.01% | Normal | Medium | 240 | 12 | 10 | 2 | 3 | II | 120 | 120 | 124.8 | 139.2 | 8.2254 | 16.4508 | 17.1088 | 70.7977 | 11.2583 | 6.642% | 13.28% | 13.82% | 57.17% | 9.091% | 123.841 | 15.121 | 0.70789 | 20.51 | 106.5251 | 54.26% | 184.4% | 24.1486 | 5795.6695 | 40.8881 | 9813.142 | Fensterersatz K | -16503.0418 | -62.71% | Holz Schnitzel | 354.4276 | 123.5301 | -596.051 | -62.71% | -207.7442 | -62.71% | 1488.9896 | 371.9217 | 1018.3106 | 196.6461 | - | - | 2507.3002 | 420.7% | 568.5679 | 273.7% | NEIN | NEIN | NEIN
23787 | L | E2 | 85 | 52.73% | ME | ÖL | ÖL-HE | EFH-2 | L_E2_85_53%_ME-ÖL-HE | 45.9336 | 1985 | Lugano | 52.73% | 50% | 22.01% | Normal | Medium | 240 | 12 | 10 | 2 | 3 | II | 120 | 120 | 124.8 | 139.2 | 8.2254 | 16.4508 | 17.1088 | 78.5065 | 12.0292 | 6.216% | 12.43% | 12.93% | 59.33% | 9.091% | 132.3207 | 15.121 | 0.69058 | 20.51 | 106.5251 | 49.89% | 160.2% | 21.1928 | 5086.2679 | 45.9336 | 11024.0708 | Fensterersatz M | -15292.113 | -58.11% | Öl-Heizung | 15311.2095 | 3968.6655 | -21239.0458 | -58.11% | -5505.1607 | -58.11% | 1488.9896 | 371.9217 | 1334.0162 | 318.1973 | - | - | 2823.0058 | 13.29% | 690.119 | 12.54% | JA | JA | JA
23788 | L | E2 | 85 | 52.73% | ME | FW | FEWA | EFH-2 | L_E2_85_53%_ME-FEWA | 45.9336 | 1985 | Lugano | 52.73% | 50% | 22.01% | Normal | Medium | 240 | 12 | 10 | 2 | 3 | II | 120 | 120 | 124.8 | 139.2 | 8.2254 | 16.4508 | 17.1088 | 78.5065 | 12.0292 | 6.216% | 12.43% | 12.93% | 59.33% | 9.091% | 132.3207 | 15.121 | 0.69058 | 20.51 | 106.5251 | 49.89% | 160.2% | 21.1928 | 5086.2679 | 45.9336 | 11024.0708 | Fensterersatz M | -15292.113 | -58.11% | Fernwärme | 4344.7809 | 853.3928 | -6026.8916 | -58.11% | -1183.7895 | -58.11% | 1488.9896 | 371.9217 | 1334.0162 | 318.1973 | - | - | 2823.0058 | 46.84% | 690.119 | 58.3% | JA | JA | JA
23789 | L | E2 | 85 | 52.73% | ME | W1 | LWMX | EFH-2 | L_E2_85_53%_ME-LWMX | 45.9336 | 1985 | Lugano | 52.73% | 50% | 22.01% | Normal | Medium | 240 | 12 | 10 | 2 | 3 | II | 120 | 120 | 124.8 | 139.2 | 8.2254 | 16.4508 | 17.1088 | 78.5065 | 12.0292 | 6.216% | 12.43% | 12.93% | 59.33% | 9.091% | 132.3207 | 15.121 | 0.69058 | 20.51 | 106.5251 | 49.89% | 160.2% | 21.1928 | 5086.2679 | 45.9336 | 11024.0708 | Fensterersatz M | -15292.113 | -58.11% | WP LW CH Mix | 8642.8715 | 639.3961 | -11989.0166 | -58.11% | -886.9426 | -58.11% | 1488.9896 | 371.9217 | 1334.0162 | 318.1973 | - | - | 2823.0058 | 23.55% | 690.119 | 77.81% | JA | JA | JA
23790 | L | E2 | 85 | 52.73% | ME | W2 | LWCH | EFH-2 | L_E2_85_53%_ME-LWCH | 45.9336 | 1985 | Lugano | 52.73% | 50% | 22.01% | Normal | Medium | 240 | 12 | 10 | 2 | 3 | II | 120 | 120 | 124.8 | 139.2 | 8.2254 | 16.4508 | 17.1088 | 78.5065 | 12.0292 | 6.216% | 12.43% | 12.93% | 59.33% | 9.091% | 132.3207 | 15.121 | 0.69058 | 20.51 | 106.5251 | 49.89% | 160.2% | 21.1928 | 5086.2679 | 45.9336 | 11024.0708 | Fensterersatz M | -15292.113 | -58.11% | WP LW CH Zer | 273.397 | 190.7164 | -379.2444 | -58.11% | -264.5536 | -58.11% | 1488.9896 | 371.9217 | 1334.0162 | 318.1973 | - | - | 2823.0058 | 744.4% | 690.119 | 260.9% | NEIN | NEIN | NEIN
23791 | L | E2 | 85 | 52.73% | ME | W3 | ERMX | EFH-2 | L_E2_85_53%_ME-ERMX | 45.9336 | 1985 | Lugano | 52.73% | 50% | 22.01% | Normal | Medium | 240 | 12 | 10 | 2 | 3 | II | 120 | 120 | 124.8 | 139.2 | 8.2254 | 16.4508 | 17.1088 | 78.5065 | 12.0292 | 6.216% | 12.43% | 12.93% | 59.33% | 9.091% | 132.3207 | 15.121 | 0.69058 | 20.51 | 106.5251 | 49.89% | 160.2% | 21.1928 | 5086.2679 | 45.9336 | 11024.0708 | Fensterersatz M | -15292.113 | -58.11% | WP E CH Mix | 4641.1338 | 385.8425 | -6437.9796 | -58.11% | -535.224 | -58.11% | 1488.9896 | 371.9217 | 1334.0162 | 318.1973 | - | - | 2823.0058 | 43.85% | 690.119 | 128.9% | JA | NEIN | JA
23792 | L | E2 | 85 | 52.73% | ME | ST | SOTH | EFH-2 | L_E2_85_53%_ME-SOTH | 45.9336 | 1985 | Lugano | 52.73% | 50% | 22.01% | Normal | Medium | 240 | 12 | 10 | 2 | 3 | II | 120 | 120 | 124.8 | 139.2 | 8.2254 | 16.4508 | 17.1088 | 78.5065 | 12.0292 | 6.216% | 12.43% | 12.93% | 59.33% | 9.091% | 132.3207 | 15.121 | 0.69058 | 20.51 | 106.5251 | 49.89% | 160.2% | 21.1928 | 5086.2679 | 45.9336 | 11024.0708 | Fensterersatz M | -15292.113 | -58.11% | Solarthermie | 777.4871 | 191.4707 | -1078.4964 | -58.11% | -265.5999 | -58.11% | 1488.9896 | 371.9217 | 1334.0162 | 318.1973 | - | - | 2823.0058 | 261.8% | 690.119 | 259.8% | NEIN | NEIN | NEIN
23793 | L | E2 | 85 | 52.73% | ME | HS | HO-SC | EFH-2 | L_E2_85_53%_ME-HO-SC | 45.9336 | 1985 | Lugano | 52.73% | 50% | 22.01% | Normal | Medium | 240 | 12 | 10 | 2 | 3 | II | 120 | 120 | 124.8 | 139.2 | 8.2254 | 16.4508 | 17.1088 | 78.5065 | 12.0292 | 6.216% | 12.43% | 12.93% | 59.33% | 9.091% | 132.3207 | 15.121 | 0.69058 | 20.51 | 106.5251 | 49.89% | 160.2% | 21.1928 | 5086.2679 | 45.9336 | 11024.0708 | Fensterersatz M | -15292.113 | -58.11% | Holz Schnitzel | 398.1635 | 138.7736 | -552.3151 | -58.11% | -192.5007 | -58.11% | 1488.9896 | 371.9217 | 1334.0162 | 318.1973 | - | - | 2823.0058 | 511.1% | 690.119 | 358.5% | NEIN | NEIN | NEIN
23794 | L | E2 | 85 | 52.73% | GH | ÖL | ÖL-HE | EFH-2 | L_E2_85_53%_GH-ÖL-HE | 20.3228 | 1985 | Lugano | 52.73% | 50% | 22.01% | Normal | Medium | 240 | 12 | 10 | 2 | 3 | II | 120 | 120 | 124.8 | 139.2 | 4.1127 | 4.9352 | 5.817 | 72.7249 | 17.518 | 3.913% | 4.695% | 5.534% | 69.19% | 16.67% | 105.1078 | 15.121 | 0.83214 | 20.51 | 106.5251 | 73.73% | 436.2% | 22.6646 | 5439.5058 | 20.3228 | 4877.4641 | Gebäudehülle | -21438.7198 | -81.47% | Öl-Heizung | 6774.2556 | 1755.8871 | -29775.9997 | -81.47% | -7717.9391 | -81.47% | 1488.9896 | 371.9217 | 827.3198 | 170.9022 | 2129.28 | 580.8 | 4445.5895 | 14.93% | 1123.624 | 14.56% | JA | JA | JA
23795 | L | E2 | 85 | 52.73% | GH | FW | FEWA | EFH-2 | L_E2_85_53%_GH-FEWA | 20.3228 | 1985 | Lugano | 52.73% | 50% | 22.01% | Normal | Medium | 240 | 12 | 10 | 2 | 3 | II | 120 | 120 | 124.8 | 139.2 | 4.1127 | 4.9352 | 5.817 | 72.7249 | 17.518 | 3.913% | 4.695% | 5.534% | 69.19% | 16.67% | 105.1078 | 15.121 | 0.83214 | 20.51 | 106.5251 | 73.73% | 436.2% | 22.6646 | 5439.5058 | 20.3228 | 4877.4641 | Gebäudehülle | -21438.7198 | -81.47% | Fernwärme | 1922.2947 | 377.5731 | -8449.3778 | -81.47% | -1659.6091 | -81.47% | 1488.9896 | 371.9217 | 827.3198 | 170.9022 | 2129.28 | 580.8 | 4445.5895 | 52.61% | 1123.624 | 67.7% | JA | JA | JA
23796 | L | E2 | 85 | 52.73% | GH | W1 | LWMX | EFH-2 | L_E2_85_53%_GH-LWMX | 20.3228 | 1985 | Lugano | 52.73% | 50% | 22.01% | Normal | Medium | 240 | 12 | 10 | 2 | 3 | II | 120 | 120 | 124.8 | 139.2 | 4.1127 | 4.9352 | 5.817 | 72.7249 | 17.518 | 3.913% | 4.695% | 5.534% | 69.19% | 16.67% | 105.1078 | 15.121 | 0.83214 | 20.51 | 106.5251 | 73.73% | 436.2% | 22.6646 | 5439.5058 | 20.3228 | 4877.4641 | Gebäudehülle | -21438.7198 | -81.47% | WP LW CH Mix | 3823.9318 | 282.8929 | -16807.9563 | -81.47% | -1243.4457 | -81.47% | 1488.9896 | 371.9217 | 827.3198 | 170.9022 | 2129.28 | 580.8 | 4445.5895 | 26.45% | 1123.624 | 90.36% | JA | JA | JA
23797 | L | E2 | 85 | 52.73% | GH | W2 | LWCH | EFH-2 | L_E2_85_53%_GH-LWCH | 20.3228 | 1985 | Lugano | 52.73% | 50% | 22.01% | Normal | Medium | 240 | 12 | 10 | 2 | 3 | II | 120 | 120 | 124.8 | 139.2 | 4.1127 | 4.9352 | 5.817 | 72.7249 | 17.518 | 3.913% | 4.695% | 5.534% | 69.19% | 16.67% | 105.1078 | 15.121 | 0.83214 | 20.51 | 106.5251 | 73.73% | 436.2% | 22.6646 | 5439.5058 | 20.3228 | 4877.4641 | Gebäudehülle | -21438.7198 | -81.47% | WP LW CH Zer | 120.9611 | 84.3801 | -531.6803 | -81.47% | -370.8899 | -81.47% | 1488.9896 | 371.9217 | 827.3198 | 170.9022 | 2129.28 | 580.8 | 4445.5895 | 836.1% | 1123.624 | 303% | NEIN | NEIN | NEIN
23798 | L | E2 | 85 | 52.73% | GH | W3 | ERMX | EFH-2 | L_E2_85_53%_GH-ERMX | 20.3228 | 1985 | Lugano | 52.73% | 50% | 22.01% | Normal | Medium | 240 | 12 | 10 | 2 | 3 | II | 120 | 120 | 124.8 | 139.2 | 4.1127 | 4.9352 | 5.817 | 72.7249 | 17.518 | 3.913% | 4.695% | 5.534% | 69.19% | 16.67% | 105.1078 | 15.121 | 0.83214 | 20.51 | 106.5251 | 73.73% | 436.2% | 22.6646 | 5439.5058 | 20.3228 | 4877.4641 | Gebäudehülle | -21438.7198 | -81.47% | WP E CH Mix | 2053.4124 | 170.7112 | -9025.701 | -81.47% | -750.3552 | -81.47% | 1488.9896 | 371.9217 | 827.3198 | 170.9022 | 2129.28 | 580.8 | 4445.5895 | 49.25% | 1123.624 | 149.7% | JA | NEIN | JA
23799 | L | E2 | 85 | 52.73% | GH | ST | SOTH | EFH-2 | L_E2_85_53%_GH-SOTH | 20.3228 | 1985 | Lugano | 52.73% | 50% | 22.01% | Normal | Medium | 240 | 12 | 10 | 2 | 3 | II | 120 | 120 | 124.8 | 139.2 | 4.1127 | 4.9352 | 5.817 | 72.7249 | 17.518 | 3.913% | 4.695% | 5.534% | 69.19% | 16.67% | 105.1078 | 15.121 | 0.83214 | 20.51 | 106.5251 | 73.73% | 436.2% | 22.6646 | 5439.5058 | 20.3228 | 4877.4641 | Gebäudehülle | -21438.7198 | -81.47% | Solarthermie | 343.9896 | 84.7138 | -1511.9939 | -81.47% | -372.3567 | -81.47% | 1488.9896 | 371.9217 | 827.3198 | 170.9022 | 2129.28 | 580.8 | 4445.5895 | 294% | 1123.624 | 301.8% | NEIN | NEIN | NEIN
23800 | L | E2 | 85 | 52.73% | GH | HS | HO-SC | EFH-2 | L_E2_85_53%_GH-HO-SC | 20.3228 | 1985 | Lugano | 52.73% | 50% | 22.01% | Normal | Medium | 240 | 12 | 10 | 2 | 3 | II | 120 | 120 | 124.8 | 139.2 | 4.1127 | 4.9352 | 5.817 | 72.7249 | 17.518 | 3.913% | 4.695% | 5.534% | 69.19% | 16.67% | 105.1078 | 15.121 | 0.83214 | 20.51 | 106.5251 | 73.73% | 436.2% | 22.6646 | 5439.5058 | 20.3228 | 4877.4641 | Gebäudehülle | -21438.7198 | -81.47% | Holz Schnitzel | 176.1625 | 61.3987 | -774.3161 | -81.47% | -269.8756 | -81.47% | 1488.9896 | 371.9217 | 827.3198 | 170.9022 | 2129.28 | 580.8 | 4445.5895 | 574.1% | 1123.624 | 416.3% | NEIN | NEIN | NEIN
23801 | L | E3 | 85 | 17.73% | IZ | ÖL | ÖL-HE | EFH-3 | L_E3_85_18%_IZ-ÖL-HE | 64.9611 | 1985 | Lugano | 17.73% | 20% | 22.01% | Normal | Medium | 360 | 12 | 10 | 3 | 3 | II | 120 | 120 | 325.8 | 70.2 | 5.4836 | 10.9672 | 29.7759 | 53.5137 | 9.974 | 4.998% | 9.996% | 27.14% | 48.78% | 9.091% | 109.7145 | 15.121 | 0.48329 | 20.51 | 47.6261 | 18.44% | 35.43% | 5.4937 | 1977.7412 | 64.9611 | 23386.0137 | Ist-Zustand | - | - | Öl-Heizung | 32480.5745 | 8418.9649 |  |  |  |  | - | - | - | - | - | - | - | - | - | - | JA | JA | JA
23802 | L | E3 | 85 | 17.73% | IZ | FW | FEWA | EFH-3 | L_E3_85_18%_IZ-FEWA | 64.9611 | 1985 | Lugano | 17.73% | 20% | 22.01% | Normal | Medium | 360 | 12 | 10 | 3 | 3 | II | 120 | 120 | 325.8 | 70.2 | 5.4836 | 10.9672 | 29.7759 | 53.5137 | 9.974 | 4.998% | 9.996% | 27.14% | 48.78% | 9.091% | 109.7145 | 15.121 | 0.48329 | 20.51 | 47.6261 | 18.44% | 35.43% | 5.4937 | 1977.7412 | 64.9611 | 23386.0137 | Ist-Zustand | - | - | Fernwärme | 9216.8407 | 1810.3526 | -23263.7338 | -71.62% | -6608.6123 | -78.5% | - | - | - | - | - | - | - | - | - | - | JA | JA | JA
23803 | L | E3 | 85 | 17.73% | IZ | W1 | LWMX | EFH-3 | L_E3_85_18%_IZ-LWMX | 64.9611 | 1985 | Lugano | 17.73% | 20% | 22.01% | Normal | Medium | 360 | 12 | 10 | 3 | 3 | II | 120 | 120 | 325.8 | 70.2 | 5.4836 | 10.9672 | 29.7759 | 53.5137 | 9.974 | 4.998% | 9.996% | 27.14% | 48.78% | 9.091% | 109.7145 | 15.121 | 0.48329 | 20.51 | 47.6261 | 18.44% | 35.43% | 5.4937 | 1977.7412 | 64.9611 | 23386.0137 | Ist-Zustand | - | - | WP LW CH Mix | 18334.6347 | 1356.3888 | -14145.9398 | -43.55% | -7062.5761 | -83.89% | - | - | - | - | - | - | - | - | - | - | JA | JA | JA
23804 | L | E3 | 85 | 17.73% | IZ | W2 | LWCH | EFH-3 | L_E3_85_18%_IZ-LWCH | 64.9611 | 1985 | Lugano | 17.73% | 20% | 22.01% | Normal | Medium | 360 | 12 | 10 | 3 | 3 | II | 120 | 120 | 325.8 | 70.2 | 5.4836 | 10.9672 | 29.7759 | 53.5137 | 9.974 | 4.998% | 9.996% | 27.14% | 48.78% | 9.091% | 109.7145 | 15.121 | 0.48329 | 20.51 | 47.6261 | 18.44% | 35.43% | 5.4937 | 1977.7412 | 64.9611 | 23386.0137 | Ist-Zustand | - | - | WP LW CH Zer | 579.9731 | 404.578 | -31900.6014 | -98.21% | -8014.3869 | -95.19% | - | - | - | - | - | - | - | - | - | - | JA | JA | JA
23805 | L | E3 | 85 | 17.73% | IZ | W3 | ERMX | EFH-3 | L_E3_85_18%_IZ-ERMX | 64.9611 | 1985 | Lugano | 17.73% | 20% | 22.01% | Normal | Medium | 360 | 12 | 10 | 3 | 3 | II | 120 | 120 | 325.8 | 70.2 | 5.4836 | 10.9672 | 29.7759 | 53.5137 | 9.974 | 4.998% | 9.996% | 27.14% | 48.78% | 9.091% | 109.7145 | 15.121 | 0.48329 | 20.51 | 47.6261 | 18.44% | 35.43% | 5.4937 | 1977.7412 | 64.9611 | 23386.0137 | Ist-Zustand | - | - | WP E CH Mix | 9845.5117 | 818.5105 | -22635.0628 | -69.69% | -7600.4544 | -90.28% | - | - | - | - | - | - | - | - | - | - | JA | JA | JA
23806 | L | E3 | 85 | 17.73% | IZ | ST | SOTH | EFH-3 | L_E3_85_18%_IZ-SOTH | 64.9611 | 1985 | Lugano | 17.73% | 20% | 22.01% | Normal | Medium | 360 | 12 | 10 | 3 | 3 | II | 120 | 120 | 325.8 | 70.2 | 5.4836 | 10.9672 | 29.7759 | 53.5137 | 9.974 | 4.998% | 9.996% | 27.14% | 48.78% | 9.091% | 109.7145 | 15.121 | 0.48329 | 20.51 | 47.6261 | 18.44% | 35.43% | 5.4937 | 1977.7412 | 64.9611 | 23386.0137 | Ist-Zustand | - | - | Solarthermie | 1649.3294 | 406.1781 | -30831.2451 | -94.92% | -8012.7868 | -95.18% | - | - | - | - | - | - | - | - | - | - | JA | JA | JA
23807 | L | E3 | 85 | 17.73% | IZ | HS | HO-SC | EFH-3 | L_E3_85_18%_IZ-HO-SC | 64.9611 | 1985 | Lugano | 17.73% | 20% | 22.01% | Normal | Medium | 360 | 12 | 10 | 3 | 3 | II | 120 | 120 | 325.8 | 70.2 | 5.4836 | 10.9672 | 29.7759 | 53.5137 | 9.974 | 4.998% | 9.996% | 27.14% | 48.78% | 9.091% | 109.7145 | 15.121 | 0.48329 | 20.51 | 47.6261 | 18.44% | 35.43% | 5.4937 | 1977.7412 | 64.9611 | 23386.0137 | Ist-Zustand | - | - | Holz Schnitzel | 844.6478 | 294.3886 | -31635.9267 | -97.4% | -8124.5763 | -96.5% | - | - | - | - | - | - | - | - | - | - | JA | JA | JA
23808 | L | E3 | 85 | 17.73% | 2V | ÖL | ÖL-HE | EFH-3 | L_E3_85_18%_2V-ÖL-HE | 54.2647 | 1985 | Lugano | 17.73% | 20% | 22.01% | Normal | Medium | 360 | 12 | 10 | 3 | 3 | II | 120 | 120 | 325.8 | 70.2 | 5.4836 | 10.9672 | 29.7759 | 37.115 | 8.3342 | 5.982% | 11.96% | 32.48% | 40.48% | 9.091% | 91.6759 | 15.121 | 0.49606 | 20.51 | 43.9626 | 20.42% | 40.19% | 8.046 | 2896.5491 | 54.2647 | 19535.3081 | Glasersatz 2-IV | -3850.7056 | -16.47% | Öl-Heizung | 27132.3723 | 7032.7109 | -5348.2022 | -16.47% | -1386.254 | -16.47% | 709.7868 | 173.6144 | - | - | - | - | 709.7868 | 13.27% | 173.6144 | 12.52% | JA | JA | JA
23809 | L | E3 | 85 | 17.73% | 2V | FW | FEWA | EFH-3 | L_E3_85_18%_2V-FEWA | 54.2647 | 1985 | Lugano | 17.73% | 20% | 22.01% | Normal | Medium | 360 | 12 | 10 | 3 | 3 | II | 120 | 120 | 325.8 | 70.2 | 5.4836 | 10.9672 | 29.7759 | 37.115 | 8.3342 | 5.982% | 11.96% | 32.48% | 40.48% | 9.091% | 91.6759 | 15.121 | 0.49606 | 20.51 | 43.9626 | 20.42% | 40.19% | 8.046 | 2896.5491 | 54.2647 | 19535.3081 | Glasersatz 2-IV | -3850.7056 | -16.47% | Fernwärme | 7699.2096 | 1512.2627 | -1517.631 | -16.47% | -298.0899 | -16.47% | 709.7868 | 173.6144 | - | - | - | - | 709.7868 | 46.77% | 173.6144 | 58.24% | JA | JA | JA
23810 | L | E3 | 85 | 17.73% | 2V | W1 | LWMX | EFH-3 | L_E3_85_18%_2V-LWMX | 54.2647 | 1985 | Lugano | 17.73% | 20% | 22.01% | Normal | Medium | 360 | 12 | 10 | 3 | 3 | II | 120 | 120 | 325.8 | 70.2 | 5.4836 | 10.9672 | 29.7759 | 37.115 | 8.3342 | 5.982% | 11.96% | 32.48% | 40.48% | 9.091% | 91.6759 | 15.121 | 0.49606 | 20.51 | 43.9626 | 20.42% | 40.19% | 8.046 | 2896.5491 | 54.2647 | 19535.3081 | Glasersatz 2-IV | -3850.7056 | -16.47% | WP LW CH Mix | 15315.6815 | 1133.0479 | -3018.9532 | -16.47% | -223.3409 | -16.47% | 709.7868 | 173.6144 | - | - | - | - | 709.7868 | 23.51% | 173.6144 | 77.74% | JA | JA | JA
23811 | L | E3 | 85 | 17.73% | 2V | W2 | LWCH | EFH-3 | L_E3_85_18%_2V-LWCH | 54.2647 | 1985 | Lugano | 17.73% | 20% | 22.01% | Normal | Medium | 360 | 12 | 10 | 3 | 3 | II | 120 | 120 | 325.8 | 70.2 | 5.4836 | 10.9672 | 29.7759 | 37.115 | 8.3342 | 5.982% | 11.96% | 32.48% | 40.48% | 9.091% | 91.6759 | 15.121 | 0.49606 | 20.51 | 43.9626 | 20.42% | 40.19% | 8.046 | 2896.5491 | 54.2647 | 19535.3081 | Glasersatz 2-IV | -3850.7056 | -16.47% | WP LW CH Zer | 484.4756 | 337.9608 | -95.4975 | -16.47% | -66.6172 | -16.47% | 709.7868 | 173.6144 | - | - | - | - | 709.7868 | 743.3% | 173.6144 | 260.6% | NEIN | NEIN | NEIN
23812 | L | E3 | 85 | 17.73% | 2V | W3 | ERMX | EFH-3 | L_E3_85_18%_2V-ERMX | 54.2647 | 1985 | Lugano | 17.73% | 20% | 22.01% | Normal | Medium | 360 | 12 | 10 | 3 | 3 | II | 120 | 120 | 325.8 | 70.2 | 5.4836 | 10.9672 | 29.7759 | 37.115 | 8.3342 | 5.982% | 11.96% | 32.48% | 40.48% | 9.091% | 91.6759 | 15.121 | 0.49606 | 20.51 | 43.9626 | 20.42% | 40.19% | 8.046 | 2896.5491 | 54.2647 | 19535.3081 | Glasersatz 2-IV | -3850.7056 | -16.47% | WP E CH Mix | 8224.3647 | 683.7358 | -1621.1471 | -16.47% | -134.7747 | -16.47% | 709.7868 | 173.6144 | - | - | - | - | 709.7868 | 43.78% | 173.6144 | 128.8% | JA | NEIN | JA
23813 | L | E3 | 85 | 17.73% | 2V | ST | SOTH | EFH-3 | L_E3_85_18%_2V-SOTH | 54.2647 | 1985 | Lugano | 17.73% | 20% | 22.01% | Normal | Medium | 360 | 12 | 10 | 3 | 3 | II | 120 | 120 | 325.8 | 70.2 | 5.4836 | 10.9672 | 29.7759 | 37.115 | 8.3342 | 5.982% | 11.96% | 32.48% | 40.48% | 9.091% | 91.6759 | 15.121 | 0.49606 | 20.51 | 43.9626 | 20.42% | 40.19% | 8.046 | 2896.5491 | 54.2647 | 19535.3081 | Glasersatz 2-IV | -3850.7056 | -16.47% | Solarthermie | 1377.7533 | 339.2975 | -271.5761 | -16.47% | -66.8807 | -16.47% | 709.7868 | 173.6144 | - | - | - | - | 709.7868 | 261.4% | 173.6144 | 259.6% | NEIN | NEIN | NEIN
23814 | L | E3 | 85 | 17.73% | 2V | HS | HO-SC | EFH-3 | L_E3_85_18%_2V-HO-SC | 54.2647 | 1985 | Lugano | 17.73% | 20% | 22.01% | Normal | Medium | 360 | 12 | 10 | 3 | 3 | II | 120 | 120 | 325.8 | 70.2 | 5.4836 | 10.9672 | 29.7759 | 37.115 | 8.3342 | 5.982% | 11.96% | 32.48% | 40.48% | 9.091% | 91.6759 | 15.121 | 0.49606 | 20.51 | 43.9626 | 20.42% | 40.19% | 8.046 | 2896.5491 | 54.2647 | 19535.3081 | Glasersatz 2-IV | -3850.7056 | -16.47% | Holz Schnitzel | 705.5694 | 245.9151 | -139.0784 | -16.47% | -48.4736 | -16.47% | 709.7868 | 173.6144 | - | - | - | - | 709.7868 | 510.4% | 173.6144 | 358.2% | NEIN | NEIN | NEIN
23815 | L | E3 | 85 | 17.73% | 3V | ÖL | ÖL-HE | EFH-3 | L_E3_85_18%_3V-ÖL-HE | 49.7551 | 1985 | Lugano | 17.73% | 20% | 22.01% | Normal | Medium | 360 | 12 | 10 | 3 | 3 | II | 120 | 120 | 325.8 | 70.2 | 5.4836 | 10.9672 | 29.7759 | 25.2864 | 7.1513 | 6.971% | 13.94% | 37.85% | 32.14% | 9.091% | 78.6645 | 15.121 | 0.47444 | 20.51 | 36.6355 | 18.53% | 34.93% | 8.4359 | 3036.9105 | 49.7551 | 17911.8328 | Glasersatz 3-IV | -5474.1808 | -23.41% | Öl-Heizung | 24877.5456 | 6448.2598 | -7603.0289 | -23.41% | -1970.7051 | -23.41% | 901.0954 | 225.0768 | - | - | - | - | 901.0954 | 11.85% | 225.0768 | 11.42% | JA | JA | JA
23816 | L | E3 | 85 | 17.73% | 3V | FW | FEWA | EFH-3 | L_E3_85_18%_3V-FEWA | 49.7551 | 1985 | Lugano | 17.73% | 20% | 22.01% | Normal | Medium | 360 | 12 | 10 | 3 | 3 | II | 120 | 120 | 325.8 | 70.2 | 5.4836 | 10.9672 | 29.7759 | 25.2864 | 7.1513 | 6.971% | 13.94% | 37.85% | 32.14% | 9.091% | 78.6645 | 15.121 | 0.47444 | 20.51 | 36.6355 | 18.53% | 34.93% | 8.4359 | 3036.9105 | 49.7551 | 17911.8328 | Glasersatz 3-IV | -5474.1808 | -23.41% | Fernwärme | 7059.3694 | 1386.5866 | -2157.4713 | -23.41% | -423.766 | -23.41% | 901.0954 | 225.0768 | - | - | - | - | 901.0954 | 41.77% | 225.0768 | 53.11% | JA | JA | JA
23817 | L | E3 | 85 | 17.73% | 3V | W1 | LWMX | EFH-3 | L_E3_85_18%_3V-LWMX | 49.7551 | 1985 | Lugano | 17.73% | 20% | 22.01% | Normal | Medium | 360 | 12 | 10 | 3 | 3 | II | 120 | 120 | 325.8 | 70.2 | 5.4836 | 10.9672 | 29.7759 | 25.2864 | 7.1513 | 6.971% | 13.94% | 37.85% | 32.14% | 9.091% | 78.6645 | 15.121 | 0.47444 | 20.51 | 36.6355 | 18.53% | 34.93% | 8.4359 | 3036.9105 | 49.7551 | 17911.8328 | Glasersatz 3-IV | -5474.1808 | -23.41% | WP LW CH Mix | 14042.8769 | 1038.8863 | -4291.7578 | -23.41% | -317.5025 | -23.41% | 901.0954 | 225.0768 | - | - | - | - | 901.0954 | 21% | 225.0768 | 70.89% | JA | JA | JA
23818 | L | E3 | 85 | 17.73% | 3V | W2 | LWCH | EFH-3 | L_E3_85_18%_3V-LWCH | 49.7551 | 1985 | Lugano | 17.73% | 20% | 22.01% | Normal | Medium | 360 | 12 | 10 | 3 | 3 | II | 120 | 120 | 325.8 | 70.2 | 5.4836 | 10.9672 | 29.7759 | 25.2864 | 7.1513 | 6.971% | 13.94% | 37.85% | 32.14% | 9.091% | 78.6645 | 15.121 | 0.47444 | 20.51 | 36.6355 | 18.53% | 34.93% | 8.4359 | 3036.9105 | 49.7551 | 17911.8328 | Glasersatz 3-IV | -5474.1808 | -23.41% | WP LW CH Zer | 444.2135 | 309.8747 | -135.7597 | -23.41% | -94.7033 | -23.41% | 901.0954 | 225.0768 | - | - | - | - | 901.0954 | 663.7% | 225.0768 | 237.7% | NEIN | NEIN | NEIN
23819 | L | E3 | 85 | 17.73% | 3V | W3 | ERMX | EFH-3 | L_E3_85_18%_3V-ERMX | 49.7551 | 1985 | Lugano | 17.73% | 20% | 22.01% | Normal | Medium | 360 | 12 | 10 | 3 | 3 | II | 120 | 120 | 325.8 | 70.2 | 5.4836 | 10.9672 | 29.7759 | 25.2864 | 7.1513 | 6.971% | 13.94% | 37.85% | 32.14% | 9.091% | 78.6645 | 15.121 | 0.47444 | 20.51 | 36.6355 | 18.53% | 34.93% | 8.4359 | 3036.9105 | 49.7551 | 17911.8328 | Glasersatz 3-IV | -5474.1808 | -23.41% | WP E CH Mix | 7540.8816 | 626.9141 | -2304.6301 | -23.41% | -191.5963 | -23.41% | 901.0954 | 225.0768 | - | - | - | - | 901.0954 | 39.1% | 225.0768 | 117.5% | JA | NEIN | JA
23820 | L | E3 | 85 | 17.73% | 3V | ST | SOTH | EFH-3 | L_E3_85_18%_3V-SOTH | 49.7551 | 1985 | Lugano | 17.73% | 20% | 22.01% | Normal | Medium | 360 | 12 | 10 | 3 | 3 | II | 120 | 120 | 325.8 | 70.2 | 5.4836 | 10.9672 | 29.7759 | 25.2864 | 7.1513 | 6.971% | 13.94% | 37.85% | 32.14% | 9.091% | 78.6645 | 15.121 | 0.47444 | 20.51 | 36.6355 | 18.53% | 34.93% | 8.4359 | 3036.9105 | 49.7551 | 17911.8328 | Glasersatz 3-IV | -5474.1808 | -23.41% | Solarthermie | 1263.2556 | 311.1003 | -386.0738 | -23.41% | -95.0779 | -23.41% | 901.0954 | 225.0768 | - | - | - | - | 901.0954 | 233.4% | 225.0768 | 236.7% | NEIN | NEIN | NEIN
23821 | L | E3 | 85 | 17.73% | 3V | HS | HO-SC | EFH-3 | L_E3_85_18%_3V-HO-SC | 49.7551 | 1985 | Lugano | 17.73% | 20% | 22.01% | Normal | Medium | 360 | 12 | 10 | 3 | 3 | II | 120 | 120 | 325.8 | 70.2 | 5.4836 | 10.9672 | 29.7759 | 25.2864 | 7.1513 | 6.971% | 13.94% | 37.85% | 32.14% | 9.091% | 78.6645 | 15.121 | 0.47444 | 20.51 | 36.6355 | 18.53% | 34.93% | 8.4359 | 3036.9105 | 49.7551 | 17911.8328 | Glasersatz 3-IV | -5474.1808 | -23.41% | Holz Schnitzel | 646.9333 | 225.4784 | -197.7145 | -23.41% | -68.9103 | -23.41% | 901.0954 | 225.0768 | - | - | - | - | 901.0954 | 455.8% | 225.0768 | 326.6% | NEIN | NEIN | NEIN
23822 | L | E3 | 85 | 17.73% | VK | ÖL | ÖL-HE | EFH-3 | L_E3_85_18%_VK-ÖL-HE | 52.4411 | 1985 | Lugano | 17.73% | 20% | 22.01% | Normal | Medium | 360 | 12 | 10 | 3 | 3 | II | 120 | 120 | 325.8 | 70.2 | 5.4836 | 10.9672 | 29.7759 | 28.9156 | 7.5142 | 6.634% | 13.27% | 36.02% | 34.98% | 9.091% | 82.6566 | 15.121 | 0.46848 | 20.51 | 36.6355 | 17.55% | 32.73% | 7.5424 | 2715.2461 | 52.4411 | 18878.7843 | Glasersatz Vakuum | -4507.2293 | -19.27% | Öl-Heizung | 26220.5338 | 6796.3624 | -6260.0408 | -19.27% | -1622.6026 | -19.27% | 958.2121 | 234.3794 | - | - | - | - | 958.2121 | 15.31% | 234.3794 | 14.44% | JA | JA | JA
23823 | L | E3 | 85 | 17.73% | VK | FW | FEWA | EFH-3 | L_E3_85_18%_VK-FEWA | 52.4411 | 1985 | Lugano | 17.73% | 20% | 22.01% | Normal | Medium | 360 | 12 | 10 | 3 | 3 | II | 120 | 120 | 325.8 | 70.2 | 5.4836 | 10.9672 | 29.7759 | 28.9156 | 7.5142 | 6.634% | 13.27% | 36.02% | 34.98% | 9.091% | 82.6566 | 15.121 | 0.46848 | 20.51 | 36.6355 | 17.55% | 32.73% | 7.5424 | 2715.2461 | 52.4411 | 18878.7843 | Glasersatz Vakuum | -4507.2293 | -19.27% | Fernwärme | 7440.4621 | 1461.44 | -1776.3786 | -19.27% | -348.9126 | -19.27% | 958.2121 | 234.3794 | - | - | - | - | 958.2121 | 53.94% | 234.3794 | 67.17% | JA | JA | JA
23824 | L | E3 | 85 | 17.73% | VK | W1 | LWMX | EFH-3 | L_E3_85_18%_VK-LWMX | 52.4411 | 1985 | Lugano | 17.73% | 20% | 22.01% | Normal | Medium | 360 | 12 | 10 | 3 | 3 | II | 120 | 120 | 325.8 | 70.2 | 5.4836 | 10.9672 | 29.7759 | 28.9156 | 7.5142 | 6.634% | 13.27% | 36.02% | 34.98% | 9.091% | 82.6566 | 15.121 | 0.46848 | 20.51 | 36.6355 | 17.55% | 32.73% | 7.5424 | 2715.2461 | 52.4411 | 18878.7843 | Glasersatz Vakuum | -4507.2293 | -19.27% | WP LW CH Mix | 14800.9669 | 1094.9695 | -3533.6678 | -19.27% | -261.4193 | -19.27% | 958.2121 | 234.3794 | - | - | - | - | 958.2121 | 27.12% | 234.3794 | 89.66% | JA | JA | JA
23825 | L | E3 | 85 | 17.73% | VK | W2 | LWCH | EFH-3 | L_E3_85_18%_VK-LWCH | 52.4411 | 1985 | Lugano | 17.73% | 20% | 22.01% | Normal | Medium | 360 | 12 | 10 | 3 | 3 | II | 120 | 120 | 325.8 | 70.2 | 5.4836 | 10.9672 | 29.7759 | 28.9156 | 7.5142 | 6.634% | 13.27% | 36.02% | 34.98% | 9.091% | 82.6566 | 15.121 | 0.46848 | 20.51 | 36.6355 | 17.55% | 32.73% | 7.5424 | 2715.2461 | 52.4411 | 18878.7843 | Glasersatz Vakuum | -4507.2293 | -19.27% | WP LW CH Zer | 468.1939 | 326.603 | -111.7793 | -19.27% | -77.9751 | -19.27% | 958.2121 | 234.3794 | - | - | - | - | 958.2121 | 857.2% | 234.3794 | 300.6% | NEIN | NEIN | NEIN
23826 | L | E3 | 85 | 17.73% | VK | W3 | ERMX | EFH-3 | L_E3_85_18%_VK-ERMX | 52.4411 | 1985 | Lugano | 17.73% | 20% | 22.01% | Normal | Medium | 360 | 12 | 10 | 3 | 3 | II | 120 | 120 | 325.8 | 70.2 | 5.4836 | 10.9672 | 29.7759 | 28.9156 | 7.5142 | 6.634% | 13.27% | 36.02% | 34.98% | 9.091% | 82.6566 | 15.121 | 0.46848 | 20.51 | 36.6355 | 17.55% | 32.73% | 7.5424 | 2715.2461 | 52.4411 | 18878.7843 | Glasersatz Vakuum | -4507.2293 | -19.27% | WP E CH Mix | 7947.9682 | 660.7575 | -1897.5436 | -19.27% | -157.753 | -19.27% | 958.2121 | 234.3794 | - | - | - | - | 958.2121 | 50.5% | 234.3794 | 148.6% | JA | NEIN | JA
23827 | L | E3 | 85 | 17.73% | VK | ST | SOTH | EFH-3 | L_E3_85_18%_VK-SOTH | 52.4411 | 1985 | Lugano | 17.73% | 20% | 22.01% | Normal | Medium | 360 | 12 | 10 | 3 | 3 | II | 120 | 120 | 325.8 | 70.2 | 5.4836 | 10.9672 | 29.7759 | 28.9156 | 7.5142 | 6.634% | 13.27% | 36.02% | 34.98% | 9.091% | 82.6566 | 15.121 | 0.46848 | 20.51 | 36.6355 | 17.55% | 32.73% | 7.5424 | 2715.2461 | 52.4411 | 18878.7843 | Glasersatz Vakuum | -4507.2293 | -19.27% | Solarthermie | 1331.4511 | 327.8947 | -317.8783 | -19.27% | -78.2835 | -19.27% | 958.2121 | 234.3794 | - | - | - | - | 958.2121 | 301.4% | 234.3794 | 299.4% | NEIN | NEIN | NEIN
23828 | L | E3 | 85 | 17.73% | VK | HS | HO-SC | EFH-3 | L_E3_85_18%_VK-HO-SC | 52.4411 | 1985 | Lugano | 17.73% | 20% | 22.01% | Normal | Medium | 360 | 12 | 10 | 3 | 3 | II | 120 | 120 | 325.8 | 70.2 | 5.4836 | 10.9672 | 29.7759 | 28.9156 | 7.5142 | 6.634% | 13.27% | 36.02% | 34.98% | 9.091% | 82.6566 | 15.121 | 0.46848 | 20.51 | 36.6355 | 17.55% | 32.73% | 7.5424 | 2715.2461 | 52.4411 | 18878.7843 | Glasersatz Vakuum | -4507.2293 | -19.27% | Holz Schnitzel | 681.8573 | 237.6506 | -162.7905 | -19.27% | -56.7381 | -19.27% | 958.2121 | 234.3794 | - | - | - | - | 958.2121 | 588.6% | 234.3794 | 413.1% | NEIN | NEIN | NEIN
23829 | L | E3 | 85 | 17.73% | VA | ÖL | ÖL-HE | EFH-3 | L_E3_85_18%_VA-ÖL-HE | 54.3023 | 1985 | Lugano | 17.73% | 20% | 22.01% | Normal | Medium | 360 | 12 | 10 | 3 | 3 | II | 120 | 120 | 325.8 | 70.2 | 5.4836 | 10.9672 | 29.7759 | 34.2755 | 8.0502 | 6.192% | 12.38% | 33.63% | 38.71% | 9.091% | 88.5524 | 15.121 | 0.48065 | 20.51 | 40.299 | 18.68% | 35.67% | 7.4983 | 2699.3779 | 54.3023 | 19548.8222 | Glasaufdopplung | -3837.1915 | -16.41% | Öl-Heizung | 27151.1419 | 7037.576 | -5329.4326 | -16.41% | -1381.3889 | -16.41% | 384.216 | 88.9642 | - | - | - | - | 384.216 | 7.209% | 88.9642 | 6.44% | JA | JA | JA
23830 | L | E3 | 85 | 17.73% | VA | FW | FEWA | EFH-3 | L_E3_85_18%_VA-FEWA | 54.3023 | 1985 | Lugano | 17.73% | 20% | 22.01% | Normal | Medium | 360 | 12 | 10 | 3 | 3 | II | 120 | 120 | 325.8 | 70.2 | 5.4836 | 10.9672 | 29.7759 | 34.2755 | 8.0502 | 6.192% | 12.38% | 33.63% | 38.71% | 9.091% | 88.5524 | 15.121 | 0.48065 | 20.51 | 40.299 | 18.68% | 35.67% | 7.4983 | 2699.3779 | 54.3023 | 19548.8222 | Glasaufdopplung | -3837.1915 | -16.41% | Fernwärme | 7704.5358 | 1513.3088 | -1512.3049 | -16.41% | -297.0438 | -16.41% | 384.216 | 88.9642 | - | - | - | - | 384.216 | 25.41% | 88.9642 | 29.95% | JA | JA | JA
23831 | L | E3 | 85 | 17.73% | VA | W1 | LWMX | EFH-3 | L_E3_85_18%_VA-LWMX | 54.3023 | 1985 | Lugano | 17.73% | 20% | 22.01% | Normal | Medium | 360 | 12 | 10 | 3 | 3 | II | 120 | 120 | 325.8 | 70.2 | 5.4836 | 10.9672 | 29.7759 | 34.2755 | 8.0502 | 6.192% | 12.38% | 33.63% | 38.71% | 9.091% | 88.5524 | 15.121 | 0.48065 | 20.51 | 40.299 | 18.68% | 35.67% | 7.4983 | 2699.3779 | 54.3023 | 19548.8222 | Glasaufdopplung | -3837.1915 | -16.41% | WP LW CH Mix | 15326.2766 | 1133.8317 | -3008.3581 | -16.41% | -222.5571 | -16.41% | 384.216 | 88.9642 | - | - | - | - | 384.216 | 12.77% | 88.9642 | 39.97% | JA | JA | JA
23832 | L | E3 | 85 | 17.73% | VA | W2 | LWCH | EFH-3 | L_E3_85_18%_VA-LWCH | 54.3023 | 1985 | Lugano | 17.73% | 20% | 22.01% | Normal | Medium | 360 | 12 | 10 | 3 | 3 | II | 120 | 120 | 325.8 | 70.2 | 5.4836 | 10.9672 | 29.7759 | 34.2755 | 8.0502 | 6.192% | 12.38% | 33.63% | 38.71% | 9.091% | 88.5524 | 15.121 | 0.48065 | 20.51 | 40.299 | 18.68% | 35.67% | 7.4983 | 2699.3779 | 54.3023 | 19548.8222 | Glasaufdopplung | -3837.1915 | -16.41% | WP LW CH Zer | 484.8108 | 338.1946 | -95.1623 | -16.41% | -66.3834 | -16.41% | 384.216 | 88.9642 | - | - | - | - | 384.216 | 403.7% | 88.9642 | 134% | NEIN | NEIN | NEIN
23833 | L | E3 | 85 | 17.73% | VA | W3 | ERMX | EFH-3 | L_E3_85_18%_VA-ERMX | 54.3023 | 1985 | Lugano | 17.73% | 20% | 22.01% | Normal | Medium | 360 | 12 | 10 | 3 | 3 | II | 120 | 120 | 325.8 | 70.2 | 5.4836 | 10.9672 | 29.7759 | 34.2755 | 8.0502 | 6.192% | 12.38% | 33.63% | 38.71% | 9.091% | 88.5524 | 15.121 | 0.48065 | 20.51 | 40.299 | 18.68% | 35.67% | 7.4983 | 2699.3779 | 54.3023 | 19548.8222 | Glasaufdopplung | -3837.1915 | -16.41% | WP E CH Mix | 8230.0541 | 684.2088 | -1615.4576 | -16.41% | -134.3017 | -16.41% | 384.216 | 88.9642 | - | - | - | - | 384.216 | 23.78% | 88.9642 | 66.24% | JA | JA | JA
23834 | L | E3 | 85 | 17.73% | VA | ST | SOTH | EFH-3 | L_E3_85_18%_VA-SOTH | 54.3023 | 1985 | Lugano | 17.73% | 20% | 22.01% | Normal | Medium | 360 | 12 | 10 | 3 | 3 | II | 120 | 120 | 325.8 | 70.2 | 5.4836 | 10.9672 | 29.7759 | 34.2755 | 8.0502 | 6.192% | 12.38% | 33.63% | 38.71% | 9.091% | 88.5524 | 15.121 | 0.48065 | 20.51 | 40.299 | 18.68% | 35.67% | 7.4983 | 2699.3779 | 54.3023 | 19548.8222 | Glasaufdopplung | -3837.1915 | -16.41% | Solarthermie | 1378.7064 | 339.5322 | -270.623 | -16.41% | -66.646 | -16.41% | 384.216 | 88.9642 | - | - | - | - | 384.216 | 142% | 88.9642 | 133.5% | NEIN | NEIN | NEIN
23835 | L | E3 | 85 | 17.73% | VA | HS | HO-SC | EFH-3 | L_E3_85_18%_VA-HO-SC | 54.3023 | 1985 | Lugano | 17.73% | 20% | 22.01% | Normal | Medium | 360 | 12 | 10 | 3 | 3 | II | 120 | 120 | 325.8 | 70.2 | 5.4836 | 10.9672 | 29.7759 | 34.2755 | 8.0502 | 6.192% | 12.38% | 33.63% | 38.71% | 9.091% | 88.5524 | 15.121 | 0.48065 | 20.51 | 40.299 | 18.68% | 35.67% | 7.4983 | 2699.3779 | 54.3023 | 19548.8222 | Glasaufdopplung | -3837.1915 | -16.41% | Holz Schnitzel | 706.0575 | 246.0852 | -138.5903 | -16.41% | -48.3035 | -16.41% | 384.216 | 88.9642 | - | - | - | - | 384.216 | 277.2% | 88.9642 | 184.2% | NEIN | NEIN | NEIN
23836 | L | E3 | 85 | 17.73% | HO | ÖL | ÖL-HE | EFH-3 | L_E3_85_18%_HO-ÖL-HE | 47.2546 | 1985 | Lugano | 17.73% | 20% | 22.01% | Normal | Medium | 360 | 12 | 10 | 3 | 3 | II | 120 | 120 | 325.8 | 70.2 | 5.4836 | 10.9672 | 29.7759 | 21.8175 | 6.8044 | 7.326% | 14.65% | 39.78% | 29.15% | 9.091% | 74.8486 | 15.121 | 0.47989 | 20.51 | 36.6355 | 19.54% | 37.2% | 9.3342 | 3360.325 | 47.2546 | 17011.6574 | Fensterersatz H | -6374.3562 | -27.26% | Öl-Heizung | 23627.302 | 6124.1967 | -8853.2725 | -27.26% | -2294.7682 | -27.26% | 750.9129 | 187.564 | 313.8841 | 66.0434 | - | - | 1064.7969 | 12.03% | 253.6074 | 11.05% | JA | JA | JA
23837 | L | E3 | 85 | 17.73% | HO | FW | FEWA | EFH-3 | L_E3_85_18%_HO-FEWA | 47.2546 | 1985 | Lugano | 17.73% | 20% | 22.01% | Normal | Medium | 360 | 12 | 10 | 3 | 3 | II | 120 | 120 | 325.8 | 70.2 | 5.4836 | 10.9672 | 29.7759 | 21.8175 | 6.8044 | 7.326% | 14.65% | 39.78% | 29.15% | 9.091% | 74.8486 | 15.121 | 0.47989 | 20.51 | 36.6355 | 19.54% | 37.2% | 9.3342 | 3360.325 | 47.2546 | 17011.6574 | Fensterersatz H | -6374.3562 | -27.26% | Fernwärme | 6704.5944 | 1316.9024 | -2512.2463 | -27.26% | -493.4502 | -27.26% | 750.9129 | 187.564 | 313.8841 | 66.0434 | - | - | 1064.7969 | 42.38% | 253.6074 | 51.39% | JA | JA | JA
23838 | L | E3 | 85 | 17.73% | HO | W1 | LWMX | EFH-3 | L_E3_85_18%_HO-LWMX | 47.2546 | 1985 | Lugano | 17.73% | 20% | 22.01% | Normal | Medium | 360 | 12 | 10 | 3 | 3 | II | 120 | 120 | 325.8 | 70.2 | 5.4836 | 10.9672 | 29.7759 | 21.8175 | 6.8044 | 7.326% | 14.65% | 39.78% | 29.15% | 9.091% | 74.8486 | 15.121 | 0.47989 | 20.51 | 36.6355 | 19.54% | 37.2% | 9.3342 | 3360.325 | 47.2546 | 17011.6574 | Fensterersatz H | -6374.3562 | -27.26% | WP LW CH Mix | 13337.1394 | 986.6761 | -4997.4953 | -27.26% | -369.7127 | -27.26% | 750.9129 | 187.564 | 313.8841 | 66.0434 | - | - | 1064.7969 | 21.31% | 253.6074 | 68.6% | JA | JA | JA
23839 | L | E3 | 85 | 17.73% | HO | W2 | LWCH | EFH-3 | L_E3_85_18%_HO-LWCH | 47.2546 | 1985 | Lugano | 17.73% | 20% | 22.01% | Normal | Medium | 360 | 12 | 10 | 3 | 3 | II | 120 | 120 | 325.8 | 70.2 | 5.4836 | 10.9672 | 29.7759 | 21.8175 | 6.8044 | 7.326% | 14.65% | 39.78% | 29.15% | 9.091% | 74.8486 | 15.121 | 0.47989 | 20.51 | 36.6355 | 19.54% | 37.2% | 9.3342 | 3360.325 | 47.2546 | 17011.6574 | Fensterersatz H | -6374.3562 | -27.26% | WP LW CH Zer | 421.8891 | 294.3017 | -158.084 | -27.26% | -110.2764 | -27.26% | 750.9129 | 187.564 | 313.8841 | 66.0434 | - | - | 1064.7969 | 673.6% | 253.6074 | 230% | NEIN | NEIN | NEIN
23840 | L | E3 | 85 | 17.73% | HO | W3 | ERMX | EFH-3 | L_E3_85_18%_HO-ERMX | 47.2546 | 1985 | Lugano | 17.73% | 20% | 22.01% | Normal | Medium | 360 | 12 | 10 | 3 | 3 | II | 120 | 120 | 325.8 | 70.2 | 5.4836 | 10.9672 | 29.7759 | 21.8175 | 6.8044 | 7.326% | 14.65% | 39.78% | 29.15% | 9.091% | 74.8486 | 15.121 | 0.47989 | 20.51 | 36.6355 | 19.54% | 37.2% | 9.3342 | 3360.325 | 47.2546 | 17011.6574 | Fensterersatz H | -6374.3562 | -27.26% | WP E CH Mix | 7161.9078 | 595.408 | -2683.604 | -27.26% | -223.1025 | -27.26% | 750.9129 | 187.564 | 313.8841 | 66.0434 | - | - | 1064.7969 | 39.68% | 253.6074 | 113.7% | JA | NEIN | JA
23841 | L | E3 | 85 | 17.73% | HO | ST | SOTH | EFH-3 | L_E3_85_18%_HO-SOTH | 47.2546 | 1985 | Lugano | 17.73% | 20% | 22.01% | Normal | Medium | 360 | 12 | 10 | 3 | 3 | II | 120 | 120 | 325.8 | 70.2 | 5.4836 | 10.9672 | 29.7759 | 21.8175 | 6.8044 | 7.326% | 14.65% | 39.78% | 29.15% | 9.091% | 74.8486 | 15.121 | 0.47989 | 20.51 | 36.6355 | 19.54% | 37.2% | 9.3342 | 3360.325 | 47.2546 | 17011.6574 | Fensterersatz H | -6374.3562 | -27.26% | Solarthermie | 1199.7695 | 295.4656 | -449.5599 | -27.26% | -110.7125 | -27.26% | 750.9129 | 187.564 | 313.8841 | 66.0434 | - | - | 1064.7969 | 236.9% | 253.6074 | 229.1% | NEIN | NEIN | NEIN
23842 | L | E3 | 85 | 17.73% | HO | HS | HO-SC | EFH-3 | L_E3_85_18%_HO-HO-SC | 47.2546 | 1985 | Lugano | 17.73% | 20% | 22.01% | Normal | Medium | 360 | 12 | 10 | 3 | 3 | II | 120 | 120 | 325.8 | 70.2 | 5.4836 | 10.9672 | 29.7759 | 21.8175 | 6.8044 | 7.326% | 14.65% | 39.78% | 29.15% | 9.091% | 74.8486 | 15.121 | 0.47989 | 20.51 | 36.6355 | 19.54% | 37.2% | 9.3342 | 3360.325 | 47.2546 | 17011.6574 | Fensterersatz H | -6374.3562 | -27.26% | Holz Schnitzel | 614.421 | 214.1467 | -230.2267 | -27.26% | -80.2419 | -27.26% | 750.9129 | 187.564 | 313.8841 | 66.0434 | - | - | 1064.7969 | 462.5% | 253.6074 | 316.1% | NEIN | NEIN | NEIN
23843 | L | E3 | 85 | 17.73% | HM | ÖL | ÖL-HE | EFH-3 | L_E3_85_18%_HM-ÖL-HE | 47.6668 | 1985 | Lugano | 17.73% | 20% | 22.01% | Normal | Medium | 360 | 12 | 10 | 3 | 3 | II | 120 | 120 | 325.8 | 70.2 | 5.4836 | 10.9672 | 29.7759 | 22.3956 | 6.8622 | 7.265% | 14.53% | 39.45% | 29.67% | 9.091% | 75.4846 | 15.121 | 0.479 | 20.51 | 36.6355 | 19.37% | 36.81% | 9.1815 | 3305.3495 | 47.6668 | 17160.063 | Fensterersatz HM | -6225.9507 | -26.62% | Öl-Heizung | 23833.4208 | 6177.6227 | -8647.1537 | -26.62% | -2241.3422 | -26.62% | 750.9129 | 187.564 | 410.4536 | 89.936 | - | - | 1161.3665 | 13.43% | 277.5 | 12.38% | JA | JA | JA
23844 | L | E3 | 85 | 17.73% | HM | FW | FEWA | EFH-3 | L_E3_85_18%_HM-FEWA | 47.6668 | 1985 | Lugano | 17.73% | 20% | 22.01% | Normal | Medium | 360 | 12 | 10 | 3 | 3 | II | 120 | 120 | 325.8 | 70.2 | 5.4836 | 10.9672 | 29.7759 | 22.3956 | 6.8622 | 7.265% | 14.53% | 39.45% | 29.67% | 9.091% | 75.4846 | 15.121 | 0.479 | 20.51 | 36.6355 | 19.37% | 36.81% | 9.1815 | 3305.3495 | 47.6668 | 17160.063 | Fensterersatz HM | -6225.9507 | -26.62% | Fernwärme | 6763.0836 | 1328.3908 | -2453.757 | -26.62% | -481.9618 | -26.62% | 750.9129 | 187.564 | 410.4536 | 89.936 | - | - | 1161.3665 | 47.33% | 277.5 | 57.58% | JA | JA | JA
23845 | L | E3 | 85 | 17.73% | HM | W1 | LWMX | EFH-3 | L_E3_85_18%_HM-LWMX | 47.6668 | 1985 | Lugano | 17.73% | 20% | 22.01% | Normal | Medium | 360 | 12 | 10 | 3 | 3 | II | 120 | 120 | 325.8 | 70.2 | 5.4836 | 10.9672 | 29.7759 | 22.3956 | 6.8622 | 7.265% | 14.53% | 39.45% | 29.67% | 9.091% | 75.4846 | 15.121 | 0.479 | 20.51 | 36.6355 | 19.37% | 36.81% | 9.1815 | 3305.3495 | 47.6668 | 17160.063 | Fensterersatz HM | -6225.9507 | -26.62% | WP LW CH Mix | 13453.4894 | 995.2837 | -4881.1453 | -26.62% | -361.1051 | -26.62% | 750.9129 | 187.564 | 410.4536 | 89.936 | - | - | 1161.3665 | 23.79% | 277.5 | 76.85% | JA | JA | JA
23846 | L | E3 | 85 | 17.73% | HM | W2 | LWCH | EFH-3 | L_E3_85_18%_HM-LWCH | 47.6668 | 1985 | Lugano | 17.73% | 20% | 22.01% | Normal | Medium | 360 | 12 | 10 | 3 | 3 | II | 120 | 120 | 325.8 | 70.2 | 5.4836 | 10.9672 | 29.7759 | 22.3956 | 6.8622 | 7.265% | 14.53% | 39.45% | 29.67% | 9.091% | 75.4846 | 15.121 | 0.479 | 20.51 | 36.6355 | 19.37% | 36.81% | 9.1815 | 3305.3495 | 47.6668 | 17160.063 | Fensterersatz HM | -6225.9507 | -26.62% | WP LW CH Zer | 425.5696 | 296.8691 | -154.4036 | -26.62% | -107.7089 | -26.62% | 750.9129 | 187.564 | 410.4536 | 89.936 | - | - | 1161.3665 | 752.2% | 277.5 | 257.6% | NEIN | NEIN | NEIN
23847 | L | E3 | 85 | 17.73% | HM | W3 | ERMX | EFH-3 | L_E3_85_18%_HM-ERMX | 47.6668 | 1985 | Lugano | 17.73% | 20% | 22.01% | Normal | Medium | 360 | 12 | 10 | 3 | 3 | II | 120 | 120 | 325.8 | 70.2 | 5.4836 | 10.9672 | 29.7759 | 22.3956 | 6.8622 | 7.265% | 14.53% | 39.45% | 29.67% | 9.091% | 75.4846 | 15.121 | 0.479 | 20.51 | 36.6355 | 19.37% | 36.81% | 9.1815 | 3305.3495 | 47.6668 | 17160.063 | Fensterersatz HM | -6225.9507 | -26.62% | WP E CH Mix | 7224.3865 | 600.6022 | -2621.1252 | -26.62% | -217.9083 | -26.62% | 750.9129 | 187.564 | 410.4536 | 89.936 | - | - | 1161.3665 | 44.31% | 277.5 | 127.3% | JA | NEIN | JA
23848 | L | E3 | 85 | 17.73% | HM | ST | SOTH | EFH-3 | L_E3_85_18%_HM-SOTH | 47.6668 | 1985 | Lugano | 17.73% | 20% | 22.01% | Normal | Medium | 360 | 12 | 10 | 3 | 3 | II | 120 | 120 | 325.8 | 70.2 | 5.4836 | 10.9672 | 29.7759 | 22.3956 | 6.8622 | 7.265% | 14.53% | 39.45% | 29.67% | 9.091% | 75.4846 | 15.121 | 0.479 | 20.51 | 36.6355 | 19.37% | 36.81% | 9.1815 | 3305.3495 | 47.6668 | 17160.063 | Fensterersatz HM | -6225.9507 | -26.62% | Solarthermie | 1210.236 | 298.0432 | -439.0934 | -26.62% | -108.1349 | -26.62% | 750.9129 | 187.564 | 410.4536 | 89.936 | - | - | 1161.3665 | 264.5% | 277.5 | 256.6% | NEIN | NEIN | NEIN
23849 | L | E3 | 85 | 17.73% | HM | HS | HO-SC | EFH-3 | L_E3_85_18%_HM-HO-SC | 47.6668 | 1985 | Lugano | 17.73% | 20% | 22.01% | Normal | Medium | 360 | 12 | 10 | 3 | 3 | II | 120 | 120 | 325.8 | 70.2 | 5.4836 | 10.9672 | 29.7759 | 22.3956 | 6.8622 | 7.265% | 14.53% | 39.45% | 29.67% | 9.091% | 75.4846 | 15.121 | 0.479 | 20.51 | 36.6355 | 19.37% | 36.81% | 9.1815 | 3305.3495 | 47.6668 | 17160.063 | Fensterersatz HM | -6225.9507 | -26.62% | Holz Schnitzel | 619.7811 | 216.0149 | -224.8667 | -26.62% | -78.3737 | -26.62% | 750.9129 | 187.564 | 410.4536 | 89.936 | - | - | 1161.3665 | 516.5% | 277.5 | 354.1% | NEIN | NEIN | NEIN
23850 | L | E3 | 85 | 17.73% | KU | ÖL | ÖL-HE | EFH-3 | L_E3_85_18%_KU-ÖL-HE | 46.8442 | 1985 | Lugano | 17.73% | 20% | 22.01% | Normal | Medium | 360 | 12 | 10 | 3 | 3 | II | 120 | 120 | 325.8 | 70.2 | 5.4836 | 10.9672 | 29.7759 | 21.2393 | 6.7466 | 7.389% | 14.78% | 40.12% | 28.62% | 9.091% | 74.2127 | 15.121 | 0.48077 | 20.51 | 36.6355 | 19.72% | 37.6% | 9.4881 | 3415.726 | 46.8442 | 16863.8965 | Fensterersatz K | -6522.1171 | -27.89% | Öl-Heizung | 23422.0785 | 6071.0027 | -9058.496 | -27.89% | -2347.9622 | -27.89% | 750.9129 | 187.564 | 513.5446 | 99.1707 | - | - | 1264.4574 | 13.96% | 286.7347 | 12.21% | JA | JA | JA
23851 | L | E3 | 85 | 17.73% | KU | FW | FEWA | EFH-3 | L_E3_85_18%_KU-FEWA | 46.8442 | 1985 | Lugano | 17.73% | 20% | 22.01% | Normal | Medium | 360 | 12 | 10 | 3 | 3 | II | 120 | 120 | 325.8 | 70.2 | 5.4836 | 10.9672 | 29.7759 | 21.2393 | 6.7466 | 7.389% | 14.78% | 40.12% | 28.62% | 9.091% | 74.2127 | 15.121 | 0.48077 | 20.51 | 36.6355 | 19.72% | 37.6% | 9.4881 | 3415.726 | 46.8442 | 16863.8965 | Fensterersatz K | -6522.1171 | -27.89% | Fernwärme | 6646.3592 | 1305.464 | -2570.4815 | -27.89% | -504.8886 | -27.89% | 750.9129 | 187.564 | 513.5446 | 99.1707 | - | - | 1264.4574 | 49.19% | 286.7347 | 56.79% | JA | JA | JA
23852 | L | E3 | 85 | 17.73% | KU | W1 | LWMX | EFH-3 | L_E3_85_18%_KU-LWMX | 46.8442 | 1985 | Lugano | 17.73% | 20% | 22.01% | Normal | Medium | 360 | 12 | 10 | 3 | 3 | II | 120 | 120 | 325.8 | 70.2 | 5.4836 | 10.9672 | 29.7759 | 21.2393 | 6.7466 | 7.389% | 14.78% | 40.12% | 28.62% | 9.091% | 74.2127 | 15.121 | 0.48077 | 20.51 | 36.6355 | 19.72% | 37.6% | 9.4881 | 3415.726 | 46.8442 | 16863.8965 | Fensterersatz K | -6522.1171 | -27.89% | WP LW CH Mix | 13221.2949 | 978.106 | -5113.3398 | -27.89% | -378.2828 | -27.89% | 750.9129 | 187.564 | 513.5446 | 99.1707 | - | - | 1264.4574 | 24.73% | 286.7347 | 75.8% | JA | JA | JA
23853 | L | E3 | 85 | 17.73% | KU | W2 | LWCH | EFH-3 | L_E3_85_18%_KU-LWCH | 46.8442 | 1985 | Lugano | 17.73% | 20% | 22.01% | Normal | Medium | 360 | 12 | 10 | 3 | 3 | II | 120 | 120 | 325.8 | 70.2 | 5.4836 | 10.9672 | 29.7759 | 21.2393 | 6.7466 | 7.389% | 14.78% | 40.12% | 28.62% | 9.091% | 74.2127 | 15.121 | 0.48077 | 20.51 | 36.6355 | 19.72% | 37.6% | 9.4881 | 3415.726 | 46.8442 | 16863.8965 | Fensterersatz K | -6522.1171 | -27.89% | WP LW CH Zer | 418.2246 | 291.7454 | -161.7485 | -27.89% | -112.8326 | -27.89% | 750.9129 | 187.564 | 513.5446 | 99.1707 | - | - | 1264.4574 | 781.7% | 286.7347 | 254.1% | NEIN | NEIN | NEIN
23854 | L | E3 | 85 | 17.73% | KU | W3 | ERMX | EFH-3 | L_E3_85_18%_KU-ERMX | 46.8442 | 1985 | Lugano | 17.73% | 20% | 22.01% | Normal | Medium | 360 | 12 | 10 | 3 | 3 | II | 120 | 120 | 325.8 | 70.2 | 5.4836 | 10.9672 | 29.7759 | 21.2393 | 6.7466 | 7.389% | 14.78% | 40.12% | 28.62% | 9.091% | 74.2127 | 15.121 | 0.48077 | 20.51 | 36.6355 | 19.72% | 37.6% | 9.4881 | 3415.726 | 46.8442 | 16863.8965 | Fensterersatz K | -6522.1171 | -27.89% | WP E CH Mix | 7099.7004 | 590.2364 | -2745.8113 | -27.89% | -228.2741 | -27.89% | 750.9129 | 187.564 | 513.5446 | 99.1707 | - | - | 1264.4574 | 46.05% | 286.7347 | 125.6% | JA | NEIN | JA
23855 | L | E3 | 85 | 17.73% | KU | ST | SOTH | EFH-3 | L_E3_85_18%_KU-SOTH | 46.8442 | 1985 | Lugano | 17.73% | 20% | 22.01% | Normal | Medium | 360 | 12 | 10 | 3 | 3 | II | 120 | 120 | 325.8 | 70.2 | 5.4836 | 10.9672 | 29.7759 | 21.2393 | 6.7466 | 7.389% | 14.78% | 40.12% | 28.62% | 9.091% | 74.2127 | 15.121 | 0.48077 | 20.51 | 36.6355 | 19.72% | 37.6% | 9.4881 | 3415.726 | 46.8442 | 16863.8965 | Fensterersatz K | -6522.1171 | -27.89% | Solarthermie | 1189.3485 | 292.8993 | -459.9809 | -27.89% | -113.2789 | -27.89% | 750.9129 | 187.564 | 513.5446 | 99.1707 | - | - | 1264.4574 | 274.9% | 286.7347 | 253.1% | NEIN | NEIN | NEIN
23856 | L | E3 | 85 | 17.73% | KU | HS | HO-SC | EFH-3 | L_E3_85_18%_KU-HO-SC | 46.8442 | 1985 | Lugano | 17.73% | 20% | 22.01% | Normal | Medium | 360 | 12 | 10 | 3 | 3 | II | 120 | 120 | 325.8 | 70.2 | 5.4836 | 10.9672 | 29.7759 | 21.2393 | 6.7466 | 7.389% | 14.78% | 40.12% | 28.62% | 9.091% | 74.2127 | 15.121 | 0.48077 | 20.51 | 36.6355 | 19.72% | 37.6% | 9.4881 | 3415.726 | 46.8442 | 16863.8965 | Fensterersatz K | -6522.1171 | -27.89% | Holz Schnitzel | 609.0843 | 212.2867 | -235.5635 | -27.89% | -82.1019 | -27.89% | 750.9129 | 187.564 | 513.5446 | 99.1707 | - | - | 1264.4574 | 536.8% | 286.7347 | 349.2% | NEIN | NEIN | NEIN
23857 | L | E3 | 85 | 17.73% | ME | ÖL | ÖL-HE | EFH-3 | L_E3_85_18%_ME-ÖL-HE | 48.4967 | 1985 | Lugano | 17.73% | 20% | 22.01% | Normal | Medium | 360 | 12 | 10 | 3 | 3 | II | 120 | 120 | 325.8 | 70.2 | 5.4836 | 10.9672 | 29.7759 | 23.552 | 6.9779 | 7.144% | 14.29% | 38.79% | 30.68% | 9.091% | 76.7566 | 15.121 | 0.47719 | 20.51 | 36.6355 | 19.03% | 36.05% | 8.8797 | 3196.6819 | 48.4967 | 17458.8172 | Fensterersatz M | -5927.1965 | -25.35% | Öl-Heizung | 24248.3572 | 6285.1742 | -8232.2173 | -25.35% | -2133.7907 | -25.35% | 750.9129 | 187.564 | 672.7582 | 160.4702 | - | - | 1423.671 | 17.29% | 348.0342 | 16.31% | JA | JA | JA
23858 | L | E3 | 85 | 17.73% | ME | FW | FEWA | EFH-3 | L_E3_85_18%_ME-FEWA | 48.4967 | 1985 | Lugano | 17.73% | 20% | 22.01% | Normal | Medium | 360 | 12 | 10 | 3 | 3 | II | 120 | 120 | 325.8 | 70.2 | 5.4836 | 10.9672 | 29.7759 | 23.552 | 6.9779 | 7.144% | 14.29% | 38.79% | 30.68% | 9.091% | 76.7566 | 15.121 | 0.47719 | 20.51 | 36.6355 | 19.03% | 36.05% | 8.8797 | 3196.6819 | 48.4967 | 17458.8172 | Fensterersatz M | -5927.1965 | -25.35% | Fernwärme | 6880.8279 | 1351.5178 | -2336.0127 | -25.35% | -458.8347 | -25.35% | 750.9129 | 187.564 | 672.7582 | 160.4702 | - | - | 1423.671 | 60.94% | 348.0342 | 75.85% | JA | JA | JA
23859 | L | E3 | 85 | 17.73% | ME | W1 | LWMX | EFH-3 | L_E3_85_18%_ME-LWMX | 48.4967 | 1985 | Lugano | 17.73% | 20% | 22.01% | Normal | Medium | 360 | 12 | 10 | 3 | 3 | II | 120 | 120 | 325.8 | 70.2 | 5.4836 | 10.9672 | 29.7759 | 23.552 | 6.9779 | 7.144% | 14.29% | 38.79% | 30.68% | 9.091% | 76.7566 | 15.121 | 0.47719 | 20.51 | 36.6355 | 19.03% | 36.05% | 8.8797 | 3196.6819 | 48.4967 | 17458.8172 | Fensterersatz M | -5927.1965 | -25.35% | WP LW CH Mix | 13687.7127 | 1012.6114 | -4646.922 | -25.35% | -343.7774 | -25.35% | 750.9129 | 187.564 | 672.7582 | 160.4702 | - | - | 1423.671 | 30.64% | 348.0342 | 101.2% | JA | NEIN | JA
23860 | L | E3 | 85 | 17.73% | ME | W2 | LWCH | EFH-3 | L_E3_85_18%_ME-LWCH | 48.4967 | 1985 | Lugano | 17.73% | 20% | 22.01% | Normal | Medium | 360 | 12 | 10 | 3 | 3 | II | 120 | 120 | 325.8 | 70.2 | 5.4836 | 10.9672 | 29.7759 | 23.552 | 6.9779 | 7.144% | 14.29% | 38.79% | 30.68% | 9.091% | 76.7566 | 15.121 | 0.47719 | 20.51 | 36.6355 | 19.03% | 36.05% | 8.8797 | 3196.6819 | 48.4967 | 17458.8172 | Fensterersatz M | -5927.1965 | -25.35% | WP LW CH Zer | 432.9787 | 302.0375 | -146.9945 | -25.35% | -102.5405 | -25.35% | 750.9129 | 187.564 | 672.7582 | 160.4702 | - | - | 1423.671 | 968.5% | 348.0342 | 339.4% | NEIN | NEIN | NEIN
23861 | L | E3 | 85 | 17.73% | ME | W3 | ERMX | EFH-3 | L_E3_85_18%_ME-ERMX | 48.4967 | 1985 | Lugano | 17.73% | 20% | 22.01% | Normal | Medium | 360 | 12 | 10 | 3 | 3 | II | 120 | 120 | 325.8 | 70.2 | 5.4836 | 10.9672 | 29.7759 | 23.552 | 6.9779 | 7.144% | 14.29% | 38.79% | 30.68% | 9.091% | 76.7566 | 15.121 | 0.47719 | 20.51 | 36.6355 | 19.03% | 36.05% | 8.8797 | 3196.6819 | 48.4967 | 17458.8172 | Fensterersatz M | -5927.1965 | -25.35% | WP E CH Mix | 7350.162 | 611.0586 | -2495.3497 | -25.35% | -207.4519 | -25.35% | 750.9129 | 187.564 | 672.7582 | 160.4702 | - | - | 1423.671 | 57.05% | 348.0342 | 167.8% | JA | NEIN | JA
23862 | L | E3 | 85 | 17.73% | ME | ST | SOTH | EFH-3 | L_E3_85_18%_ME-SOTH | 48.4967 | 1985 | Lugano | 17.73% | 20% | 22.01% | Normal | Medium | 360 | 12 | 10 | 3 | 3 | II | 120 | 120 | 325.8 | 70.2 | 5.4836 | 10.9672 | 29.7759 | 23.552 | 6.9779 | 7.144% | 14.29% | 38.79% | 30.68% | 9.091% | 76.7566 | 15.121 | 0.47719 | 20.51 | 36.6355 | 19.03% | 36.05% | 8.8797 | 3196.6819 | 48.4967 | 17458.8172 | Fensterersatz M | -5927.1965 | -25.35% | Solarthermie | 1231.3061 | 303.2321 | -418.0233 | -25.35% | -102.946 | -25.35% | 750.9129 | 187.564 | 672.7582 | 160.4702 | - | - | 1423.671 | 340.6% | 348.0342 | 338.1% | NEIN | NEIN | NEIN
23863 | L | E3 | 85 | 17.73% | ME | HS | HO-SC | EFH-3 | L_E3_85_18%_ME-HO-SC | 48.4967 | 1985 | Lugano | 17.73% | 20% | 22.01% | Normal | Medium | 360 | 12 | 10 | 3 | 3 | II | 120 | 120 | 325.8 | 70.2 | 5.4836 | 10.9672 | 29.7759 | 23.552 | 6.9779 | 7.144% | 14.29% | 38.79% | 30.68% | 9.091% | 76.7566 | 15.121 | 0.47719 | 20.51 | 36.6355 | 19.03% | 36.05% | 8.8797 | 3196.6819 | 48.4967 | 17458.8172 | Fensterersatz M | -5927.1965 | -25.35% | Holz Schnitzel | 630.5714 | 219.7757 | -214.0764 | -25.35% | -74.6129 | -25.35% | 750.9129 | 187.564 | 672.7582 | 160.4702 | - | - | 1423.671 | 665% | 348.0342 | 466.5% | NEIN | NEIN | NEIN
23864 | L | E3 | 85 | 17.73% | GH | ÖL | ÖL-HE | EFH-3 | L_E3_85_18%_GH-ÖL-HE | 17.9488 | 1985 | Lugano | 17.73% | 20% | 22.01% | Normal | Medium | 360 | 12 | 10 | 3 | 3 | II | 120 | 120 | 325.8 | 70.2 | 2.7418 | 3.2902 | 10.1238 | 21.8175 | 7.5947 | 6.017% | 7.22% | 22.22% | 47.88% | 16.67% | 45.5679 | 15.121 | 0.70795 | 20.51 | 36.6355 | 42.74% | 144.5% | 9.3319 | 3359.4933 | 17.9488 | 6461.5807 | Gebäudehülle | -16924.4329 | -72.37% | Öl-Heizung | 8974.4177 | 2326.1691 | -23506.1568 | -72.37% | -6092.7958 | -72.37% | 750.9129 | 187.564 | 417.226 | 86.1878 | 2852.88 | 781.8 | 4021.0188 | 17.11% | 1055.5517 | 17.32% | JA | JA | JA
23865 | L | E3 | 85 | 17.73% | GH | FW | FEWA | EFH-3 | L_E3_85_18%_GH-FEWA | 17.9488 | 1985 | Lugano | 17.73% | 20% | 22.01% | Normal | Medium | 360 | 12 | 10 | 3 | 3 | II | 120 | 120 | 325.8 | 70.2 | 2.7418 | 3.2902 | 10.1238 | 21.8175 | 7.5947 | 6.017% | 7.22% | 22.22% | 47.88% | 16.67% | 45.5679 | 15.121 | 0.70795 | 20.51 | 36.6355 | 42.74% | 144.5% | 9.3319 | 3359.4933 | 17.9488 | 6461.5807 | Gebäudehülle | -16924.4329 | -72.37% | Fernwärme | 2546.623 | 500.2024 | -6670.2177 | -72.37% | -1310.1502 | -72.37% | 750.9129 | 187.564 | 417.226 | 86.1878 | 2852.88 | 781.8 | 4021.0188 | 60.28% | 1055.5517 | 80.57% | JA | JA | JA
23866 | L | E3 | 85 | 17.73% | GH | W1 | LWMX | EFH-3 | L_E3_85_18%_GH-LWMX | 17.9488 | 1985 | Lugano | 17.73% | 20% | 22.01% | Normal | Medium | 360 | 12 | 10 | 3 | 3 | II | 120 | 120 | 325.8 | 70.2 | 2.7418 | 3.2902 | 10.1238 | 21.8175 | 7.5947 | 6.017% | 7.22% | 22.22% | 47.88% | 16.67% | 45.5679 | 15.121 | 0.70795 | 20.51 | 36.6355 | 42.74% | 144.5% | 9.3319 | 3359.4933 | 17.9488 | 6461.5807 | Gebäudehülle | -16924.4329 | -72.37% | WP LW CH Mix | 5065.8793 | 374.7717 | -13268.7554 | -72.37% | -981.6171 | -72.37% | 750.9129 | 187.564 | 417.226 | 86.1878 | 2852.88 | 781.8 | 4021.0188 | 30.3% | 1055.5517 | 107.5% | JA | NEIN | JA
23867 | L | E3 | 85 | 17.73% | GH | W2 | LWCH | EFH-3 | L_E3_85_18%_GH-LWCH | 17.9488 | 1985 | Lugano | 17.73% | 20% | 22.01% | Normal | Medium | 360 | 12 | 10 | 3 | 3 | II | 120 | 120 | 325.8 | 70.2 | 2.7418 | 3.2902 | 10.1238 | 21.8175 | 7.5947 | 6.017% | 7.22% | 22.22% | 47.88% | 16.67% | 45.5679 | 15.121 | 0.70795 | 20.51 | 36.6355 | 42.74% | 144.5% | 9.3319 | 3359.4933 | 17.9488 | 6461.5807 | Gebäudehülle | -16924.4329 | -72.37% | WP LW CH Zer | 160.2472 | 111.7853 | -419.7259 | -72.37% | -292.7927 | -72.37% | 750.9129 | 187.564 | 417.226 | 86.1878 | 2852.88 | 781.8 | 4021.0188 | 958% | 1055.5517 | 360.5% | NEIN | NEIN | NEIN
23868 | L | E3 | 85 | 17.73% | GH | W3 | ERMX | EFH-3 | L_E3_85_18%_GH-ERMX | 17.9488 | 1985 | Lugano | 17.73% | 20% | 22.01% | Normal | Medium | 360 | 12 | 10 | 3 | 3 | II | 120 | 120 | 325.8 | 70.2 | 2.7418 | 3.2902 | 10.1238 | 21.8175 | 7.5947 | 6.017% | 7.22% | 22.22% | 47.88% | 16.67% | 45.5679 | 15.121 | 0.70795 | 20.51 | 36.6355 | 42.74% | 144.5% | 9.3319 | 3359.4933 | 17.9488 | 6461.5807 | Gebäudehülle | -16924.4329 | -72.37% | WP E CH Mix | 2720.3255 | 226.1553 | -7125.1863 | -72.37% | -592.3552 | -72.37% | 750.9129 | 187.564 | 417.226 | 86.1878 | 2852.88 | 781.8 | 4021.0188 | 56.43% | 1055.5517 | 178.2% | JA | NEIN | JA
23869 | L | E3 | 85 | 17.73% | GH | ST | SOTH | EFH-3 | L_E3_85_18%_GH-SOTH | 17.9488 | 1985 | Lugano | 17.73% | 20% | 22.01% | Normal | Medium | 360 | 12 | 10 | 3 | 3 | II | 120 | 120 | 325.8 | 70.2 | 2.7418 | 3.2902 | 10.1238 | 21.8175 | 7.5947 | 6.017% | 7.22% | 22.22% | 47.88% | 16.67% | 45.5679 | 15.121 | 0.70795 | 20.51 | 36.6355 | 42.74% | 144.5% | 9.3319 | 3359.4933 | 17.9488 | 6461.5807 | Gebäudehülle | -16924.4329 | -72.37% | Solarthermie | 455.7115 | 112.2275 | -1193.6179 | -72.37% | -293.9507 | -72.37% | 750.9129 | 187.564 | 417.226 | 86.1878 | 2852.88 | 781.8 | 4021.0188 | 336.9% | 1055.5517 | 359.1% | NEIN | NEIN | NEIN
23870 | L | E3 | 85 | 17.73% | GH | HS | HO-SC | EFH-3 | L_E3_85_18%_GH-HO-SC | 17.9488 | 1985 | Lugano | 17.73% | 20% | 22.01% | Normal | Medium | 360 | 12 | 10 | 3 | 3 | II | 120 | 120 | 325.8 | 70.2 | 2.7418 | 3.2902 | 10.1238 | 21.8175 | 7.5947 | 6.017% | 7.22% | 22.22% | 47.88% | 16.67% | 45.5679 | 15.121 | 0.70795 | 20.51 | 36.6355 | 42.74% | 144.5% | 9.3319 | 3359.4933 | 17.9488 | 6461.5807 | Gebäudehülle | -16924.4329 | -72.37% | Holz Schnitzel | 233.3771 | 81.3399 | -611.2707 | -72.37% | -213.0487 | -72.37% | 750.9129 | 187.564 | 417.226 | 86.1878 | 2852.88 | 781.8 | 4021.0188 | 657.8% | 1055.5517 | 495.5% | NEIN | NEIN | NEIN
23871 | L | E3 | 85 | 29.09% | IZ | ÖL | ÖL-HE | EFH-3 | L_E3_85_29%_IZ-ÖL-HE | 69.6474 | 1985 | Lugano | 29.09% | 30% | 22.01% | Normal | Medium | 360 | 12 | 10 | 3 | 3 | II | 120 | 120 | 280.8 | 115.2 | 5.4836 | 10.9672 | 25.6632 | 89.1895 | 13.1304 | 3.797% | 7.593% | 17.77% | 61.75% | 9.091% | 144.4339 | 15.121 | 0.5659 | 20.51 | 78.8655 | 27.97% | 64.08% | 7.0911 | 2552.7814 | 69.6474 | 25073.0472 | Ist-Zustand | - | - | Öl-Heizung | 34823.6767 | 9026.297 |  |  |  |  | - | - | - | - | - | - | - | - | - | - | JA | JA | JA
23872 | L | E3 | 85 | 29.09% | IZ | FW | FEWA | EFH-3 | L_E3_85_29%_IZ-FEWA | 69.6474 | 1985 | Lugano | 29.09% | 30% | 22.01% | Normal | Medium | 360 | 12 | 10 | 3 | 3 | II | 120 | 120 | 280.8 | 115.2 | 5.4836 | 10.9672 | 25.6632 | 89.1895 | 13.1304 | 3.797% | 7.593% | 17.77% | 61.75% | 9.091% | 144.4339 | 15.121 | 0.5659 | 20.51 | 78.8655 | 27.97% | 64.08% | 7.0911 | 2552.7814 | 69.6474 | 25073.0472 | Ist-Zustand | - | - | Fernwärme | 9881.7304 | 1940.9488 | -24941.9463 | -71.62% | -7085.3482 | -78.5% | - | - | - | - | - | - | - | - | - | - | JA | JA | JA
23873 | L | E3 | 85 | 29.09% | IZ | W1 | LWMX | EFH-3 | L_E3_85_29%_IZ-LWMX | 69.6474 | 1985 | Lugano | 29.09% | 30% | 22.01% | Normal | Medium | 360 | 12 | 10 | 3 | 3 | II | 120 | 120 | 280.8 | 115.2 | 5.4836 | 10.9672 | 25.6632 | 89.1895 | 13.1304 | 3.797% | 7.593% | 17.77% | 61.75% | 9.091% | 144.4339 | 15.121 | 0.5659 | 20.51 | 78.8655 | 27.97% | 64.08% | 7.0911 | 2552.7814 | 69.6474 | 25073.0472 | Ist-Zustand | - | - | WP LW CH Mix | 19657.269 | 1454.2367 | -15166.4077 | -43.55% | -7572.0603 | -83.89% | - | - | - | - | - | - | - | - | - | - | JA | JA | JA
23874 | L | E3 | 85 | 29.09% | IZ | W2 | LWCH | EFH-3 | L_E3_85_29%_IZ-LWCH | 69.6474 | 1985 | Lugano | 29.09% | 30% | 22.01% | Normal | Medium | 360 | 12 | 10 | 3 | 3 | II | 120 | 120 | 280.8 | 115.2 | 5.4836 | 10.9672 | 25.6632 | 89.1895 | 13.1304 | 3.797% | 7.593% | 17.77% | 61.75% | 9.091% | 144.4339 | 15.121 | 0.5659 | 20.51 | 78.8655 | 27.97% | 64.08% | 7.0911 | 2552.7814 | 69.6474 | 25073.0472 | Ist-Zustand | - | - | WP LW CH Zer | 621.8116 | 433.7637 | -34201.8651 | -98.21% | -8592.5333 | -95.19% | - | - | - | - | - | - | - | - | - | - | JA | JA | JA
23875 | L | E3 | 85 | 29.09% | IZ | W3 | ERMX | EFH-3 | L_E3_85_29%_IZ-ERMX | 69.6474 | 1985 | Lugano | 29.09% | 30% | 22.01% | Normal | Medium | 360 | 12 | 10 | 3 | 3 | II | 120 | 120 | 280.8 | 115.2 | 5.4836 | 10.9672 | 25.6632 | 89.1895 | 13.1304 | 3.797% | 7.593% | 17.77% | 61.75% | 9.091% | 144.4339 | 15.121 | 0.5659 | 20.51 | 78.8655 | 27.97% | 64.08% | 7.0911 | 2552.7814 | 69.6474 | 25073.0472 | Ist-Zustand | - | - | WP E CH Mix | 10555.7529 | 877.5567 | -24267.9238 | -69.69% | -8148.7403 | -90.28% | - | - | - | - | - | - | - | - | - | - | JA | JA | JA
23876 | L | E3 | 85 | 29.09% | IZ | ST | SOTH | EFH-3 | L_E3_85_29%_IZ-SOTH | 69.6474 | 1985 | Lugano | 29.09% | 30% | 22.01% | Normal | Medium | 360 | 12 | 10 | 3 | 3 | II | 120 | 120 | 280.8 | 115.2 | 5.4836 | 10.9672 | 25.6632 | 89.1895 | 13.1304 | 3.797% | 7.593% | 17.77% | 61.75% | 9.091% | 144.4339 | 15.121 | 0.5659 | 20.51 | 78.8655 | 27.97% | 64.08% | 7.0911 | 2552.7814 | 69.6474 | 25073.0472 | Ist-Zustand | - | - | Solarthermie | 1768.3096 | 435.4792 | -33055.367 | -94.92% | -8590.8178 | -95.18% | - | - | - | - | - | - | - | - | - | - | JA | JA | JA
23877 | L | E3 | 85 | 29.09% | IZ | HS | HO-SC | EFH-3 | L_E3_85_29%_IZ-HO-SC | 69.6474 | 1985 | Lugano | 29.09% | 30% | 22.01% | Normal | Medium | 360 | 12 | 10 | 3 | 3 | II | 120 | 120 | 280.8 | 115.2 | 5.4836 | 10.9672 | 25.6632 | 89.1895 | 13.1304 | 3.797% | 7.593% | 17.77% | 61.75% | 9.091% | 144.4339 | 15.121 | 0.5659 | 20.51 | 78.8655 | 27.97% | 64.08% | 7.0911 | 2552.7814 | 69.6474 | 25073.0472 | Ist-Zustand | - | - | Holz Schnitzel | 905.5795 | 315.6254 | -33918.0972 | -97.4% | -8710.6716 | -96.5% | - | - | - | - | - | - | - | - | - | - | JA | JA | JA
23878 | L | E3 | 85 | 29.09% | 2V | ÖL | ÖL-HE | EFH-3 | L_E3_85_29%_2V-ÖL-HE | 51.4529 | 1985 | Lugano | 29.09% | 30% | 22.01% | Normal | Medium | 360 | 12 | 10 | 3 | 3 | II | 120 | 120 | 280.8 | 115.2 | 5.4836 | 10.9672 | 25.6632 | 61.8583 | 10.3972 | 4.795% | 9.589% | 22.44% | 54.09% | 9.091% | 114.3696 | 15.121 | 0.60535 | 20.51 | 72.7989 | 34.03% | 85.65% | 11.7039 | 4213.4011 | 51.4529 | 18523.0442 | Glasersatz 2-IV | -6550.003 | -26.12% | Öl-Heizung | 25726.4503 | 6668.2959 | -9097.2264 | -26.12% | -2358.0011 | -26.12% | 1164.7783 | 284.9057 | - | - | - | - | 1164.7783 | 12.8% | 284.9057 | 12.08% | JA | JA | JA
23879 | L | E3 | 85 | 29.09% | 2V | FW | FEWA | EFH-3 | L_E3_85_29%_2V-FEWA | 51.4529 | 1985 | Lugano | 29.09% | 30% | 22.01% | Normal | Medium | 360 | 12 | 10 | 3 | 3 | II | 120 | 120 | 280.8 | 115.2 | 5.4836 | 10.9672 | 25.6632 | 61.8583 | 10.3972 | 4.795% | 9.589% | 22.44% | 54.09% | 9.091% | 114.3696 | 15.121 | 0.60535 | 20.51 | 72.7989 | 34.03% | 85.65% | 11.7039 | 4213.4011 | 51.4529 | 18523.0442 | Glasersatz 2-IV | -6550.003 | -26.12% | Fernwärme | 7300.2586 | 1433.9015 | -2581.4718 | -26.12% | -507.0473 | -26.12% | 1164.7783 | 284.9057 | - | - | - | - | 1164.7783 | 45.12% | 284.9057 | 56.19% | JA | JA | JA
23880 | L | E3 | 85 | 29.09% | 2V | W1 | LWMX | EFH-3 | L_E3_85_29%_2V-LWMX | 51.4529 | 1985 | Lugano | 29.09% | 30% | 22.01% | Normal | Medium | 360 | 12 | 10 | 3 | 3 | II | 120 | 120 | 280.8 | 115.2 | 5.4836 | 10.9672 | 25.6632 | 61.8583 | 10.3972 | 4.795% | 9.589% | 22.44% | 54.09% | 9.091% | 114.3696 | 15.121 | 0.60535 | 20.51 | 72.7989 | 34.03% | 85.65% | 11.7039 | 4213.4011 | 51.4529 | 18523.0442 | Glasersatz 2-IV | -6550.003 | -26.12% | WP LW CH Mix | 14522.0667 | 1074.3366 | -5135.2023 | -26.12% | -379.9002 | -26.12% | 1164.7783 | 284.9057 | - | - | - | - | 1164.7783 | 22.68% | 284.9057 | 74.99% | JA | JA | JA
23881 | L | E3 | 85 | 29.09% | 2V | W2 | LWCH | EFH-3 | L_E3_85_29%_2V-LWCH | 51.4529 | 1985 | Lugano | 29.09% | 30% | 22.01% | Normal | Medium | 360 | 12 | 10 | 3 | 3 | II | 120 | 120 | 280.8 | 115.2 | 5.4836 | 10.9672 | 25.6632 | 61.8583 | 10.3972 | 4.795% | 9.589% | 22.44% | 54.09% | 9.091% | 114.3696 | 15.121 | 0.60535 | 20.51 | 72.7989 | 34.03% | 85.65% | 11.7039 | 4213.4011 | 51.4529 | 18523.0442 | Glasersatz 2-IV | -6550.003 | -26.12% | WP LW CH Zer | 459.3715 | 320.4487 | -162.4401 | -26.12% | -113.3151 | -26.12% | 1164.7783 | 284.9057 | - | - | - | - | 1164.7783 | 717.1% | 284.9057 | 251.4% | NEIN | NEIN | NEIN
23882 | L | E3 | 85 | 29.09% | 2V | W3 | ERMX | EFH-3 | L_E3_85_29%_2V-ERMX | 51.4529 | 1985 | Lugano | 29.09% | 30% | 22.01% | Normal | Medium | 360 | 12 | 10 | 3 | 3 | II | 120 | 120 | 280.8 | 115.2 | 5.4836 | 10.9672 | 25.6632 | 61.8583 | 10.3972 | 4.795% | 9.589% | 22.44% | 54.09% | 9.091% | 114.3696 | 15.121 | 0.60535 | 20.51 | 72.7989 | 34.03% | 85.65% | 11.7039 | 4213.4011 | 51.4529 | 18523.0442 | Glasersatz 2-IV | -6550.003 | -26.12% | WP E CH Mix | 7798.2016 | 648.3065 | -2757.5513 | -26.12% | -229.2501 | -26.12% | 1164.7783 | 284.9057 | - | - | - | - | 1164.7783 | 42.24% | 284.9057 | 124.3% | JA | NEIN | JA
23883 | L | E3 | 85 | 29.09% | 2V | ST | SOTH | EFH-3 | L_E3_85_29%_2V-SOTH | 51.4529 | 1985 | Lugano | 29.09% | 30% | 22.01% | Normal | Medium | 360 | 12 | 10 | 3 | 3 | II | 120 | 120 | 280.8 | 115.2 | 5.4836 | 10.9672 | 25.6632 | 61.8583 | 10.3972 | 4.795% | 9.589% | 22.44% | 54.09% | 9.091% | 114.3696 | 15.121 | 0.60535 | 20.51 | 72.7989 | 34.03% | 85.65% | 11.7039 | 4213.4011 | 51.4529 | 18523.0442 | Glasersatz 2-IV | -6550.003 | -26.12% | Solarthermie | 1306.3621 | 321.716 | -461.9476 | -26.12% | -113.7632 | -26.12% | 1164.7783 | 284.9057 | - | - | - | - | 1164.7783 | 252.1% | 284.9057 | 250.4% | NEIN | NEIN | NEIN
23884 | L | E3 | 85 | 29.09% | 2V | HS | HO-SC | EFH-3 | L_E3_85_29%_2V-HO-SC | 51.4529 | 1985 | Lugano | 29.09% | 30% | 22.01% | Normal | Medium | 360 | 12 | 10 | 3 | 3 | II | 120 | 120 | 280.8 | 115.2 | 5.4836 | 10.9672 | 25.6632 | 61.8583 | 10.3972 | 4.795% | 9.589% | 22.44% | 54.09% | 9.091% | 114.3696 | 15.121 | 0.60535 | 20.51 | 72.7989 | 34.03% | 85.65% | 11.7039 | 4213.4011 | 51.4529 | 18523.0442 | Glasersatz 2-IV | -6550.003 | -26.12% | Holz Schnitzel | 669.0088 | 233.1724 | -236.5707 | -26.12% | -82.453 | -26.12% | 1164.7783 | 284.9057 | - | - | - | - | 1164.7783 | 492.4% | 284.9057 | 345.5% | NEIN | NEIN | NEIN
23885 | L | E3 | 85 | 29.09% | 3V | ÖL | ÖL-HE | EFH-3 | L_E3_85_29%_3V-ÖL-HE | 43.9283 | 1985 | Lugano | 29.09% | 30% | 22.01% | Normal | Medium | 360 | 12 | 10 | 3 | 3 | II | 120 | 120 | 280.8 | 115.2 | 5.4836 | 10.9672 | 25.6632 | 42.1441 | 8.4258 | 5.916% | 11.83% | 27.69% | 45.47% | 9.091% | 92.6839 | 15.121 | 0.59584 | 20.51 | 60.6657 | 33.53% | 82.29% | 12.8692 | 4632.9067 | 43.9283 | 15814.1774 | Glasersatz 3-IV | -9258.8698 | -36.93% | Öl-Heizung | 21964.1353 | 5693.1039 | -12859.5414 | -36.93% | -3333.1931 | -36.93% | 1478.7207 | 369.3568 | - | - | - | - | 1478.7207 | 11.5% | 369.3568 | 11.08% | JA | JA | JA
23886 | L | E3 | 85 | 29.09% | 3V | FW | FEWA | EFH-3 | L_E3_85_29%_3V-FEWA | 43.9283 | 1985 | Lugano | 29.09% | 30% | 22.01% | Normal | Medium | 360 | 12 | 10 | 3 | 3 | II | 120 | 120 | 280.8 | 115.2 | 5.4836 | 10.9672 | 25.6632 | 42.1441 | 8.4258 | 5.916% | 11.83% | 27.69% | 45.47% | 9.091% | 92.6839 | 15.121 | 0.59584 | 20.51 | 60.6657 | 33.53% | 82.29% | 12.8692 | 4632.9067 | 43.9283 | 15814.1774 | Glasersatz 3-IV | -9258.8698 | -36.93% | Fernwärme | 6232.6464 | 1224.2034 | -3649.084 | -36.93% | -716.7455 | -36.93% | 1478.7207 | 369.3568 | - | - | - | - | 1478.7207 | 40.52% | 369.3568 | 51.53% | JA | JA | JA
23887 | L | E3 | 85 | 29.09% | 3V | W1 | LWMX | EFH-3 | L_E3_85_29%_3V-LWMX | 43.9283 | 1985 | Lugano | 29.09% | 30% | 22.01% | Normal | Medium | 360 | 12 | 10 | 3 | 3 | II | 120 | 120 | 280.8 | 115.2 | 5.4836 | 10.9672 | 25.6632 | 42.1441 | 8.4258 | 5.916% | 11.83% | 27.69% | 45.47% | 9.091% | 92.6839 | 15.121 | 0.59584 | 20.51 | 60.6657 | 33.53% | 82.29% | 12.8692 | 4632.9067 | 43.9283 | 15814.1774 | Glasersatz 3-IV | -9258.8698 | -36.93% | WP LW CH Mix | 12398.3151 | 917.2223 | -7258.9539 | -36.93% | -537.0144 | -36.93% | 1478.7207 | 369.3568 | - | - | - | - | 1478.7207 | 20.37% | 369.3568 | 68.78% | JA | JA | JA
23888 | L | E3 | 85 | 29.09% | 3V | W2 | LWCH | EFH-3 | L_E3_85_29%_3V-LWCH | 43.9283 | 1985 | Lugano | 29.09% | 30% | 22.01% | Normal | Medium | 360 | 12 | 10 | 3 | 3 | II | 120 | 120 | 280.8 | 115.2 | 5.4836 | 10.9672 | 25.6632 | 42.1441 | 8.4258 | 5.916% | 11.83% | 27.69% | 45.47% | 9.091% | 92.6839 | 15.121 | 0.59584 | 20.51 | 60.6657 | 33.53% | 82.29% | 12.8692 | 4632.9067 | 43.9283 | 15814.1774 | Glasersatz 3-IV | -9258.8698 | -36.93% | WP LW CH Zer | 392.1916 | 273.5853 | -229.62 | -36.93% | -160.1784 | -36.93% | 1478.7207 | 369.3568 | - | - | - | - | 1478.7207 | 644% | 369.3568 | 230.6% | NEIN | NEIN | NEIN
23889 | L | E3 | 85 | 29.09% | 3V | W3 | ERMX | EFH-3 | L_E3_85_29%_3V-ERMX | 43.9283 | 1985 | Lugano | 29.09% | 30% | 22.01% | Normal | Medium | 360 | 12 | 10 | 3 | 3 | II | 120 | 120 | 280.8 | 115.2 | 5.4836 | 10.9672 | 25.6632 | 42.1441 | 8.4258 | 5.916% | 11.83% | 27.69% | 45.47% | 9.091% | 92.6839 | 15.121 | 0.59584 | 20.51 | 60.6657 | 33.53% | 82.29% | 12.8692 | 4632.9067 | 43.9283 | 15814.1774 | Glasersatz 3-IV | -9258.8698 | -36.93% | WP E CH Mix | 6657.7687 | 553.4962 | -3897.9842 | -36.93% | -324.0604 | -36.93% | 1478.7207 | 369.3568 | - | - | - | - | 1478.7207 | 37.94% | 369.3568 | 114% | JA | NEIN | JA
23890 | L | E3 | 85 | 29.09% | 3V | ST | SOTH | EFH-3 | L_E3_85_29%_3V-SOTH | 43.9283 | 1985 | Lugano | 29.09% | 30% | 22.01% | Normal | Medium | 360 | 12 | 10 | 3 | 3 | II | 120 | 120 | 280.8 | 115.2 | 5.4836 | 10.9672 | 25.6632 | 42.1441 | 8.4258 | 5.916% | 11.83% | 27.69% | 45.47% | 9.091% | 92.6839 | 15.121 | 0.59584 | 20.51 | 60.6657 | 33.53% | 82.29% | 12.8692 | 4632.9067 | 43.9283 | 15814.1774 | Glasersatz 3-IV | -9258.8698 | -36.93% | Solarthermie | 1115.3157 | 274.6673 | -652.994 | -36.93% | -160.8119 | -36.93% | 1478.7207 | 369.3568 | - | - | - | - | 1478.7207 | 226.5% | 369.3568 | 229.7% | NEIN | NEIN | NEIN
23891 | L | E3 | 85 | 29.09% | 3V | HS | HO-SC | EFH-3 | L_E3_85_29%_3V-HO-SC | 43.9283 | 1985 | Lugano | 29.09% | 30% | 22.01% | Normal | Medium | 360 | 12 | 10 | 3 | 3 | II | 120 | 120 | 280.8 | 115.2 | 5.4836 | 10.9672 | 25.6632 | 42.1441 | 8.4258 | 5.916% | 11.83% | 27.69% | 45.47% | 9.091% | 92.6839 | 15.121 | 0.59584 | 20.51 | 60.6657 | 33.53% | 82.29% | 12.8692 | 4632.9067 | 43.9283 | 15814.1774 | Glasersatz 3-IV | -9258.8698 | -36.93% | Holz Schnitzel | 571.1709 | 199.0726 | -334.4086 | -36.93% | -116.5528 | -36.93% | 1478.7207 | 369.3568 | - | - | - | - | 1478.7207 | 442.2% | 369.3568 | 316.9% | NEIN | NEIN | NEIN
23892 | L | E3 | 85 | 29.09% | VK | ÖL | ÖL-HE | EFH-3 | L_E3_85_29%_VK-ÖL-HE | 48.2307 | 1985 | Lugano | 29.09% | 30% | 22.01% | Normal | Medium | 360 | 12 | 10 | 3 | 3 | II | 120 | 120 | 280.8 | 115.2 | 5.4836 | 10.9672 | 25.6632 | 48.1927 | 9.0307 | 5.52% | 11.04% | 25.83% | 48.51% | 9.091% | 99.3374 | 15.121 | 0.58185 | 20.51 | 60.6657 | 30.84% | 73.19% | 11.036 | 3972.9486 | 48.2307 | 17363.0433 | Glasersatz Vakuum | -7710.0039 | -30.75% | Öl-Heizung | 24115.3379 | 6250.6956 | -10708.3388 | -30.75% | -2775.6014 | -30.75% | 1572.4507 | 384.6226 | - | - | - | - | 1572.4507 | 14.68% | 384.6226 | 13.86% | JA | JA | JA
23893 | L | E3 | 85 | 29.09% | VK | FW | FEWA | EFH-3 | L_E3_85_29%_VK-FEWA | 48.2307 | 1985 | Lugano | 29.09% | 30% | 22.01% | Normal | Medium | 360 | 12 | 10 | 3 | 3 | II | 120 | 120 | 280.8 | 115.2 | 5.4836 | 10.9672 | 25.6632 | 48.1927 | 9.0307 | 5.52% | 11.04% | 25.83% | 48.51% | 9.091% | 99.3374 | 15.121 | 0.58185 | 20.51 | 60.6657 | 30.84% | 73.19% | 11.036 | 3972.9486 | 48.2307 | 17363.0433 | Glasersatz Vakuum | -7710.0039 | -30.75% | Fernwärme | 6843.0818 | 1344.1038 | -3038.6486 | -30.75% | -596.845 | -30.75% | 1572.4507 | 384.6226 | - | - | - | - | 1572.4507 | 51.75% | 384.6226 | 64.44% | JA | JA | JA
23894 | L | E3 | 85 | 29.09% | VK | W1 | LWMX | EFH-3 | L_E3_85_29%_VK-LWMX | 48.2307 | 1985 | Lugano | 29.09% | 30% | 22.01% | Normal | Medium | 360 | 12 | 10 | 3 | 3 | II | 120 | 120 | 280.8 | 115.2 | 5.4836 | 10.9672 | 25.6632 | 48.1927 | 9.0307 | 5.52% | 11.04% | 25.83% | 48.51% | 9.091% | 99.3374 | 15.121 | 0.58185 | 20.51 | 60.6657 | 30.84% | 73.19% | 11.036 | 3972.9486 | 48.2307 | 17363.0433 | Glasersatz Vakuum | -7710.0039 | -30.75% | WP LW CH Mix | 13612.6259 | 1007.0565 | -6044.6431 | -30.75% | -447.1802 | -30.75% | 1572.4507 | 384.6226 | - | - | - | - | 1572.4507 | 26.01% | 384.6226 | 86.01% | JA | JA | JA
23895 | L | E3 | 85 | 29.09% | VK | W2 | LWCH | EFH-3 | L_E3_85_29%_VK-LWCH | 48.2307 | 1985 | Lugano | 29.09% | 30% | 22.01% | Normal | Medium | 360 | 12 | 10 | 3 | 3 | II | 120 | 120 | 280.8 | 115.2 | 5.4836 | 10.9672 | 25.6632 | 48.1927 | 9.0307 | 5.52% | 11.04% | 25.83% | 48.51% | 9.091% | 99.3374 | 15.121 | 0.58185 | 20.51 | 60.6657 | 30.84% | 73.19% | 11.036 | 3972.9486 | 48.2307 | 17363.0433 | Glasersatz Vakuum | -7710.0039 | -30.75% | WP LW CH Zer | 430.6035 | 300.3806 | -191.2081 | -30.75% | -133.3831 | -30.75% | 1572.4507 | 384.6226 | - | - | - | - | 1572.4507 | 822.4% | 384.6226 | 288.4% | NEIN | NEIN | NEIN
23896 | L | E3 | 85 | 29.09% | VK | W3 | ERMX | EFH-3 | L_E3_85_29%_VK-ERMX | 48.2307 | 1985 | Lugano | 29.09% | 30% | 22.01% | Normal | Medium | 360 | 12 | 10 | 3 | 3 | II | 120 | 120 | 280.8 | 115.2 | 5.4836 | 10.9672 | 25.6632 | 48.1927 | 9.0307 | 5.52% | 11.04% | 25.83% | 48.51% | 9.091% | 99.3374 | 15.121 | 0.58185 | 20.51 | 60.6657 | 30.84% | 73.19% | 11.036 | 3972.9486 | 48.2307 | 17363.0433 | Glasersatz Vakuum | -7710.0039 | -30.75% | WP E CH Mix | 7309.8412 | 607.7065 | -3245.9117 | -30.75% | -269.8501 | -30.75% | 1572.4507 | 384.6226 | - | - | - | - | 1572.4507 | 48.44% | 384.6226 | 142.5% | JA | NEIN | JA
23897 | L | E3 | 85 | 29.09% | VK | ST | SOTH | EFH-3 | L_E3_85_29%_VK-SOTH | 48.2307 | 1985 | Lugano | 29.09% | 30% | 22.01% | Normal | Medium | 360 | 12 | 10 | 3 | 3 | II | 120 | 120 | 280.8 | 115.2 | 5.4836 | 10.9672 | 25.6632 | 48.1927 | 9.0307 | 5.52% | 11.04% | 25.83% | 48.51% | 9.091% | 99.3374 | 15.121 | 0.58185 | 20.51 | 60.6657 | 30.84% | 73.19% | 11.036 | 3972.9486 | 48.2307 | 17363.0433 | Glasersatz Vakuum | -7710.0039 | -30.75% | Solarthermie | 1224.5515 | 301.5686 | -543.7582 | -30.75% | -133.9106 | -30.75% | 1572.4507 | 384.6226 | - | - | - | - | 1572.4507 | 289.2% | 384.6226 | 287.2% | NEIN | NEIN | NEIN
23898 | L | E3 | 85 | 29.09% | VK | HS | HO-SC | EFH-3 | L_E3_85_29%_VK-HO-SC | 48.2307 | 1985 | Lugano | 29.09% | 30% | 22.01% | Normal | Medium | 360 | 12 | 10 | 3 | 3 | II | 120 | 120 | 280.8 | 115.2 | 5.4836 | 10.9672 | 25.6632 | 48.1927 | 9.0307 | 5.52% | 11.04% | 25.83% | 48.51% | 9.091% | 99.3374 | 15.121 | 0.58185 | 20.51 | 60.6657 | 30.84% | 73.19% | 11.036 | 3972.9486 | 48.2307 | 17363.0433 | Glasersatz Vakuum | -7710.0039 | -30.75% | Holz Schnitzel | 627.1123 | 218.5701 | -278.4672 | -30.75% | -97.0553 | -30.75% | 1572.4507 | 384.6226 | - | - | - | - | 1572.4507 | 564.7% | 384.6226 | 396.3% | NEIN | NEIN | NEIN
23899 | L | E3 | 85 | 29.09% | VA | ÖL | ÖL-HE | EFH-3 | L_E3_85_29%_VA-ÖL-HE | 51.377 | 1985 | Lugano | 29.09% | 30% | 22.01% | Normal | Medium | 360 | 12 | 10 | 3 | 3 | II | 120 | 120 | 280.8 | 115.2 | 5.4836 | 10.9672 | 25.6632 | 57.1258 | 9.924 | 5.023% | 10.05% | 23.51% | 52.33% | 9.091% | 109.1638 | 15.121 | 0.58954 | 20.51 | 66.7323 | 31.65% | 76.57% | 10.7653 | 3875.5207 | 51.377 | 18495.7294 | Glasaufdopplung | -6577.3178 | -26.23% | Öl-Heizung | 25688.513 | 6658.4626 | -9135.1636 | -26.23% | -2367.8344 | -26.23% | 630.5083 | 145.9926 | - | - | - | - | 630.5083 | 6.902% | 145.9926 | 6.166% | JA | JA | JA
23900 | L | E3 | 85 | 29.09% | VA | FW | FEWA | EFH-3 | L_E3_85_29%_VA-FEWA | 51.377 | 1985 | Lugano | 29.09% | 30% | 22.01% | Normal | Medium | 360 | 12 | 10 | 3 | 3 | II | 120 | 120 | 280.8 | 115.2 | 5.4836 | 10.9672 | 25.6632 | 57.1258 | 9.924 | 5.023% | 10.05% | 23.51% | 52.33% | 9.091% | 109.1638 | 15.121 | 0.58954 | 20.51 | 66.7323 | 31.65% | 76.57% | 10.7653 | 3875.5207 | 51.377 | 18495.7294 | Glasaufdopplung | -6577.3178 | -26.23% | Fernwärme | 7289.4933 | 1431.7871 | -2592.237 | -26.23% | -509.1618 | -26.23% | 630.5083 | 145.9926 | - | - | - | - | 630.5083 | 24.32% | 145.9926 | 28.67% | JA | JA | JA
23901 | L | E3 | 85 | 29.09% | VA | W1 | LWMX | EFH-3 | L_E3_85_29%_VA-LWMX | 51.377 | 1985 | Lugano | 29.09% | 30% | 22.01% | Normal | Medium | 360 | 12 | 10 | 3 | 3 | II | 120 | 120 | 280.8 | 115.2 | 5.4836 | 10.9672 | 25.6632 | 57.1258 | 9.924 | 5.023% | 10.05% | 23.51% | 52.33% | 9.091% | 109.1638 | 15.121 | 0.58954 | 20.51 | 66.7323 | 31.65% | 76.57% | 10.7653 | 3875.5207 | 51.377 | 18495.7294 | Glasaufdopplung | -6577.3178 | -26.23% | WP LW CH Mix | 14500.6518 | 1072.7523 | -5156.6172 | -26.23% | -381.4844 | -26.23% | 630.5083 | 145.9926 | - | - | - | - | 630.5083 | 12.23% | 145.9926 | 38.27% | JA | JA | JA
23902 | L | E3 | 85 | 29.09% | VA | W2 | LWCH | EFH-3 | L_E3_85_29%_VA-LWCH | 51.377 | 1985 | Lugano | 29.09% | 30% | 22.01% | Normal | Medium | 360 | 12 | 10 | 3 | 3 | II | 120 | 120 | 280.8 | 115.2 | 5.4836 | 10.9672 | 25.6632 | 57.1258 | 9.924 | 5.023% | 10.05% | 23.51% | 52.33% | 9.091% | 109.1638 | 15.121 | 0.58954 | 20.51 | 66.7323 | 31.65% | 76.57% | 10.7653 | 3875.5207 | 51.377 | 18495.7294 | Glasaufdopplung | -6577.3178 | -26.23% | WP LW CH Zer | 458.6941 | 319.9761 | -163.1175 | -26.23% | -113.7876 | -26.23% | 630.5083 | 145.9926 | - | - | - | - | 630.5083 | 386.5% | 145.9926 | 128.3% | NEIN | NEIN | NEIN
23903 | L | E3 | 85 | 29.09% | VA | W3 | ERMX | EFH-3 | L_E3_85_29%_VA-ERMX | 51.377 | 1985 | Lugano | 29.09% | 30% | 22.01% | Normal | Medium | 360 | 12 | 10 | 3 | 3 | II | 120 | 120 | 280.8 | 115.2 | 5.4836 | 10.9672 | 25.6632 | 57.1258 | 9.924 | 5.023% | 10.05% | 23.51% | 52.33% | 9.091% | 109.1638 | 15.121 | 0.58954 | 20.51 | 66.7323 | 31.65% | 76.57% | 10.7653 | 3875.5207 | 51.377 | 18495.7294 | Glasaufdopplung | -6577.3178 | -26.23% | WP E CH Mix | 7786.7021 | 647.3505 | -2769.0508 | -26.23% | -230.2061 | -26.23% | 630.5083 | 145.9926 | - | - | - | - | 630.5083 | 22.77% | 145.9926 | 63.42% | JA | JA | JA
23904 | L | E3 | 85 | 29.09% | VA | ST | SOTH | EFH-3 | L_E3_85_29%_VA-SOTH | 51.377 | 1985 | Lugano | 29.09% | 30% | 22.01% | Normal | Medium | 360 | 12 | 10 | 3 | 3 | II | 120 | 120 | 280.8 | 115.2 | 5.4836 | 10.9672 | 25.6632 | 57.1258 | 9.924 | 5.023% | 10.05% | 23.51% | 52.33% | 9.091% | 109.1638 | 15.121 | 0.58954 | 20.51 | 66.7323 | 31.65% | 76.57% | 10.7653 | 3875.5207 | 51.377 | 18495.7294 | Glasaufdopplung | -6577.3178 | -26.23% | Solarthermie | 1304.4357 | 321.2416 | -463.874 | -26.23% | -114.2376 | -26.23% | 630.5083 | 145.9926 | - | - | - | - | 630.5083 | 135.9% | 145.9926 | 127.8% | NEIN | NEIN | NEIN
23905 | L | E3 | 85 | 29.09% | VA | HS | HO-SC | EFH-3 | L_E3_85_29%_VA-HO-SC | 51.377 | 1985 | Lugano | 29.09% | 30% | 22.01% | Normal | Medium | 360 | 12 | 10 | 3 | 3 | II | 120 | 120 | 280.8 | 115.2 | 5.4836 | 10.9672 | 25.6632 | 57.1258 | 9.924 | 5.023% | 10.05% | 23.51% | 52.33% | 9.091% | 109.1638 | 15.121 | 0.58954 | 20.51 | 66.7323 | 31.65% | 76.57% | 10.7653 | 3875.5207 | 51.377 | 18495.7294 | Glasaufdopplung | -6577.3178 | -26.23% | Holz Schnitzel | 668.0222 | 232.8286 | -237.5572 | -26.23% | -82.7968 | -26.23% | 630.5083 | 145.9926 | - | - | - | - | 630.5083 | 265.4% | 145.9926 | 176.3% | NEIN | NEIN | NEIN
23906 | L | E3 | 85 | 29.09% | HO | ÖL | ÖL-HE | EFH-3 | L_E3_85_29%_HO-ÖL-HE | 39.9861 | 1985 | Lugano | 29.09% | 30% | 22.01% | Normal | Medium | 360 | 12 | 10 | 3 | 3 | II | 120 | 120 | 280.8 | 115.2 | 5.4836 | 10.9672 | 25.6632 | 36.3625 | 7.8477 | 6.352% | 12.7% | 29.73% | 42.12% | 9.091% | 86.3242 | 15.121 | 0.60924 | 20.51 | 60.6657 | 36.43% | 92.43% | 14.7511 | 5310.3799 | 39.9861 | 14394.9853 | Fensterersatz H | -10678.0619 | -42.59% | Öl-Heizung | 19993.0351 | 5182.1947 | -14830.6416 | -42.59% | -3844.1023 | -42.59% | 1232.2673 | 307.7973 | 515.0918 | 108.3789 | - | - | 1747.3591 | 11.78% | 416.1762 | 10.83% | JA | JA | JA
23907 | L | E3 | 85 | 29.09% | HO | FW | FEWA | EFH-3 | L_E3_85_29%_HO-FEWA | 39.9861 | 1985 | Lugano | 29.09% | 30% | 22.01% | Normal | Medium | 360 | 12 | 10 | 3 | 3 | II | 120 | 120 | 280.8 | 115.2 | 5.4836 | 10.9672 | 25.6632 | 36.3625 | 7.8477 | 6.352% | 12.7% | 29.73% | 42.12% | 9.091% | 86.3242 | 15.121 | 0.60924 | 20.51 | 60.6657 | 36.43% | 92.43% | 14.7511 | 5310.3799 | 39.9861 | 14394.9853 | Fensterersatz H | -10678.0619 | -42.59% | Fernwärme | 5673.3177 | 1114.3412 | -4208.4126 | -42.59% | -826.6076 | -42.59% | 1232.2673 | 307.7973 | 515.0918 | 108.3789 | - | - | 1747.3591 | 41.52% | 416.1762 | 50.35% | JA | JA | JA
23908 | L | E3 | 85 | 29.09% | HO | W1 | LWMX | EFH-3 | L_E3_85_29%_HO-LWMX | 39.9861 | 1985 | Lugano | 29.09% | 30% | 22.01% | Normal | Medium | 360 | 12 | 10 | 3 | 3 | II | 120 | 120 | 280.8 | 115.2 | 5.4836 | 10.9672 | 25.6632 | 36.3625 | 7.8477 | 6.352% | 12.7% | 29.73% | 42.12% | 9.091% | 86.3242 | 15.121 | 0.60924 | 20.51 | 60.6657 | 36.43% | 92.43% | 14.7511 | 5310.3799 | 39.9861 | 14394.9853 | Fensterersatz H | -10678.0619 | -42.59% | WP LW CH Mix | 11285.6684 | 834.9091 | -8371.6006 | -42.59% | -619.3276 | -42.59% | 1232.2673 | 307.7973 | 515.0918 | 108.3789 | - | - | 1747.3591 | 20.87% | 416.1762 | 67.2% | JA | JA | JA
23909 | L | E3 | 85 | 29.09% | HO | W2 | LWCH | EFH-3 | L_E3_85_29%_HO-LWCH | 39.9861 | 1985 | Lugano | 29.09% | 30% | 22.01% | Normal | Medium | 360 | 12 | 10 | 3 | 3 | II | 120 | 120 | 280.8 | 115.2 | 5.4836 | 10.9672 | 25.6632 | 36.3625 | 7.8477 | 6.352% | 12.7% | 29.73% | 42.12% | 9.091% | 86.3242 | 15.121 | 0.60924 | 20.51 | 60.6657 | 36.43% | 92.43% | 14.7511 | 5310.3799 | 39.9861 | 14394.9853 | Fensterersatz H | -10678.0619 | -42.59% | WP LW CH Zer | 356.9956 | 249.0332 | -264.8159 | -42.59% | -184.7305 | -42.59% | 1232.2673 | 307.7973 | 515.0918 | 108.3789 | - | - | 1747.3591 | 659.8% | 416.1762 | 225.3% | NEIN | NEIN | NEIN
23910 | L | E3 | 85 | 29.09% | HO | W3 | ERMX | EFH-3 | L_E3_85_29%_HO-ERMX | 39.9861 | 1985 | Lugano | 29.09% | 30% | 22.01% | Normal | Medium | 360 | 12 | 10 | 3 | 3 | II | 120 | 120 | 280.8 | 115.2 | 5.4836 | 10.9672 | 25.6632 | 36.3625 | 7.8477 | 6.352% | 12.7% | 29.73% | 42.12% | 9.091% | 86.3242 | 15.121 | 0.60924 | 20.51 | 60.6657 | 36.43% | 92.43% | 14.7511 | 5310.3799 | 39.9861 | 14394.9853 | Fensterersatz H | -10678.0619 | -42.59% | WP E CH Mix | 6060.2888 | 503.8245 | -4495.4641 | -42.59% | -373.7322 | -42.59% | 1232.2673 | 307.7973 | 515.0918 | 108.3789 | - | - | 1747.3591 | 38.87% | 416.1762 | 111.4% | JA | NEIN | JA
23911 | L | E3 | 85 | 29.09% | HO | ST | SOTH | EFH-3 | L_E3_85_29%_HO-SOTH | 39.9861 | 1985 | Lugano | 29.09% | 30% | 22.01% | Normal | Medium | 360 | 12 | 10 | 3 | 3 | II | 120 | 120 | 280.8 | 115.2 | 5.4836 | 10.9672 | 25.6632 | 36.3625 | 7.8477 | 6.352% | 12.7% | 29.73% | 42.12% | 9.091% | 86.3242 | 15.121 | 0.60924 | 20.51 | 60.6657 | 36.43% | 92.43% | 14.7511 | 5310.3799 | 39.9861 | 14394.9853 | Fensterersatz H | -10678.0619 | -42.59% | Solarthermie | 1015.2253 | 250.0182 | -753.0844 | -42.59% | -185.4611 | -42.59% | 1232.2673 | 307.7973 | 515.0918 | 108.3789 | - | - | 1747.3591 | 232% | 416.1762 | 224.4% | NEIN | NEIN | NEIN
23912 | L | E3 | 85 | 29.09% | HO | HS | HO-SC | EFH-3 | L_E3_85_29%_HO-HO-SC | 39.9861 | 1985 | Lugano | 29.09% | 30% | 22.01% | Normal | Medium | 360 | 12 | 10 | 3 | 3 | II | 120 | 120 | 280.8 | 115.2 | 5.4836 | 10.9672 | 25.6632 | 36.3625 | 7.8477 | 6.352% | 12.7% | 29.73% | 42.12% | 9.091% | 86.3242 | 15.121 | 0.60924 | 20.51 | 60.6657 | 36.43% | 92.43% | 14.7511 | 5310.3799 | 39.9861 | 14394.9853 | Fensterersatz H | -10678.0619 | -42.59% | Holz Schnitzel | 519.913 | 181.2075 | -385.6665 | -42.59% | -134.418 | -42.59% | 1232.2673 | 307.7973 | 515.0918 | 108.3789 | - | - | 1747.3591 | 453.1% | 416.1762 | 309.6% | NEIN | NEIN | NEIN
23913 | L | E3 | 85 | 29.09% | HM | ÖL | ÖL-HE | EFH-3 | L_E3_85_29%_HM-ÖL-HE | 40.6319 | 1985 | Lugano | 29.09% | 30% | 22.01% | Normal | Medium | 360 | 12 | 10 | 3 | 3 | II | 120 | 120 | 280.8 | 115.2 | 5.4836 | 10.9672 | 25.6632 | 37.3261 | 7.944 | 6.275% | 12.55% | 29.37% | 42.71% | 9.091% | 87.3841 | 15.121 | 0.607 | 20.51 | 60.6657 | 35.92% | 90.63% | 14.4289 | 5194.4081 | 40.6319 | 14627.4856 | Fensterersatz HM | -10445.5616 | -41.66% | Öl-Heizung | 20315.9523 | 5265.8948 | -14507.7244 | -41.66% | -3760.4022 | -41.66% | 1232.2673 | 307.7973 | 673.5649 | 147.5873 | - | - | 1905.8321 | 13.14% | 455.3846 | 12.11% | JA | JA | JA
23914 | L | E3 | 85 | 29.09% | HM | FW | FEWA | EFH-3 | L_E3_85_29%_HM-FEWA | 40.6319 | 1985 | Lugano | 29.09% | 30% | 22.01% | Normal | Medium | 360 | 12 | 10 | 3 | 3 | II | 120 | 120 | 280.8 | 115.2 | 5.4836 | 10.9672 | 25.6632 | 37.3261 | 7.944 | 6.275% | 12.55% | 29.37% | 42.71% | 9.091% | 87.3841 | 15.121 | 0.607 | 20.51 | 60.6657 | 35.92% | 90.63% | 14.4289 | 5194.4081 | 40.6319 | 14627.4856 | Fensterersatz HM | -10445.5616 | -41.66% | Fernwärme | 5764.9502 | 1132.3395 | -4116.7801 | -41.66% | -808.6094 | -41.66% | 1232.2673 | 307.7973 | 673.5649 | 147.5873 | - | - | 1905.8321 | 46.29% | 455.3846 | 56.32% | JA | JA | JA
23915 | L | E3 | 85 | 29.09% | HM | W1 | LWMX | EFH-3 | L_E3_85_29%_HM-LWMX | 40.6319 | 1985 | Lugano | 29.09% | 30% | 22.01% | Normal | Medium | 360 | 12 | 10 | 3 | 3 | II | 120 | 120 | 280.8 | 115.2 | 5.4836 | 10.9672 | 25.6632 | 37.3261 | 7.944 | 6.275% | 12.55% | 29.37% | 42.71% | 9.091% | 87.3841 | 15.121 | 0.607 | 20.51 | 60.6657 | 35.92% | 90.63% | 14.4289 | 5194.4081 | 40.6319 | 14627.4856 | Fensterersatz HM | -10445.5616 | -41.66% | WP LW CH Mix | 11467.9487 | 848.3942 | -8189.3203 | -41.66% | -605.8426 | -41.66% | 1232.2673 | 307.7973 | 673.5649 | 147.5873 | - | - | 1905.8321 | 23.27% | 455.3846 | 75.17% | JA | JA | JA
23916 | L | E3 | 85 | 29.09% | HM | W2 | LWCH | EFH-3 | L_E3_85_29%_HM-LWCH | 40.6319 | 1985 | Lugano | 29.09% | 30% | 22.01% | Normal | Medium | 360 | 12 | 10 | 3 | 3 | II | 120 | 120 | 280.8 | 115.2 | 5.4836 | 10.9672 | 25.6632 | 37.3261 | 7.944 | 6.275% | 12.55% | 29.37% | 42.71% | 9.091% | 87.3841 | 15.121 | 0.607 | 20.51 | 60.6657 | 35.92% | 90.63% | 14.4289 | 5194.4081 | 40.6319 | 14627.4856 | Fensterersatz HM | -10445.5616 | -41.66% | WP LW CH Zer | 362.7616 | 253.0555 | -259.0499 | -41.66% | -180.7082 | -41.66% | 1232.2673 | 307.7973 | 673.5649 | 147.5873 | - | - | 1905.8321 | 735.7% | 455.3846 | 252% | NEIN | NEIN | NEIN
23917 | L | E3 | 85 | 29.09% | HM | W3 | ERMX | EFH-3 | L_E3_85_29%_HM-ERMX | 40.6319 | 1985 | Lugano | 29.09% | 30% | 22.01% | Normal | Medium | 360 | 12 | 10 | 3 | 3 | II | 120 | 120 | 280.8 | 115.2 | 5.4836 | 10.9672 | 25.6632 | 37.3261 | 7.944 | 6.275% | 12.55% | 29.37% | 42.71% | 9.091% | 87.3841 | 15.121 | 0.607 | 20.51 | 60.6657 | 35.92% | 90.63% | 14.4289 | 5194.4081 | 40.6319 | 14627.4856 | Fensterersatz HM | -10445.5616 | -41.66% | WP E CH Mix | 6158.1715 | 511.962 | -4397.5814 | -41.66% | -365.5947 | -41.66% | 1232.2673 | 307.7973 | 673.5649 | 147.5873 | - | - | 1905.8321 | 43.34% | 455.3846 | 124.6% | JA | NEIN | JA
23918 | L | E3 | 85 | 29.09% | HM | ST | SOTH | EFH-3 | L_E3_85_29%_HM-SOTH | 40.6319 | 1985 | Lugano | 29.09% | 30% | 22.01% | Normal | Medium | 360 | 12 | 10 | 3 | 3 | II | 120 | 120 | 280.8 | 115.2 | 5.4836 | 10.9672 | 25.6632 | 37.3261 | 7.944 | 6.275% | 12.55% | 29.37% | 42.71% | 9.091% | 87.3841 | 15.121 | 0.607 | 20.51 | 60.6657 | 35.92% | 90.63% | 14.4289 | 5194.4081 | 40.6319 | 14627.4856 | Fensterersatz HM | -10445.5616 | -41.66% | Solarthermie | 1031.6227 | 254.0563 | -736.687 | -41.66% | -181.4229 | -41.66% | 1232.2673 | 307.7973 | 673.5649 | 147.5873 | - | - | 1905.8321 | 258.7% | 455.3846 | 251% | NEIN | NEIN | NEIN
23919 | L | E3 | 85 | 29.09% | HM | HS | HO-SC | EFH-3 | L_E3_85_29%_HM-HO-SC | 40.6319 | 1985 | Lugano | 29.09% | 30% | 22.01% | Normal | Medium | 360 | 12 | 10 | 3 | 3 | II | 120 | 120 | 280.8 | 115.2 | 5.4836 | 10.9672 | 25.6632 | 37.3261 | 7.944 | 6.275% | 12.55% | 29.37% | 42.71% | 9.091% | 87.3841 | 15.121 | 0.607 | 20.51 | 60.6657 | 35.92% | 90.63% | 14.4289 | 5194.4081 | 40.6319 | 14627.4856 | Fensterersatz HM | -10445.5616 | -41.66% | Holz Schnitzel | 528.3104 | 184.1342 | -377.2691 | -41.66% | -131.4912 | -41.66% | 1232.2673 | 307.7973 | 673.5649 | 147.5873 | - | - | 1905.8321 | 505.2% | 455.3846 | 346.3% | NEIN | NEIN | NEIN
23920 | L | E3 | 85 | 29.09% | KU | ÖL | ÖL-HE | EFH-3 | L_E3_85_29%_KU-ÖL-HE | 39.3446 | 1985 | Lugano | 29.09% | 30% | 22.01% | Normal | Medium | 360 | 12 | 10 | 3 | 3 | II | 120 | 120 | 280.8 | 115.2 | 5.4836 | 10.9672 | 25.6632 | 35.3989 | 7.7513 | 6.431% | 12.86% | 30.1% | 41.52% | 9.091% | 85.2642 | 15.121 | 0.61149 | 20.51 | 60.6657 | 36.95% | 94.29% | 15.0765 | 5427.5473 | 39.3446 | 14164.0635 | Fensterersatz K | -10908.9837 | -43.51% | Öl-Heizung | 19672.3104 | 5099.0628 | -15151.3663 | -43.51% | -3927.2341 | -43.51% | 1232.2673 | 307.7973 | 842.7398 | 162.7416 | - | - | 2075.0071 | 13.7% | 470.5389 | 11.98% | JA | JA | JA
23921 | L | E3 | 85 | 29.09% | KU | FW | FEWA | EFH-3 | L_E3_85_29%_KU-FEWA | 39.3446 | 1985 | Lugano | 29.09% | 30% | 22.01% | Normal | Medium | 360 | 12 | 10 | 3 | 3 | II | 120 | 120 | 280.8 | 115.2 | 5.4836 | 10.9672 | 25.6632 | 35.3989 | 7.7513 | 6.431% | 12.86% | 30.1% | 41.52% | 9.091% | 85.2642 | 15.121 | 0.61149 | 20.51 | 60.6657 | 36.95% | 94.29% | 15.0765 | 5427.5473 | 39.3446 | 14164.0635 | Fensterersatz K | -10908.9837 | -43.51% | Fernwärme | 5582.3074 | 1096.4651 | -4299.423 | -43.51% | -844.4837 | -43.51% | 1232.2673 | 307.7973 | 842.7398 | 162.7416 | - | - | 2075.0071 | 48.26% | 470.5389 | 55.72% | JA | JA | JA
23922 | L | E3 | 85 | 29.09% | KU | W1 | LWMX | EFH-3 | L_E3_85_29%_KU-LWMX | 39.3446 | 1985 | Lugano | 29.09% | 30% | 22.01% | Normal | Medium | 360 | 12 | 10 | 3 | 3 | II | 120 | 120 | 280.8 | 115.2 | 5.4836 | 10.9672 | 25.6632 | 35.3989 | 7.7513 | 6.431% | 12.86% | 30.1% | 41.52% | 9.091% | 85.2642 | 15.121 | 0.61149 | 20.51 | 60.6657 | 36.95% | 94.29% | 15.0765 | 5427.5473 | 39.3446 | 14164.0635 | Fensterersatz K | -10908.9837 | -43.51% | WP LW CH Mix | 11104.6257 | 821.5157 | -8552.6433 | -43.51% | -632.7211 | -43.51% | 1232.2673 | 307.7973 | 842.7398 | 162.7416 | - | - | 2075.0071 | 24.26% | 470.5389 | 74.37% | JA | JA | JA
23923 | L | E3 | 85 | 29.09% | KU | W2 | LWCH | EFH-3 | L_E3_85_29%_KU-LWCH | 39.3446 | 1985 | Lugano | 29.09% | 30% | 22.01% | Normal | Medium | 360 | 12 | 10 | 3 | 3 | II | 120 | 120 | 280.8 | 115.2 | 5.4836 | 10.9672 | 25.6632 | 35.3989 | 7.7513 | 6.431% | 12.86% | 30.1% | 41.52% | 9.091% | 85.2642 | 15.121 | 0.61149 | 20.51 | 60.6657 | 36.95% | 94.29% | 15.0765 | 5427.5473 | 39.3446 | 14164.0635 | Fensterersatz K | -10908.9837 | -43.51% | WP LW CH Zer | 351.2688 | 245.0383 | -270.5428 | -43.51% | -188.7254 | -43.51% | 1232.2673 | 307.7973 | 842.7398 | 162.7416 | - | - | 2075.0071 | 767% | 470.5389 | 249.3% | NEIN | NEIN | NEIN
23924 | L | E3 | 85 | 29.09% | KU | W3 | ERMX | EFH-3 | L_E3_85_29%_KU-ERMX | 39.3446 | 1985 | Lugano | 29.09% | 30% | 22.01% | Normal | Medium | 360 | 12 | 10 | 3 | 3 | II | 120 | 120 | 280.8 | 115.2 | 5.4836 | 10.9672 | 25.6632 | 35.3989 | 7.7513 | 6.431% | 12.86% | 30.1% | 41.52% | 9.091% | 85.2642 | 15.121 | 0.61149 | 20.51 | 60.6657 | 36.95% | 94.29% | 15.0765 | 5427.5473 | 39.3446 | 14164.0635 | Fensterersatz K | -10908.9837 | -43.51% | WP E CH Mix | 5963.0707 | 495.7422 | -4592.6822 | -43.51% | -381.8144 | -43.51% | 1232.2673 | 307.7973 | 842.7398 | 162.7416 | - | - | 2075.0071 | 45.18% | 470.5389 | 123.2% | JA | NEIN | JA
23925 | L | E3 | 85 | 29.09% | KU | ST | SOTH | EFH-3 | L_E3_85_29%_KU-SOTH | 39.3446 | 1985 | Lugano | 29.09% | 30% | 22.01% | Normal | Medium | 360 | 12 | 10 | 3 | 3 | II | 120 | 120 | 280.8 | 115.2 | 5.4836 | 10.9672 | 25.6632 | 35.3989 | 7.7513 | 6.431% | 12.86% | 30.1% | 41.52% | 9.091% | 85.2642 | 15.121 | 0.61149 | 20.51 | 60.6657 | 36.95% | 94.29% | 15.0765 | 5427.5473 | 39.3446 | 14164.0635 | Fensterersatz K | -10908.9837 | -43.51% | Solarthermie | 998.9392 | 246.0074 | -769.3704 | -43.51% | -189.4718 | -43.51% | 1232.2673 | 307.7973 | 842.7398 | 162.7416 | - | - | 2075.0071 | 269.7% | 470.5389 | 248.3% | NEIN | NEIN | NEIN
23926 | L | E3 | 85 | 29.09% | KU | HS | HO-SC | EFH-3 | L_E3_85_29%_KU-HO-SC | 39.3446 | 1985 | Lugano | 29.09% | 30% | 22.01% | Normal | Medium | 360 | 12 | 10 | 3 | 3 | II | 120 | 120 | 280.8 | 115.2 | 5.4836 | 10.9672 | 25.6632 | 35.3989 | 7.7513 | 6.431% | 12.86% | 30.1% | 41.52% | 9.091% | 85.2642 | 15.121 | 0.61149 | 20.51 | 60.6657 | 36.95% | 94.29% | 15.0765 | 5427.5473 | 39.3446 | 14164.0635 | Fensterersatz K | -10908.9837 | -43.51% | Holz Schnitzel | 511.5726 | 178.3006 | -394.0068 | -43.51% | -137.3249 | -43.51% | 1232.2673 | 307.7973 | 842.7398 | 162.7416 | - | - | 2075.0071 | 526.6% | 470.5389 | 342.6% | NEIN | NEIN | NEIN
23927 | L | E3 | 85 | 29.09% | ME | ÖL | ÖL-HE | EFH-3 | L_E3_85_29%_ME-ÖL-HE | 41.9369 | 1985 | Lugano | 29.09% | 30% | 22.01% | Normal | Medium | 360 | 12 | 10 | 3 | 3 | II | 120 | 120 | 280.8 | 115.2 | 5.4836 | 10.9672 | 25.6632 | 39.2533 | 8.1367 | 6.127% | 12.25% | 28.67% | 43.86% | 9.091% | 89.504 | 15.121 | 0.60253 | 20.51 | 60.6657 | 34.94% | 87.16% | 13.7947 | 4966.1003 | 41.9369 | 15097.2812 | Fensterersatz M | -9975.766 | -39.79% | Öl-Heizung | 20968.446 | 5435.0212 | -13855.2306 | -39.79% | -3591.2758 | -39.79% | 1232.2673 | 307.7973 | 1104.0134 | 263.3357 | - | - | 2336.2807 | 16.86% | 571.133 | 15.9% | JA | JA | JA
23928 | L | E3 | 85 | 29.09% | ME | FW | FEWA | EFH-3 | L_E3_85_29%_ME-FEWA | 41.9369 | 1985 | Lugano | 29.09% | 30% | 22.01% | Normal | Medium | 360 | 12 | 10 | 3 | 3 | II | 120 | 120 | 280.8 | 115.2 | 5.4836 | 10.9672 | 25.6632 | 39.2533 | 8.1367 | 6.127% | 12.25% | 28.67% | 43.86% | 9.091% | 89.504 | 15.121 | 0.60253 | 20.51 | 60.6657 | 34.94% | 87.16% | 13.7947 | 4966.1003 | 41.9369 | 15097.2812 | Fensterersatz M | -9975.766 | -39.79% | Fernwärme | 5950.1049 | 1168.7072 | -3931.6254 | -39.79% | -772.2417 | -39.79% | 1232.2673 | 307.7973 | 1104.0134 | 263.3357 | - | - | 2336.2807 | 59.42% | 571.133 | 73.96% | JA | JA | JA
23929 | L | E3 | 85 | 29.09% | ME | W1 | LWMX | EFH-3 | L_E3_85_29%_ME-LWMX | 41.9369 | 1985 | Lugano | 29.09% | 30% | 22.01% | Normal | Medium | 360 | 12 | 10 | 3 | 3 | II | 120 | 120 | 280.8 | 115.2 | 5.4836 | 10.9672 | 25.6632 | 39.2533 | 8.1367 | 6.127% | 12.25% | 28.67% | 43.86% | 9.091% | 89.504 | 15.121 | 0.60253 | 20.51 | 60.6657 | 34.94% | 87.16% | 13.7947 | 4966.1003 | 41.9369 | 15097.2812 | Fensterersatz M | -9975.766 | -39.79% | WP LW CH Mix | 11836.2684 | 875.6423 | -7821.0006 | -39.79% | -578.5944 | -39.79% | 1232.2673 | 307.7973 | 1104.0134 | 263.3357 | - | - | 2336.2807 | 29.87% | 571.133 | 98.71% | JA | JA | JA
23930 | L | E3 | 85 | 29.09% | ME | W2 | LWCH | EFH-3 | L_E3_85_29%_ME-LWCH | 41.9369 | 1985 | Lugano | 29.09% | 30% | 22.01% | Normal | Medium | 360 | 12 | 10 | 3 | 3 | II | 120 | 120 | 280.8 | 115.2 | 5.4836 | 10.9672 | 25.6632 | 39.2533 | 8.1367 | 6.127% | 12.25% | 28.67% | 43.86% | 9.091% | 89.504 | 15.121 | 0.60253 | 20.51 | 60.6657 | 34.94% | 87.16% | 13.7947 | 4966.1003 | 41.9369 | 15097.2812 | Fensterersatz M | -9975.766 | -39.79% | WP LW CH Zer | 374.4126 | 261.183 | -247.399 | -39.79% | -172.5808 | -39.79% | 1232.2673 | 307.7973 | 1104.0134 | 263.3357 | - | - | 2336.2807 | 944.3% | 571.133 | 330.9% | NEIN | NEIN | NEIN
23931 | L | E3 | 85 | 29.09% | ME | W3 | ERMX | EFH-3 | L_E3_85_29%_ME-ERMX | 41.9369 | 1985 | Lugano | 29.09% | 30% | 22.01% | Normal | Medium | 360 | 12 | 10 | 3 | 3 | II | 120 | 120 | 280.8 | 115.2 | 5.4836 | 10.9672 | 25.6632 | 39.2533 | 8.1367 | 6.127% | 12.25% | 28.67% | 43.86% | 9.091% | 89.504 | 15.121 | 0.60253 | 20.51 | 60.6657 | 34.94% | 87.16% | 13.7947 | 4966.1003 | 41.9369 | 15097.2812 | Fensterersatz M | -9975.766 | -39.79% | WP E CH Mix | 6355.9554 | 528.4048 | -4199.7975 | -39.79% | -349.1518 | -39.79% | 1232.2673 | 307.7973 | 1104.0134 | 263.3357 | - | - | 2336.2807 | 55.63% | 571.133 | 163.6% | JA | NEIN | JA
23932 | L | E3 | 85 | 29.09% | ME | ST | SOTH | EFH-3 | L_E3_85_29%_ME-SOTH | 41.9369 | 1985 | Lugano | 29.09% | 30% | 22.01% | Normal | Medium | 360 | 12 | 10 | 3 | 3 | II | 120 | 120 | 280.8 | 115.2 | 5.4836 | 10.9672 | 25.6632 | 39.2533 | 8.1367 | 6.127% | 12.25% | 28.67% | 43.86% | 9.091% | 89.504 | 15.121 | 0.60253 | 20.51 | 60.6657 | 34.94% | 87.16% | 13.7947 | 4966.1003 | 41.9369 | 15097.2812 | Fensterersatz M | -9975.766 | -39.79% | Solarthermie | 1064.7556 | 262.2159 | -703.554 | -39.79% | -173.2633 | -39.79% | 1232.2673 | 307.7973 | 1104.0134 | 263.3357 | - | - | 2336.2807 | 332.1% | 571.133 | 329.6% | NEIN | NEIN | NEIN
23933 | L | E3 | 85 | 29.09% | ME | HS | HO-SC | EFH-3 | L_E3_85_29%_ME-HO-SC | 41.9369 | 1985 | Lugano | 29.09% | 30% | 22.01% | Normal | Medium | 360 | 12 | 10 | 3 | 3 | II | 120 | 120 | 280.8 | 115.2 | 5.4836 | 10.9672 | 25.6632 | 39.2533 | 8.1367 | 6.127% | 12.25% | 28.67% | 43.86% | 9.091% | 89.504 | 15.121 | 0.60253 | 20.51 | 60.6657 | 34.94% | 87.16% | 13.7947 | 4966.1003 | 41.9369 | 15097.2812 | Fensterersatz M | -9975.766 | -39.79% | Holz Schnitzel | 545.2783 | 190.0481 | -360.3012 | -39.79% | -125.5773 | -39.79% | 1232.2673 | 307.7973 | 1104.0134 | 263.3357 | - | - | 2336.2807 | 648.4% | 571.133 | 454.8% | NEIN | NEIN | NEIN
23934 | L | E3 | 85 | 29.09% | GH | ÖL | ÖL-HE | EFH-3 | L_E3_85_29%_GH-ÖL-HE | 15.2961 | 1985 | Lugano | 29.09% | 30% | 22.01% | Normal | Medium | 360 | 12 | 10 | 3 | 3 | II | 120 | 120 | 280.8 | 115.2 | 2.7418 | 3.2902 | 8.7255 | 36.3625 | 10.224 | 4.47% | 5.363% | 14.22% | 59.28% | 16.67% | 61.3439 | 15.121 | 0.80195 | 20.51 | 60.6657 | 63.63% | 318.1% | 14.996 | 5398.5773 | 15.2961 | 5506.6005 | Gebäudehülle | -19566.4467 | -78.04% | Öl-Heizung | 7648.0563 | 1982.3762 | -27175.6204 | -78.04% | -7043.9208 | -78.04% | 1232.2673 | 307.7973 | 684.6785 | 141.4363 | 2690.88 | 736.8 | 4607.8258 | 16.96% | 1186.0336 | 16.84% | JA | JA | JA
23935 | L | E3 | 85 | 29.09% | GH | FW | FEWA | EFH-3 | L_E3_85_29%_GH-FEWA | 15.2961 | 1985 | Lugano | 29.09% | 30% | 22.01% | Normal | Medium | 360 | 12 | 10 | 3 | 3 | II | 120 | 120 | 280.8 | 115.2 | 2.7418 | 3.2902 | 8.7255 | 36.3625 | 10.224 | 4.47% | 5.363% | 14.22% | 59.28% | 16.67% | 61.3439 | 15.121 | 0.80195 | 20.51 | 60.6657 | 63.63% | 318.1% | 14.996 | 5398.5773 | 15.2961 | 5506.6005 | Gebäudehülle | -19566.4467 | -78.04% | Fernwärme | 2170.2484 | 426.2757 | -7711.4819 | -78.04% | -1514.6732 | -78.04% | 1232.2673 | 307.7973 | 684.6785 | 141.4363 | 2690.88 | 736.8 | 4607.8258 | 59.75% | 1186.0336 | 78.3% | JA | JA | JA
23936 | L | E3 | 85 | 29.09% | GH | W1 | LWMX | EFH-3 | L_E3_85_29%_GH-LWMX | 15.2961 | 1985 | Lugano | 29.09% | 30% | 22.01% | Normal | Medium | 360 | 12 | 10 | 3 | 3 | II | 120 | 120 | 280.8 | 115.2 | 2.7418 | 3.2902 | 8.7255 | 36.3625 | 10.224 | 4.47% | 5.363% | 14.22% | 59.28% | 16.67% | 61.3439 | 15.121 | 0.80195 | 20.51 | 60.6657 | 63.63% | 318.1% | 14.996 | 5398.5773 | 15.2961 | 5506.6005 | Gebäudehülle | -19566.4467 | -78.04% | WP LW CH Mix | 4317.1748 | 319.3828 | -15340.0942 | -78.04% | -1134.8539 | -78.04% | 1232.2673 | 307.7973 | 684.6785 | 141.4363 | 2690.88 | 736.8 | 4607.8258 | 30.04% | 1186.0336 | 104.5% | JA | NEIN | JA
23937 | L | E3 | 85 | 29.09% | GH | W2 | LWCH | EFH-3 | L_E3_85_29%_GH-LWCH | 15.2961 | 1985 | Lugano | 29.09% | 30% | 22.01% | Normal | Medium | 360 | 12 | 10 | 3 | 3 | II | 120 | 120 | 280.8 | 115.2 | 2.7418 | 3.2902 | 8.7255 | 36.3625 | 10.224 | 4.47% | 5.363% | 14.22% | 59.28% | 16.67% | 61.3439 | 15.121 | 0.80195 | 20.51 | 60.6657 | 63.63% | 318.1% | 14.996 | 5398.5773 | 15.2961 | 5506.6005 | Gebäudehülle | -19566.4467 | -78.04% | WP LW CH Zer | 136.5637 | 95.2642 | -485.2479 | -78.04% | -338.4995 | -78.04% | 1232.2673 | 307.7973 | 684.6785 | 141.4363 | 2690.88 | 736.8 | 4607.8258 | 949.6% | 1186.0336 | 350.4% | NEIN | NEIN | NEIN
23938 | L | E3 | 85 | 29.09% | GH | W3 | ERMX | EFH-3 | L_E3_85_29%_GH-ERMX | 15.2961 | 1985 | Lugano | 29.09% | 30% | 22.01% | Normal | Medium | 360 | 12 | 10 | 3 | 3 | II | 120 | 120 | 280.8 | 115.2 | 2.7418 | 3.2902 | 8.7255 | 36.3625 | 10.224 | 4.47% | 5.363% | 14.22% | 59.28% | 16.67% | 61.3439 | 15.121 | 0.80195 | 20.51 | 60.6657 | 63.63% | 318.1% | 14.996 | 5398.5773 | 15.2961 | 5506.6005 | Gebäudehülle | -19566.4467 | -78.04% | WP E CH Mix | 2318.2788 | 192.731 | -8237.4741 | -78.04% | -684.8256 | -78.04% | 1232.2673 | 307.7973 | 684.6785 | 141.4363 | 2690.88 | 736.8 | 4607.8258 | 55.94% | 1186.0336 | 173.2% | JA | NEIN | JA
23939 | L | E3 | 85 | 29.09% | GH | ST | SOTH | EFH-3 | L_E3_85_29%_GH-SOTH | 15.2961 | 1985 | Lugano | 29.09% | 30% | 22.01% | Normal | Medium | 360 | 12 | 10 | 3 | 3 | II | 120 | 120 | 280.8 | 115.2 | 2.7418 | 3.2902 | 8.7255 | 36.3625 | 10.224 | 4.47% | 5.363% | 14.22% | 59.28% | 16.67% | 61.3439 | 15.121 | 0.80195 | 20.51 | 60.6657 | 63.63% | 318.1% | 14.996 | 5398.5773 | 15.2961 | 5506.6005 | Gebäudehülle | -19566.4467 | -78.04% | Solarthermie | 388.3602 | 95.641 | -1379.9494 | -78.04% | -339.8383 | -78.04% | 1232.2673 | 307.7973 | 684.6785 | 141.4363 | 2690.88 | 736.8 | 4607.8258 | 333.9% | 1186.0336 | 349% | NEIN | NEIN | NEIN
23940 | L | E3 | 85 | 29.09% | GH | HS | HO-SC | EFH-3 | L_E3_85_29%_GH-HO-SC | 15.2961 | 1985 | Lugano | 29.09% | 30% | 22.01% | Normal | Medium | 360 | 12 | 10 | 3 | 3 | II | 120 | 120 | 280.8 | 115.2 | 2.7418 | 3.2902 | 8.7255 | 36.3625 | 10.224 | 4.47% | 5.363% | 14.22% | 59.28% | 16.67% | 61.3439 | 15.121 | 0.80195 | 20.51 | 60.6657 | 63.63% | 318.1% | 14.996 | 5398.5773 | 15.2961 | 5506.6005 | Gebäudehülle | -19566.4467 | -78.04% | Holz Schnitzel | 198.8855 | 69.3184 | -706.694 | -78.04% | -246.307 | -78.04% | 1232.2673 | 307.7973 | 684.6785 | 141.4363 | 2690.88 | 736.8 | 4607.8258 | 652% | 1186.0336 | 481.5% | NEIN | NEIN | NEIN
23941 | L | E3 | 85 | 37.73% | IZ | ÖL | ÖL-HE | EFH-3 | L_E3_85_38%_IZ-ÖL-HE | 83.1799 | 1985 | Lugano | 37.73% | 40% | 22.01% | Normal | Medium | 360 | 12 | 10 | 3 | 3 | II | 120 | 120 | 246.6 | 149.4 | 5.4836 | 10.9672 | 22.5376 | 124.8653 | 16.3854 | 3.042% | 6.085% | 12.5% | 69.28% | 9.091% | 180.2391 | 15.121 | 0.57614 | 20.51 | 100.4807 | 29.63% | 69.6% | 6.8042 | 2449.5274 | 83.1799 | 29944.7611 | Ist-Zustand | - | - | Öl-Heizung | 41589.946 | 10780.114 |  |  |  |  | - | - | - | - | - | - | - | - | - | - | JA | JA | JA
23942 | L | E3 | 85 | 37.73% | IZ | FW | FEWA | EFH-3 | L_E3_85_38%_IZ-FEWA | 83.1799 | 1985 | Lugano | 37.73% | 40% | 22.01% | Normal | Medium | 360 | 12 | 10 | 3 | 3 | II | 120 | 120 | 246.6 | 149.4 | 5.4836 | 10.9672 | 22.5376 | 124.8653 | 16.3854 | 3.042% | 6.085% | 12.5% | 69.28% | 9.091% | 180.2391 | 15.121 | 0.57614 | 20.51 | 100.4807 | 29.63% | 69.6% | 6.8042 | 2449.5274 | 83.1799 | 29944.7611 | Ist-Zustand | - | - | Fernwärme | 11801.7588 | 2318.0768 | -29788.1872 | -71.62% | -8462.0372 | -78.5% | - | - | - | - | - | - | - | - | - | - | JA | JA | JA
23943 | L | E3 | 85 | 37.73% | IZ | W1 | LWMX | EFH-3 | L_E3_85_38%_IZ-LWMX | 83.1799 | 1985 | Lugano | 37.73% | 40% | 22.01% | Normal | Medium | 360 | 12 | 10 | 3 | 3 | II | 120 | 120 | 246.6 | 149.4 | 5.4836 | 10.9672 | 22.5376 | 124.8653 | 16.3854 | 3.042% | 6.085% | 12.5% | 69.28% | 9.091% | 180.2391 | 15.121 | 0.57614 | 20.51 | 100.4807 | 29.63% | 69.6% | 6.8042 | 2449.5274 | 83.1799 | 29944.7611 | Ist-Zustand | - | - | WP LW CH Mix | 23476.6927 | 1736.7961 | -18113.2533 | -43.55% | -9043.3179 | -83.89% | - | - | - | - | - | - | - | - | - | - | JA | JA | JA
23944 | L | E3 | 85 | 37.73% | IZ | W2 | LWCH | EFH-3 | L_E3_85_38%_IZ-LWCH | 83.1799 | 1985 | Lugano | 37.73% | 40% | 22.01% | Normal | Medium | 360 | 12 | 10 | 3 | 3 | II | 120 | 120 | 246.6 | 149.4 | 5.4836 | 10.9672 | 22.5376 | 124.8653 | 16.3854 | 3.042% | 6.085% | 12.5% | 69.28% | 9.091% | 180.2391 | 15.121 | 0.57614 | 20.51 | 100.4807 | 29.63% | 69.6% | 6.8042 | 2449.5274 | 83.1799 | 29944.7611 | Ist-Zustand | - | - | WP LW CH Zer | 742.6301 | 518.0444 | -40847.3159 | -98.21% | -10262.0696 | -95.19% | - | - | - | - | - | - | - | - | - | - | JA | JA | JA
23945 | L | E3 | 85 | 37.73% | IZ | W3 | ERMX | EFH-3 | L_E3_85_38%_IZ-ERMX | 83.1799 | 1985 | Lugano | 37.73% | 40% | 22.01% | Normal | Medium | 360 | 12 | 10 | 3 | 3 | II | 120 | 120 | 246.6 | 149.4 | 5.4836 | 10.9672 | 22.5376 | 124.8653 | 16.3854 | 3.042% | 6.085% | 12.5% | 69.28% | 9.091% | 180.2391 | 15.121 | 0.57614 | 20.51 | 100.4807 | 29.63% | 69.6% | 6.8042 | 2449.5274 | 83.1799 | 29944.7611 | Ist-Zustand | - | - | WP E CH Mix | 12606.7444 | 1048.0666 | -28983.2016 | -69.69% | -9732.0474 | -90.28% | - | - | - | - | - | - | - | - | - | - | JA | JA | JA
23946 | L | E3 | 85 | 37.73% | IZ | ST | SOTH | EFH-3 | L_E3_85_38%_IZ-SOTH | 83.1799 | 1985 | Lugano | 37.73% | 40% | 22.01% | Normal | Medium | 360 | 12 | 10 | 3 | 3 | II | 120 | 120 | 246.6 | 149.4 | 5.4836 | 10.9672 | 22.5376 | 124.8653 | 16.3854 | 3.042% | 6.085% | 12.5% | 69.28% | 9.091% | 180.2391 | 15.121 | 0.57614 | 20.51 | 100.4807 | 29.63% | 69.6% | 6.8042 | 2449.5274 | 83.1799 | 29944.7611 | Ist-Zustand | - | - | Solarthermie | 2111.8937 | 520.0932 | -39478.0523 | -94.92% | -10260.0208 | -95.18% | - | - | - | - | - | - | - | - | - | - | JA | JA | JA
23947 | L | E3 | 85 | 37.73% | IZ | HS | HO-SC | EFH-3 | L_E3_85_38%_IZ-HO-SC | 83.1799 | 1985 | Lugano | 37.73% | 40% | 22.01% | Normal | Medium | 360 | 12 | 10 | 3 | 3 | II | 120 | 120 | 246.6 | 149.4 | 5.4836 | 10.9672 | 22.5376 | 124.8653 | 16.3854 | 3.042% | 6.085% | 12.5% | 69.28% | 9.091% | 180.2391 | 15.121 | 0.57614 | 20.51 | 100.4807 | 29.63% | 69.6% | 6.8042 | 2449.5274 | 83.1799 | 29944.7611 | Ist-Zustand | - | - | Holz Schnitzel | 1081.5343 | 376.9517 | -40508.4117 | -97.4% | -10403.1623 | -96.5% | - | - | - | - | - | - | - | - | - | - | JA | JA | JA
23948 | L | E3 | 85 | 37.73% | 2V | ÖL | ÖL-HE | EFH-3 | L_E3_85_38%_2V-ÖL-HE | 55.6419 | 1985 | Lugano | 37.73% | 40% | 22.01% | Normal | Medium | 360 | 12 | 10 | 3 | 3 | II | 120 | 120 | 246.6 | 149.4 | 5.4836 | 10.9672 | 22.5376 | 86.6016 | 12.559 | 3.969% | 7.939% | 16.31% | 62.69% | 9.091% | 138.149 | 15.121 | 0.63905 | 20.51 | 92.7514 | 38.67% | 106.5% | 12.5106 | 4503.8009 | 55.6419 | 20031.0671 | Glasersatz 2-IV | -9913.6941 | -33.11% | Öl-Heizung | 27820.9265 | 7211.1841 | -13769.0195 | -33.11% | -3568.9299 | -33.11% | 1510.5718 | 369.487 | - | - | - | - | 1510.5718 | 10.97% | 369.487 | 10.35% | JA | JA | JA
23949 | L | E3 | 85 | 37.73% | 2V | FW | FEWA | EFH-3 | L_E3_85_38%_2V-FEWA | 55.6419 | 1985 | Lugano | 37.73% | 40% | 22.01% | Normal | Medium | 360 | 12 | 10 | 3 | 3 | II | 120 | 120 | 246.6 | 149.4 | 5.4836 | 10.9672 | 22.5376 | 86.6016 | 12.559 | 3.969% | 7.939% | 16.31% | 62.69% | 9.091% | 138.149 | 15.121 | 0.63905 | 20.51 | 92.7514 | 38.67% | 106.5% | 12.5106 | 4503.8009 | 55.6419 | 20031.0671 | Glasersatz 2-IV | -9913.6941 | -33.11% | Fernwärme | 7894.597 | 1550.6403 | -3907.1618 | -33.11% | -767.4366 | -33.11% | 1510.5718 | 369.487 | - | - | - | - | 1510.5718 | 38.66% | 369.487 | 48.15% | JA | JA | JA
23950 | L | E3 | 85 | 37.73% | 2V | W1 | LWMX | EFH-3 | L_E3_85_38%_2V-LWMX | 55.6419 | 1985 | Lugano | 37.73% | 40% | 22.01% | Normal | Medium | 360 | 12 | 10 | 3 | 3 | II | 120 | 120 | 246.6 | 149.4 | 5.4836 | 10.9672 | 22.5376 | 86.6016 | 12.559 | 3.969% | 7.939% | 16.31% | 62.69% | 9.091% | 138.149 | 15.121 | 0.63905 | 20.51 | 92.7514 | 38.67% | 106.5% | 12.5106 | 4503.8009 | 55.6419 | 20031.0671 | Glasersatz 2-IV | -9913.6941 | -33.11% | WP LW CH Mix | 15704.3566 | 1161.8019 | -7772.3361 | -33.11% | -574.9943 | -33.11% | 1510.5718 | 369.487 | - | - | - | - | 1510.5718 | 19.44% | 369.487 | 64.26% | JA | JA | JA
23951 | L | E3 | 85 | 37.73% | 2V | W2 | LWCH | EFH-3 | L_E3_85_38%_2V-LWCH | 55.6419 | 1985 | Lugano | 37.73% | 40% | 22.01% | Normal | Medium | 360 | 12 | 10 | 3 | 3 | II | 120 | 120 | 246.6 | 149.4 | 5.4836 | 10.9672 | 22.5376 | 86.6016 | 12.559 | 3.969% | 7.939% | 16.31% | 62.69% | 9.091% | 138.149 | 15.121 | 0.63905 | 20.51 | 92.7514 | 38.67% | 106.5% | 12.5106 | 4503.8009 | 55.6419 | 20031.0671 | Glasersatz 2-IV | -9913.6941 | -33.11% | WP LW CH Zer | 496.7705 | 346.5375 | -245.8596 | -33.11% | -171.5069 | -33.11% | 1510.5718 | 369.487 | - | - | - | - | 1510.5718 | 614.4% | 369.487 | 215.4% | NEIN | NEIN | NEIN
23952 | L | E3 | 85 | 37.73% | 2V | W3 | ERMX | EFH-3 | L_E3_85_38%_2V-ERMX | 55.6419 | 1985 | Lugano | 37.73% | 40% | 22.01% | Normal | Medium | 360 | 12 | 10 | 3 | 3 | II | 120 | 120 | 246.6 | 149.4 | 5.4836 | 10.9672 | 22.5376 | 86.6016 | 12.559 | 3.969% | 7.939% | 16.31% | 62.69% | 9.091% | 138.149 | 15.121 | 0.63905 | 20.51 | 92.7514 | 38.67% | 106.5% | 12.5106 | 4503.8009 | 55.6419 | 20031.0671 | Glasersatz 2-IV | -9913.6941 | -33.11% | WP E CH Mix | 8433.0792 | 701.0873 | -4173.6652 | -33.11% | -346.9793 | -33.11% | 1510.5718 | 369.487 | - | - | - | - | 1510.5718 | 36.19% | 369.487 | 106.5% | JA | NEIN | JA
23953 | L | E3 | 85 | 37.73% | 2V | ST | SOTH | EFH-3 | L_E3_85_38%_2V-SOTH | 55.6419 | 1985 | Lugano | 37.73% | 40% | 22.01% | Normal | Medium | 360 | 12 | 10 | 3 | 3 | II | 120 | 120 | 246.6 | 149.4 | 5.4836 | 10.9672 | 22.5376 | 86.6016 | 12.559 | 3.969% | 7.939% | 16.31% | 62.69% | 9.091% | 138.149 | 15.121 | 0.63905 | 20.51 | 92.7514 | 38.67% | 106.5% | 12.5106 | 4503.8009 | 55.6419 | 20031.0671 | Glasersatz 2-IV | -9913.6941 | -33.11% | Solarthermie | 1412.7174 | 347.908 | -699.1763 | -33.11% | -172.1852 | -33.11% | 1510.5718 | 369.487 | - | - | - | - | 1510.5718 | 216.1% | 369.487 | 214.6% | NEIN | NEIN | NEIN
23954 | L | E3 | 85 | 37.73% | 2V | HS | HO-SC | EFH-3 | L_E3_85_38%_2V-HO-SC | 55.6419 | 1985 | Lugano | 37.73% | 40% | 22.01% | Normal | Medium | 360 | 12 | 10 | 3 | 3 | II | 120 | 120 | 246.6 | 149.4 | 5.4836 | 10.9672 | 22.5376 | 86.6016 | 12.559 | 3.969% | 7.939% | 16.31% | 62.69% | 9.091% | 138.149 | 15.121 | 0.63905 | 20.51 | 92.7514 | 38.67% | 106.5% | 12.5106 | 4503.8009 | 55.6419 | 20031.0671 | Glasersatz 2-IV | -9913.6941 | -33.11% | Holz Schnitzel | 723.475 | 252.1558 | -358.0593 | -33.11% | -124.7959 | -33.11% | 1510.5718 | 369.487 | - | - | - | - | 1510.5718 | 421.9% | 369.487 | 296.1% | NEIN | NEIN | NEIN
23955 | L | E3 | 85 | 37.73% | 3V | ÖL | ÖL-HE | EFH-3 | L_E3_85_38%_3V-ÖL-HE | 43.844 | 1985 | Lugano | 37.73% | 40% | 22.01% | Normal | Medium | 360 | 12 | 10 | 3 | 3 | II | 120 | 120 | 246.6 | 149.4 | 5.4836 | 10.9672 | 22.5376 | 59.0017 | 9.799 | 5.087% | 10.17% | 20.91% | 54.74% | 9.091% | 107.7891 | 15.121 | 0.64583 | 20.51 | 77.2928 | 40.61% | 113.9% | 14.6947 | 5290.085 | 43.844 | 15783.8228 | Glasersatz 3-IV | -14160.9383 | -47.29% | Öl-Heizung | 21921.9761 | 5682.1762 | -19667.9699 | -47.29% | -5097.9378 | -47.29% | 1917.7159 | 479.0095 | - | - | - | - | 1917.7159 | 9.75% | 479.0095 | 9.396% | JA | JA | JA
23956 | L | E3 | 85 | 37.73% | 3V | FW | FEWA | EFH-3 | L_E3_85_38%_3V-FEWA | 43.844 | 1985 | Lugano | 37.73% | 40% | 22.01% | Normal | Medium | 360 | 12 | 10 | 3 | 3 | II | 120 | 120 | 246.6 | 149.4 | 5.4836 | 10.9672 | 22.5376 | 59.0017 | 9.799 | 5.087% | 10.17% | 20.91% | 54.74% | 9.091% | 107.7891 | 15.121 | 0.64583 | 20.51 | 77.2928 | 40.61% | 113.9% | 14.6947 | 5290.085 | 43.844 | 15783.8228 | Glasersatz 3-IV | -14160.9383 | -47.29% | Fernwärme | 6220.6831 | 1221.8536 | -5581.0757 | -47.29% | -1096.2232 | -47.29% | 1917.7159 | 479.0095 | - | - | - | - | 1917.7159 | 34.36% | 479.0095 | 43.7% | JA | JA | JA
23957 | L | E3 | 85 | 37.73% | 3V | W1 | LWMX | EFH-3 | L_E3_85_38%_3V-LWMX | 43.844 | 1985 | Lugano | 37.73% | 40% | 22.01% | Normal | Medium | 360 | 12 | 10 | 3 | 3 | II | 120 | 120 | 246.6 | 149.4 | 5.4836 | 10.9672 | 22.5376 | 59.0017 | 9.799 | 5.087% | 10.17% | 20.91% | 54.74% | 9.091% | 107.7891 | 15.121 | 0.64583 | 20.51 | 77.2928 | 40.61% | 113.9% | 14.6947 | 5290.085 | 43.844 | 15783.8228 | Glasersatz 3-IV | -14160.9383 | -47.29% | WP LW CH Mix | 12374.5171 | 915.4617 | -11102.1757 | -47.29% | -821.3344 | -47.29% | 1917.7159 | 479.0095 | - | - | - | - | 1917.7159 | 17.27% | 479.0095 | 58.32% | JA | JA | JA
23958 | L | E3 | 85 | 37.73% | 3V | W2 | LWCH | EFH-3 | L_E3_85_38%_3V-LWCH | 43.844 | 1985 | Lugano | 37.73% | 40% | 22.01% | Normal | Medium | 360 | 12 | 10 | 3 | 3 | II | 120 | 120 | 246.6 | 149.4 | 5.4836 | 10.9672 | 22.5376 | 59.0017 | 9.799 | 5.087% | 10.17% | 20.91% | 54.74% | 9.091% | 107.7891 | 15.121 | 0.64583 | 20.51 | 77.2928 | 40.61% | 113.9% | 14.6947 | 5290.085 | 43.844 | 15783.8228 | Glasersatz 3-IV | -14160.9383 | -47.29% | WP LW CH Zer | 391.4388 | 273.0601 | -351.1913 | -47.29% | -244.9842 | -47.29% | 1917.7159 | 479.0095 | - | - | - | - | 1917.7159 | 546.1% | 479.0095 | 195.5% | NEIN | NEIN | NEIN
23959 | L | E3 | 85 | 37.73% | 3V | W3 | ERMX | EFH-3 | L_E3_85_38%_3V-ERMX | 43.844 | 1985 | Lugano | 37.73% | 40% | 22.01% | Normal | Medium | 360 | 12 | 10 | 3 | 3 | II | 120 | 120 | 246.6 | 149.4 | 5.4836 | 10.9672 | 22.5376 | 59.0017 | 9.799 | 5.087% | 10.17% | 20.91% | 54.74% | 9.091% | 107.7891 | 15.121 | 0.64583 | 20.51 | 77.2928 | 40.61% | 113.9% | 14.6947 | 5290.085 | 43.844 | 15783.8228 | Glasersatz 3-IV | -14160.9383 | -47.29% | WP E CH Mix | 6644.9894 | 552.4338 | -5961.755 | -47.29% | -495.6328 | -47.29% | 1917.7159 | 479.0095 | - | - | - | - | 1917.7159 | 32.17% | 479.0095 | 96.65% | JA | JA | JA
23960 | L | E3 | 85 | 37.73% | 3V | ST | SOTH | EFH-3 | L_E3_85_38%_3V-SOTH | 43.844 | 1985 | Lugano | 37.73% | 40% | 22.01% | Normal | Medium | 360 | 12 | 10 | 3 | 3 | II | 120 | 120 | 246.6 | 149.4 | 5.4836 | 10.9672 | 22.5376 | 59.0017 | 9.799 | 5.087% | 10.17% | 20.91% | 54.74% | 9.091% | 107.7891 | 15.121 | 0.64583 | 20.51 | 77.2928 | 40.61% | 113.9% | 14.6947 | 5290.085 | 43.844 | 15783.8228 | Glasersatz 3-IV | -14160.9383 | -47.29% | Solarthermie | 1113.1749 | 274.1401 | -998.7188 | -47.29% | -245.9531 | -47.29% | 1917.7159 | 479.0095 | - | - | - | - | 1917.7159 | 192% | 479.0095 | 194.8% | NEIN | NEIN | NEIN
23961 | L | E3 | 85 | 37.73% | 3V | HS | HO-SC | EFH-3 | L_E3_85_38%_3V-HO-SC | 43.844 | 1985 | Lugano | 37.73% | 40% | 22.01% | Normal | Medium | 360 | 12 | 10 | 3 | 3 | II | 120 | 120 | 246.6 | 149.4 | 5.4836 | 10.9672 | 22.5376 | 59.0017 | 9.799 | 5.087% | 10.17% | 20.91% | 54.74% | 9.091% | 107.7891 | 15.121 | 0.64583 | 20.51 | 77.2928 | 40.61% | 113.9% | 14.6947 | 5290.085 | 43.844 | 15783.8228 | Glasersatz 3-IV | -14160.9383 | -47.29% | Holz Schnitzel | 570.0745 | 198.6905 | -511.4598 | -47.29% | -178.2612 | -47.29% | 1917.7159 | 479.0095 | - | - | - | - | 1917.7159 | 374.9% | 479.0095 | 268.7% | NEIN | NEIN | NEIN
23962 | L | E3 | 85 | 37.73% | VK | ÖL | ÖL-HE | EFH-3 | L_E3_85_38%_VK-ÖL-HE | 49.9154 | 1985 | Lugano | 37.73% | 40% | 22.01% | Normal | Medium | 360 | 12 | 10 | 3 | 3 | II | 120 | 120 | 246.6 | 149.4 | 5.4836 | 10.9672 | 22.5376 | 67.4698 | 10.6458 | 4.683% | 9.365% | 19.25% | 57.62% | 9.091% | 117.104 | 15.121 | 0.62501 | 20.51 | 77.2928 | 36.54% | 96.78% | 12.0356 | 4332.8094 | 49.9154 | 17969.5526 | Glasersatz Vakuum | -11975.2085 | -39.99% | Öl-Heizung | 24957.712 | 6469.0389 | -16632.234 | -39.99% | -4311.0751 | -39.99% | 2039.2719 | 498.8075 | - | - | - | - | 2039.2719 | 12.26% | 498.8075 | 11.57% | JA | JA | JA
23963 | L | E3 | 85 | 37.73% | VK | FW | FEWA | EFH-3 | L_E3_85_38%_VK-FEWA | 49.9154 | 1985 | Lugano | 37.73% | 40% | 22.01% | Normal | Medium | 360 | 12 | 10 | 3 | 3 | II | 120 | 120 | 246.6 | 149.4 | 5.4836 | 10.9672 | 22.5376 | 67.4698 | 10.6458 | 4.683% | 9.365% | 19.25% | 57.62% | 9.091% | 117.104 | 15.121 | 0.62501 | 20.51 | 77.2928 | 36.54% | 96.78% | 12.0356 | 4332.8094 | 49.9154 | 17969.5526 | Glasersatz Vakuum | -11975.2085 | -39.99% | Fernwärme | 7082.1178 | 1391.0548 | -4719.641 | -39.99% | -927.022 | -39.99% | 2039.2719 | 498.8075 | - | - | - | - | 2039.2719 | 43.21% | 498.8075 | 53.81% | JA | JA | JA
23964 | L | E3 | 85 | 37.73% | VK | W1 | LWMX | EFH-3 | L_E3_85_38%_VK-LWMX | 49.9154 | 1985 | Lugano | 37.73% | 40% | 22.01% | Normal | Medium | 360 | 12 | 10 | 3 | 3 | II | 120 | 120 | 246.6 | 149.4 | 5.4836 | 10.9672 | 22.5376 | 67.4698 | 10.6458 | 4.683% | 9.365% | 19.25% | 57.62% | 9.091% | 117.104 | 15.121 | 0.62501 | 20.51 | 77.2928 | 36.54% | 96.78% | 12.0356 | 4332.8094 | 49.9154 | 17969.5526 | Glasersatz Vakuum | -11975.2085 | -39.99% | WP LW CH Mix | 14088.1293 | 1042.2341 | -9388.5635 | -39.99% | -694.5621 | -39.99% | 2039.2719 | 498.8075 | - | - | - | - | 2039.2719 | 21.72% | 498.8075 | 71.82% | JA | JA | JA
23965 | L | E3 | 85 | 37.73% | VK | W2 | LWCH | EFH-3 | L_E3_85_38%_VK-LWCH | 49.9154 | 1985 | Lugano | 37.73% | 40% | 22.01% | Normal | Medium | 360 | 12 | 10 | 3 | 3 | II | 120 | 120 | 246.6 | 149.4 | 5.4836 | 10.9672 | 22.5376 | 67.4698 | 10.6458 | 4.683% | 9.365% | 19.25% | 57.62% | 9.091% | 117.104 | 15.121 | 0.62501 | 20.51 | 77.2928 | 36.54% | 96.78% | 12.0356 | 4332.8094 | 49.9154 | 17969.5526 | Glasersatz Vakuum | -11975.2085 | -39.99% | WP LW CH Zer | 445.6449 | 310.8733 | -296.9852 | -39.99% | -207.1711 | -39.99% | 2039.2719 | 498.8075 | - | - | - | - | 2039.2719 | 686.7% | 498.8075 | 240.8% | NEIN | NEIN | NEIN
23966 | L | E3 | 85 | 37.73% | VK | W3 | ERMX | EFH-3 | L_E3_85_38%_VK-ERMX | 49.9154 | 1985 | Lugano | 37.73% | 40% | 22.01% | Normal | Medium | 360 | 12 | 10 | 3 | 3 | II | 120 | 120 | 246.6 | 149.4 | 5.4836 | 10.9672 | 22.5376 | 67.4698 | 10.6458 | 4.683% | 9.365% | 19.25% | 57.62% | 9.091% | 117.104 | 15.121 | 0.62501 | 20.51 | 77.2928 | 36.54% | 96.78% | 12.0356 | 4332.8094 | 49.9154 | 17969.5526 | Glasersatz Vakuum | -11975.2085 | -39.99% | WP E CH Mix | 7565.1817 | 628.9343 | -5041.5628 | -39.99% | -419.1323 | -39.99% | 2039.2719 | 498.8075 | - | - | - | - | 2039.2719 | 40.45% | 498.8075 | 119% | JA | NEIN | JA
23967 | L | E3 | 85 | 37.73% | VK | ST | SOTH | EFH-3 | L_E3_85_38%_VK-SOTH | 49.9154 | 1985 | Lugano | 37.73% | 40% | 22.01% | Normal | Medium | 360 | 12 | 10 | 3 | 3 | II | 120 | 120 | 246.6 | 149.4 | 5.4836 | 10.9672 | 22.5376 | 67.4698 | 10.6458 | 4.683% | 9.365% | 19.25% | 57.62% | 9.091% | 117.104 | 15.121 | 0.62501 | 20.51 | 77.2928 | 36.54% | 96.78% | 12.0356 | 4332.8094 | 49.9154 | 17969.5526 | Glasersatz Vakuum | -11975.2085 | -39.99% | Solarthermie | 1267.3263 | 312.1028 | -844.5673 | -39.99% | -207.9905 | -39.99% | 2039.2719 | 498.8075 | - | - | - | - | 2039.2719 | 241.5% | 498.8075 | 239.8% | NEIN | NEIN | NEIN
23968 | L | E3 | 85 | 37.73% | VK | HS | HO-SC | EFH-3 | L_E3_85_38%_VK-HO-SC | 49.9154 | 1985 | Lugano | 37.73% | 40% | 22.01% | Normal | Medium | 360 | 12 | 10 | 3 | 3 | II | 120 | 120 | 246.6 | 149.4 | 5.4836 | 10.9672 | 22.5376 | 67.4698 | 10.6458 | 4.683% | 9.365% | 19.25% | 57.62% | 9.091% | 117.104 | 15.121 | 0.62501 | 20.51 | 77.2928 | 36.54% | 96.78% | 12.0356 | 4332.8094 | 49.9154 | 17969.5526 | Glasersatz Vakuum | -11975.2085 | -39.99% | Holz Schnitzel | 649.018 | 226.205 | -432.5164 | -39.99% | -150.7467 | -39.99% | 2039.2719 | 498.8075 | - | - | - | - | 2039.2719 | 471.5% | 498.8075 | 330.9% | NEIN | NEIN | NEIN
23969 | L | E3 | 85 | 37.73% | VA | ÖL | ÖL-HE | EFH-3 | L_E3_85_38%_VA-ÖL-HE | 54.9765 | 1985 | Lugano | 37.73% | 40% | 22.01% | Normal | Medium | 360 | 12 | 10 | 3 | 3 | II | 120 | 120 | 246.6 | 149.4 | 5.4836 | 10.9672 | 22.5376 | 79.9761 | 11.8964 | 4.19% | 8.381% | 17.22% | 61.12% | 9.091% | 130.8609 | 15.121 | 0.62567 | 20.51 | 85.0221 | 36.44% | 96.76% | 11.4211 | 4111.5982 | 54.9765 | 19791.5404 | Glasaufdopplung | -10153.2207 | -33.91% | Öl-Heizung | 27488.2506 | 7124.9546 | -14101.6954 | -33.91% | -3655.1594 | -33.91% | 817.6904 | 189.3341 | - | - | - | - | 817.6904 | 5.799% | 189.3341 | 5.18% | JA | JA | JA
23970 | L | E3 | 85 | 37.73% | VA | FW | FEWA | EFH-3 | L_E3_85_38%_VA-FEWA | 54.9765 | 1985 | Lugano | 37.73% | 40% | 22.01% | Normal | Medium | 360 | 12 | 10 | 3 | 3 | II | 120 | 120 | 246.6 | 149.4 | 5.4836 | 10.9672 | 22.5376 | 79.9761 | 11.8964 | 4.19% | 8.381% | 17.22% | 61.12% | 9.091% | 130.8609 | 15.121 | 0.62567 | 20.51 | 85.0221 | 36.44% | 96.76% | 11.4211 | 4111.5982 | 54.9765 | 19791.5404 | Glasaufdopplung | -10153.2207 | -33.91% | Fernwärme | 7800.1954 | 1532.0981 | -4001.5634 | -33.91% | -785.9787 | -33.91% | 817.6904 | 189.3341 | - | - | - | - | 817.6904 | 20.43% | 189.3341 | 24.09% | JA | JA | JA
23971 | L | E3 | 85 | 37.73% | VA | W1 | LWMX | EFH-3 | L_E3_85_38%_VA-LWMX | 54.9765 | 1985 | Lugano | 37.73% | 40% | 22.01% | Normal | Medium | 360 | 12 | 10 | 3 | 3 | II | 120 | 120 | 246.6 | 149.4 | 5.4836 | 10.9672 | 22.5376 | 79.9761 | 11.8964 | 4.19% | 8.381% | 17.22% | 61.12% | 9.091% | 130.8609 | 15.121 | 0.62567 | 20.51 | 85.0221 | 36.44% | 96.76% | 11.4211 | 4111.5982 | 54.9765 | 19791.5404 | Glasaufdopplung | -10153.2207 | -33.91% | WP LW CH Mix | 15516.5677 | 1147.9093 | -7960.125 | -33.91% | -588.8868 | -33.91% | 817.6904 | 189.3341 | - | - | - | - | 817.6904 | 10.27% | 189.3341 | 32.15% | JA | JA | JA
23972 | L | E3 | 85 | 37.73% | VA | W2 | LWCH | EFH-3 | L_E3_85_38%_VA-LWCH | 54.9765 | 1985 | Lugano | 37.73% | 40% | 22.01% | Normal | Medium | 360 | 12 | 10 | 3 | 3 | II | 120 | 120 | 246.6 | 149.4 | 5.4836 | 10.9672 | 22.5376 | 79.9761 | 11.8964 | 4.19% | 8.381% | 17.22% | 61.12% | 9.091% | 130.8609 | 15.121 | 0.62567 | 20.51 | 85.0221 | 36.44% | 96.76% | 11.4211 | 4111.5982 | 54.9765 | 19791.5404 | Glasaufdopplung | -10153.2207 | -33.91% | WP LW CH Zer | 490.8302 | 342.3936 | -251.7999 | -33.91% | -175.6507 | -33.91% | 817.6904 | 189.3341 | - | - | - | - | 817.6904 | 324.7% | 189.3341 | 107.8% | NEIN | NEIN | NEIN
23973 | L | E3 | 85 | 37.73% | VA | W3 | ERMX | EFH-3 | L_E3_85_38%_VA-ERMX | 54.9765 | 1985 | Lugano | 37.73% | 40% | 22.01% | Normal | Medium | 360 | 12 | 10 | 3 | 3 | II | 120 | 120 | 246.6 | 149.4 | 5.4836 | 10.9672 | 22.5376 | 79.9761 | 11.8964 | 4.19% | 8.381% | 17.22% | 61.12% | 9.091% | 130.8609 | 15.121 | 0.62567 | 20.51 | 85.0221 | 36.44% | 96.76% | 11.4211 | 4111.5982 | 54.9765 | 19791.5404 | Glasaufdopplung | -10153.2207 | -33.91% | WP E CH Mix | 8332.2385 | 692.7039 | -4274.5059 | -33.91% | -355.3627 | -33.91% | 817.6904 | 189.3341 | - | - | - | - | 817.6904 | 19.13% | 189.3341 | 53.28% | JA | JA | JA
23974 | L | E3 | 85 | 37.73% | VA | ST | SOTH | EFH-3 | L_E3_85_38%_VA-SOTH | 54.9765 | 1985 | Lugano | 37.73% | 40% | 22.01% | Normal | Medium | 360 | 12 | 10 | 3 | 3 | II | 120 | 120 | 246.6 | 149.4 | 5.4836 | 10.9672 | 22.5376 | 79.9761 | 11.8964 | 4.19% | 8.381% | 17.22% | 61.12% | 9.091% | 130.8609 | 15.121 | 0.62567 | 20.51 | 85.0221 | 36.44% | 96.76% | 11.4211 | 4111.5982 | 54.9765 | 19791.5404 | Glasaufdopplung | -10153.2207 | -33.91% | Solarthermie | 1395.8244 | 343.7478 | -716.0692 | -33.91% | -176.3454 | -33.91% | 817.6904 | 189.3341 | - | - | - | - | 817.6904 | 114.2% | 189.3341 | 107.4% | NEIN | NEIN | NEIN
23975 | L | E3 | 85 | 37.73% | VA | HS | HO-SC | EFH-3 | L_E3_85_38%_VA-HO-SC | 54.9765 | 1985 | Lugano | 37.73% | 40% | 22.01% | Normal | Medium | 360 | 12 | 10 | 3 | 3 | II | 120 | 120 | 246.6 | 149.4 | 5.4836 | 10.9672 | 22.5376 | 79.9761 | 11.8964 | 4.19% | 8.381% | 17.22% | 61.12% | 9.091% | 130.8609 | 15.121 | 0.62567 | 20.51 | 85.0221 | 36.44% | 96.76% | 11.4211 | 4111.5982 | 54.9765 | 19791.5404 | Glasaufdopplung | -10153.2207 | -33.91% | Holz Schnitzel | 714.8239 | 249.1406 | -366.7104 | -33.91% | -127.8111 | -33.91% | 817.6904 | 189.3341 | - | - | - | - | 817.6904 | 223% | 189.3341 | 148.1% | NEIN | NEIN | NEIN
23976 | L | E3 | 85 | 37.73% | HO | ÖL | ÖL-HE | EFH-3 | L_E3_85_38%_HO-ÖL-HE | 38.3837 | 1985 | Lugano | 37.73% | 40% | 22.01% | Normal | Medium | 360 | 12 | 10 | 3 | 3 | II | 120 | 120 | 246.6 | 149.4 | 5.4836 | 10.9672 | 22.5376 | 50.9074 | 8.9896 | 5.545% | 11.09% | 22.79% | 51.48% | 9.091% | 98.8854 | 15.121 | 0.66591 | 20.51 | 77.2928 | 45.15% | 134.1% | 17.5123 | 6304.4412 | 38.3837 | 13818.1198 | Fensterersatz H | -16126.6413 | -53.85% | Öl-Heizung | 19191.8331 | 4974.5231 | -22398.113 | -53.85% | -5805.5909 | -53.85% | 1598.0966 | 399.1746 | 668.0097 | 140.5539 | - | - | 2266.1063 | 10.12% | 539.7285 | 9.297% | JA | JA | JA
23977 | L | E3 | 85 | 37.73% | HO | FW | FEWA | EFH-3 | L_E3_85_38%_HO-FEWA | 38.3837 | 1985 | Lugano | 37.73% | 40% | 22.01% | Normal | Medium | 360 | 12 | 10 | 3 | 3 | II | 120 | 120 | 246.6 | 149.4 | 5.4836 | 10.9672 | 22.5376 | 50.9074 | 8.9896 | 5.545% | 11.09% | 22.79% | 51.48% | 9.091% | 98.8854 | 15.121 | 0.66591 | 20.51 | 77.2928 | 45.15% | 134.1% | 17.5123 | 6304.4412 | 38.3837 | 13818.1198 | Fensterersatz H | -16126.6413 | -53.85% | Fernwärme | 5445.9649 | 1069.685 | -6355.7939 | -53.85% | -1248.3918 | -53.85% | 1598.0966 | 399.1746 | 668.0097 | 140.5539 | - | - | 2266.1063 | 35.65% | 539.7285 | 43.23% | JA | JA | JA
23978 | L | E3 | 85 | 37.73% | HO | W1 | LWMX | EFH-3 | L_E3_85_38%_HO-LWMX | 38.3837 | 1985 | Lugano | 37.73% | 40% | 22.01% | Normal | Medium | 360 | 12 | 10 | 3 | 3 | II | 120 | 120 | 246.6 | 149.4 | 5.4836 | 10.9672 | 22.5376 | 50.9074 | 8.9896 | 5.545% | 11.09% | 22.79% | 51.48% | 9.091% | 98.8854 | 15.121 | 0.66591 | 20.51 | 77.2928 | 45.15% | 134.1% | 17.5123 | 6304.4412 | 38.3837 | 13818.1198 | Fensterersatz H | -16126.6413 | -53.85% | WP LW CH Mix | 10833.4059 | 801.4509 | -12643.2868 | -53.85% | -935.3452 | -53.85% | 1598.0966 | 399.1746 | 668.0097 | 140.5539 | - | - | 2266.1063 | 17.92% | 539.7285 | 57.7% | JA | JA | JA
23979 | L | E3 | 85 | 37.73% | HO | W2 | LWCH | EFH-3 | L_E3_85_38%_HO-LWCH | 38.3837 | 1985 | Lugano | 37.73% | 40% | 22.01% | Normal | Medium | 360 | 12 | 10 | 3 | 3 | II | 120 | 120 | 246.6 | 149.4 | 5.4836 | 10.9672 | 22.5376 | 50.9074 | 8.9896 | 5.545% | 11.09% | 22.79% | 51.48% | 9.091% | 98.8854 | 15.121 | 0.66591 | 20.51 | 77.2928 | 45.15% | 134.1% | 17.5123 | 6304.4412 | 38.3837 | 13818.1198 | Fensterersatz H | -16126.6413 | -53.85% | WP LW CH Zer | 342.6894 | 239.0535 | -399.9407 | -53.85% | -278.9909 | -53.85% | 1598.0966 | 399.1746 | 668.0097 | 140.5539 | - | - | 2266.1063 | 566.6% | 539.7285 | 193.5% | NEIN | NEIN | NEIN
23980 | L | E3 | 85 | 37.73% | HO | W3 | ERMX | EFH-3 | L_E3_85_38%_HO-ERMX | 38.3837 | 1985 | Lugano | 37.73% | 40% | 22.01% | Normal | Medium | 360 | 12 | 10 | 3 | 3 | II | 120 | 120 | 246.6 | 149.4 | 5.4836 | 10.9672 | 22.5376 | 50.9074 | 8.9896 | 5.545% | 11.09% | 22.79% | 51.48% | 9.091% | 98.8854 | 15.121 | 0.66591 | 20.51 | 77.2928 | 45.15% | 134.1% | 17.5123 | 6304.4412 | 38.3837 | 13818.1198 | Fensterersatz H | -16126.6413 | -53.85% | WP E CH Mix | 5817.4284 | 483.6342 | -6789.316 | -53.85% | -564.4324 | -53.85% | 1598.0966 | 399.1746 | 668.0097 | 140.5539 | - | - | 2266.1063 | 33.38% | 539.7285 | 95.62% | JA | JA | JA
23981 | L | E3 | 85 | 37.73% | HO | ST | SOTH | EFH-3 | L_E3_85_38%_HO-SOTH | 38.3837 | 1985 | Lugano | 37.73% | 40% | 22.01% | Normal | Medium | 360 | 12 | 10 | 3 | 3 | II | 120 | 120 | 246.6 | 149.4 | 5.4836 | 10.9672 | 22.5376 | 50.9074 | 8.9896 | 5.545% | 11.09% | 22.79% | 51.48% | 9.091% | 98.8854 | 15.121 | 0.66591 | 20.51 | 77.2928 | 45.15% | 134.1% | 17.5123 | 6304.4412 | 38.3837 | 13818.1198 | Fensterersatz H | -16126.6413 | -53.85% | Solarthermie | 974.5411 | 239.9989 | -1137.3526 | -53.85% | -280.0943 | -53.85% | 1598.0966 | 399.1746 | 668.0097 | 140.5539 | - | - | 2266.1063 | 199.2% | 539.7285 | 192.7% | NEIN | NEIN | NEIN
23982 | L | E3 | 85 | 37.73% | HO | HS | HO-SC | EFH-3 | L_E3_85_38%_HO-HO-SC | 38.3837 | 1985 | Lugano | 37.73% | 40% | 22.01% | Normal | Medium | 360 | 12 | 10 | 3 | 3 | II | 120 | 120 | 246.6 | 149.4 | 5.4836 | 10.9672 | 22.5376 | 50.9074 | 8.9896 | 5.545% | 11.09% | 22.79% | 51.48% | 9.091% | 98.8854 | 15.121 | 0.66591 | 20.51 | 77.2928 | 45.15% | 134.1% | 17.5123 | 6304.4412 | 38.3837 | 13818.1198 | Fensterersatz H | -16126.6413 | -53.85% | Holz Schnitzel | 499.078 | 173.9457 | -582.4563 | -53.85% | -203.006 | -53.85% | 1598.0966 | 399.1746 | 668.0097 | 140.5539 | - | - | 2266.1063 | 389.1% | 539.7285 | 265.9% | NEIN | NEIN | NEIN
23983 | L | E3 | 85 | 37.73% | HM | ÖL | ÖL-HE | EFH-3 | L_E3_85_38%_HM-ÖL-HE | 39.2711 | 1985 | Lugano | 37.73% | 40% | 22.01% | Normal | Medium | 360 | 12 | 10 | 3 | 3 | II | 120 | 120 | 246.6 | 149.4 | 5.4836 | 10.9672 | 22.5376 | 52.2565 | 9.1245 | 5.463% | 10.93% | 22.45% | 52.06% | 9.091% | 100.3694 | 15.121 | 0.66255 | 20.51 | 77.2928 | 44.34% | 130.4% | 17.0246 | 6128.8473 | 39.2711 | 14137.5826 | Fensterersatz HM | -15807.1785 | -52.79% | Öl-Heizung | 19635.5314 | 5089.5297 | -21954.4146 | -52.79% | -5690.5843 | -52.79% | 1598.0966 | 399.1746 | 873.5294 | 191.4022 | - | - | 2471.6261 | 11.26% | 590.5769 | 10.38% | JA | JA | JA
23984 | L | E3 | 85 | 37.73% | HM | FW | FEWA | EFH-3 | L_E3_85_38%_HM-FEWA | 39.2711 | 1985 | Lugano | 37.73% | 40% | 22.01% | Normal | Medium | 360 | 12 | 10 | 3 | 3 | II | 120 | 120 | 246.6 | 149.4 | 5.4836 | 10.9672 | 22.5376 | 52.2565 | 9.1245 | 5.463% | 10.93% | 22.45% | 52.06% | 9.091% | 100.3694 | 15.121 | 0.66255 | 20.51 | 77.2928 | 44.34% | 130.4% | 17.0246 | 6128.8473 | 39.2711 | 14137.5826 | Fensterersatz HM | -15807.1785 | -52.79% | Fernwärme | 5571.8708 | 1094.4152 | -6229.888 | -52.79% | -1223.6616 | -52.79% | 1598.0966 | 399.1746 | 873.5294 | 191.4022 | - | - | 2471.6261 | 39.67% | 590.5769 | 48.26% | JA | JA | JA
23985 | L | E3 | 85 | 37.73% | HM | W1 | LWMX | EFH-3 | L_E3_85_38%_HM-LWMX | 39.2711 | 1985 | Lugano | 37.73% | 40% | 22.01% | Normal | Medium | 360 | 12 | 10 | 3 | 3 | II | 120 | 120 | 246.6 | 149.4 | 5.4836 | 10.9672 | 22.5376 | 52.2565 | 9.1245 | 5.463% | 10.93% | 22.45% | 52.06% | 9.091% | 100.3694 | 15.121 | 0.66255 | 20.51 | 77.2928 | 44.34% | 130.4% | 17.0246 | 6128.8473 | 39.2711 | 14137.5826 | Fensterersatz HM | -15807.1785 | -52.79% | WP LW CH Mix | 11083.8648 | 819.9798 | -12392.828 | -52.79% | -916.8164 | -52.79% | 1598.0966 | 399.1746 | 873.5294 | 191.4022 | - | - | 2471.6261 | 19.94% | 590.5769 | 64.42% | JA | JA | JA
23986 | L | E3 | 85 | 37.73% | HM | W2 | LWCH | EFH-3 | L_E3_85_38%_HM-LWCH | 39.2711 | 1985 | Lugano | 37.73% | 40% | 22.01% | Normal | Medium | 360 | 12 | 10 | 3 | 3 | II | 120 | 120 | 246.6 | 149.4 | 5.4836 | 10.9672 | 22.5376 | 52.2565 | 9.1245 | 5.463% | 10.93% | 22.45% | 52.06% | 9.091% | 100.3694 | 15.121 | 0.66255 | 20.51 | 77.2928 | 44.34% | 130.4% | 17.0246 | 6128.8473 | 39.2711 | 14137.5826 | Fensterersatz HM | -15807.1785 | -52.79% | WP LW CH Zer | 350.612 | 244.5802 | -392.018 | -52.79% | -273.4642 | -52.79% | 1598.0966 | 399.1746 | 873.5294 | 191.4022 | - | - | 2471.6261 | 630.5% | 590.5769 | 216% | NEIN | NEIN | NEIN
23987 | L | E3 | 85 | 37.73% | HM | W3 | ERMX | EFH-3 | L_E3_85_38%_HM-ERMX | 39.2711 | 1985 | Lugano | 37.73% | 40% | 22.01% | Normal | Medium | 360 | 12 | 10 | 3 | 3 | II | 120 | 120 | 246.6 | 149.4 | 5.4836 | 10.9672 | 22.5376 | 52.2565 | 9.1245 | 5.463% | 10.93% | 22.45% | 52.06% | 9.091% | 100.3694 | 15.121 | 0.66255 | 20.51 | 77.2928 | 44.34% | 130.4% | 17.0246 | 6128.8473 | 39.2711 | 14137.5826 | Fensterersatz HM | -15807.1785 | -52.79% | WP E CH Mix | 5951.9223 | 494.8154 | -6654.8222 | -52.79% | -553.2512 | -52.79% | 1598.0966 | 399.1746 | 873.5294 | 191.4022 | - | - | 2471.6261 | 37.14% | 590.5769 | 106.7% | JA | NEIN | JA
23988 | L | E3 | 85 | 37.73% | HM | ST | SOTH | EFH-3 | L_E3_85_38%_HM-SOTH | 39.2711 | 1985 | Lugano | 37.73% | 40% | 22.01% | Normal | Medium | 360 | 12 | 10 | 3 | 3 | II | 120 | 120 | 246.6 | 149.4 | 5.4836 | 10.9672 | 22.5376 | 52.2565 | 9.1245 | 5.463% | 10.93% | 22.45% | 52.06% | 9.091% | 100.3694 | 15.121 | 0.66255 | 20.51 | 77.2928 | 44.34% | 130.4% | 17.0246 | 6128.8473 | 39.2711 | 14137.5826 | Fensterersatz HM | -15807.1785 | -52.79% | Solarthermie | 997.0716 | 245.5475 | -1114.8221 | -52.79% | -274.5457 | -52.79% | 1598.0966 | 399.1746 | 873.5294 | 191.4022 | - | - | 2471.6261 | 221.7% | 590.5769 | 215.1% | NEIN | NEIN | NEIN
23989 | L | E3 | 85 | 37.73% | HM | HS | HO-SC | EFH-3 | L_E3_85_38%_HM-HO-SC | 39.2711 | 1985 | Lugano | 37.73% | 40% | 22.01% | Normal | Medium | 360 | 12 | 10 | 3 | 3 | II | 120 | 120 | 246.6 | 149.4 | 5.4836 | 10.9672 | 22.5376 | 52.2565 | 9.1245 | 5.463% | 10.93% | 22.45% | 52.06% | 9.091% | 100.3694 | 15.121 | 0.66255 | 20.51 | 77.2928 | 44.34% | 130.4% | 17.0246 | 6128.8473 | 39.2711 | 14137.5826 | Fensterersatz HM | -15807.1785 | -52.79% | Holz Schnitzel | 510.6162 | 177.9672 | -570.9181 | -52.79% | -198.9845 | -52.79% | 1598.0966 | 399.1746 | 873.5294 | 191.4022 | - | - | 2471.6261 | 432.9% | 590.5769 | 296.8% | NEIN | NEIN | NEIN
23990 | L | E3 | 85 | 37.73% | KU | ÖL | ÖL-HE | EFH-3 | L_E3_85_38%_KU-ÖL-HE | 37.5052 | 1985 | Lugano | 37.73% | 40% | 22.01% | Normal | Medium | 360 | 12 | 10 | 3 | 3 | II | 120 | 120 | 246.6 | 149.4 | 5.4836 | 10.9672 | 22.5376 | 49.5584 | 8.8547 | 5.63% | 11.26% | 23.14% | 50.88% | 9.091% | 97.4015 | 15.121 | 0.66929 | 20.51 | 77.2928 | 45.97% | 137.9% | 18.0072 | 6482.609 | 37.5052 | 13501.8763 | Fensterersatz K | -16442.8848 | -54.91% | Öl-Heizung | 18752.6059 | 4860.6755 | -22837.3401 | -54.91% | -5919.4385 | -54.91% | 1598.0966 | 399.1746 | 1092.9282 | 211.0555 | - | - | 2691.0248 | 11.78% | 610.2302 | 10.31% | JA | JA | JA
23991 | L | E3 | 85 | 37.73% | KU | FW | FEWA | EFH-3 | L_E3_85_38%_KU-FEWA | 37.5052 | 1985 | Lugano | 37.73% | 40% | 22.01% | Normal | Medium | 360 | 12 | 10 | 3 | 3 | II | 120 | 120 | 246.6 | 149.4 | 5.4836 | 10.9672 | 22.5376 | 49.5584 | 8.8547 | 5.63% | 11.26% | 23.14% | 50.88% | 9.091% | 97.4015 | 15.121 | 0.66929 | 20.51 | 77.2928 | 45.97% | 137.9% | 18.0072 | 6482.609 | 37.5052 | 13501.8763 | Fensterersatz K | -16442.8848 | -54.91% | Fernwärme | 5321.3277 | 1045.2041 | -6480.4311 | -54.91% | -1272.8727 | -54.91% | 1598.0966 | 399.1746 | 1092.9282 | 211.0555 | - | - | 2691.0248 | 41.53% | 610.2302 | 47.94% | JA | JA | JA
23992 | L | E3 | 85 | 37.73% | KU | W1 | LWMX | EFH-3 | L_E3_85_38%_KU-LWMX | 37.5052 | 1985 | Lugano | 37.73% | 40% | 22.01% | Normal | Medium | 360 | 12 | 10 | 3 | 3 | II | 120 | 120 | 246.6 | 149.4 | 5.4836 | 10.9672 | 22.5376 | 49.5584 | 8.8547 | 5.63% | 11.26% | 23.14% | 50.88% | 9.091% | 97.4015 | 15.121 | 0.66929 | 20.51 | 77.2928 | 45.97% | 137.9% | 18.0072 | 6482.609 | 37.5052 | 13501.8763 | Fensterersatz K | -16442.8848 | -54.91% | WP LW CH Mix | 10585.471 | 783.1088 | -12891.2217 | -54.91% | -953.6873 | -54.91% | 1598.0966 | 399.1746 | 1092.9282 | 211.0555 | - | - | 2691.0248 | 20.87% | 610.2302 | 63.99% | JA | JA | JA
23993 | L | E3 | 85 | 37.73% | KU | W2 | LWCH | EFH-3 | L_E3_85_38%_KU-LWCH | 37.5052 | 1985 | Lugano | 37.73% | 40% | 22.01% | Normal | Medium | 360 | 12 | 10 | 3 | 3 | II | 120 | 120 | 246.6 | 149.4 | 5.4836 | 10.9672 | 22.5376 | 49.5584 | 8.8547 | 5.63% | 11.26% | 23.14% | 50.88% | 9.091% | 97.4015 | 15.121 | 0.66929 | 20.51 | 77.2928 | 45.97% | 137.9% | 18.0072 | 6482.609 | 37.5052 | 13501.8763 | Fensterersatz K | -16442.8848 | -54.91% | WP LW CH Zer | 334.8465 | 233.5825 | -407.7835 | -54.91% | -284.4619 | -54.91% | 1598.0966 | 399.1746 | 1092.9282 | 211.0555 | - | - | 2691.0248 | 659.9% | 610.2302 | 214.5% | NEIN | NEIN | NEIN
23994 | L | E3 | 85 | 37.73% | KU | W3 | ERMX | EFH-3 | L_E3_85_38%_KU-ERMX | 37.5052 | 1985 | Lugano | 37.73% | 40% | 22.01% | Normal | Medium | 360 | 12 | 10 | 3 | 3 | II | 120 | 120 | 246.6 | 149.4 | 5.4836 | 10.9672 | 22.5376 | 49.5584 | 8.8547 | 5.63% | 11.26% | 23.14% | 50.88% | 9.091% | 97.4015 | 15.121 | 0.66929 | 20.51 | 77.2928 | 45.97% | 137.9% | 18.0072 | 6482.609 | 37.5052 | 13501.8763 | Fensterersatz K | -16442.8848 | -54.91% | WP E CH Mix | 5684.2899 | 472.5657 | -6922.4545 | -54.91% | -575.501 | -54.91% | 1598.0966 | 399.1746 | 1092.9282 | 211.0555 | - | - | 2691.0248 | 38.87% | 610.2302 | 106% | JA | NEIN | JA
23995 | L | E3 | 85 | 37.73% | KU | ST | SOTH | EFH-3 | L_E3_85_38%_KU-SOTH | 37.5052 | 1985 | Lugano | 37.73% | 40% | 22.01% | Normal | Medium | 360 | 12 | 10 | 3 | 3 | II | 120 | 120 | 246.6 | 149.4 | 5.4836 | 10.9672 | 22.5376 | 49.5584 | 8.8547 | 5.63% | 11.26% | 23.14% | 50.88% | 9.091% | 97.4015 | 15.121 | 0.66929 | 20.51 | 77.2928 | 45.97% | 137.9% | 18.0072 | 6482.609 | 37.5052 | 13501.8763 | Fensterersatz K | -16442.8848 | -54.91% | Solarthermie | 952.2376 | 234.5063 | -1159.6561 | -54.91% | -285.5869 | -54.91% | 1598.0966 | 399.1746 | 1092.9282 | 211.0555 | - | - | 2691.0248 | 232.1% | 610.2302 | 213.7% | NEIN | NEIN | NEIN
23996 | L | E3 | 85 | 37.73% | KU | HS | HO-SC | EFH-3 | L_E3_85_38%_KU-HO-SC | 37.5052 | 1985 | Lugano | 37.73% | 40% | 22.01% | Normal | Medium | 360 | 12 | 10 | 3 | 3 | II | 120 | 120 | 246.6 | 149.4 | 5.4836 | 10.9672 | 22.5376 | 49.5584 | 8.8547 | 5.63% | 11.26% | 23.14% | 50.88% | 9.091% | 97.4015 | 15.121 | 0.66929 | 20.51 | 77.2928 | 45.97% | 137.9% | 18.0072 | 6482.609 | 37.5052 | 13501.8763 | Fensterersatz K | -16442.8848 | -54.91% | Holz Schnitzel | 487.656 | 169.9648 | -593.8783 | -54.91% | -206.9869 | -54.91% | 1598.0966 | 399.1746 | 1092.9282 | 211.0555 | - | - | 2691.0248 | 453.1% | 610.2302 | 294.8% | NEIN | NEIN | NEIN
23997 | L | E3 | 85 | 37.73% | ME | ÖL | ÖL-HE | EFH-3 | L_E3_85_38%_ME-ÖL-HE | 41.0729 | 1985 | Lugano | 37.73% | 40% | 22.01% | Normal | Medium | 360 | 12 | 10 | 3 | 3 | II | 120 | 120 | 246.6 | 149.4 | 5.4836 | 10.9672 | 22.5376 | 54.9546 | 9.3943 | 5.307% | 10.61% | 21.81% | 53.18% | 9.091% | 103.3373 | 15.121 | 0.65584 | 20.51 | 77.2928 | 42.79% | 123.4% | 16.0707 | 5785.4433 | 41.0729 | 14786.2308 | Fensterersatz M | -15158.5303 | -50.62% | Öl-Heizung | 20536.4317 | 5323.0431 | -21053.5143 | -50.62% | -5457.0709 | -50.62% | 1598.0966 | 399.1746 | 1431.7674 | 341.5135 | - | - | 3029.864 | 14.39% | 740.6881 | 13.57% | JA | JA | JA
23998 | L | E3 | 85 | 37.73% | ME | FW | FEWA | EFH-3 | L_E3_85_38%_ME-FEWA | 41.0729 | 1985 | Lugano | 37.73% | 40% | 22.01% | Normal | Medium | 360 | 12 | 10 | 3 | 3 | II | 120 | 120 | 246.6 | 149.4 | 5.4836 | 10.9672 | 22.5376 | 54.9546 | 9.3943 | 5.307% | 10.61% | 21.81% | 53.18% | 9.091% | 103.3373 | 15.121 | 0.65584 | 20.51 | 77.2928 | 42.79% | 123.4% | 16.0707 | 5785.4433 | 41.0729 | 14786.2308 | Fensterersatz M | -15158.5303 | -50.62% | Fernwärme | 5827.5145 | 1144.6282 | -5974.2443 | -50.62% | -1173.4486 | -50.62% | 1598.0966 | 399.1746 | 1431.7674 | 341.5135 | - | - | 3029.864 | 50.72% | 740.6881 | 63.12% | JA | JA | JA
23999 | L | E3 | 85 | 37.73% | ME | W1 | LWMX | EFH-3 | L_E3_85_38%_ME-LWMX | 41.0729 | 1985 | Lugano | 37.73% | 40% | 22.01% | Normal | Medium | 360 | 12 | 10 | 3 | 3 | II | 120 | 120 | 246.6 | 149.4 | 5.4836 | 10.9672 | 22.5376 | 54.9546 | 9.3943 | 5.307% | 10.61% | 21.81% | 53.18% | 9.091% | 103.3373 | 15.121 | 0.65584 | 20.51 | 77.2928 | 42.79% | 123.4% | 16.0707 | 5785.4433 | 41.0729 | 14786.2308 | Fensterersatz M | -15158.5303 | -50.62% | WP LW CH Mix | 11592.405 | 857.6014 | -11884.2878 | -50.62% | -879.1948 | -50.62% | 1598.0966 | 399.1746 | 1431.7674 | 341.5135 | - | - | 3029.864 | 25.49% | 740.6881 | 84.25% | JA | JA | JA
24000 | L | E3 | 85 | 37.73% | ME | W2 | LWCH | EFH-3 | L_E3_85_38%_ME-LWCH | 41.0729 | 1985 | Lugano | 37.73% | 40% | 22.01% | Normal | Medium | 360 | 12 | 10 | 3 | 3 | II | 120 | 120 | 246.6 | 149.4 | 5.4836 | 10.9672 | 22.5376 | 54.9546 | 9.3943 | 5.307% | 10.61% | 21.81% | 53.18% | 9.091% | 103.3373 | 15.121 | 0.65584 | 20.51 | 77.2928 | 42.79% | 123.4% | 16.0707 | 5785.4433 | 41.0729 | 14786.2308 | Fensterersatz M | -15158.5303 | -50.62% | WP LW CH Zer | 366.6985 | 255.8018 | -375.9316 | -50.62% | -262.2426 | -50.62% | 1598.0966 | 399.1746 | 1431.7674 | 341.5135 | - | - | 3029.864 | 806% | 740.6881 | 282.4% | NEIN | NEIN | NEIN
24001 | L | E3 | 85 | 37.73% | ME | W3 | ERMX | EFH-3 | L_E3_85_38%_ME-ERMX | 41.0729 | 1985 | Lugano | 37.73% | 40% | 22.01% | Normal | Medium | 360 | 12 | 10 | 3 | 3 | II | 120 | 120 | 246.6 | 149.4 | 5.4836 | 10.9672 | 22.5376 | 54.9546 | 9.3943 | 5.307% | 10.61% | 21.81% | 53.18% | 9.091% | 103.3373 | 15.121 | 0.65584 | 20.51 | 77.2928 | 42.79% | 123.4% | 16.0707 | 5785.4433 | 41.0729 | 14786.2308 | Fensterersatz M | -15158.5303 | -50.62% | WP E CH Mix | 6225.0032 | 517.5181 | -6381.7413 | -50.62% | -530.5486 | -50.62% | 1598.0966 | 399.1746 | 1431.7674 | 341.5135 | - | - | 3029.864 | 47.48% | 740.6881 | 139.6% | JA | NEIN | JA
24002 | L | E3 | 85 | 37.73% | ME | ST | SOTH | EFH-3 | L_E3_85_38%_ME-SOTH | 41.0729 | 1985 | Lugano | 37.73% | 40% | 22.01% | Normal | Medium | 360 | 12 | 10 | 3 | 3 | II | 120 | 120 | 246.6 | 149.4 | 5.4836 | 10.9672 | 22.5376 | 54.9546 | 9.3943 | 5.307% | 10.61% | 21.81% | 53.18% | 9.091% | 103.3373 | 15.121 | 0.65584 | 20.51 | 77.2928 | 42.79% | 123.4% | 16.0707 | 5785.4433 | 41.0729 | 14786.2308 | Fensterersatz M | -15158.5303 | -50.62% | Solarthermie | 1042.8184 | 256.8135 | -1069.0753 | -50.62% | -263.2797 | -50.62% | 1598.0966 | 399.1746 | 1431.7674 | 341.5135 | - | - | 3029.864 | 283.4% | 740.6881 | 281.3% | NEIN | NEIN | NEIN
24003 | L | E3 | 85 | 37.73% | ME | HS | HO-SC | EFH-3 | L_E3_85_38%_ME-HO-SC | 41.0729 | 1985 | Lugano | 37.73% | 40% | 22.01% | Normal | Medium | 360 | 12 | 10 | 3 | 3 | II | 120 | 120 | 246.6 | 149.4 | 5.4836 | 10.9672 | 22.5376 | 54.9546 | 9.3943 | 5.307% | 10.61% | 21.81% | 53.18% | 9.091% | 103.3373 | 15.121 | 0.65584 | 20.51 | 77.2928 | 42.79% | 123.4% | 16.0707 | 5785.4433 | 41.0729 | 14786.2308 | Fensterersatz M | -15158.5303 | -50.62% | Holz Schnitzel | 534.0439 | 186.1326 | -547.4904 | -50.62% | -190.8191 | -50.62% | 1598.0966 | 399.1746 | 1431.7674 | 341.5135 | - | - | 3029.864 | 553.4% | 740.6881 | 388.2% | NEIN | NEIN | NEIN
24004 | L | E3 | 85 | 37.73% | GH | ÖL | ÖL-HE | EFH-3 | L_E3_85_38%_GH-ÖL-HE | 16.7583 | 1985 | Lugano | 37.73% | 40% | 22.01% | Normal | Medium | 360 | 12 | 10 | 3 | 3 | II | 120 | 120 | 246.6 | 149.4 | 2.7418 | 3.2902 | 7.6628 | 50.9074 | 12.9204 | 3.537% | 4.244% | 9.885% | 65.67% | 16.67% | 77.5226 | 15.121 | 0.8206 | 20.51 | 77.2928 | 68.46% | 378.5% | 17.3307 | 6239.0391 | 16.7583 | 6032.983 | Gebäudehülle | -23911.7781 | -79.85% | Öl-Heizung | 8379.143 | 2171.8739 | -33210.803 | -79.85% | -8608.2401 | -79.85% | 1598.0966 | 399.1746 | 887.9424 | 183.4252 | 2567.76 | 702.6 | 5053.799 | 15.22% | 1285.1999 | 14.93% | JA | JA | JA
24005 | L | E3 | 85 | 37.73% | GH | FW | FEWA | EFH-3 | L_E3_85_38%_GH-FEWA | 16.7583 | 1985 | Lugano | 37.73% | 40% | 22.01% | Normal | Medium | 360 | 12 | 10 | 3 | 3 | II | 120 | 120 | 246.6 | 149.4 | 2.7418 | 3.2902 | 7.6628 | 50.9074 | 12.9204 | 3.537% | 4.244% | 9.885% | 65.67% | 16.67% | 77.5226 | 15.121 | 0.8206 | 20.51 | 77.2928 | 68.46% | 378.5% | 17.3307 | 6239.0391 | 16.7583 | 6032.983 | Gebäudehülle | -23911.7781 | -79.85% | Fernwärme | 2377.7051 | 467.0239 | -9424.0537 | -79.85% | -1851.0529 | -79.85% | 1598.0966 | 399.1746 | 887.9424 | 183.4252 | 2567.76 | 702.6 | 5053.799 | 53.63% | 1285.1999 | 69.43% | JA | JA | JA
24006 | L | E3 | 85 | 37.73% | GH | W1 | LWMX | EFH-3 | L_E3_85_38%_GH-LWMX | 16.7583 | 1985 | Lugano | 37.73% | 40% | 22.01% | Normal | Medium | 360 | 12 | 10 | 3 | 3 | II | 120 | 120 | 246.6 | 149.4 | 2.7418 | 3.2902 | 7.6628 | 50.9074 | 12.9204 | 3.537% | 4.244% | 9.885% | 65.67% | 16.67% | 77.5226 | 15.121 | 0.8206 | 20.51 | 77.2928 | 68.46% | 378.5% | 17.3307 | 6239.0391 | 16.7583 | 6032.983 | Gebäudehülle | -23911.7781 | -79.85% | WP LW CH Mix | 4729.8587 | 349.913 | -18746.8341 | -79.85% | -1386.8831 | -79.85% | 1598.0966 | 399.1746 | 887.9424 | 183.4252 | 2567.76 | 702.6 | 5053.799 | 26.96% | 1285.1999 | 92.67% | JA | JA | JA
24007 | L | E3 | 85 | 37.73% | GH | W2 | LWCH | EFH-3 | L_E3_85_38%_GH-LWCH | 16.7583 | 1985 | Lugano | 37.73% | 40% | 22.01% | Normal | Medium | 360 | 12 | 10 | 3 | 3 | II | 120 | 120 | 246.6 | 149.4 | 2.7418 | 3.2902 | 7.6628 | 50.9074 | 12.9204 | 3.537% | 4.244% | 9.885% | 65.67% | 16.67% | 77.5226 | 15.121 | 0.8206 | 20.51 | 77.2928 | 68.46% | 378.5% | 17.3307 | 6239.0391 | 16.7583 | 6032.983 | Gebäudehülle | -23911.7781 | -79.85% | WP LW CH Zer | 149.618 | 104.3706 | -593.0121 | -79.85% | -413.6738 | -79.85% | 1598.0966 | 399.1746 | 887.9424 | 183.4252 | 2567.76 | 702.6 | 5053.799 | 852.2% | 1285.1999 | 310.7% | NEIN | NEIN | NEIN
24008 | L | E3 | 85 | 37.73% | GH | W3 | ERMX | EFH-3 | L_E3_85_38%_GH-ERMX | 16.7583 | 1985 | Lugano | 37.73% | 40% | 22.01% | Normal | Medium | 360 | 12 | 10 | 3 | 3 | II | 120 | 120 | 246.6 | 149.4 | 2.7418 | 3.2902 | 7.6628 | 50.9074 | 12.9204 | 3.537% | 4.244% | 9.885% | 65.67% | 16.67% | 77.5226 | 15.121 | 0.8206 | 20.51 | 77.2928 | 68.46% | 378.5% | 17.3307 | 6239.0391 | 16.7583 | 6032.983 | Gebäudehülle | -23911.7781 | -79.85% | WP E CH Mix | 2539.8858 | 211.1544 | -10066.8586 | -79.85% | -836.9122 | -79.85% | 1598.0966 | 399.1746 | 887.9424 | 183.4252 | 2567.76 | 702.6 | 5053.799 | 50.2% | 1285.1999 | 153.6% | JA | NEIN | JA
24009 | L | E3 | 85 | 37.73% | GH | ST | SOTH | EFH-3 | L_E3_85_38%_GH-SOTH | 16.7583 | 1985 | Lugano | 37.73% | 40% | 22.01% | Normal | Medium | 360 | 12 | 10 | 3 | 3 | II | 120 | 120 | 246.6 | 149.4 | 2.7418 | 3.2902 | 7.6628 | 50.9074 | 12.9204 | 3.537% | 4.244% | 9.885% | 65.67% | 16.67% | 77.5226 | 15.121 | 0.8206 | 20.51 | 77.2928 | 68.46% | 378.5% | 17.3307 | 6239.0391 | 16.7583 | 6032.983 | Gebäudehülle | -23911.7781 | -79.85% | Solarthermie | 425.4841 | 104.7834 | -1686.4096 | -79.85% | -415.3098 | -79.85% | 1598.0966 | 399.1746 | 887.9424 | 183.4252 | 2567.76 | 702.6 | 5053.799 | 299.7% | 1285.1999 | 309.5% | NEIN | NEIN | NEIN
24010 | L | E3 | 85 | 37.73% | GH | HS | HO-SC | EFH-3 | L_E3_85_38%_GH-HO-SC | 16.7583 | 1985 | Lugano | 37.73% | 40% | 22.01% | Normal | Medium | 360 | 12 | 10 | 3 | 3 | II | 120 | 120 | 246.6 | 149.4 | 2.7418 | 3.2902 | 7.6628 | 50.9074 | 12.9204 | 3.537% | 4.244% | 9.885% | 65.67% | 16.67% | 77.5226 | 15.121 | 0.8206 | 20.51 | 77.2928 | 68.46% | 378.5% | 17.3307 | 6239.0391 | 16.7583 | 6032.983 | Gebäudehülle | -23911.7781 | -79.85% | Holz Schnitzel | 217.8972 | 75.9446 | -863.6372 | -79.85% | -301.0071 | -79.85% | 1598.0966 | 399.1746 | 887.9424 | 183.4252 | 2567.76 | 702.6 | 5053.799 | 585.2% | 1285.1999 | 427% | NEIN | NEIN | NEIN
24011 | L | E3 | 85 | 52.73% | IZ | ÖL | ÖL-HE | EFH-3 | L_E3_85_53%_IZ-ÖL-HE | 100.066 | 1985 | Lugano | 52.73% | 50% | 22.01% | Normal | Medium | 360 | 12 | 10 | 3 | 3 | II | 120 | 120 | 187.2 | 208.8 | 5.4836 | 10.9672 | 17.1088 | 178.379 | 21.1939 | 2.352% | 4.704% | 7.339% | 76.51% | 9.091% | 233.1325 | 15.121 | 0.59835 | 20.51 | 138.4827 | 33.38% | 82.81% | 8.8457 | 3184.4414 | 100.066 | 36023.7761 | Ist-Zustand | - | - | Öl-Heizung | 50033.0224 | 12968.5594 |  |  |  |  | - | - | - | - | - | - | - | - | - | - | JA | JA | JA
24012 | L | E3 | 85 | 52.73% | IZ | FW | FEWA | EFH-3 | L_E3_85_53%_IZ-FEWA | 100.066 | 1985 | Lugano | 52.73% | 50% | 22.01% | Normal | Medium | 360 | 12 | 10 | 3 | 3 | II | 120 | 120 | 187.2 | 208.8 | 5.4836 | 10.9672 | 17.1088 | 178.379 | 21.1939 | 2.352% | 4.704% | 7.339% | 76.51% | 9.091% | 233.1325 | 15.121 | 0.59835 | 20.51 | 138.4827 | 33.38% | 82.81% | 8.8457 | 3184.4414 | 100.066 | 36023.7761 | Ist-Zustand | - | - | Fernwärme | 14197.6059 | 2788.6641 | -35835.4165 | -71.62% | -10179.8953 | -78.5% | - | - | - | - | - | - | - | - | - | - | JA | JA | JA
24013 | L | E3 | 85 | 52.73% | IZ | W1 | LWMX | EFH-3 | L_E3_85_53%_IZ-LWMX | 100.066 | 1985 | Lugano | 52.73% | 50% | 22.01% | Normal | Medium | 360 | 12 | 10 | 3 | 3 | II | 120 | 120 | 187.2 | 208.8 | 5.4836 | 10.9672 | 17.1088 | 178.379 | 21.1939 | 2.352% | 4.704% | 7.339% | 76.51% | 9.091% | 233.1325 | 15.121 | 0.59835 | 20.51 | 138.4827 | 33.38% | 82.81% | 8.8457 | 3184.4414 | 100.066 | 36023.7761 | Ist-Zustand | - | - | WP LW CH Mix | 28242.6405 | 2089.379 | -21790.3819 | -43.55% | -10879.1804 | -83.89% | - | - | - | - | - | - | - | - | - | - | JA | JA | JA
24014 | L | E3 | 85 | 52.73% | IZ | W2 | LWCH | EFH-3 | L_E3_85_53%_IZ-LWCH | 100.066 | 1985 | Lugano | 52.73% | 50% | 22.01% | Normal | Medium | 360 | 12 | 10 | 3 | 3 | II | 120 | 120 | 187.2 | 208.8 | 5.4836 | 10.9672 | 17.1088 | 178.379 | 21.1939 | 2.352% | 4.704% | 7.339% | 76.51% | 9.091% | 233.1325 | 15.121 | 0.59835 | 20.51 | 138.4827 | 33.38% | 82.81% | 8.8457 | 3184.4414 | 100.066 | 36023.7761 | Ist-Zustand | - | - | WP LW CH Zer | 893.3896 | 623.2113 | -49139.6327 | -98.21% | -12345.3481 | -95.19% | - | - | - | - | - | - | - | - | - | - | JA | JA | JA
24015 | L | E3 | 85 | 52.73% | IZ | W3 | ERMX | EFH-3 | L_E3_85_53%_IZ-ERMX | 100.066 | 1985 | Lugano | 52.73% | 50% | 22.01% | Normal | Medium | 360 | 12 | 10 | 3 | 3 | II | 120 | 120 | 187.2 | 208.8 | 5.4836 | 10.9672 | 17.1088 | 178.379 | 21.1939 | 2.352% | 4.704% | 7.339% | 76.51% | 9.091% | 233.1325 | 15.121 | 0.59835 | 20.51 | 138.4827 | 33.38% | 82.81% | 8.8457 | 3184.4414 | 100.066 | 36023.7761 | Ist-Zustand | - | - | WP E CH Mix | 15166.0097 | 1260.8322 | -34867.0126 | -69.69% | -11707.7272 | -90.28% | - | - | - | - | - | - | - | - | - | - | JA | JA | JA
24016 | L | E3 | 85 | 52.73% | IZ | ST | SOTH | EFH-3 | L_E3_85_53%_IZ-SOTH | 100.066 | 1985 | Lugano | 52.73% | 50% | 22.01% | Normal | Medium | 360 | 12 | 10 | 3 | 3 | II | 120 | 120 | 187.2 | 208.8 | 5.4836 | 10.9672 | 17.1088 | 178.379 | 21.1939 | 2.352% | 4.704% | 7.339% | 76.51% | 9.091% | 233.1325 | 15.121 | 0.59835 | 20.51 | 138.4827 | 33.38% | 82.81% | 8.8457 | 3184.4414 | 100.066 | 36023.7761 | Ist-Zustand | - | - | Solarthermie | 2540.6242 | 625.6761 | -47492.3981 | -94.92% | -12342.8833 | -95.18% | - | - | - | - | - | - | - | - | - | - | JA | JA | JA
24017 | L | E3 | 85 | 52.73% | IZ | HS | HO-SC | EFH-3 | L_E3_85_53%_IZ-HO-SC | 100.066 | 1985 | Lugano | 52.73% | 50% | 22.01% | Normal | Medium | 360 | 12 | 10 | 3 | 3 | II | 120 | 120 | 187.2 | 208.8 | 5.4836 | 10.9672 | 17.1088 | 178.379 | 21.1939 | 2.352% | 4.704% | 7.339% | 76.51% | 9.091% | 233.1325 | 15.121 | 0.59835 | 20.51 | 138.4827 | 33.38% | 82.81% | 8.8457 | 3184.4414 | 100.066 | 36023.7761 | Ist-Zustand | - | - | Holz Schnitzel | 1301.094 | 453.4758 | -48731.9283 | -97.4% | -12515.0836 | -96.5% | - | - | - | - | - | - | - | - | - | - | JA | JA | JA
24018 | L | E3 | 85 | 52.73% | 2V | ÖL | ÖL-HE | EFH-3 | L_E3_85_53%_2V-ÖL-HE | 58.8672 | 1985 | Lugano | 52.73% | 50% | 22.01% | Normal | Medium | 360 | 12 | 10 | 3 | 3 | II | 120 | 120 | 187.2 | 208.8 | 5.4836 | 10.9672 | 17.1088 | 123.7166 | 15.7276 | 3.17% | 6.339% | 9.889% | 71.51% | 9.091% | 173.0038 | 15.121 | 0.68855 | 20.51 | 127.8302 | 46.79% | 149.5% | 16.0876 | 5791.5393 | 58.8672 | 21192.1758 | Glasersatz 2-IV | -14831.6003 | -41.17% | Öl-Heizung | 29433.5774 | 7629.1833 | -20599.4449 | -41.17% | -5339.3761 | -41.17% | 2111.1606 | 516.3915 | - | - | - | - | 2111.1606 | 10.25% | 516.3915 | 9.671% | JA | JA | JA
24019 | L | E3 | 85 | 52.73% | 2V | FW | FEWA | EFH-3 | L_E3_85_53%_2V-FEWA | 58.8672 | 1985 | Lugano | 52.73% | 50% | 22.01% | Normal | Medium | 360 | 12 | 10 | 3 | 3 | II | 120 | 120 | 187.2 | 208.8 | 5.4836 | 10.9672 | 17.1088 | 123.7166 | 15.7276 | 3.17% | 6.339% | 9.889% | 71.51% | 9.091% | 173.0038 | 15.121 | 0.68855 | 20.51 | 127.8302 | 46.79% | 149.5% | 16.0876 | 5791.5393 | 58.8672 | 21192.1758 | Glasersatz 2-IV | -14831.6003 | -41.17% | Fernwärme | 8352.2104 | 1640.5237 | -5845.3954 | -41.17% | -1148.1404 | -41.17% | 2111.1606 | 516.3915 | - | - | - | - | 2111.1606 | 36.12% | 516.3915 | 44.98% | JA | JA | JA
24020 | L | E3 | 85 | 52.73% | 2V | W1 | LWMX | EFH-3 | L_E3_85_53%_2V-LWMX | 58.8672 | 1985 | Lugano | 52.73% | 50% | 22.01% | Normal | Medium | 360 | 12 | 10 | 3 | 3 | II | 120 | 120 | 187.2 | 208.8 | 5.4836 | 10.9672 | 17.1088 | 123.7166 | 15.7276 | 3.17% | 6.339% | 9.889% | 71.51% | 9.091% | 173.0038 | 15.121 | 0.68855 | 20.51 | 127.8302 | 46.79% | 149.5% | 16.0876 | 5791.5393 | 58.8672 | 21192.1758 | Glasersatz 2-IV | -14831.6003 | -41.17% | WP LW CH Mix | 16614.6658 | 1229.1462 | -11627.9747 | -41.17% | -860.2328 | -41.17% | 2111.1606 | 516.3915 | - | - | - | - | 2111.1606 | 18.16% | 516.3915 | 60.03% | JA | JA | JA
24021 | L | E3 | 85 | 52.73% | 2V | W2 | LWCH | EFH-3 | L_E3_85_53%_2V-LWCH | 58.8672 | 1985 | Lugano | 52.73% | 50% | 22.01% | Normal | Medium | 360 | 12 | 10 | 3 | 3 | II | 120 | 120 | 187.2 | 208.8 | 5.4836 | 10.9672 | 17.1088 | 123.7166 | 15.7276 | 3.17% | 6.339% | 9.889% | 71.51% | 9.091% | 173.0038 | 15.121 | 0.68855 | 20.51 | 127.8302 | 46.79% | 149.5% | 16.0876 | 5791.5393 | 58.8672 | 21192.1758 | Glasersatz 2-IV | -14831.6003 | -41.17% | WP LW CH Zer | 525.566 | 366.6246 | -367.8237 | -41.17% | -256.5867 | -41.17% | 2111.1606 | 516.3915 | - | - | - | - | 2111.1606 | 574% | 516.3915 | 201.3% | NEIN | NEIN | NEIN
24022 | L | E3 | 85 | 52.73% | 2V | W3 | ERMX | EFH-3 | L_E3_85_53%_2V-ERMX | 58.8672 | 1985 | Lugano | 52.73% | 50% | 22.01% | Normal | Medium | 360 | 12 | 10 | 3 | 3 | II | 120 | 120 | 187.2 | 208.8 | 5.4836 | 10.9672 | 17.1088 | 123.7166 | 15.7276 | 3.17% | 6.339% | 9.889% | 71.51% | 9.091% | 173.0038 | 15.121 | 0.68855 | 20.51 | 127.8302 | 46.79% | 149.5% | 16.0876 | 5791.5393 | 58.8672 | 21192.1758 | Glasersatz 2-IV | -14831.6003 | -41.17% | WP E CH Mix | 8921.906 | 741.7262 | -6244.1037 | -41.17% | -519.106 | -41.17% | 2111.1606 | 516.3915 | - | - | - | - | 2111.1606 | 33.81% | 516.3915 | 99.48% | JA | JA | JA
24023 | L | E3 | 85 | 52.73% | 2V | ST | SOTH | EFH-3 | L_E3_85_53%_2V-SOTH | 58.8672 | 1985 | Lugano | 52.73% | 50% | 22.01% | Normal | Medium | 360 | 12 | 10 | 3 | 3 | II | 120 | 120 | 187.2 | 208.8 | 5.4836 | 10.9672 | 17.1088 | 123.7166 | 15.7276 | 3.17% | 6.339% | 9.889% | 71.51% | 9.091% | 173.0038 | 15.121 | 0.68855 | 20.51 | 127.8302 | 46.79% | 149.5% | 16.0876 | 5791.5393 | 58.8672 | 21192.1758 | Glasersatz 2-IV | -14831.6003 | -41.17% | Solarthermie | 1494.6061 | 368.0746 | -1046.0181 | -41.17% | -257.6015 | -41.17% | 2111.1606 | 516.3915 | - | - | - | - | 2111.1606 | 201.8% | 516.3915 | 200.5% | NEIN | NEIN | NEIN
24024 | L | E3 | 85 | 52.73% | 2V | HS | HO-SC | EFH-3 | L_E3_85_53%_2V-HO-SC | 58.8672 | 1985 | Lugano | 52.73% | 50% | 22.01% | Normal | Medium | 360 | 12 | 10 | 3 | 3 | II | 120 | 120 | 187.2 | 208.8 | 5.4836 | 10.9672 | 17.1088 | 123.7166 | 15.7276 | 3.17% | 6.339% | 9.889% | 71.51% | 9.091% | 173.0038 | 15.121 | 0.68855 | 20.51 | 127.8302 | 46.79% | 149.5% | 16.0876 | 5791.5393 | 58.8672 | 21192.1758 | Glasersatz 2-IV | -14831.6003 | -41.17% | Holz Schnitzel | 765.4115 | 266.7721 | -535.6825 | -41.17% | -186.7037 | -41.17% | 2111.1606 | 516.3915 | - | - | - | - | 2111.1606 | 394.1% | 516.3915 | 276.6% | NEIN | NEIN | NEIN
24025 | L | E3 | 85 | 52.73% | 3V | ÖL | ÖL-HE | EFH-3 | L_E3_85_53%_3V-ÖL-HE | 41.0692 | 1985 | Lugano | 52.73% | 50% | 22.01% | Normal | Medium | 360 | 12 | 10 | 3 | 3 | II | 120 | 120 | 187.2 | 208.8 | 5.4836 | 10.9672 | 17.1088 | 84.2881 | 11.7848 | 4.23% | 8.46% | 13.2% | 65.02% | 9.091% | 129.6325 | 15.121 | 0.71801 | 20.51 | 106.5251 | 52.84% | 186.2% | 19.4154 | 6989.5343 | 41.0692 | 14784.919 | Glasersatz 3-IV | -21238.8571 | -58.96% | Öl-Heizung | 20534.6097 | 5322.5708 | -29498.4126 | -58.96% | -7645.9886 | -58.96% | 2680.1813 | 669.4591 | - | - | - | - | 2680.1813 | 9.086% | 669.4591 | 8.756% | JA | JA | JA
24026 | L | E3 | 85 | 52.73% | 3V | FW | FEWA | EFH-3 | L_E3_85_53%_3V-FEWA | 41.0692 | 1985 | Lugano | 52.73% | 50% | 22.01% | Normal | Medium | 360 | 12 | 10 | 3 | 3 | II | 120 | 120 | 187.2 | 208.8 | 5.4836 | 10.9672 | 17.1088 | 84.2881 | 11.7848 | 4.23% | 8.46% | 13.2% | 65.02% | 9.091% | 129.6325 | 15.121 | 0.71801 | 20.51 | 106.5251 | 52.84% | 186.2% | 19.4154 | 6989.5343 | 41.0692 | 14784.919 | Glasersatz 3-IV | -21238.8571 | -58.96% | Fernwärme | 5826.9975 | 1144.5267 | -8370.6084 | -58.96% | -1644.1374 | -58.96% | 2680.1813 | 669.4591 | - | - | - | - | 2680.1813 | 32.02% | 669.4591 | 40.72% | JA | JA | JA
24027 | L | E3 | 85 | 52.73% | 3V | W1 | LWMX | EFH-3 | L_E3_85_53%_3V-LWMX | 41.0692 | 1985 | Lugano | 52.73% | 50% | 22.01% | Normal | Medium | 360 | 12 | 10 | 3 | 3 | II | 120 | 120 | 187.2 | 208.8 | 5.4836 | 10.9672 | 17.1088 | 84.2881 | 11.7848 | 4.23% | 8.46% | 13.2% | 65.02% | 9.091% | 129.6325 | 15.121 | 0.71801 | 20.51 | 106.5251 | 52.84% | 186.2% | 19.4154 | 6989.5343 | 41.0692 | 14784.919 | Glasersatz 3-IV | -21238.8571 | -58.96% | WP LW CH Mix | 11591.3765 | 857.5253 | -16651.264 | -58.96% | -1231.8537 | -58.96% | 2680.1813 | 669.4591 | - | - | - | - | 2680.1813 | 16.1% | 669.4591 | 54.35% | JA | JA | JA
24028 | L | E3 | 85 | 52.73% | 3V | W2 | LWCH | EFH-3 | L_E3_85_53%_3V-LWCH | 41.0692 | 1985 | Lugano | 52.73% | 50% | 22.01% | Normal | Medium | 360 | 12 | 10 | 3 | 3 | II | 120 | 120 | 187.2 | 208.8 | 5.4836 | 10.9672 | 17.1088 | 84.2881 | 11.7848 | 4.23% | 8.46% | 13.2% | 65.02% | 9.091% | 129.6325 | 15.121 | 0.71801 | 20.51 | 106.5251 | 52.84% | 186.2% | 19.4154 | 6989.5343 | 41.0692 | 14784.919 | Glasersatz 3-IV | -21238.8571 | -58.96% | WP LW CH Zer | 366.666 | 255.7791 | -526.7237 | -58.96% | -367.4322 | -58.96% | 2680.1813 | 669.4591 | - | - | - | - | 2680.1813 | 508.8% | 669.4591 | 182.2% | NEIN | NEIN | NEIN
24029 | L | E3 | 85 | 52.73% | 3V | W3 | ERMX | EFH-3 | L_E3_85_53%_3V-ERMX | 41.0692 | 1985 | Lugano | 52.73% | 50% | 22.01% | Normal | Medium | 360 | 12 | 10 | 3 | 3 | II | 120 | 120 | 187.2 | 208.8 | 5.4836 | 10.9672 | 17.1088 | 84.2881 | 11.7848 | 4.23% | 8.46% | 13.2% | 65.02% | 9.091% | 129.6325 | 15.121 | 0.71801 | 20.51 | 106.5251 | 52.84% | 186.2% | 19.4154 | 6989.5343 | 41.0692 | 14784.919 | Glasersatz 3-IV | -21238.8571 | -58.96% | WP E CH Mix | 6224.4509 | 517.4722 | -8941.5588 | -58.96% | -743.36 | -58.96% | 2680.1813 | 669.4591 | - | - | - | - | 2680.1813 | 29.97% | 669.4591 | 90.06% | JA | JA | JA
24030 | L | E3 | 85 | 52.73% | 3V | ST | SOTH | EFH-3 | L_E3_85_53%_3V-SOTH | 41.0692 | 1985 | Lugano | 52.73% | 50% | 22.01% | Normal | Medium | 360 | 12 | 10 | 3 | 3 | II | 120 | 120 | 187.2 | 208.8 | 5.4836 | 10.9672 | 17.1088 | 84.2881 | 11.7848 | 4.23% | 8.46% | 13.2% | 65.02% | 9.091% | 129.6325 | 15.121 | 0.71801 | 20.51 | 106.5251 | 52.84% | 186.2% | 19.4154 | 6989.5343 | 41.0692 | 14784.919 | Glasersatz 3-IV | -21238.8571 | -58.96% | Solarthermie | 1042.7259 | 256.7907 | -1497.8983 | -58.96% | -368.8854 | -58.96% | 2680.1813 | 669.4591 | - | - | - | - | 2680.1813 | 178.9% | 669.4591 | 181.5% | NEIN | NEIN | NEIN
24031 | L | E3 | 85 | 52.73% | 3V | HS | HO-SC | EFH-3 | L_E3_85_53%_3V-HO-SC | 41.0692 | 1985 | Lugano | 52.73% | 50% | 22.01% | Normal | Medium | 360 | 12 | 10 | 3 | 3 | II | 120 | 120 | 187.2 | 208.8 | 5.4836 | 10.9672 | 17.1088 | 84.2881 | 11.7848 | 4.23% | 8.46% | 13.2% | 65.02% | 9.091% | 129.6325 | 15.121 | 0.71801 | 20.51 | 106.5251 | 52.84% | 186.2% | 19.4154 | 6989.5343 | 41.0692 | 14784.919 | Glasersatz 3-IV | -21238.8571 | -58.96% | Holz Schnitzel | 533.9965 | 186.116 | -767.0975 | -58.96% | -267.3597 | -58.96% | 2680.1813 | 669.4591 | - | - | - | - | 2680.1813 | 349.4% | 669.4591 | 250.4% | NEIN | NEIN | NEIN
24032 | L | E3 | 85 | 52.73% | VK | ÖL | ÖL-HE | EFH-3 | L_E3_85_53%_VK-ÖL-HE | 49.6107 | 1985 | Lugano | 52.73% | 50% | 22.01% | Normal | Medium | 360 | 12 | 10 | 3 | 3 | II | 120 | 120 | 187.2 | 208.8 | 5.4836 | 10.9672 | 17.1088 | 96.3854 | 12.9945 | 3.836% | 7.673% | 11.97% | 67.43% | 9.091% | 142.9395 | 15.121 | 0.68788 | 20.51 | 106.5251 | 46.36% | 147.7% | 15.3082 | 5510.9625 | 49.6107 | 17859.8662 | Glasersatz Vakuum | -18163.9099 | -50.42% | Öl-Heizung | 24805.3697 | 6429.5518 | -25227.6526 | -50.42% | -6539.0076 | -50.42% | 2850.0668 | 697.1285 | - | - | - | - | 2850.0668 | 11.3% | 697.1285 | 10.66% | JA | JA | JA
24033 | L | E3 | 85 | 52.73% | VK | FW | FEWA | EFH-3 | L_E3_85_53%_VK-FEWA | 49.6107 | 1985 | Lugano | 52.73% | 50% | 22.01% | Normal | Medium | 360 | 12 | 10 | 3 | 3 | II | 120 | 120 | 187.2 | 208.8 | 5.4836 | 10.9672 | 17.1088 | 96.3854 | 12.9945 | 3.836% | 7.673% | 11.97% | 67.43% | 9.091% | 142.9395 | 15.121 | 0.68788 | 20.51 | 106.5251 | 46.36% | 147.7% | 15.3082 | 5510.9625 | 49.6107 | 17859.8662 | Glasersatz Vakuum | -18163.9099 | -50.42% | Fernwärme | 7038.8884 | 1382.5638 | -7158.7174 | -50.42% | -1406.1003 | -50.42% | 2850.0668 | 697.1285 | - | - | - | - | 2850.0668 | 39.81% | 697.1285 | 49.58% | JA | JA | JA
24034 | L | E3 | 85 | 52.73% | VK | W1 | LWMX | EFH-3 | L_E3_85_53%_VK-LWMX | 49.6107 | 1985 | Lugano | 52.73% | 50% | 22.01% | Normal | Medium | 360 | 12 | 10 | 3 | 3 | II | 120 | 120 | 187.2 | 208.8 | 5.4836 | 10.9672 | 17.1088 | 96.3854 | 12.9945 | 3.836% | 7.673% | 11.97% | 67.43% | 9.091% | 142.9395 | 15.121 | 0.68788 | 20.51 | 106.5251 | 46.36% | 147.7% | 15.3082 | 5510.9625 | 49.6107 | 17859.8662 | Glasersatz Vakuum | -18163.9099 | -50.42% | WP LW CH Mix | 14002.1351 | 1035.8722 | -14240.5054 | -50.42% | -1053.5068 | -50.42% | 2850.0668 | 697.1285 | - | - | - | - | 2850.0668 | 20.01% | 697.1285 | 66.17% | JA | JA | JA
24035 | L | E3 | 85 | 52.73% | VK | W2 | LWCH | EFH-3 | L_E3_85_53%_VK-LWCH | 49.6107 | 1985 | Lugano | 52.73% | 50% | 22.01% | Normal | Medium | 360 | 12 | 10 | 3 | 3 | II | 120 | 120 | 187.2 | 208.8 | 5.4836 | 10.9672 | 17.1088 | 96.3854 | 12.9945 | 3.836% | 7.673% | 11.97% | 67.43% | 9.091% | 142.9395 | 15.121 | 0.68788 | 20.51 | 106.5251 | 46.36% | 147.7% | 15.3082 | 5510.9625 | 49.6107 | 17859.8662 | Glasersatz Vakuum | -18163.9099 | -50.42% | WP LW CH Zer | 442.9247 | 308.9757 | -450.465 | -50.42% | -314.2356 | -50.42% | 2850.0668 | 697.1285 | - | - | - | - | 2850.0668 | 632.7% | 697.1285 | 221.8% | NEIN | NEIN | NEIN
24036 | L | E3 | 85 | 52.73% | VK | W3 | ERMX | EFH-3 | L_E3_85_53%_VK-ERMX | 49.6107 | 1985 | Lugano | 52.73% | 50% | 22.01% | Normal | Medium | 360 | 12 | 10 | 3 | 3 | II | 120 | 120 | 187.2 | 208.8 | 5.4836 | 10.9672 | 17.1088 | 96.3854 | 12.9945 | 3.836% | 7.673% | 11.97% | 67.43% | 9.091% | 142.9395 | 15.121 | 0.68788 | 20.51 | 106.5251 | 46.36% | 147.7% | 15.3082 | 5510.9625 | 49.6107 | 17859.8662 | Glasersatz Vakuum | -18163.9099 | -50.42% | WP E CH Mix | 7519.0037 | 625.0953 | -7647.0061 | -50.42% | -635.7368 | -50.42% | 2850.0668 | 697.1285 | - | - | - | - | 2850.0668 | 37.27% | 697.1285 | 109.7% | JA | NEIN | JA
24037 | L | E3 | 85 | 52.73% | VK | ST | SOTH | EFH-3 | L_E3_85_53%_VK-SOTH | 49.6107 | 1985 | Lugano | 52.73% | 50% | 22.01% | Normal | Medium | 360 | 12 | 10 | 3 | 3 | II | 120 | 120 | 187.2 | 208.8 | 5.4836 | 10.9672 | 17.1088 | 96.3854 | 12.9945 | 3.836% | 7.673% | 11.97% | 67.43% | 9.091% | 142.9395 | 15.121 | 0.68788 | 20.51 | 106.5251 | 46.36% | 147.7% | 15.3082 | 5510.9625 | 49.6107 | 17859.8662 | Glasersatz Vakuum | -18163.9099 | -50.42% | Solarthermie | 1259.5906 | 310.1977 | -1281.0336 | -50.42% | -315.4784 | -50.42% | 2850.0668 | 697.1285 | - | - | - | - | 2850.0668 | 222.5% | 697.1285 | 221% | NEIN | NEIN | NEIN
24038 | L | E3 | 85 | 52.73% | VK | HS | HO-SC | EFH-3 | L_E3_85_53%_VK-HO-SC | 49.6107 | 1985 | Lugano | 52.73% | 50% | 22.01% | Normal | Medium | 360 | 12 | 10 | 3 | 3 | II | 120 | 120 | 187.2 | 208.8 | 5.4836 | 10.9672 | 17.1088 | 96.3854 | 12.9945 | 3.836% | 7.673% | 11.97% | 67.43% | 9.091% | 142.9395 | 15.121 | 0.68788 | 20.51 | 106.5251 | 46.36% | 147.7% | 15.3082 | 5510.9625 | 49.6107 | 17859.8662 | Glasersatz Vakuum | -18163.9099 | -50.42% | Holz Schnitzel | 645.0563 | 224.8242 | -656.0377 | -50.42% | -228.6516 | -50.42% | 2850.0668 | 697.1285 | - | - | - | - | 2850.0668 | 434.4% | 697.1285 | 304.9% | NEIN | NEIN | NEIN
24039 | L | E3 | 85 | 52.73% | VA | ÖL | ÖL-HE | EFH-3 | L_E3_85_53%_VA-ÖL-HE | 57.3983 | 1985 | Lugano | 52.73% | 50% | 22.01% | Normal | Medium | 360 | 12 | 10 | 3 | 3 | II | 120 | 120 | 187.2 | 208.8 | 5.4836 | 10.9672 | 17.1088 | 114.2516 | 14.7811 | 3.373% | 6.745% | 10.52% | 70.27% | 9.091% | 162.5923 | 15.121 | 0.67862 | 20.51 | 117.1777 | 44.75% | 138.5% | 14.4329 | 5195.8293 | 57.3983 | 20663.3866 | Glasaufdopplung | -15360.3895 | -42.64% | Öl-Heizung | 28699.148 | 7438.8192 | -21333.8743 | -42.64% | -5529.7402 | -42.64% | 1142.7963 | 264.6116 | - | - | - | - | 1142.7963 | 5.357% | 264.6116 | 4.785% | JA | JA | JA
24040 | L | E3 | 85 | 52.73% | VA | FW | FEWA | EFH-3 | L_E3_85_53%_VA-FEWA | 57.3983 | 1985 | Lugano | 52.73% | 50% | 22.01% | Normal | Medium | 360 | 12 | 10 | 3 | 3 | II | 120 | 120 | 187.2 | 208.8 | 5.4836 | 10.9672 | 17.1088 | 114.2516 | 14.7811 | 3.373% | 6.745% | 10.52% | 70.27% | 9.091% | 162.5923 | 15.121 | 0.67862 | 20.51 | 117.1777 | 44.75% | 138.5% | 14.4329 | 5195.8293 | 57.3983 | 20663.3866 | Glasaufdopplung | -15360.3895 | -42.64% | Fernwärme | 8143.8053 | 1599.5892 | -6053.8006 | -42.64% | -1189.0749 | -42.64% | 1142.7963 | 264.6116 | - | - | - | - | 1142.7963 | 18.88% | 264.6116 | 22.25% | JA | JA | JA
24041 | L | E3 | 85 | 52.73% | VA | W1 | LWMX | EFH-3 | L_E3_85_53%_VA-LWMX | 57.3983 | 1985 | Lugano | 52.73% | 50% | 22.01% | Normal | Medium | 360 | 12 | 10 | 3 | 3 | II | 120 | 120 | 187.2 | 208.8 | 5.4836 | 10.9672 | 17.1088 | 114.2516 | 14.7811 | 3.373% | 6.745% | 10.52% | 70.27% | 9.091% | 162.5923 | 15.121 | 0.67862 | 20.51 | 117.1777 | 44.75% | 138.5% | 14.4329 | 5195.8293 | 57.3983 | 20663.3866 | Glasaufdopplung | -15360.3895 | -42.64% | WP LW CH Mix | 16200.0951 | 1198.4764 | -12042.5454 | -42.64% | -890.9026 | -42.64% | 1142.7963 | 264.6116 | - | - | - | - | 1142.7963 | 9.49% | 264.6116 | 29.7% | JA | JA | JA
24042 | L | E3 | 85 | 52.73% | VA | W2 | LWCH | EFH-3 | L_E3_85_53%_VA-LWCH | 57.3983 | 1985 | Lugano | 52.73% | 50% | 22.01% | Normal | Medium | 360 | 12 | 10 | 3 | 3 | II | 120 | 120 | 187.2 | 208.8 | 5.4836 | 10.9672 | 17.1088 | 114.2516 | 14.7811 | 3.373% | 6.745% | 10.52% | 70.27% | 9.091% | 162.5923 | 15.121 | 0.67862 | 20.51 | 117.1777 | 44.75% | 138.5% | 14.4329 | 5195.8293 | 57.3983 | 20663.3866 | Glasaufdopplung | -15360.3895 | -42.64% | WP LW CH Zer | 512.452 | 357.4766 | -380.9377 | -42.64% | -265.7347 | -42.64% | 1142.7963 | 264.6116 | - | - | - | - | 1142.7963 | 300% | 264.6116 | 99.58% | NEIN | JA | JA
24043 | L | E3 | 85 | 52.73% | VA | W3 | ERMX | EFH-3 | L_E3_85_53%_VA-ERMX | 57.3983 | 1985 | Lugano | 52.73% | 50% | 22.01% | Normal | Medium | 360 | 12 | 10 | 3 | 3 | II | 120 | 120 | 187.2 | 208.8 | 5.4836 | 10.9672 | 17.1088 | 114.2516 | 14.7811 | 3.373% | 6.745% | 10.52% | 70.27% | 9.091% | 162.5923 | 15.121 | 0.67862 | 20.51 | 117.1777 | 44.75% | 138.5% | 14.4329 | 5195.8293 | 57.3983 | 20663.3866 | Glasaufdopplung | -15360.3895 | -42.64% | WP E CH Mix | 8699.2857 | 723.2185 | -6466.724 | -42.64% | -537.6136 | -42.64% | 1142.7963 | 264.6116 | - | - | - | - | 1142.7963 | 17.67% | 264.6116 | 49.22% | JA | JA | JA
24044 | L | E3 | 85 | 52.73% | VA | ST | SOTH | EFH-3 | L_E3_85_53%_VA-SOTH | 57.3983 | 1985 | Lugano | 52.73% | 50% | 22.01% | Normal | Medium | 360 | 12 | 10 | 3 | 3 | II | 120 | 120 | 187.2 | 208.8 | 5.4836 | 10.9672 | 17.1088 | 114.2516 | 14.7811 | 3.373% | 6.745% | 10.52% | 70.27% | 9.091% | 162.5923 | 15.121 | 0.67862 | 20.51 | 117.1777 | 44.75% | 138.5% | 14.4329 | 5195.8293 | 57.3983 | 20663.3866 | Glasaufdopplung | -15360.3895 | -42.64% | Solarthermie | 1457.3125 | 358.8904 | -1083.3117 | -42.64% | -266.7857 | -42.64% | 1142.7963 | 264.6116 | - | - | - | - | 1142.7963 | 105.5% | 264.6116 | 99.19% | NEIN | JA | JA
24045 | L | E3 | 85 | 52.73% | VA | HS | HO-SC | EFH-3 | L_E3_85_53%_VA-HO-SC | 57.3983 | 1985 | Lugano | 52.73% | 50% | 22.01% | Normal | Medium | 360 | 12 | 10 | 3 | 3 | II | 120 | 120 | 187.2 | 208.8 | 5.4836 | 10.9672 | 17.1088 | 114.2516 | 14.7811 | 3.373% | 6.745% | 10.52% | 70.27% | 9.091% | 162.5923 | 15.121 | 0.67862 | 20.51 | 117.1777 | 44.75% | 138.5% | 14.4329 | 5195.8293 | 57.3983 | 20663.3866 | Glasaufdopplung | -15360.3895 | -42.64% | Holz Schnitzel | 746.3129 | 260.1156 | -554.7811 | -42.64% | -193.3602 | -42.64% | 1142.7963 | 264.6116 | - | - | - | - | 1142.7963 | 206% | 264.6116 | 136.8% | NEIN | NEIN | NEIN
24046 | L | E3 | 85 | 52.73% | HO | ÖL | ÖL-HE | EFH-3 | L_E3_85_53%_HO-ÖL-HE | 33.6488 | 1985 | Lugano | 52.73% | 50% | 22.01% | Normal | Medium | 360 | 12 | 10 | 3 | 3 | II | 120 | 120 | 187.2 | 208.8 | 5.4836 | 10.9672 | 17.1088 | 72.7249 | 10.6285 | 4.69% | 9.381% | 14.63% | 62.2% | 9.091% | 116.913 | 15.121 | 0.74685 | 20.51 | 106.5251 | 60.26% | 236.4% | 23.9736 | 8630.505 | 33.6488 | 12113.5563 | Fensterersatz H | -23910.2198 | -66.37% | Öl-Heizung | 16824.3837 | 4360.8803 | -33208.6387 | -66.37% | -8607.6791 | -66.37% | 2233.4844 | 557.8826 | 933.6039 | 196.4368 | - | - | 3167.0883 | 9.537% | 754.3194 | 8.763% | JA | JA | JA
24047 | L | E3 | 85 | 52.73% | HO | FW | FEWA | EFH-3 | L_E3_85_53%_HO-FEWA | 33.6488 | 1985 | Lugano | 52.73% | 50% | 22.01% | Normal | Medium | 360 | 12 | 10 | 3 | 3 | II | 120 | 120 | 187.2 | 208.8 | 5.4836 | 10.9672 | 17.1088 | 72.7249 | 10.6285 | 4.69% | 9.381% | 14.63% | 62.2% | 9.091% | 116.913 | 15.121 | 0.74685 | 20.51 | 106.5251 | 60.26% | 236.4% | 23.9736 | 8630.505 | 33.6488 | 12113.5563 | Fensterersatz H | -23910.2198 | -66.37% | Fernwärme | 4774.1663 | 937.7318 | -9423.4396 | -66.37% | -1850.9323 | -66.37% | 2233.4844 | 557.8826 | 933.6039 | 196.4368 | - | - | 3167.0883 | 33.61% | 754.3194 | 40.75% | JA | JA | JA
24048 | L | E3 | 85 | 52.73% | HO | W1 | LWMX | EFH-3 | L_E3_85_53%_HO-LWMX | 33.6488 | 1985 | Lugano | 52.73% | 50% | 22.01% | Normal | Medium | 360 | 12 | 10 | 3 | 3 | II | 120 | 120 | 187.2 | 208.8 | 5.4836 | 10.9672 | 17.1088 | 72.7249 | 10.6285 | 4.69% | 9.381% | 14.63% | 62.2% | 9.091% | 116.913 | 15.121 | 0.74685 | 20.51 | 106.5251 | 60.26% | 236.4% | 23.9736 | 8630.505 | 33.6488 | 12113.5563 | Fensterersatz H | -23910.2198 | -66.37% | WP LW CH Mix | 9497.0281 | 702.5863 | -18745.6124 | -66.37% | -1386.7928 | -66.37% | 2233.4844 | 557.8826 | 933.6039 | 196.4368 | - | - | 3167.0883 | 16.9% | 754.3194 | 54.39% | JA | JA | JA
24049 | L | E3 | 85 | 52.73% | HO | W2 | LWCH | EFH-3 | L_E3_85_53%_HO-LWCH | 33.6488 | 1985 | Lugano | 52.73% | 50% | 22.01% | Normal | Medium | 360 | 12 | 10 | 3 | 3 | II | 120 | 120 | 187.2 | 208.8 | 5.4836 | 10.9672 | 17.1088 | 72.7249 | 10.6285 | 4.69% | 9.381% | 14.63% | 62.2% | 9.091% | 116.913 | 15.121 | 0.74685 | 20.51 | 106.5251 | 60.26% | 236.4% | 23.9736 | 8630.505 | 33.6488 | 12113.5563 | Fensterersatz H | -23910.2198 | -66.37% | WP LW CH Zer | 300.4162 | 209.5645 | -592.9735 | -66.37% | -413.6468 | -66.37% | 2233.4844 | 557.8826 | 933.6039 | 196.4368 | - | - | 3167.0883 | 534.1% | 754.3194 | 182.4% | NEIN | NEIN | NEIN
24050 | L | E3 | 85 | 52.73% | HO | W3 | ERMX | EFH-3 | L_E3_85_53%_HO-ERMX | 33.6488 | 1985 | Lugano | 52.73% | 50% | 22.01% | Normal | Medium | 360 | 12 | 10 | 3 | 3 | II | 120 | 120 | 187.2 | 208.8 | 5.4836 | 10.9672 | 17.1088 | 72.7249 | 10.6285 | 4.69% | 9.381% | 14.63% | 62.2% | 9.091% | 116.913 | 15.121 | 0.74685 | 20.51 | 106.5251 | 60.26% | 236.4% | 23.9736 | 8630.505 | 33.6488 | 12113.5563 | Fensterersatz H | -23910.2198 | -66.37% | WP E CH Mix | 5099.8072 | 423.9745 | -10066.2026 | -66.37% | -836.8577 | -66.37% | 2233.4844 | 557.8826 | 933.6039 | 196.4368 | - | - | 3167.0883 | 31.46% | 754.3194 | 90.14% | JA | JA | JA
24051 | L | E3 | 85 | 52.73% | HO | ST | SOTH | EFH-3 | L_E3_85_53%_HO-SOTH | 33.6488 | 1985 | Lugano | 52.73% | 50% | 22.01% | Normal | Medium | 360 | 12 | 10 | 3 | 3 | II | 120 | 120 | 187.2 | 208.8 | 5.4836 | 10.9672 | 17.1088 | 72.7249 | 10.6285 | 4.69% | 9.381% | 14.63% | 62.2% | 9.091% | 116.913 | 15.121 | 0.74685 | 20.51 | 106.5251 | 60.26% | 236.4% | 23.9736 | 8630.505 | 33.6488 | 12113.5563 | Fensterersatz H | -23910.2198 | -66.37% | Solarthermie | 854.3245 | 210.3933 | -1686.2997 | -66.37% | -415.2828 | -66.37% | 2233.4844 | 557.8826 | 933.6039 | 196.4368 | - | - | 3167.0883 | 187.8% | 754.3194 | 181.6% | NEIN | NEIN | NEIN
24052 | L | E3 | 85 | 52.73% | HO | HS | HO-SC | EFH-3 | L_E3_85_53%_HO-HO-SC | 33.6488 | 1985 | Lugano | 52.73% | 50% | 22.01% | Normal | Medium | 360 | 12 | 10 | 3 | 3 | II | 120 | 120 | 187.2 | 208.8 | 5.4836 | 10.9672 | 17.1088 | 72.7249 | 10.6285 | 4.69% | 9.381% | 14.63% | 62.2% | 9.091% | 116.913 | 15.121 | 0.74685 | 20.51 | 106.5251 | 60.26% | 236.4% | 23.9736 | 8630.505 | 33.6488 | 12113.5563 | Fensterersatz H | -23910.2198 | -66.37% | Holz Schnitzel | 437.5131 | 152.4883 | -863.5809 | -66.37% | -300.9875 | -66.37% | 2233.4844 | 557.8826 | 933.6039 | 196.4368 | - | - | 3167.0883 | 366.7% | 754.3194 | 250.6% | NEIN | NEIN | NEIN
24053 | L | E3 | 85 | 52.73% | HM | ÖL | ÖL-HE | EFH-3 | L_E3_85_53%_HM-ÖL-HE | 34.8352 | 1985 | Lugano | 52.73% | 50% | 22.01% | Normal | Medium | 360 | 12 | 10 | 3 | 3 | II | 120 | 120 | 187.2 | 208.8 | 5.4836 | 10.9672 | 17.1088 | 74.6521 | 10.8212 | 4.607% | 9.214% | 14.37% | 62.72% | 9.091% | 119.0329 | 15.121 | 0.74204 | 20.51 | 106.5251 | 58.92% | 226.9% | 23.1713 | 8341.6726 | 34.8352 | 12540.6743 | Fensterersatz HM | -23483.1018 | -65.19% | Öl-Heizung | 17417.6032 | 4514.6427 | -32615.4192 | -65.19% | -8453.9167 | -65.19% | 2233.4844 | 557.8826 | 1220.8363 | 267.5019 | - | - | 3454.3207 | 10.59% | 825.3845 | 9.763% | JA | JA | JA
24054 | L | E3 | 85 | 52.73% | HM | FW | FEWA | EFH-3 | L_E3_85_53%_HM-FEWA | 34.8352 | 1985 | Lugano | 52.73% | 50% | 22.01% | Normal | Medium | 360 | 12 | 10 | 3 | 3 | II | 120 | 120 | 187.2 | 208.8 | 5.4836 | 10.9672 | 17.1088 | 74.6521 | 10.8212 | 4.607% | 9.214% | 14.37% | 62.72% | 9.091% | 119.0329 | 15.121 | 0.74204 | 20.51 | 106.5251 | 58.92% | 226.9% | 23.1713 | 8341.6726 | 34.8352 | 12540.6743 | Fensterersatz HM | -23483.1018 | -65.19% | Fernwärme | 4942.501 | 970.7957 | -9255.1048 | -65.19% | -1817.8684 | -65.19% | 2233.4844 | 557.8826 | 1220.8363 | 267.5019 | - | - | 3454.3207 | 37.32% | 825.3845 | 45.4% | JA | JA | JA
24055 | L | E3 | 85 | 52.73% | HM | W1 | LWMX | EFH-3 | L_E3_85_53%_HM-LWMX | 34.8352 | 1985 | Lugano | 52.73% | 50% | 22.01% | Normal | Medium | 360 | 12 | 10 | 3 | 3 | II | 120 | 120 | 187.2 | 208.8 | 5.4836 | 10.9672 | 17.1088 | 74.6521 | 10.8212 | 4.607% | 9.214% | 14.37% | 62.72% | 9.091% | 119.0329 | 15.121 | 0.74204 | 20.51 | 106.5251 | 58.92% | 226.9% | 23.1713 | 8341.6726 | 34.8352 | 12540.6743 | Fensterersatz HM | -23483.1018 | -65.19% | WP LW CH Mix | 9831.8886 | 727.3591 | -18410.7518 | -65.19% | -1362.0199 | -65.19% | 2233.4844 | 557.8826 | 1220.8363 | 267.5019 | - | - | 3454.3207 | 18.76% | 825.3845 | 60.6% | JA | JA | JA
24056 | L | E3 | 85 | 52.73% | HM | W2 | LWCH | EFH-3 | L_E3_85_53%_HM-LWCH | 34.8352 | 1985 | Lugano | 52.73% | 50% | 22.01% | Normal | Medium | 360 | 12 | 10 | 3 | 3 | II | 120 | 120 | 187.2 | 208.8 | 5.4836 | 10.9672 | 17.1088 | 74.6521 | 10.8212 | 4.607% | 9.214% | 14.37% | 62.72% | 9.091% | 119.0329 | 15.121 | 0.74204 | 20.51 | 106.5251 | 58.92% | 226.9% | 23.1713 | 8341.6726 | 34.8352 | 12540.6743 | Fensterersatz HM | -23483.1018 | -65.19% | WP LW CH Zer | 311.0087 | 216.9537 | -582.3809 | -65.19% | -406.2577 | -65.19% | 2233.4844 | 557.8826 | 1220.8363 | 267.5019 | - | - | 3454.3207 | 593.1% | 825.3845 | 203.2% | NEIN | NEIN | NEIN
24057 | L | E3 | 85 | 52.73% | HM | W3 | ERMX | EFH-3 | L_E3_85_53%_HM-ERMX | 34.8352 | 1985 | Lugano | 52.73% | 50% | 22.01% | Normal | Medium | 360 | 12 | 10 | 3 | 3 | II | 120 | 120 | 187.2 | 208.8 | 5.4836 | 10.9672 | 17.1088 | 74.6521 | 10.8212 | 4.607% | 9.214% | 14.37% | 62.72% | 9.091% | 119.0329 | 15.121 | 0.74204 | 20.51 | 106.5251 | 58.92% | 226.9% | 23.1713 | 8341.6726 | 34.8352 | 12540.6743 | Fensterersatz HM | -23483.1018 | -65.19% | WP E CH Mix | 5279.6239 | 438.9236 | -9886.3859 | -65.19% | -821.9086 | -65.19% | 2233.4844 | 557.8826 | 1220.8363 | 267.5019 | - | - | 3454.3207 | 34.94% | 825.3845 | 100.4% | JA | NEIN | JA
24058 | L | E3 | 85 | 52.73% | HM | ST | SOTH | EFH-3 | L_E3_85_53%_HM-SOTH | 34.8352 | 1985 | Lugano | 52.73% | 50% | 22.01% | Normal | Medium | 360 | 12 | 10 | 3 | 3 | II | 120 | 120 | 187.2 | 208.8 | 5.4836 | 10.9672 | 17.1088 | 74.6521 | 10.8212 | 4.607% | 9.214% | 14.37% | 62.72% | 9.091% | 119.0329 | 15.121 | 0.74204 | 20.51 | 106.5251 | 58.92% | 226.9% | 23.1713 | 8341.6726 | 34.8352 | 12540.6743 | Fensterersatz HM | -23483.1018 | -65.19% | Solarthermie | 884.4476 | 217.8117 | -1656.1767 | -65.19% | -407.8644 | -65.19% | 2233.4844 | 557.8826 | 1220.8363 | 267.5019 | - | - | 3454.3207 | 208.6% | 825.3845 | 202.4% | NEIN | NEIN | NEIN
24059 | L | E3 | 85 | 52.73% | HM | HS | HO-SC | EFH-3 | L_E3_85_53%_HM-HO-SC | 34.8352 | 1985 | Lugano | 52.73% | 50% | 22.01% | Normal | Medium | 360 | 12 | 10 | 3 | 3 | II | 120 | 120 | 187.2 | 208.8 | 5.4836 | 10.9672 | 17.1088 | 74.6521 | 10.8212 | 4.607% | 9.214% | 14.37% | 62.72% | 9.091% | 119.0329 | 15.121 | 0.74204 | 20.51 | 106.5251 | 58.92% | 226.9% | 23.1713 | 8341.6726 | 34.8352 | 12540.6743 | Fensterersatz HM | -23483.1018 | -65.19% | Holz Schnitzel | 452.9396 | 157.865 | -848.1544 | -65.19% | -295.6108 | -65.19% | 2233.4844 | 557.8826 | 1220.8363 | 267.5019 | - | - | 3454.3207 | 407.3% | 825.3845 | 279.2% | NEIN | NEIN | NEIN
24060 | L | E3 | 85 | 52.73% | KU | ÖL | ÖL-HE | EFH-3 | L_E3_85_53%_KU-ÖL-HE | 32.4826 | 1985 | Lugano | 52.73% | 50% | 22.01% | Normal | Medium | 360 | 12 | 10 | 3 | 3 | II | 120 | 120 | 187.2 | 208.8 | 5.4836 | 10.9672 | 17.1088 | 70.7977 | 10.4357 | 4.777% | 9.554% | 14.9% | 61.67% | 9.091% | 114.7931 | 15.121 | 0.75166 | 20.51 | 106.5251 | 61.63% | 246.5% | 24.793 | 8925.4925 | 32.4826 | 11693.7223 | Fensterersatz K | -24330.0537 | -67.54% | Öl-Heizung | 16241.281 | 4209.74 | -33791.7413 | -67.54% | -8758.8193 | -67.54% | 2233.4844 | 557.8826 | 1527.4659 | 294.9692 | - | - | 3760.9503 | 11.13% | 852.8518 | 9.737% | JA | JA | JA
24061 | L | E3 | 85 | 52.73% | KU | FW | FEWA | EFH-3 | L_E3_85_53%_KU-FEWA | 32.4826 | 1985 | Lugano | 52.73% | 50% | 22.01% | Normal | Medium | 360 | 12 | 10 | 3 | 3 | II | 120 | 120 | 187.2 | 208.8 | 5.4836 | 10.9672 | 17.1088 | 70.7977 | 10.4357 | 4.777% | 9.554% | 14.9% | 61.67% | 9.091% | 114.7931 | 15.121 | 0.75166 | 20.51 | 106.5251 | 61.63% | 246.5% | 24.793 | 8925.4925 | 32.4826 | 11693.7223 | Fensterersatz K | -24330.0537 | -67.54% | Fernwärme | 4608.7023 | 905.2317 | -9588.9035 | -67.54% | -1883.4324 | -67.54% | 2233.4844 | 557.8826 | 1527.4659 | 294.9692 | - | - | 3760.9503 | 39.22% | 852.8518 | 45.28% | JA | JA | JA
24062 | L | E3 | 85 | 52.73% | KU | W1 | LWMX | EFH-3 | L_E3_85_53%_KU-LWMX | 32.4826 | 1985 | Lugano | 52.73% | 50% | 22.01% | Normal | Medium | 360 | 12 | 10 | 3 | 3 | II | 120 | 120 | 187.2 | 208.8 | 5.4836 | 10.9672 | 17.1088 | 70.7977 | 10.4357 | 4.777% | 9.554% | 14.9% | 61.67% | 9.091% | 114.7931 | 15.121 | 0.75166 | 20.51 | 106.5251 | 61.63% | 246.5% | 24.793 | 8925.4925 | 32.4826 | 11693.7223 | Fensterersatz K | -24330.0537 | -67.54% | WP LW CH Mix | 9167.8783 | 678.2359 | -19074.7621 | -67.54% | -1411.1431 | -67.54% | 2233.4844 | 557.8826 | 1527.4659 | 294.9692 | - | - | 3760.9503 | 19.72% | 852.8518 | 60.44% | JA | JA | JA
24063 | L | E3 | 85 | 52.73% | KU | W2 | LWCH | EFH-3 | L_E3_85_53%_KU-LWCH | 32.4826 | 1985 | Lugano | 52.73% | 50% | 22.01% | Normal | Medium | 360 | 12 | 10 | 3 | 3 | II | 120 | 120 | 187.2 | 208.8 | 5.4836 | 10.9672 | 17.1088 | 70.7977 | 10.4357 | 4.777% | 9.554% | 14.9% | 61.67% | 9.091% | 114.7931 | 15.121 | 0.75166 | 20.51 | 106.5251 | 61.63% | 246.5% | 24.793 | 8925.4925 | 32.4826 | 11693.7223 | Fensterersatz K | -24330.0537 | -67.54% | WP LW CH Zer | 290.0043 | 202.3014 | -603.3853 | -67.54% | -420.9099 | -67.54% | 2233.4844 | 557.8826 | 1527.4659 | 294.9692 | - | - | 3760.9503 | 623.3% | 852.8518 | 202.6% | NEIN | NEIN | NEIN
24064 | L | E3 | 85 | 52.73% | KU | W3 | ERMX | EFH-3 | L_E3_85_53%_KU-ERMX | 32.4826 | 1985 | Lugano | 52.73% | 50% | 22.01% | Normal | Medium | 360 | 12 | 10 | 3 | 3 | II | 120 | 120 | 187.2 | 208.8 | 5.4836 | 10.9672 | 17.1088 | 70.7977 | 10.4357 | 4.777% | 9.554% | 14.9% | 61.67% | 9.091% | 114.7931 | 15.121 | 0.75166 | 20.51 | 106.5251 | 61.63% | 246.5% | 24.793 | 8925.4925 | 32.4826 | 11693.7223 | Fensterersatz K | -24330.0537 | -67.54% | WP E CH Mix | 4923.0571 | 409.2803 | -10242.9526 | -67.54% | -851.5519 | -67.54% | 2233.4844 | 557.8826 | 1527.4659 | 294.9692 | - | - | 3760.9503 | 36.72% | 852.8518 | 100.2% | JA | NEIN | JA
24065 | L | E3 | 85 | 52.73% | KU | ST | SOTH | EFH-3 | L_E3_85_53%_KU-SOTH | 32.4826 | 1985 | Lugano | 52.73% | 50% | 22.01% | Normal | Medium | 360 | 12 | 10 | 3 | 3 | II | 120 | 120 | 187.2 | 208.8 | 5.4836 | 10.9672 | 17.1088 | 70.7977 | 10.4357 | 4.777% | 9.554% | 14.9% | 61.67% | 9.091% | 114.7931 | 15.121 | 0.75166 | 20.51 | 106.5251 | 61.63% | 246.5% | 24.793 | 8925.4925 | 32.4826 | 11693.7223 | Fensterersatz K | -24330.0537 | -67.54% | Solarthermie | 824.7152 | 203.1015 | -1715.9091 | -67.54% | -422.5746 | -67.54% | 2233.4844 | 557.8826 | 1527.4659 | 294.9692 | - | - | 3760.9503 | 219.2% | 852.8518 | 201.8% | NEIN | NEIN | NEIN
24066 | L | E3 | 85 | 52.73% | KU | HS | HO-SC | EFH-3 | L_E3_85_53%_KU-HO-SC | 32.4826 | 1985 | Lugano | 52.73% | 50% | 22.01% | Normal | Medium | 360 | 12 | 10 | 3 | 3 | II | 120 | 120 | 187.2 | 208.8 | 5.4836 | 10.9672 | 17.1088 | 70.7977 | 10.4357 | 4.777% | 9.554% | 14.9% | 61.67% | 9.091% | 114.7931 | 15.121 | 0.75166 | 20.51 | 106.5251 | 61.63% | 246.5% | 24.793 | 8925.4925 | 32.4826 | 11693.7223 | Fensterersatz K | -24330.0537 | -67.54% | Holz Schnitzel | 422.3497 | 147.2033 | -878.7443 | -67.54% | -306.2724 | -67.54% | 2233.4844 | 557.8826 | 1527.4659 | 294.9692 | - | - | 3760.9503 | 428% | 852.8518 | 278.5% | NEIN | NEIN | NEIN
24067 | L | E3 | 85 | 52.73% | ME | ÖL | ÖL-HE | EFH-3 | L_E3_85_53%_ME-ÖL-HE | 37.2685 | 1985 | Lugano | 52.73% | 50% | 22.01% | Normal | Medium | 360 | 12 | 10 | 3 | 3 | II | 120 | 120 | 187.2 | 208.8 | 5.4836 | 10.9672 | 17.1088 | 78.5065 | 11.2066 | 4.448% | 8.897% | 13.88% | 63.69% | 9.091% | 123.2728 | 15.121 | 0.73242 | 20.51 | 106.5251 | 56.38% | 209.3% | 21.6178 | 7782.412 | 37.2685 | 13416.6622 | Fensterersatz M | -22607.1139 | -62.76% | Öl-Heizung | 18634.2531 | 4829.9984 | -31398.7693 | -62.76% | -8138.561 | -62.76% | 2233.4844 | 557.8826 | 2001.0243 | 477.2959 | - | - | 4234.5087 | 13.49% | 1035.1785 | 12.72% | JA | JA | JA
24068 | L | E3 | 85 | 52.73% | ME | FW | FEWA | EFH-3 | L_E3_85_53%_ME-FEWA | 37.2685 | 1985 | Lugano | 52.73% | 50% | 22.01% | Normal | Medium | 360 | 12 | 10 | 3 | 3 | II | 120 | 120 | 187.2 | 208.8 | 5.4836 | 10.9672 | 17.1088 | 78.5065 | 11.2066 | 4.448% | 8.897% | 13.88% | 63.69% | 9.091% | 123.2728 | 15.121 | 0.73242 | 20.51 | 106.5251 | 56.38% | 209.3% | 21.6178 | 7782.412 | 37.2685 | 13416.6622 | Fensterersatz M | -22607.1139 | -62.76% | Fernwärme | 5287.7433 | 1038.6075 | -8909.8625 | -62.76% | -1750.0566 | -62.76% | 2233.4844 | 557.8826 | 2001.0243 | 477.2959 | - | - | 4234.5087 | 47.53% | 1035.1785 | 59.15% | JA | JA | JA
24069 | L | E3 | 85 | 52.73% | ME | W1 | LWMX | EFH-3 | L_E3_85_53%_ME-LWMX | 37.2685 | 1985 | Lugano | 52.73% | 50% | 22.01% | Normal | Medium | 360 | 12 | 10 | 3 | 3 | II | 120 | 120 | 187.2 | 208.8 | 5.4836 | 10.9672 | 17.1088 | 78.5065 | 11.2066 | 4.448% | 8.897% | 13.88% | 63.69% | 9.091% | 123.2728 | 15.121 | 0.73242 | 20.51 | 106.5251 | 56.38% | 209.3% | 21.6178 | 7782.412 | 37.2685 | 13416.6622 | Fensterersatz M | -22607.1139 | -62.76% | WP LW CH Mix | 10518.6632 | 778.1664 | -17723.9773 | -62.76% | -1311.2126 | -62.76% | 2233.4844 | 557.8826 | 2001.0243 | 477.2959 | - | - | 4234.5087 | 23.89% | 1035.1785 | 78.95% | JA | JA | JA
24070 | L | E3 | 85 | 52.73% | ME | W2 | LWCH | EFH-3 | L_E3_85_53%_ME-LWCH | 37.2685 | 1985 | Lugano | 52.73% | 50% | 22.01% | Normal | Medium | 360 | 12 | 10 | 3 | 3 | II | 120 | 120 | 187.2 | 208.8 | 5.4836 | 10.9672 | 17.1088 | 78.5065 | 11.2066 | 4.448% | 8.897% | 13.88% | 63.69% | 9.091% | 123.2728 | 15.121 | 0.73242 | 20.51 | 106.5251 | 56.38% | 209.3% | 21.6178 | 7782.412 | 37.2685 | 13416.6622 | Fensterersatz M | -22607.1139 | -62.76% | WP LW CH Zer | 332.7332 | 232.1083 | -560.6564 | -62.76% | -391.1031 | -62.76% | 2233.4844 | 557.8826 | 2001.0243 | 477.2959 | - | - | 4234.5087 | 755.3% | 1035.1785 | 264.7% | NEIN | NEIN | NEIN
24071 | L | E3 | 85 | 52.73% | ME | W3 | ERMX | EFH-3 | L_E3_85_53%_ME-ERMX | 37.2685 | 1985 | Lugano | 52.73% | 50% | 22.01% | Normal | Medium | 360 | 12 | 10 | 3 | 3 | II | 120 | 120 | 187.2 | 208.8 | 5.4836 | 10.9672 | 17.1088 | 78.5065 | 11.2066 | 4.448% | 8.897% | 13.88% | 63.69% | 9.091% | 123.2728 | 15.121 | 0.73242 | 20.51 | 106.5251 | 56.38% | 209.3% | 21.6178 | 7782.412 | 37.2685 | 13416.6622 | Fensterersatz M | -22607.1139 | -62.76% | WP E CH Mix | 5648.4148 | 469.5832 | -9517.5949 | -62.76% | -791.249 | -62.76% | 2233.4844 | 557.8826 | 2001.0243 | 477.2959 | - | - | 4234.5087 | 44.49% | 1035.1785 | 130.8% | JA | NEIN | JA
24072 | L | E3 | 85 | 52.73% | ME | ST | SOTH | EFH-3 | L_E3_85_53%_ME-SOTH | 37.2685 | 1985 | Lugano | 52.73% | 50% | 22.01% | Normal | Medium | 360 | 12 | 10 | 3 | 3 | II | 120 | 120 | 187.2 | 208.8 | 5.4836 | 10.9672 | 17.1088 | 78.5065 | 11.2066 | 4.448% | 8.897% | 13.88% | 63.69% | 9.091% | 123.2728 | 15.121 | 0.73242 | 20.51 | 106.5251 | 56.38% | 209.3% | 21.6178 | 7782.412 | 37.2685 | 13416.6622 | Fensterersatz M | -22607.1139 | -62.76% | Solarthermie | 946.2278 | 233.0262 | -1594.3965 | -62.76% | -392.6499 | -62.76% | 2233.4844 | 557.8826 | 2001.0243 | 477.2959 | - | - | 4234.5087 | 265.6% | 1035.1785 | 263.6% | NEIN | NEIN | NEIN
24073 | L | E3 | 85 | 52.73% | ME | HS | HO-SC | EFH-3 | L_E3_85_53%_ME-HO-SC | 37.2685 | 1985 | Lugano | 52.73% | 50% | 22.01% | Normal | Medium | 360 | 12 | 10 | 3 | 3 | II | 120 | 120 | 187.2 | 208.8 | 5.4836 | 10.9672 | 17.1088 | 78.5065 | 11.2066 | 4.448% | 8.897% | 13.88% | 63.69% | 9.091% | 123.2728 | 15.121 | 0.73242 | 20.51 | 106.5251 | 56.38% | 209.3% | 21.6178 | 7782.412 | 37.2685 | 13416.6622 | Fensterersatz M | -22607.1139 | -62.76% | Holz Schnitzel | 484.5783 | 168.8921 | -816.5158 | -62.76% | -284.5837 | -62.76% | 2233.4844 | 557.8826 | 2001.0243 | 477.2959 | - | - | 4234.5087 | 518.6% | 1035.1785 | 363.8% | NEIN | NEIN | NEIN
24074 | L | E3 | 85 | 52.73% | GH | ÖL | ÖL-HE | EFH-3 | L_E3_85_53%_GH-ÖL-HE | 17.343 | 1985 | Lugano | 52.73% | 50% | 22.01% | Normal | Medium | 360 | 12 | 10 | 3 | 3 | II | 120 | 120 | 187.2 | 208.8 | 2.7418 | 3.2902 | 5.817 | 72.7249 | 16.9148 | 2.702% | 3.242% | 5.732% | 71.66% | 16.67% | 101.4887 | 15.121 | 0.85225 | 20.51 | 106.5251 | 77.85% | 523.5% | 23.2606 | 8373.8092 | 17.343 | 6243.4796 | Gebäudehülle | -29780.2965 | -82.67% | Öl-Heizung | 8671.4995 | 2247.6527 | -41361.5229 | -82.67% | -10720.9067 | -82.67% | 2233.4844 | 557.8826 | 1240.9798 | 256.3534 | 2353.92 | 643.2 | 5828.3842 | 14.09% | 1457.4359 | 13.59% | JA | JA | JA
24075 | L | E3 | 85 | 52.73% | GH | FW | FEWA | EFH-3 | L_E3_85_53%_GH-FEWA | 17.343 | 1985 | Lugano | 52.73% | 50% | 22.01% | Normal | Medium | 360 | 12 | 10 | 3 | 3 | II | 120 | 120 | 187.2 | 208.8 | 2.7418 | 3.2902 | 5.817 | 72.7249 | 16.9148 | 2.702% | 3.242% | 5.732% | 71.66% | 16.67% | 101.4887 | 15.121 | 0.85225 | 20.51 | 106.5251 | 77.85% | 523.5% | 23.2606 | 8373.8092 | 17.343 | 6243.4796 | Gebäudehülle | -29780.2965 | -82.67% | Fernwärme | 2460.6655 | 483.3188 | -11736.9404 | -82.67% | -2305.3453 | -82.67% | 2233.4844 | 557.8826 | 1240.9798 | 256.3534 | 2353.92 | 643.2 | 5828.3842 | 49.66% | 1457.4359 | 63.22% | JA | JA | JA
24076 | L | E3 | 85 | 52.73% | GH | W1 | LWMX | EFH-3 | L_E3_85_53%_GH-LWMX | 17.343 | 1985 | Lugano | 52.73% | 50% | 22.01% | Normal | Medium | 360 | 12 | 10 | 3 | 3 | II | 120 | 120 | 187.2 | 208.8 | 2.7418 | 3.2902 | 5.817 | 72.7249 | 16.9148 | 2.702% | 3.242% | 5.732% | 71.66% | 16.67% | 101.4887 | 15.121 | 0.85225 | 20.51 | 106.5251 | 77.85% | 523.5% | 23.2606 | 8373.8092 | 17.343 | 6243.4796 | Gebäudehülle | -29780.2965 | -82.67% | WP LW CH Mix | 4894.888 | 362.1218 | -23347.7524 | -82.67% | -1727.2572 | -82.67% | 2233.4844 | 557.8826 | 1240.9798 | 256.3534 | 2353.92 | 643.2 | 5828.3842 | 24.96% | 1457.4359 | 84.38% | JA | JA | JA
24077 | L | E3 | 85 | 52.73% | GH | W2 | LWCH | EFH-3 | L_E3_85_53%_GH-LWCH | 17.343 | 1985 | Lugano | 52.73% | 50% | 22.01% | Normal | Medium | 360 | 12 | 10 | 3 | 3 | II | 120 | 120 | 187.2 | 208.8 | 2.7418 | 3.2902 | 5.817 | 72.7249 | 16.9148 | 2.702% | 3.242% | 5.732% | 71.66% | 16.67% | 101.4887 | 15.121 | 0.85225 | 20.51 | 106.5251 | 77.85% | 523.5% | 23.2606 | 8373.8092 | 17.343 | 6243.4796 | Gebäudehülle | -29780.2965 | -82.67% | WP LW CH Zer | 154.8383 | 108.0122 | -738.5514 | -82.67% | -515.1991 | -82.67% | 2233.4844 | 557.8826 | 1240.9798 | 256.3534 | 2353.92 | 643.2 | 5828.3842 | 789.2% | 1457.4359 | 282.9% | NEIN | NEIN | NEIN
24078 | L | E3 | 85 | 52.73% | GH | W3 | ERMX | EFH-3 | L_E3_85_53%_GH-ERMX | 17.343 | 1985 | Lugano | 52.73% | 50% | 22.01% | Normal | Medium | 360 | 12 | 10 | 3 | 3 | II | 120 | 120 | 187.2 | 208.8 | 2.7418 | 3.2902 | 5.817 | 72.7249 | 16.9148 | 2.702% | 3.242% | 5.732% | 71.66% | 16.67% | 101.4887 | 15.121 | 0.85225 | 20.51 | 106.5251 | 77.85% | 523.5% | 23.2606 | 8373.8092 | 17.343 | 6243.4796 | Gebäudehülle | -29780.2965 | -82.67% | WP E CH Mix | 2628.5049 | 218.5218 | -12537.5048 | -82.67% | -1042.3104 | -82.67% | 2233.4844 | 557.8826 | 1240.9798 | 256.3534 | 2353.92 | 643.2 | 5828.3842 | 46.49% | 1457.4359 | 139.8% | JA | NEIN | JA
24079 | L | E3 | 85 | 52.73% | GH | ST | SOTH | EFH-3 | L_E3_85_53%_GH-SOTH | 17.343 | 1985 | Lugano | 52.73% | 50% | 22.01% | Normal | Medium | 360 | 12 | 10 | 3 | 3 | II | 120 | 120 | 187.2 | 208.8 | 2.7418 | 3.2902 | 5.817 | 72.7249 | 16.9148 | 2.702% | 3.242% | 5.732% | 71.66% | 16.67% | 101.4887 | 15.121 | 0.85225 | 20.51 | 106.5251 | 77.85% | 523.5% | 23.2606 | 8373.8092 | 17.343 | 6243.4796 | Gebäudehülle | -29780.2965 | -82.67% | Solarthermie | 440.3296 | 108.4394 | -2100.2946 | -82.67% | -517.2367 | -82.67% | 2233.4844 | 557.8826 | 1240.9798 | 256.3534 | 2353.92 | 643.2 | 5828.3842 | 277.5% | 1457.4359 | 281.8% | NEIN | NEIN | NEIN
24080 | L | E3 | 85 | 52.73% | GH | HS | HO-SC | EFH-3 | L_E3_85_53%_GH-HO-SC | 17.343 | 1985 | Lugano | 52.73% | 50% | 22.01% | Normal | Medium | 360 | 12 | 10 | 3 | 3 | II | 120 | 120 | 187.2 | 208.8 | 2.7418 | 3.2902 | 5.817 | 72.7249 | 16.9148 | 2.702% | 3.242% | 5.732% | 71.66% | 16.67% | 101.4887 | 15.121 | 0.85225 | 20.51 | 106.5251 | 77.85% | 523.5% | 23.2606 | 8373.8092 | 17.343 | 6243.4796 | Gebäudehülle | -29780.2965 | -82.67% | Holz Schnitzel | 225.4998 | 78.5944 | -1075.5942 | -82.67% | -374.8814 | -82.67% | 2233.4844 | 557.8826 | 1240.9798 | 256.3534 | 2353.92 | 643.2 | 5828.3842 | 541.9% | 1457.4359 | 388.8% | NEIN | NEIN | NEIN
24081 | L | B1 | 85 | 18.12% | IZ | ÖL | ÖL-HE | BÜR-1 | L_B1_85_18%_IZ-ÖL-HE | 31.8914 | 1985 | Lugano | 18.12% | 20% | 22.01% | Normal | Medium | 1620 | 30 | 18 | 3 | 3 | III | 540 | 540 | 707.4 | 156.6 | 5.4836 | 10.9672 | 14.367 | 21.4055 | 5.2223 | 9.546% | 19.09% | 25.01% | 37.26% | 9.091% | 57.4456 | 15.121 | 0.56582 | 28.56 | 24.019 | 18.73% | 42.61% | 5.5546 | 8998.5058 | 31.8914 | 51664.0994 | Ist-Zustand | - | - | Öl-Heizung | 71755.6936 | 18599.0758 |  |  |  |  | - | - | - | - | - | - | - | - | - | - | JA | JA | JA
24082 | L | B1 | 85 | 18.12% | IZ | FW | FEWA | BÜR-1 | L_B1_85_18%_IZ-FEWA | 31.8914 | 1985 | Lugano | 18.12% | 20% | 22.01% | Normal | Medium | 1620 | 30 | 18 | 3 | 3 | III | 540 | 540 | 707.4 | 156.6 | 5.4836 | 10.9672 | 14.367 | 21.4055 | 5.2223 | 9.546% | 19.09% | 25.01% | 37.26% | 9.091% | 57.4456 | 15.121 | 0.56582 | 28.56 | 24.019 | 18.73% | 42.61% | 5.5546 | 8998.5058 | 31.8914 | 51664.0994 | Ist-Zustand | - | - | Fernwärme | 20361.7333 | 3999.4091 | -51393.9603 | -71.62% | -14599.6667 | -78.5% | - | - | - | - | - | - | - | - | - | - | JA | JA | JA
24083 | L | B1 | 85 | 18.12% | IZ | W1 | LWMX | BÜR-1 | L_B1_85_18%_IZ-LWMX | 31.8914 | 1985 | Lugano | 18.12% | 20% | 22.01% | Normal | Medium | 1620 | 30 | 18 | 3 | 3 | III | 540 | 540 | 707.4 | 156.6 | 5.4836 | 10.9672 | 14.367 | 21.4055 | 5.2223 | 9.546% | 19.09% | 25.01% | 37.26% | 9.091% | 57.4456 | 15.121 | 0.56582 | 28.56 | 24.019 | 18.73% | 42.61% | 5.5546 | 8998.5058 | 31.8914 | 51664.0994 | Ist-Zustand | - | - | WP LW CH Mix | 40504.6539 | 2996.5178 | -31251.0397 | -43.55% | -15602.558 | -83.89% | - | - | - | - | - | - | - | - | - | - | JA | JA | JA
24084 | L | B1 | 85 | 18.12% | IZ | W2 | LWCH | BÜR-1 | L_B1_85_18%_IZ-LWCH | 31.8914 | 1985 | Lugano | 18.12% | 20% | 22.01% | Normal | Medium | 1620 | 30 | 18 | 3 | 3 | III | 540 | 540 | 707.4 | 156.6 | 5.4836 | 10.9672 | 14.367 | 21.4055 | 5.2223 | 9.546% | 19.09% | 25.01% | 37.26% | 9.091% | 57.4456 | 15.121 | 0.56582 | 28.56 | 24.019 | 18.73% | 42.61% | 5.5546 | 8998.5058 | 31.8914 | 51664.0994 | Ist-Zustand | - | - | WP LW CH Zer | 1281.2697 | 893.7889 | -70474.424 | -98.21% | -17705.2869 | -95.19% | - | - | - | - | - | - | - | - | - | - | JA | JA | JA
24085 | L | B1 | 85 | 18.12% | IZ | W3 | ERMX | BÜR-1 | L_B1_85_18%_IZ-ERMX | 31.8914 | 1985 | Lugano | 18.12% | 20% | 22.01% | Normal | Medium | 1620 | 30 | 18 | 3 | 3 | III | 540 | 540 | 707.4 | 156.6 | 5.4836 | 10.9672 | 14.367 | 21.4055 | 5.2223 | 9.546% | 19.09% | 25.01% | 37.26% | 9.091% | 57.4456 | 15.121 | 0.56582 | 28.56 | 24.019 | 18.73% | 42.61% | 5.5546 | 8998.5058 | 31.8914 | 51664.0994 | Ist-Zustand | - | - | WP E CH Mix | 21750.5859 | 1808.2435 | -50005.1078 | -69.69% | -16790.8323 | -90.28% | - | - | - | - | - | - | - | - | - | - | JA | JA | JA
24086 | L | B1 | 85 | 18.12% | IZ | ST | SOTH | BÜR-1 | L_B1_85_18%_IZ-SOTH | 31.8914 | 1985 | Lugano | 18.12% | 20% | 22.01% | Normal | Medium | 1620 | 30 | 18 | 3 | 3 | III | 540 | 540 | 707.4 | 156.6 | 5.4836 | 10.9672 | 14.367 | 21.4055 | 5.2223 | 9.546% | 19.09% | 25.01% | 37.26% | 9.091% | 57.4456 | 15.121 | 0.56582 | 28.56 | 24.019 | 18.73% | 42.61% | 5.5546 | 8998.5058 | 31.8914 | 51664.0994 | Ist-Zustand | - | - | Solarthermie | 3643.6786 | 897.3238 | -68112.015 | -94.92% | -17701.752 | -95.18% | - | - | - | - | - | - | - | - | - | - | JA | JA | JA
24087 | L | B1 | 85 | 18.12% | IZ | HS | HO-SC | BÜR-1 | L_B1_85_18%_IZ-HO-SC | 31.8914 | 1985 | Lugano | 18.12% | 20% | 22.01% | Normal | Medium | 1620 | 30 | 18 | 3 | 3 | III | 540 | 540 | 707.4 | 156.6 | 5.4836 | 10.9672 | 14.367 | 21.4055 | 5.2223 | 9.546% | 19.09% | 25.01% | 37.26% | 9.091% | 57.4456 | 15.121 | 0.56582 | 28.56 | 24.019 | 18.73% | 42.61% | 5.5546 | 8998.5058 | 31.8914 | 51664.0994 | Ist-Zustand | - | - | Holz Schnitzel | 1865.9857 | 650.3598 | -69889.7079 | -97.4% | -17948.7159 | -96.5% | - | - | - | - | - | - | - | - | - | - | JA | JA | JA
24088 | L | B1 | 85 | 18.12% | 2V | ÖL | ÖL-HE | BÜR-1 | L_B1_85_18%_2V-ÖL-HE | 28.4642 | 1985 | Lugano | 18.12% | 20% | 22.01% | Normal | Medium | 1620 | 30 | 18 | 3 | 3 | III | 540 | 540 | 707.4 | 156.6 | 5.4836 | 10.9672 | 14.367 | 14.846 | 4.5664 | 10.92% | 21.83% | 28.6% | 29.56% | 9.091% | 50.2302 | 15.121 | 0.57026 | 28.56 | 22.1714 | 19.35% | 44.42% | 6.2576 | 10137.2409 | 28.4642 | 46112.0251 | Glasersatz 2-IV | -5552.0743 | -10.75% | Öl-Heizung | 64044.4794 | 16600.329 | -7711.2143 | -10.75% | -1998.7467 | -10.75% | 1583.3705 | 387.2936 | - | - | - | - | 1583.3705 | 20.53% | 387.2936 | 19.38% | JA | JA | JA
24089 | L | B1 | 85 | 18.12% | 2V | FW | FEWA | BÜR-1 | L_B1_85_18%_2V-FEWA | 28.4642 | 1985 | Lugano | 18.12% | 20% | 22.01% | Normal | Medium | 1620 | 30 | 18 | 3 | 3 | III | 540 | 540 | 707.4 | 156.6 | 5.4836 | 10.9672 | 14.367 | 14.846 | 4.5664 | 10.92% | 21.83% | 28.6% | 29.56% | 9.091% | 50.2302 | 15.121 | 0.57026 | 28.56 | 22.1714 | 19.35% | 44.42% | 6.2576 | 10137.2409 | 28.4642 | 46112.0251 | Glasersatz 2-IV | -5552.0743 | -10.75% | Fernwärme | 18173.5628 | 3569.6132 | -2188.1705 | -10.75% | -429.7959 | -10.75% | 1583.3705 | 387.2936 | - | - | - | - | 1583.3705 | 72.36% | 387.2936 | 90.11% | JA | JA | JA
24090 | L | B1 | 85 | 18.12% | 2V | W1 | LWMX | BÜR-1 | L_B1_85_18%_2V-LWMX | 28.4642 | 1985 | Lugano | 18.12% | 20% | 22.01% | Normal | Medium | 1620 | 30 | 18 | 3 | 3 | III | 540 | 540 | 707.4 | 156.6 | 5.4836 | 10.9672 | 14.367 | 14.846 | 4.5664 | 10.92% | 21.83% | 28.6% | 29.56% | 9.091% | 50.2302 | 15.121 | 0.57026 | 28.56 | 22.1714 | 19.35% | 44.42% | 6.2576 | 10137.2409 | 28.4642 | 46112.0251 | Glasersatz 2-IV | -5552.0743 | -10.75% | WP LW CH Mix | 36151.8277 | 2674.4975 | -4352.8262 | -10.75% | -322.0203 | -10.75% | 1583.3705 | 387.2936 | - | - | - | - | 1583.3705 | 36.38% | 387.2936 | 120.3% | JA | NEIN | JA
24091 | L | B1 | 85 | 18.12% | 2V | W2 | LWCH | BÜR-1 | L_B1_85_18%_2V-LWCH | 28.4642 | 1985 | Lugano | 18.12% | 20% | 22.01% | Normal | Medium | 1620 | 30 | 18 | 3 | 3 | III | 540 | 540 | 707.4 | 156.6 | 5.4836 | 10.9672 | 14.367 | 14.846 | 4.5664 | 10.92% | 21.83% | 28.6% | 29.56% | 9.091% | 50.2302 | 15.121 | 0.57026 | 28.56 | 22.1714 | 19.35% | 44.42% | 6.2576 | 10137.2409 | 28.4642 | 46112.0251 | Glasersatz 2-IV | -5552.0743 | -10.75% | WP LW CH Zer | 1143.5782 | 797.738 | -137.6914 | -10.75% | -96.0509 | -10.75% | 1583.3705 | 387.2936 | - | - | - | - | 1583.3705 | 1150% | 387.2936 | 403.2% | NEIN | NEIN | NEIN
24092 | L | B1 | 85 | 18.12% | 2V | W3 | ERMX | BÜR-1 | L_B1_85_18%_2V-ERMX | 28.4642 | 1985 | Lugano | 18.12% | 20% | 22.01% | Normal | Medium | 1620 | 30 | 18 | 3 | 3 | III | 540 | 540 | 707.4 | 156.6 | 5.4836 | 10.9672 | 14.367 | 14.846 | 4.5664 | 10.92% | 21.83% | 28.6% | 29.56% | 9.091% | 50.2302 | 15.121 | 0.57026 | 28.56 | 22.1714 | 19.35% | 44.42% | 6.2576 | 10137.2409 | 28.4642 | 46112.0251 | Glasersatz 2-IV | -5552.0743 | -10.75% | WP E CH Mix | 19413.1626 | 1613.9209 | -2337.4233 | -10.75% | -194.3226 | -10.75% | 1583.3705 | 387.2936 | - | - | - | - | 1583.3705 | 67.74% | 387.2936 | 199.3% | JA | NEIN | JA
24093 | L | B1 | 85 | 18.12% | 2V | ST | SOTH | BÜR-1 | L_B1_85_18%_2V-SOTH | 28.4642 | 1985 | Lugano | 18.12% | 20% | 22.01% | Normal | Medium | 1620 | 30 | 18 | 3 | 3 | III | 540 | 540 | 707.4 | 156.6 | 5.4836 | 10.9672 | 14.367 | 14.846 | 4.5664 | 10.92% | 21.83% | 28.6% | 29.56% | 9.091% | 50.2302 | 15.121 | 0.57026 | 28.56 | 22.1714 | 19.35% | 44.42% | 6.2576 | 10137.2409 | 28.4642 | 46112.0251 | Glasersatz 2-IV | -5552.0743 | -10.75% | Solarthermie | 3252.1112 | 800.8931 | -391.5673 | -10.75% | -96.4308 | -10.75% | 1583.3705 | 387.2936 | - | - | - | - | 1583.3705 | 404.4% | 387.2936 | 401.6% | NEIN | NEIN | NEIN
24094 | L | B1 | 85 | 18.12% | 2V | HS | HO-SC | BÜR-1 | L_B1_85_18%_2V-HO-SC | 28.4642 | 1985 | Lugano | 18.12% | 20% | 22.01% | Normal | Medium | 1620 | 30 | 18 | 3 | 3 | III | 540 | 540 | 707.4 | 156.6 | 5.4836 | 10.9672 | 14.367 | 14.846 | 4.5664 | 10.92% | 21.83% | 28.6% | 29.56% | 9.091% | 50.2302 | 15.121 | 0.57026 | 28.56 | 22.1714 | 19.35% | 44.42% | 6.2576 | 10137.2409 | 28.4642 | 46112.0251 | Glasersatz 2-IV | -5552.0743 | -10.75% | Holz Schnitzel | 1665.4578 | 580.469 | -200.5279 | -10.75% | -69.8908 | -10.75% | 1583.3705 | 387.2936 | - | - | - | - | 1583.3705 | 789.6% | 387.2936 | 554.1% | NEIN | NEIN | NEIN
24095 | L | B1 | 85 | 18.12% | 3V | ÖL | ÖL-HE | BÜR-1 | L_B1_85_18%_3V-ÖL-HE | 27.2906 | 1985 | Lugano | 18.12% | 20% | 22.01% | Normal | Medium | 1620 | 30 | 18 | 3 | 3 | III | 540 | 540 | 707.4 | 156.6 | 5.4836 | 10.9672 | 14.367 | 10.1146 | 4.0932 | 12.18% | 24.36% | 31.91% | 22.46% | 9.091% | 45.0256 | 15.121 | 0.55284 | 28.56 | 18.4761 | 16.98% | 37.43% | 5.8147 | 9419.7858 | 27.2906 | 44210.8253 | Glasersatz 3-IV | -7453.2741 | -14.43% | Öl-Heizung | 61403.9241 | 15915.8971 | -10351.7695 | -14.43% | -2683.1787 | -14.43% | 2010.136 | 502.0943 | - | - | - | - | 2010.136 | 19.42% | 502.0943 | 18.71% | JA | JA | JA
24096 | L | B1 | 85 | 18.12% | 3V | FW | FEWA | BÜR-1 | L_B1_85_18%_3V-FEWA | 27.2906 | 1985 | Lugano | 18.12% | 20% | 22.01% | Normal | Medium | 1620 | 30 | 18 | 3 | 3 | III | 540 | 540 | 707.4 | 156.6 | 5.4836 | 10.9672 | 14.367 | 10.1146 | 4.0932 | 12.18% | 24.36% | 31.91% | 22.46% | 9.091% | 45.0256 | 15.121 | 0.55284 | 28.56 | 18.4761 | 16.98% | 37.43% | 5.8147 | 9419.7858 | 27.2906 | 44210.8253 | Glasersatz 3-IV | -7453.2741 | -14.43% | Fernwärme | 17424.2665 | 3422.438 | -2937.4668 | -14.43% | -576.9711 | -14.43% | 2010.136 | 502.0943 | - | - | - | - | 2010.136 | 68.43% | 502.0943 | 87.02% | JA | JA | JA
24097 | L | B1 | 85 | 18.12% | 3V | W1 | LWMX | BÜR-1 | L_B1_85_18%_3V-LWMX | 27.2906 | 1985 | Lugano | 18.12% | 20% | 22.01% | Normal | Medium | 1620 | 30 | 18 | 3 | 3 | III | 540 | 540 | 707.4 | 156.6 | 5.4836 | 10.9672 | 14.367 | 10.1146 | 4.0932 | 12.18% | 24.36% | 31.91% | 22.46% | 9.091% | 45.0256 | 15.121 | 0.55284 | 28.56 | 18.4761 | 16.98% | 37.43% | 5.8147 | 9419.7858 | 27.2906 | 44210.8253 | Glasersatz 3-IV | -7453.2741 | -14.43% | WP LW CH Mix | 34661.2871 | 2564.2279 | -5843.3669 | -14.43% | -432.2899 | -14.43% | 2010.136 | 502.0943 | - | - | - | - | 2010.136 | 34.4% | 502.0943 | 116.1% | JA | NEIN | JA
24098 | L | B1 | 85 | 18.12% | 3V | W2 | LWCH | BÜR-1 | L_B1_85_18%_3V-LWCH | 27.2906 | 1985 | Lugano | 18.12% | 20% | 22.01% | Normal | Medium | 1620 | 30 | 18 | 3 | 3 | III | 540 | 540 | 707.4 | 156.6 | 5.4836 | 10.9672 | 14.367 | 10.1146 | 4.0932 | 12.18% | 24.36% | 31.91% | 22.46% | 9.091% | 45.0256 | 15.121 | 0.55284 | 28.56 | 18.4761 | 16.98% | 37.43% | 5.8147 | 9419.7858 | 27.2906 | 44210.8253 | Glasersatz 3-IV | -7453.2741 | -14.43% | WP LW CH Zer | 1096.4285 | 764.8473 | -184.8412 | -14.43% | -128.9416 | -14.43% | 2010.136 | 502.0943 | - | - | - | - | 2010.136 | 1087% | 502.0943 | 389.4% | NEIN | NEIN | NEIN
24099 | L | B1 | 85 | 18.12% | 3V | W3 | ERMX | BÜR-1 | L_B1_85_18%_3V-ERMX | 27.2906 | 1985 | Lugano | 18.12% | 20% | 22.01% | Normal | Medium | 1620 | 30 | 18 | 3 | 3 | III | 540 | 540 | 707.4 | 156.6 | 5.4836 | 10.9672 | 14.367 | 10.1146 | 4.0932 | 12.18% | 24.36% | 31.91% | 22.46% | 9.091% | 45.0256 | 15.121 | 0.55284 | 28.56 | 18.4761 | 16.98% | 37.43% | 5.8147 | 9419.7858 | 27.2906 | 44210.8253 | Glasersatz 3-IV | -7453.2741 | -14.43% | WP E CH Mix | 18612.7575 | 1547.3789 | -3137.8284 | -14.43% | -260.8646 | -14.43% | 2010.136 | 502.0943 | - | - | - | - | 2010.136 | 64.06% | 502.0943 | 192.5% | JA | NEIN | JA
24100 | L | B1 | 85 | 18.12% | 3V | ST | SOTH | BÜR-1 | L_B1_85_18%_3V-SOTH | 27.2906 | 1985 | Lugano | 18.12% | 20% | 22.01% | Normal | Medium | 1620 | 30 | 18 | 3 | 3 | III | 540 | 540 | 707.4 | 156.6 | 5.4836 | 10.9672 | 14.367 | 10.1146 | 4.0932 | 12.18% | 24.36% | 31.91% | 22.46% | 9.091% | 45.0256 | 15.121 | 0.55284 | 28.56 | 18.4761 | 16.98% | 37.43% | 5.8147 | 9419.7858 | 27.2906 | 44210.8253 | Glasersatz 3-IV | -7453.2741 | -14.43% | Solarthermie | 3118.0266 | 767.8722 | -525.652 | -14.43% | -129.4516 | -14.43% | 2010.136 | 502.0943 | - | - | - | - | 2010.136 | 382.4% | 502.0943 | 387.9% | NEIN | NEIN | NEIN
24101 | L | B1 | 85 | 18.12% | 3V | HS | HO-SC | BÜR-1 | L_B1_85_18%_3V-HO-SC | 27.2906 | 1985 | Lugano | 18.12% | 20% | 22.01% | Normal | Medium | 1620 | 30 | 18 | 3 | 3 | III | 540 | 540 | 707.4 | 156.6 | 5.4836 | 10.9672 | 14.367 | 10.1146 | 4.0932 | 12.18% | 24.36% | 31.91% | 22.46% | 9.091% | 45.0256 | 15.121 | 0.55284 | 28.56 | 18.4761 | 16.98% | 37.43% | 5.8147 | 9419.7858 | 27.2906 | 44210.8253 | Glasersatz 3-IV | -7453.2741 | -14.43% | Holz Schnitzel | 1596.791 | 556.5363 | -269.1947 | -14.43% | -93.8236 | -14.43% | 2010.136 | 502.0943 | - | - | - | - | 2010.136 | 746.7% | 502.0943 | 535.1% | NEIN | NEIN | NEIN
24102 | L | B1 | 85 | 18.12% | VK | ÖL | ÖL-HE | BÜR-1 | L_B1_85_18%_VK-ÖL-HE | 28.2367 | 1985 | Lugano | 18.12% | 20% | 22.01% | Normal | Medium | 1620 | 30 | 18 | 3 | 3 | III | 540 | 540 | 707.4 | 156.6 | 5.4836 | 10.9672 | 14.367 | 11.5662 | 4.2384 | 11.76% | 23.52% | 30.82% | 24.81% | 9.091% | 46.6225 | 15.121 | 0.54914 | 28.56 | 18.4761 | 16.43% | 35.93% | 5.5352 | 8966.9568 | 28.2367 | 45743.4242 | Glasersatz Vakuum | -5920.6752 | -11.46% | Öl-Heizung | 63532.5336 | 16467.6327 | -8223.16 | -11.46% | -2131.4431 | -11.46% | 2137.5501 | 522.8464 | - | - | - | - | 2137.5501 | 25.99% | 522.8464 | 24.53% | JA | JA | JA
24103 | L | B1 | 85 | 18.12% | VK | FW | FEWA | BÜR-1 | L_B1_85_18%_VK-FEWA | 28.2367 | 1985 | Lugano | 18.12% | 20% | 22.01% | Normal | Medium | 1620 | 30 | 18 | 3 | 3 | III | 540 | 540 | 707.4 | 156.6 | 5.4836 | 10.9672 | 14.367 | 11.5662 | 4.2384 | 11.76% | 23.52% | 30.82% | 24.81% | 9.091% | 46.6225 | 15.121 | 0.54914 | 28.56 | 18.4761 | 16.43% | 35.93% | 5.5352 | 8966.9568 | 28.2367 | 45743.4242 | Glasersatz Vakuum | -5920.6752 | -11.46% | Fernwärme | 18028.2907 | 3541.0792 | -2333.4426 | -11.46% | -458.3299 | -11.46% | 2137.5501 | 522.8464 | - | - | - | - | 2137.5501 | 91.61% | 522.8464 | 114.1% | JA | NEIN | JA
24104 | L | B1 | 85 | 18.12% | VK | W1 | LWMX | BÜR-1 | L_B1_85_18%_VK-LWMX | 28.2367 | 1985 | Lugano | 18.12% | 20% | 22.01% | Normal | Medium | 1620 | 30 | 18 | 3 | 3 | III | 540 | 540 | 707.4 | 156.6 | 5.4836 | 10.9672 | 14.367 | 11.5662 | 4.2384 | 11.76% | 23.52% | 30.82% | 24.81% | 9.091% | 46.6225 | 15.121 | 0.54914 | 28.56 | 18.4761 | 16.43% | 35.93% | 5.5352 | 8966.9568 | 28.2367 | 45743.4242 | Glasersatz Vakuum | -5920.6752 | -11.46% | WP LW CH Mix | 35862.8446 | 2653.1186 | -4641.8094 | -11.46% | -343.3992 | -11.46% | 2137.5501 | 522.8464 | - | - | - | - | 2137.5501 | 46.05% | 522.8464 | 152.3% | JA | NEIN | JA
24105 | L | B1 | 85 | 18.12% | VK | W2 | LWCH | BÜR-1 | L_B1_85_18%_VK-LWCH | 28.2367 | 1985 | Lugano | 18.12% | 20% | 22.01% | Normal | Medium | 1620 | 30 | 18 | 3 | 3 | III | 540 | 540 | 707.4 | 156.6 | 5.4836 | 10.9672 | 14.367 | 11.5662 | 4.2384 | 11.76% | 23.52% | 30.82% | 24.81% | 9.091% | 46.6225 | 15.121 | 0.54914 | 28.56 | 18.4761 | 16.43% | 35.93% | 5.5352 | 8966.9568 | 28.2367 | 45743.4242 | Glasersatz Vakuum | -5920.6752 | -11.46% | WP LW CH Zer | 1134.4369 | 791.3612 | -146.8327 | -11.46% | -102.4277 | -11.46% | 2137.5501 | 522.8464 | - | - | - | - | 2137.5501 | 1456% | 522.8464 | 510.5% | NEIN | NEIN | NEIN
24106 | L | B1 | 85 | 18.12% | VK | W3 | ERMX | BÜR-1 | L_B1_85_18%_VK-ERMX | 28.2367 | 1985 | Lugano | 18.12% | 20% | 22.01% | Normal | Medium | 1620 | 30 | 18 | 3 | 3 | III | 540 | 540 | 707.4 | 156.6 | 5.4836 | 10.9672 | 14.367 | 11.5662 | 4.2384 | 11.76% | 23.52% | 30.82% | 24.81% | 9.091% | 46.6225 | 15.121 | 0.54914 | 28.56 | 18.4761 | 16.43% | 35.93% | 5.5352 | 8966.9568 | 28.2367 | 45743.4242 | Glasersatz Vakuum | -5920.6752 | -11.46% | WP E CH Mix | 19257.9816 | 1601.0198 | -2492.6043 | -11.46% | -207.2236 | -11.46% | 2137.5501 | 522.8464 | - | - | - | - | 2137.5501 | 85.76% | 522.8464 | 252.3% | JA | NEIN | JA
24107 | L | B1 | 85 | 18.12% | VK | ST | SOTH | BÜR-1 | L_B1_85_18%_VK-SOTH | 28.2367 | 1985 | Lugano | 18.12% | 20% | 22.01% | Normal | Medium | 1620 | 30 | 18 | 3 | 3 | III | 540 | 540 | 707.4 | 156.6 | 5.4836 | 10.9672 | 14.367 | 11.5662 | 4.2384 | 11.76% | 23.52% | 30.82% | 24.81% | 9.091% | 46.6225 | 15.121 | 0.54914 | 28.56 | 18.4761 | 16.43% | 35.93% | 5.5352 | 8966.9568 | 28.2367 | 45743.4242 | Glasersatz Vakuum | -5920.6752 | -11.46% | Solarthermie | 3226.1152 | 794.4911 | -417.5634 | -11.46% | -102.8328 | -11.46% | 2137.5501 | 522.8464 | - | - | - | - | 2137.5501 | 511.9% | 522.8464 | 508.4% | NEIN | NEIN | NEIN
24108 | L | B1 | 85 | 18.12% | VK | HS | HO-SC | BÜR-1 | L_B1_85_18%_VK-HO-SC | 28.2367 | 1985 | Lugano | 18.12% | 20% | 22.01% | Normal | Medium | 1620 | 30 | 18 | 3 | 3 | III | 540 | 540 | 707.4 | 156.6 | 5.4836 | 10.9672 | 14.367 | 11.5662 | 4.2384 | 11.76% | 23.52% | 30.82% | 24.81% | 9.091% | 46.6225 | 15.121 | 0.54914 | 28.56 | 18.4761 | 16.43% | 35.93% | 5.5352 | 8966.9568 | 28.2367 | 45743.4242 | Glasersatz Vakuum | -5920.6752 | -11.46% | Holz Schnitzel | 1652.1449 | 575.829 | -213.8409 | -11.46% | -74.5309 | -11.46% | 2137.5501 | 522.8464 | - | - | - | - | 2137.5501 | 999.6% | 522.8464 | 701.5% | NEIN | NEIN | NEIN
24109 | L | B1 | 85 | 18.12% | VA | ÖL | ÖL-HE | BÜR-1 | L_B1_85_18%_VA-ÖL-HE | 28.6812 | 1985 | Lugano | 18.12% | 20% | 22.01% | Normal | Medium | 1620 | 30 | 18 | 3 | 3 | III | 540 | 540 | 707.4 | 156.6 | 5.4836 | 10.9672 | 14.367 | 13.7102 | 4.4528 | 11.2% | 22.39% | 29.33% | 27.99% | 9.091% | 48.9808 | 15.121 | 0.55866 | 28.56 | 20.3238 | 17.71% | 39.59% | 5.8035 | 9401.7464 | 28.6812 | 46463.5521 | Glasaufdopplung | -5200.5473 | -10.07% | Öl-Heizung | 64532.7113 | 16726.8788 | -7222.9823 | -10.07% | -1872.197 | -10.07% | 857.0972 | 198.4587 | - | - | - | - | 857.0972 | 11.87% | 198.4587 | 10.6% | JA | JA | JA
24110 | L | B1 | 85 | 18.12% | VA | FW | FEWA | BÜR-1 | L_B1_85_18%_VA-FEWA | 28.6812 | 1985 | Lugano | 18.12% | 20% | 22.01% | Normal | Medium | 1620 | 30 | 18 | 3 | 3 | III | 540 | 540 | 707.4 | 156.6 | 5.4836 | 10.9672 | 14.367 | 13.7102 | 4.4528 | 11.2% | 22.39% | 29.33% | 27.99% | 9.091% | 48.9808 | 15.121 | 0.55866 | 28.56 | 20.3238 | 17.71% | 39.59% | 5.8035 | 9401.7464 | 28.6812 | 46463.5521 | Glasaufdopplung | -5200.5473 | -10.07% | Fernwärme | 18312.1058 | 3596.8256 | -2049.6275 | -10.07% | -402.5835 | -10.07% | 857.0972 | 198.4587 | - | - | - | - | 857.0972 | 41.82% | 198.4587 | 49.3% | JA | JA | JA
24111 | L | B1 | 85 | 18.12% | VA | W1 | LWMX | BÜR-1 | L_B1_85_18%_VA-LWMX | 28.6812 | 1985 | Lugano | 18.12% | 20% | 22.01% | Normal | Medium | 1620 | 30 | 18 | 3 | 3 | III | 540 | 540 | 707.4 | 156.6 | 5.4836 | 10.9672 | 14.367 | 13.7102 | 4.4528 | 11.2% | 22.39% | 29.33% | 27.99% | 9.091% | 48.9808 | 15.121 | 0.55866 | 28.56 | 20.3238 | 17.71% | 39.59% | 5.8035 | 9401.7464 | 28.6812 | 46463.5521 | Glasaufdopplung | -5200.5473 | -10.07% | WP LW CH Mix | 36427.4249 | 2694.886 | -4077.2291 | -10.07% | -301.6317 | -10.07% | 857.0972 | 198.4587 | - | - | - | - | 857.0972 | 21.02% | 198.4587 | 65.8% | JA | JA | JA
24112 | L | B1 | 85 | 18.12% | VA | W2 | LWCH | BÜR-1 | L_B1_85_18%_VA-LWCH | 28.6812 | 1985 | Lugano | 18.12% | 20% | 22.01% | Normal | Medium | 1620 | 30 | 18 | 3 | 3 | III | 540 | 540 | 707.4 | 156.6 | 5.4836 | 10.9672 | 14.367 | 13.7102 | 4.4528 | 11.2% | 22.39% | 29.33% | 27.99% | 9.091% | 48.9808 | 15.121 | 0.55866 | 28.56 | 20.3238 | 17.71% | 39.59% | 5.8035 | 9401.7464 | 28.6812 | 46463.5521 | Glasaufdopplung | -5200.5473 | -10.07% | WP LW CH Zer | 1152.2961 | 803.8195 | -128.9736 | -10.07% | -89.9695 | -10.07% | 857.0972 | 198.4587 | - | - | - | - | 857.0972 | 664.6% | 198.4587 | 220.6% | NEIN | NEIN | NEIN
24113 | L | B1 | 85 | 18.12% | VA | W3 | ERMX | BÜR-1 | L_B1_85_18%_VA-ERMX | 28.6812 | 1985 | Lugano | 18.12% | 20% | 22.01% | Normal | Medium | 1620 | 30 | 18 | 3 | 3 | III | 540 | 540 | 707.4 | 156.6 | 5.4836 | 10.9672 | 14.367 | 13.7102 | 4.4528 | 11.2% | 22.39% | 29.33% | 27.99% | 9.091% | 48.9808 | 15.121 | 0.55866 | 28.56 | 20.3238 | 17.71% | 39.59% | 5.8035 | 9401.7464 | 28.6812 | 46463.5521 | Glasaufdopplung | -5200.5473 | -10.07% | WP E CH Mix | 19561.1554 | 1626.2243 | -2189.4304 | -10.07% | -182.0192 | -10.07% | 857.0972 | 198.4587 | - | - | - | - | 857.0972 | 39.15% | 198.4587 | 109% | JA | NEIN | JA
24114 | L | B1 | 85 | 18.12% | VA | ST | SOTH | BÜR-1 | L_B1_85_18%_VA-SOTH | 28.6812 | 1985 | Lugano | 18.12% | 20% | 22.01% | Normal | Medium | 1620 | 30 | 18 | 3 | 3 | III | 540 | 540 | 707.4 | 156.6 | 5.4836 | 10.9672 | 14.367 | 13.7102 | 4.4528 | 11.2% | 22.39% | 29.33% | 27.99% | 9.091% | 48.9808 | 15.121 | 0.55866 | 28.56 | 20.3238 | 17.71% | 39.59% | 5.8035 | 9401.7464 | 28.6812 | 46463.5521 | Glasaufdopplung | -5200.5473 | -10.07% | Solarthermie | 3276.9031 | 806.9985 | -366.7754 | -10.07% | -90.3253 | -10.07% | 857.0972 | 198.4587 | - | - | - | - | 857.0972 | 233.7% | 198.4587 | 219.7% | NEIN | NEIN | NEIN
24115 | L | B1 | 85 | 18.12% | VA | HS | HO-SC | BÜR-1 | L_B1_85_18%_VA-HO-SC | 28.6812 | 1985 | Lugano | 18.12% | 20% | 22.01% | Normal | Medium | 1620 | 30 | 18 | 3 | 3 | III | 540 | 540 | 707.4 | 156.6 | 5.4836 | 10.9672 | 14.367 | 13.7102 | 4.4528 | 11.2% | 22.39% | 29.33% | 27.99% | 9.091% | 48.9808 | 15.121 | 0.55866 | 28.56 | 20.3238 | 17.71% | 39.59% | 5.8035 | 9401.7464 | 28.6812 | 46463.5521 | Glasaufdopplung | -5200.5473 | -10.07% | Holz Schnitzel | 1678.1542 | 584.8941 | -187.8315 | -10.07% | -65.4657 | -10.07% | 857.0972 | 198.4587 | - | - | - | - | 857.0972 | 456.3% | 198.4587 | 303.1% | NEIN | NEIN | NEIN
24116 | L | B1 | 85 | 18.12% | HO | ÖL | ÖL-HE | BÜR-1 | L_B1_85_18%_HO-ÖL-HE | 26.3964 | 1985 | Lugano | 18.12% | 20% | 22.01% | Normal | Medium | 1620 | 30 | 18 | 3 | 3 | III | 540 | 540 | 707.4 | 156.6 | 5.4836 | 10.9672 | 14.367 | 8.727 | 3.9545 | 12.61% | 25.21% | 33.03% | 20.06% | 9.091% | 43.4993 | 15.121 | 0.5564 | 28.56 | 18.4761 | 17.54% | 38.95% | 6.0858 | 9859.0734 | 26.3964 | 42762.1087 | Fensterersatz H | -8901.9907 | -17.23% | Öl-Heizung | 59391.8176 | 15394.3591 | -12363.876 | -17.23% | -3204.7167 | -17.23% | 1675.1133 | 418.4119 | 700.2029 | 147.3276 | - | - | 2375.3162 | 19.21% | 565.7395 | 17.65% | JA | JA | JA
24117 | L | B1 | 85 | 18.12% | HO | FW | FEWA | BÜR-1 | L_B1_85_18%_HO-FEWA | 26.3964 | 1985 | Lugano | 18.12% | 20% | 22.01% | Normal | Medium | 1620 | 30 | 18 | 3 | 3 | III | 540 | 540 | 707.4 | 156.6 | 5.4836 | 10.9672 | 14.367 | 8.727 | 3.9545 | 12.61% | 25.21% | 33.03% | 20.06% | 9.091% | 43.4993 | 15.121 | 0.5564 | 28.56 | 18.4761 | 17.54% | 38.95% | 6.0858 | 9859.0734 | 26.3964 | 42762.1087 | Fensterersatz H | -8901.9907 | -17.23% | Fernwärme | 16853.3017 | 3310.2903 | -3508.4316 | -17.23% | -689.1188 | -17.23% | 1675.1133 | 418.4119 | 700.2029 | 147.3276 | - | - | 2375.3162 | 67.7% | 565.7395 | 82.1% | JA | JA | JA
24118 | L | B1 | 85 | 18.12% | HO | W1 | LWMX | BÜR-1 | L_B1_85_18%_HO-LWMX | 26.3964 | 1985 | Lugano | 18.12% | 20% | 22.01% | Normal | Medium | 1620 | 30 | 18 | 3 | 3 | III | 540 | 540 | 707.4 | 156.6 | 5.4836 | 10.9672 | 14.367 | 8.727 | 3.9545 | 12.61% | 25.21% | 33.03% | 20.06% | 9.091% | 43.4993 | 15.121 | 0.5564 | 28.56 | 18.4761 | 17.54% | 38.95% | 6.0858 | 9859.0734 | 26.3964 | 42762.1087 | Fensterersatz H | -8901.9907 | -17.23% | WP LW CH Mix | 33525.4932 | 2480.2023 | -6979.1607 | -17.23% | -516.3155 | -17.23% | 1675.1133 | 418.4119 | 700.2029 | 147.3276 | - | - | 2375.3162 | 34.03% | 565.7395 | 109.6% | JA | NEIN | JA
24119 | L | B1 | 85 | 18.12% | HO | W2 | LWCH | BÜR-1 | L_B1_85_18%_HO-LWCH | 26.3964 | 1985 | Lugano | 18.12% | 20% | 22.01% | Normal | Medium | 1620 | 30 | 18 | 3 | 3 | III | 540 | 540 | 707.4 | 156.6 | 5.4836 | 10.9672 | 14.367 | 8.727 | 3.9545 | 12.61% | 25.21% | 33.03% | 20.06% | 9.091% | 43.4993 | 15.121 | 0.5564 | 28.56 | 18.4761 | 17.54% | 38.95% | 6.0858 | 9859.0734 | 26.3964 | 42762.1087 | Fensterersatz H | -8901.9907 | -17.23% | WP LW CH Zer | 1060.5003 | 739.7845 | -220.7694 | -17.23% | -154.0044 | -17.23% | 1675.1133 | 418.4119 | 700.2029 | 147.3276 | - | - | 2375.3162 | 1076% | 565.7395 | 367.4% | NEIN | NEIN | NEIN
24120 | L | B1 | 85 | 18.12% | HO | W3 | ERMX | BÜR-1 | L_B1_85_18%_HO-ERMX | 26.3964 | 1985 | Lugano | 18.12% | 20% | 22.01% | Normal | Medium | 1620 | 30 | 18 | 3 | 3 | III | 540 | 540 | 707.4 | 156.6 | 5.4836 | 10.9672 | 14.367 | 8.727 | 3.9545 | 12.61% | 25.21% | 33.03% | 20.06% | 9.091% | 43.4993 | 15.121 | 0.5564 | 28.56 | 18.4761 | 17.54% | 38.95% | 6.0858 | 9859.0734 | 26.3964 | 42762.1087 | Fensterersatz H | -8901.9907 | -17.23% | WP E CH Mix | 18002.8478 | 1496.6738 | -3747.7381 | -17.23% | -311.5697 | -17.23% | 1675.1133 | 418.4119 | 700.2029 | 147.3276 | - | - | 2375.3162 | 63.38% | 565.7395 | 181.6% | JA | NEIN | JA
24121 | L | B1 | 85 | 18.12% | HO | ST | SOTH | BÜR-1 | L_B1_85_18%_HO-SOTH | 26.3964 | 1985 | Lugano | 18.12% | 20% | 22.01% | Normal | Medium | 1620 | 30 | 18 | 3 | 3 | III | 540 | 540 | 707.4 | 156.6 | 5.4836 | 10.9672 | 14.367 | 8.727 | 3.9545 | 12.61% | 25.21% | 33.03% | 20.06% | 9.091% | 43.4993 | 15.121 | 0.5564 | 28.56 | 18.4761 | 17.54% | 38.95% | 6.0858 | 9859.0734 | 26.3964 | 42762.1087 | Fensterersatz H | -8901.9907 | -17.23% | Solarthermie | 3015.854 | 742.7103 | -627.8246 | -17.23% | -154.6135 | -17.23% | 1675.1133 | 418.4119 | 700.2029 | 147.3276 | - | - | 2375.3162 | 378.3% | 565.7395 | 365.9% | NEIN | NEIN | NEIN
24122 | L | B1 | 85 | 18.12% | HO | HS | HO-SC | BÜR-1 | L_B1_85_18%_HO-HO-SC | 26.3964 | 1985 | Lugano | 18.12% | 20% | 22.01% | Normal | Medium | 1620 | 30 | 18 | 3 | 3 | III | 540 | 540 | 707.4 | 156.6 | 5.4836 | 10.9672 | 14.367 | 8.727 | 3.9545 | 12.61% | 25.21% | 33.03% | 20.06% | 9.091% | 43.4993 | 15.121 | 0.5564 | 28.56 | 18.4761 | 17.54% | 38.95% | 6.0858 | 9859.0734 | 26.3964 | 42762.1087 | Fensterersatz H | -8901.9907 | -17.23% | Holz Schnitzel | 1544.4667 | 538.2995 | -321.519 | -17.23% | -112.0604 | -17.23% | 1675.1133 | 418.4119 | 700.2029 | 147.3276 | - | - | 2375.3162 | 738.8% | 565.7395 | 504.9% | NEIN | NEIN | NEIN
24123 | L | B1 | 85 | 18.12% | HM | ÖL | ÖL-HE | BÜR-1 | L_B1_85_18%_HM-ÖL-HE | 26.5448 | 1985 | Lugano | 18.12% | 20% | 22.01% | Normal | Medium | 1620 | 30 | 18 | 3 | 3 | III | 540 | 540 | 707.4 | 156.6 | 5.4836 | 10.9672 | 14.367 | 8.9583 | 3.9776 | 12.53% | 25.07% | 32.84% | 20.47% | 9.091% | 43.7537 | 15.121 | 0.55581 | 28.56 | 18.4761 | 17.44% | 38.69% | 6.0404 | 9785.4545 | 26.5448 | 43002.5401 | Fensterersatz HM | -8661.5593 | -16.77% | Öl-Heizung | 59725.7502 | 15480.9144 | -12029.9435 | -16.77% | -3118.1613 | -16.77% | 1675.1133 | 418.4119 | 915.6272 | 200.6265 | - | - | 2590.7406 | 21.54% | 619.0384 | 19.85% | JA | JA | JA
24124 | L | B1 | 85 | 18.12% | HM | FW | FEWA | BÜR-1 | L_B1_85_18%_HM-FEWA | 26.5448 | 1985 | Lugano | 18.12% | 20% | 22.01% | Normal | Medium | 1620 | 30 | 18 | 3 | 3 | III | 540 | 540 | 707.4 | 156.6 | 5.4836 | 10.9672 | 14.367 | 8.9583 | 3.9776 | 12.53% | 25.07% | 32.84% | 20.47% | 9.091% | 43.7537 | 15.121 | 0.55581 | 28.56 | 18.4761 | 17.44% | 38.69% | 6.0404 | 9785.4545 | 26.5448 | 43002.5401 | Fensterersatz HM | -8661.5593 | -16.77% | Fernwärme | 16948.0599 | 3328.9025 | -3413.6734 | -16.77% | -670.5066 | -16.77% | 1675.1133 | 418.4119 | 915.6272 | 200.6265 | - | - | 2590.7406 | 75.89% | 619.0384 | 92.32% | JA | JA | JA
24125 | L | B1 | 85 | 18.12% | HM | W1 | LWMX | BÜR-1 | L_B1_85_18%_HM-LWMX | 26.5448 | 1985 | Lugano | 18.12% | 20% | 22.01% | Normal | Medium | 1620 | 30 | 18 | 3 | 3 | III | 540 | 540 | 707.4 | 156.6 | 5.4836 | 10.9672 | 14.367 | 8.9583 | 3.9776 | 12.53% | 25.07% | 32.84% | 20.47% | 9.091% | 43.7537 | 15.121 | 0.55581 | 28.56 | 18.4761 | 17.44% | 38.69% | 6.0404 | 9785.4545 | 26.5448 | 43002.5401 | Fensterersatz HM | -8661.5593 | -16.77% | WP LW CH Mix | 33713.9915 | 2494.1473 | -6790.6625 | -16.77% | -502.3704 | -16.77% | 1675.1133 | 418.4119 | 915.6272 | 200.6265 | - | - | 2590.7406 | 38.15% | 619.0384 | 123.2% | JA | NEIN | JA
24126 | L | B1 | 85 | 18.12% | HM | W2 | LWCH | BÜR-1 | L_B1_85_18%_HM-LWCH | 26.5448 | 1985 | Lugano | 18.12% | 20% | 22.01% | Normal | Medium | 1620 | 30 | 18 | 3 | 3 | III | 540 | 540 | 707.4 | 156.6 | 5.4836 | 10.9672 | 14.367 | 8.9583 | 3.9776 | 12.53% | 25.07% | 32.84% | 20.47% | 9.091% | 43.7537 | 15.121 | 0.55581 | 28.56 | 18.4761 | 17.44% | 38.69% | 6.0404 | 9785.4545 | 26.5448 | 43002.5401 | Fensterersatz HM | -8661.5593 | -16.77% | WP LW CH Zer | 1066.463 | 743.9439 | -214.8067 | -16.77% | -149.845 | -16.77% | 1675.1133 | 418.4119 | 915.6272 | 200.6265 | - | - | 2590.7406 | 1206% | 619.0384 | 413.1% | NEIN | NEIN | NEIN
24127 | L | B1 | 85 | 18.12% | HM | W3 | ERMX | BÜR-1 | L_B1_85_18%_HM-ERMX | 26.5448 | 1985 | Lugano | 18.12% | 20% | 22.01% | Normal | Medium | 1620 | 30 | 18 | 3 | 3 | III | 540 | 540 | 707.4 | 156.6 | 5.4836 | 10.9672 | 14.367 | 8.9583 | 3.9776 | 12.53% | 25.07% | 32.84% | 20.47% | 9.091% | 43.7537 | 15.121 | 0.55581 | 28.56 | 18.4761 | 17.44% | 38.69% | 6.0404 | 9785.4545 | 26.5448 | 43002.5401 | Fensterersatz HM | -8661.5593 | -16.77% | WP E CH Mix | 18104.0694 | 1505.0889 | -3646.5165 | -16.77% | -303.1546 | -16.77% | 1675.1133 | 418.4119 | 915.6272 | 200.6265 | - | - | 2590.7406 | 71.05% | 619.0384 | 204.2% | JA | NEIN | JA
24128 | L | B1 | 85 | 18.12% | HM | ST | SOTH | BÜR-1 | L_B1_85_18%_HM-SOTH | 26.5448 | 1985 | Lugano | 18.12% | 20% | 22.01% | Normal | Medium | 1620 | 30 | 18 | 3 | 3 | III | 540 | 540 | 707.4 | 156.6 | 5.4836 | 10.9672 | 14.367 | 8.9583 | 3.9776 | 12.53% | 25.07% | 32.84% | 20.47% | 9.091% | 43.7537 | 15.121 | 0.55581 | 28.56 | 18.4761 | 17.44% | 38.69% | 6.0404 | 9785.4545 | 26.5448 | 43002.5401 | Fensterersatz HM | -8661.5593 | -16.77% | Solarthermie | 3032.8107 | 746.8862 | -610.8679 | -16.77% | -150.4376 | -16.77% | 1675.1133 | 418.4119 | 915.6272 | 200.6265 | - | - | 2590.7406 | 424.1% | 619.0384 | 411.5% | NEIN | NEIN | NEIN
24129 | L | B1 | 85 | 18.12% | HM | HS | HO-SC | BÜR-1 | L_B1_85_18%_HM-HO-SC | 26.5448 | 1985 | Lugano | 18.12% | 20% | 22.01% | Normal | Medium | 1620 | 30 | 18 | 3 | 3 | III | 540 | 540 | 707.4 | 156.6 | 5.4836 | 10.9672 | 14.367 | 8.9583 | 3.9776 | 12.53% | 25.07% | 32.84% | 20.47% | 9.091% | 43.7537 | 15.121 | 0.55581 | 28.56 | 18.4761 | 17.44% | 38.69% | 6.0404 | 9785.4545 | 26.5448 | 43002.5401 | Fensterersatz HM | -8661.5593 | -16.77% | Holz Schnitzel | 1553.1506 | 541.3261 | -312.8351 | -16.77% | -109.0337 | -16.77% | 1675.1133 | 418.4119 | 915.6272 | 200.6265 | - | - | 2590.7406 | 828.1% | 619.0384 | 567.7% | NEIN | NEIN | NEIN
24130 | L | B1 | 85 | 18.12% | KU | ÖL | ÖL-HE | BÜR-1 | L_B1_85_18%_KU-ÖL-HE | 26.2482 | 1985 | Lugano | 18.12% | 20% | 22.01% | Normal | Medium | 1620 | 30 | 18 | 3 | 3 | III | 540 | 540 | 707.4 | 156.6 | 5.4836 | 10.9672 | 14.367 | 8.4957 | 3.9314 | 12.68% | 25.36% | 33.22% | 19.65% | 9.091% | 43.2449 | 15.121 | 0.557 | 28.56 | 18.4761 | 17.63% | 39.21% | 6.1314 | 9932.8464 | 26.2482 | 42522.0679 | Fensterersatz K | -9142.0315 | -17.7% | Öl-Heizung | 59058.4277 | 15307.9445 | -12697.266 | -17.7% | -3291.1313 | -17.7% | 1675.1133 | 418.4119 | 1145.5994 | 221.2269 | - | - | 2820.7127 | 22.22% | 639.6388 | 19.44% | JA | JA | JA
24131 | L | B1 | 85 | 18.12% | KU | FW | FEWA | BÜR-1 | L_B1_85_18%_KU-FEWA | 26.2482 | 1985 | Lugano | 18.12% | 20% | 22.01% | Normal | Medium | 1620 | 30 | 18 | 3 | 3 | III | 540 | 540 | 707.4 | 156.6 | 5.4836 | 10.9672 | 14.367 | 8.4957 | 3.9314 | 12.68% | 25.36% | 33.22% | 19.65% | 9.091% | 43.2449 | 15.121 | 0.557 | 28.56 | 18.4761 | 17.63% | 39.21% | 6.1314 | 9932.8464 | 26.2482 | 42522.0679 | Fensterersatz K | -9142.0315 | -17.7% | Fernwärme | 16758.6974 | 3291.7083 | -3603.0359 | -17.7% | -707.7008 | -17.7% | 1675.1133 | 418.4119 | 1145.5994 | 221.2269 | - | - | 2820.7127 | 78.29% | 639.6388 | 90.38% | JA | JA | JA
24132 | L | B1 | 85 | 18.12% | KU | W1 | LWMX | BÜR-1 | L_B1_85_18%_KU-LWMX | 26.2482 | 1985 | Lugano | 18.12% | 20% | 22.01% | Normal | Medium | 1620 | 30 | 18 | 3 | 3 | III | 540 | 540 | 707.4 | 156.6 | 5.4836 | 10.9672 | 14.367 | 8.4957 | 3.9314 | 12.68% | 25.36% | 33.22% | 19.65% | 9.091% | 43.2449 | 15.121 | 0.557 | 28.56 | 18.4761 | 17.63% | 39.21% | 6.1314 | 9932.8464 | 26.2482 | 42522.0679 | Fensterersatz K | -9142.0315 | -17.7% | WP LW CH Mix | 33337.3013 | 2466.2799 | -7167.3527 | -17.7% | -530.2378 | -17.7% | 1675.1133 | 418.4119 | 1145.5994 | 221.2269 | - | - | 2820.7127 | 39.36% | 639.6388 | 120.6% | JA | NEIN | JA
24133 | L | B1 | 85 | 18.12% | KU | W2 | LWCH | BÜR-1 | L_B1_85_18%_KU-LWCH | 26.2482 | 1985 | Lugano | 18.12% | 20% | 22.01% | Normal | Medium | 1620 | 30 | 18 | 3 | 3 | III | 540 | 540 | 707.4 | 156.6 | 5.4836 | 10.9672 | 14.367 | 8.4957 | 3.9314 | 12.68% | 25.36% | 33.22% | 19.65% | 9.091% | 43.2449 | 15.121 | 0.557 | 28.56 | 18.4761 | 17.63% | 39.21% | 6.1314 | 9932.8464 | 26.2482 | 42522.0679 | Fensterersatz K | -9142.0315 | -17.7% | WP LW CH Zer | 1054.5473 | 735.6318 | -226.7224 | -17.7% | -158.1571 | -17.7% | 1675.1133 | 418.4119 | 1145.5994 | 221.2269 | - | - | 2820.7127 | 1244% | 639.6388 | 404.4% | NEIN | NEIN | NEIN
24134 | L | B1 | 85 | 18.12% | KU | W3 | ERMX | BÜR-1 | L_B1_85_18%_KU-ERMX | 26.2482 | 1985 | Lugano | 18.12% | 20% | 22.01% | Normal | Medium | 1620 | 30 | 18 | 3 | 3 | III | 540 | 540 | 707.4 | 156.6 | 5.4836 | 10.9672 | 14.367 | 8.4957 | 3.9314 | 12.68% | 25.36% | 33.22% | 19.65% | 9.091% | 43.2449 | 15.121 | 0.557 | 28.56 | 18.4761 | 17.63% | 39.21% | 6.1314 | 9932.8464 | 26.2482 | 42522.0679 | Fensterersatz K | -9142.0315 | -17.7% | WP E CH Mix | 17901.7906 | 1488.2724 | -3848.7953 | -17.7% | -319.9711 | -17.7% | 1675.1133 | 418.4119 | 1145.5994 | 221.2269 | - | - | 2820.7127 | 73.29% | 639.6388 | 199.9% | JA | NEIN | JA
24135 | L | B1 | 85 | 18.12% | KU | ST | SOTH | BÜR-1 | L_B1_85_18%_KU-SOTH | 26.2482 | 1985 | Lugano | 18.12% | 20% | 22.01% | Normal | Medium | 1620 | 30 | 18 | 3 | 3 | III | 540 | 540 | 707.4 | 156.6 | 5.4836 | 10.9672 | 14.367 | 8.4957 | 3.9314 | 12.68% | 25.36% | 33.22% | 19.65% | 9.091% | 43.2449 | 15.121 | 0.557 | 28.56 | 18.4761 | 17.63% | 39.21% | 6.1314 | 9932.8464 | 26.2482 | 42522.0679 | Fensterersatz K | -9142.0315 | -17.7% | Solarthermie | 2998.9248 | 738.5412 | -644.7538 | -17.7% | -158.7827 | -17.7% | 1675.1133 | 418.4119 | 1145.5994 | 221.2269 | - | - | 2820.7127 | 437.5% | 639.6388 | 402.8% | NEIN | NEIN | NEIN
24136 | L | B1 | 85 | 18.12% | KU | HS | HO-SC | BÜR-1 | L_B1_85_18%_KU-HO-SC | 26.2482 | 1985 | Lugano | 18.12% | 20% | 22.01% | Normal | Medium | 1620 | 30 | 18 | 3 | 3 | III | 540 | 540 | 707.4 | 156.6 | 5.4836 | 10.9672 | 14.367 | 8.4957 | 3.9314 | 12.68% | 25.36% | 33.22% | 19.65% | 9.091% | 43.2449 | 15.121 | 0.557 | 28.56 | 18.4761 | 17.63% | 39.21% | 6.1314 | 9932.8464 | 26.2482 | 42522.0679 | Fensterersatz K | -9142.0315 | -17.7% | Holz Schnitzel | 1535.797 | 535.2778 | -330.1887 | -17.7% | -115.082 | -17.7% | 1675.1133 | 418.4119 | 1145.5994 | 221.2269 | - | - | 2820.7127 | 854.3% | 639.6388 | 555.8% | NEIN | NEIN | NEIN
24137 | L | B1 | 85 | 18.12% | ME | ÖL | ÖL-HE | BÜR-1 | L_B1_85_18%_ME-ÖL-HE | 26.8423 | 1985 | Lugano | 18.12% | 20% | 22.01% | Normal | Medium | 1620 | 30 | 18 | 3 | 3 | III | 540 | 540 | 707.4 | 156.6 | 5.4836 | 10.9672 | 14.367 | 9.4208 | 4.0239 | 12.39% | 24.78% | 32.46% | 21.28% | 9.091% | 44.2625 | 15.121 | 0.55462 | 28.56 | 18.4761 | 17.26% | 38.18% | 5.9498 | 9638.6918 | 26.8423 | 43484.6046 | Fensterersatz M | -8179.4948 | -15.83% | Öl-Heizung | 60395.2842 | 15654.4577 | -11360.4094 | -15.83% | -2944.6181 | -15.83% | 1675.1133 | 418.4119 | 1500.7682 | 357.9719 | - | - | 3175.8815 | 27.96% | 776.3839 | 26.37% | JA | JA | JA
24138 | L | B1 | 85 | 18.12% | ME | FW | FEWA | BÜR-1 | L_B1_85_18%_ME-FEWA | 26.8423 | 1985 | Lugano | 18.12% | 20% | 22.01% | Normal | Medium | 1620 | 30 | 18 | 3 | 3 | III | 540 | 540 | 707.4 | 156.6 | 5.4836 | 10.9672 | 14.367 | 9.4208 | 4.0239 | 12.39% | 24.78% | 32.46% | 21.28% | 9.091% | 44.2625 | 15.121 | 0.55462 | 28.56 | 18.4761 | 17.26% | 38.18% | 5.9498 | 9638.6918 | 26.8423 | 43484.6046 | Fensterersatz M | -8179.4948 | -15.83% | Fernwärme | 17138.0501 | 3366.22 | -3223.6832 | -15.83% | -633.1891 | -15.83% | 1675.1133 | 418.4119 | 1500.7682 | 357.9719 | - | - | 3175.8815 | 98.52% | 776.3839 | 122.6% | JA | NEIN | JA
24139 | L | B1 | 85 | 18.12% | ME | W1 | LWMX | BÜR-1 | L_B1_85_18%_ME-LWMX | 26.8423 | 1985 | Lugano | 18.12% | 20% | 22.01% | Normal | Medium | 1620 | 30 | 18 | 3 | 3 | III | 540 | 540 | 707.4 | 156.6 | 5.4836 | 10.9672 | 14.367 | 9.4208 | 4.0239 | 12.39% | 24.78% | 32.46% | 21.28% | 9.091% | 44.2625 | 15.121 | 0.55462 | 28.56 | 18.4761 | 17.26% | 38.18% | 5.9498 | 9638.6918 | 26.8423 | 43484.6046 | Fensterersatz M | -8179.4948 | -15.83% | WP LW CH Mix | 34091.93 | 2522.1071 | -6412.7239 | -15.83% | -474.4107 | -15.83% | 1675.1133 | 418.4119 | 1500.7682 | 357.9719 | - | - | 3175.8815 | 49.52% | 776.3839 | 163.7% | JA | NEIN | JA
24140 | L | B1 | 85 | 18.12% | ME | W2 | LWCH | BÜR-1 | L_B1_85_18%_ME-LWCH | 26.8423 | 1985 | Lugano | 18.12% | 20% | 22.01% | Normal | Medium | 1620 | 30 | 18 | 3 | 3 | III | 540 | 540 | 707.4 | 156.6 | 5.4836 | 10.9672 | 14.367 | 9.4208 | 4.0239 | 12.39% | 24.78% | 32.46% | 21.28% | 9.091% | 44.2625 | 15.121 | 0.55462 | 28.56 | 18.4761 | 17.26% | 38.18% | 5.9498 | 9638.6918 | 26.8423 | 43484.6046 | Fensterersatz M | -8179.4948 | -15.83% | WP LW CH Zer | 1078.4182 | 752.2837 | -202.8515 | -15.83% | -141.5053 | -15.83% | 1675.1133 | 418.4119 | 1500.7682 | 357.9719 | - | - | 3175.8815 | 1566% | 776.3839 | 548.7% | NEIN | NEIN | NEIN
24141 | L | B1 | 85 | 18.12% | ME | W3 | ERMX | BÜR-1 | L_B1_85_18%_ME-ERMX | 26.8423 | 1985 | Lugano | 18.12% | 20% | 22.01% | Normal | Medium | 1620 | 30 | 18 | 3 | 3 | III | 540 | 540 | 707.4 | 156.6 | 5.4836 | 10.9672 | 14.367 | 9.4208 | 4.0239 | 12.39% | 24.78% | 32.46% | 21.28% | 9.091% | 44.2625 | 15.121 | 0.55462 | 28.56 | 18.4761 | 17.26% | 38.18% | 5.9498 | 9638.6918 | 26.8423 | 43484.6046 | Fensterersatz M | -8179.4948 | -15.83% | WP E CH Mix | 18307.0186 | 1521.9612 | -3443.5673 | -15.83% | -286.2823 | -15.83% | 1675.1133 | 418.4119 | 1500.7682 | 357.9719 | - | - | 3175.8815 | 92.23% | 776.3839 | 271.2% | JA | NEIN | JA
24142 | L | B1 | 85 | 18.12% | ME | ST | SOTH | BÜR-1 | L_B1_85_18%_ME-SOTH | 26.8423 | 1985 | Lugano | 18.12% | 20% | 22.01% | Normal | Medium | 1620 | 30 | 18 | 3 | 3 | III | 540 | 540 | 707.4 | 156.6 | 5.4836 | 10.9672 | 14.367 | 9.4208 | 4.0239 | 12.39% | 24.78% | 32.46% | 21.28% | 9.091% | 44.2625 | 15.121 | 0.55462 | 28.56 | 18.4761 | 17.26% | 38.18% | 5.9498 | 9638.6918 | 26.8423 | 43484.6046 | Fensterersatz M | -8179.4948 | -15.83% | Solarthermie | 3066.809 | 755.2589 | -576.8696 | -15.83% | -142.0649 | -15.83% | 1675.1133 | 418.4119 | 1500.7682 | 357.9719 | - | - | 3175.8815 | 550.5% | 776.3839 | 546.5% | NEIN | NEIN | NEIN
24143 | L | B1 | 85 | 18.12% | ME | HS | HO-SC | BÜR-1 | L_B1_85_18%_ME-HO-SC | 26.8423 | 1985 | Lugano | 18.12% | 20% | 22.01% | Normal | Medium | 1620 | 30 | 18 | 3 | 3 | III | 540 | 540 | 707.4 | 156.6 | 5.4836 | 10.9672 | 14.367 | 9.4208 | 4.0239 | 12.39% | 24.78% | 32.46% | 21.28% | 9.091% | 44.2625 | 15.121 | 0.55462 | 28.56 | 18.4761 | 17.26% | 38.18% | 5.9498 | 9638.6918 | 26.8423 | 43484.6046 | Fensterersatz M | -8179.4948 | -15.83% | Holz Schnitzel | 1570.5616 | 547.3944 | -295.4241 | -15.83% | -102.9654 | -15.83% | 1675.1133 | 418.4119 | 1500.7682 | 357.9719 | - | - | 3175.8815 | 1075% | 776.3839 | 754% | NEIN | NEIN | NEIN
24144 | L | B1 | 85 | 18.12% | GH | ÖL | ÖL-HE | BÜR-1 | L_B1_85_18%_GH-ÖL-HE | 8.0481 | 1985 | Lugano | 18.12% | 20% | 22.01% | Normal | Medium | 1620 | 30 | 18 | 3 | 3 | III | 540 | 540 | 707.4 | 156.6 | 2.7418 | 3.2902 | 4.8848 | 8.727 | 3.9287 | 11.63% | 13.96% | 20.72% | 37.02% | 16.67% | 23.5725 | 15.121 | 0.79606 | 28.56 | 18.4761 | 38.01% | 182.8% | 6.715 | 10878.2465 | 8.0481 | 13037.9932 | Gebäudehülle | -38626.1062 | -74.76% | Öl-Heizung | 18108.3239 | 4693.6775 | -53647.3698 | -74.76% | -13905.3982 | -74.76% | 1675.1133 | 418.4119 | 930.7348 | 192.265 | 10106.64 | 2759.4 | 12712.4881 | 23.7% | 3370.077 | 24.24% | JA | JA | JA
24145 | L | B1 | 85 | 18.12% | GH | FW | FEWA | BÜR-1 | L_B1_85_18%_GH-FEWA | 8.0481 | 1985 | Lugano | 18.12% | 20% | 22.01% | Normal | Medium | 1620 | 30 | 18 | 3 | 3 | III | 540 | 540 | 707.4 | 156.6 | 2.7418 | 3.2902 | 4.8848 | 8.727 | 3.9287 | 11.63% | 13.96% | 20.72% | 37.02% | 16.67% | 23.5725 | 15.121 | 0.79606 | 28.56 | 18.4761 | 38.01% | 182.8% | 6.715 | 10878.2465 | 8.0481 | 13037.9932 | Gebäudehülle | -38626.1062 | -74.76% | Fernwärme | 5138.5032 | 1009.2941 | -15223.2301 | -74.76% | -2990.115 | -74.76% | 1675.1133 | 418.4119 | 930.7348 | 192.265 | 10106.64 | 2759.4 | 12712.4881 | 83.51% | 3370.077 | 112.7% | JA | NEIN | JA
24146 | L | B1 | 85 | 18.12% | GH | W1 | LWMX | BÜR-1 | L_B1_85_18%_GH-LWMX | 8.0481 | 1985 | Lugano | 18.12% | 20% | 22.01% | Normal | Medium | 1620 | 30 | 18 | 3 | 3 | III | 540 | 540 | 707.4 | 156.6 | 2.7418 | 3.2902 | 4.8848 | 8.727 | 3.9287 | 11.63% | 13.96% | 20.72% | 37.02% | 16.67% | 23.5725 | 15.121 | 0.79606 | 28.56 | 18.4761 | 38.01% | 182.8% | 6.715 | 10878.2465 | 8.0481 | 13037.9932 | Gebäudehülle | -38626.1062 | -74.76% | WP LW CH Mix | 10221.7867 | 756.2036 | -30282.8673 | -74.76% | -2240.3142 | -74.76% | 1675.1133 | 418.4119 | 930.7348 | 192.265 | 10106.64 | 2759.4 | 12712.4881 | 41.98% | 3370.077 | 150.4% | JA | NEIN | JA
24147 | L | B1 | 85 | 18.12% | GH | W2 | LWCH | BÜR-1 | L_B1_85_18%_GH-LWCH | 8.0481 | 1985 | Lugano | 18.12% | 20% | 22.01% | Normal | Medium | 1620 | 30 | 18 | 3 | 3 | III | 540 | 540 | 707.4 | 156.6 | 2.7418 | 3.2902 | 4.8848 | 8.727 | 3.9287 | 11.63% | 13.96% | 20.72% | 37.02% | 16.67% | 23.5725 | 15.121 | 0.79606 | 28.56 | 18.4761 | 38.01% | 182.8% | 6.715 | 10878.2465 | 8.0481 | 13037.9932 | Gebäudehülle | -38626.1062 | -74.76% | WP LW CH Zer | 323.3422 | 225.5573 | -957.9274 | -74.76% | -668.2316 | -74.76% | 1675.1133 | 418.4119 | 930.7348 | 192.265 | 10106.64 | 2759.4 | 12712.4881 | 1327% | 3370.077 | 504.3% | NEIN | NEIN | NEIN
24148 | L | B1 | 85 | 18.12% | GH | W3 | ERMX | BÜR-1 | L_B1_85_18%_GH-ERMX | 8.0481 | 1985 | Lugano | 18.12% | 20% | 22.01% | Normal | Medium | 1620 | 30 | 18 | 3 | 3 | III | 540 | 540 | 707.4 | 156.6 | 2.7418 | 3.2902 | 4.8848 | 8.727 | 3.9287 | 11.63% | 13.96% | 20.72% | 37.02% | 16.67% | 23.5725 | 15.121 | 0.79606 | 28.56 | 18.4761 | 38.01% | 182.8% | 6.715 | 10878.2465 | 8.0481 | 13037.9932 | Gebäudehülle | -38626.1062 | -74.76% | WP E CH Mix | 5488.9951 | 456.3298 | -16261.5907 | -74.76% | -1351.9137 | -74.76% | 1675.1133 | 418.4119 | 930.7348 | 192.265 | 10106.64 | 2759.4 | 12712.4881 | 78.17% | 3370.077 | 249.3% | JA | NEIN | JA
24149 | L | B1 | 85 | 18.12% | GH | ST | SOTH | BÜR-1 | L_B1_85_18%_GH-SOTH | 8.0481 | 1985 | Lugano | 18.12% | 20% | 22.01% | Normal | Medium | 1620 | 30 | 18 | 3 | 3 | III | 540 | 540 | 707.4 | 156.6 | 2.7418 | 3.2902 | 4.8848 | 8.727 | 3.9287 | 11.63% | 13.96% | 20.72% | 37.02% | 16.67% | 23.5725 | 15.121 | 0.79606 | 28.56 | 18.4761 | 38.01% | 182.8% | 6.715 | 10878.2465 | 8.0481 | 13037.9932 | Gebäudehülle | -38626.1062 | -74.76% | Solarthermie | 919.5216 | 226.4494 | -2724.157 | -74.76% | -670.8745 | -74.76% | 1675.1133 | 418.4119 | 930.7348 | 192.265 | 10106.64 | 2759.4 | 12712.4881 | 466.7% | 3370.077 | 502.3% | NEIN | NEIN | NEIN
24150 | L | B1 | 85 | 18.12% | GH | HS | HO-SC | BÜR-1 | L_B1_85_18%_GH-HO-SC | 8.0481 | 1985 | Lugano | 18.12% | 20% | 22.01% | Normal | Medium | 1620 | 30 | 18 | 3 | 3 | III | 540 | 540 | 707.4 | 156.6 | 2.7418 | 3.2902 | 4.8848 | 8.727 | 3.9287 | 11.63% | 13.96% | 20.72% | 37.02% | 16.67% | 23.5725 | 15.121 | 0.79606 | 28.56 | 18.4761 | 38.01% | 182.8% | 6.715 | 10878.2465 | 8.0481 | 13037.9932 | Gebäudehülle | -38626.1062 | -74.76% | Holz Schnitzel | 470.9016 | 164.1253 | -1395.0841 | -74.76% | -486.2345 | -74.76% | 1675.1133 | 418.4119 | 930.7348 | 192.265 | 10106.64 | 2759.4 | 12712.4881 | 911.2% | 3370.077 | 693.1% | NEIN | NEIN | NEIN
24151 | L | B1 | 85 | 29.69% | IZ | ÖL | ÖL-HE | BÜR-1 | L_B1_85_30%_IZ-ÖL-HE | 30.9716 | 1985 | Lugano | 29.69% | 30% | 22.01% | Normal | Medium | 1620 | 30 | 18 | 3 | 3 | III | 540 | 540 | 607.5 | 256.5 | 5.4836 | 10.9672 | 12.3381 | 35.6758 | 6.4465 | 7.733% | 15.47% | 17.4% | 50.31% | 9.091% | 70.9112 | 15.121 | 0.64366 | 28.56 | 39.7475 | 29.74% | 82.61% | 7.7321 | 12526.003 | 30.9716 | 50173.9826 | Ist-Zustand | - | - | Öl-Heizung | 69686.087 | 18062.6337 |  |  |  |  | - | - | - | - | - | - | - | - | - | - | JA | JA | JA
24152 | L | B1 | 85 | 29.69% | IZ | FW | FEWA | BÜR-1 | L_B1_85_30%_IZ-FEWA | 30.9716 | 1985 | Lugano | 29.69% | 30% | 22.01% | Normal | Medium | 1620 | 30 | 18 | 3 | 3 | III | 540 | 540 | 607.5 | 256.5 | 5.4836 | 10.9672 | 12.3381 | 35.6758 | 6.4465 | 7.733% | 15.47% | 17.4% | 50.31% | 9.091% | 70.9112 | 15.121 | 0.64366 | 28.56 | 39.7475 | 29.74% | 82.61% | 7.7321 | 12526.003 | 30.9716 | 50173.9826 | Ist-Zustand | - | - | Fernwärme | 19774.452 | 3884.0565 | -49911.635 | -71.62% | -14178.5772 | -78.5% | - | - | - | - | - | - | - | - | - | - | JA | JA | JA
24153 | L | B1 | 85 | 29.69% | IZ | W1 | LWMX | BÜR-1 | L_B1_85_30%_IZ-LWMX | 30.9716 | 1985 | Lugano | 29.69% | 30% | 22.01% | Normal | Medium | 1620 | 30 | 18 | 3 | 3 | III | 540 | 540 | 607.5 | 256.5 | 5.4836 | 10.9672 | 12.3381 | 35.6758 | 6.4465 | 7.733% | 15.47% | 17.4% | 50.31% | 9.091% | 70.9112 | 15.121 | 0.64366 | 28.56 | 39.7475 | 29.74% | 82.61% | 7.7321 | 12526.003 | 30.9716 | 50173.9826 | Ist-Zustand | - | - | WP LW CH Mix | 39336.4024 | 2910.091 | -30349.6846 | -43.55% | -15152.5428 | -83.89% | - | - | - | - | - | - | - | - | - | - | JA | JA | JA
24154 | L | B1 | 85 | 29.69% | IZ | W2 | LWCH | BÜR-1 | L_B1_85_30%_IZ-LWCH | 30.9716 | 1985 | Lugano | 29.69% | 30% | 22.01% | Normal | Medium | 1620 | 30 | 18 | 3 | 3 | III | 540 | 540 | 607.5 | 256.5 | 5.4836 | 10.9672 | 12.3381 | 35.6758 | 6.4465 | 7.733% | 15.47% | 17.4% | 50.31% | 9.091% | 70.9112 | 15.121 | 0.64366 | 28.56 | 39.7475 | 29.74% | 82.61% | 7.7321 | 12526.003 | 30.9716 | 50173.9826 | Ist-Zustand | - | - | WP LW CH Zer | 1244.3148 | 868.0099 | -68441.7722 | -98.21% | -17194.6239 | -95.19% | - | - | - | - | - | - | - | - | - | - | JA | JA | JA
24155 | L | B1 | 85 | 29.69% | IZ | W3 | ERMX | BÜR-1 | L_B1_85_30%_IZ-ERMX | 30.9716 | 1985 | Lugano | 29.69% | 30% | 22.01% | Normal | Medium | 1620 | 30 | 18 | 3 | 3 | III | 540 | 540 | 607.5 | 256.5 | 5.4836 | 10.9672 | 12.3381 | 35.6758 | 6.4465 | 7.733% | 15.47% | 17.4% | 50.31% | 9.091% | 70.9112 | 15.121 | 0.64366 | 28.56 | 39.7475 | 29.74% | 82.61% | 7.7321 | 12526.003 | 30.9716 | 50173.9826 | Ist-Zustand | - | - | WP E CH Mix | 21123.2467 | 1756.0894 | -48562.8403 | -69.69% | -16306.5444 | -90.28% | - | - | - | - | - | - | - | - | - | - | JA | JA | JA
24156 | L | B1 | 85 | 29.69% | IZ | ST | SOTH | BÜR-1 | L_B1_85_30%_IZ-SOTH | 30.9716 | 1985 | Lugano | 29.69% | 30% | 22.01% | Normal | Medium | 1620 | 30 | 18 | 3 | 3 | III | 540 | 540 | 607.5 | 256.5 | 5.4836 | 10.9672 | 12.3381 | 35.6758 | 6.4465 | 7.733% | 15.47% | 17.4% | 50.31% | 9.091% | 70.9112 | 15.121 | 0.64366 | 28.56 | 39.7475 | 29.74% | 82.61% | 7.7321 | 12526.003 | 30.9716 | 50173.9826 | Ist-Zustand | - | - | Solarthermie | 3538.5861 | 871.4429 | -66147.5009 | -94.92% | -17191.1909 | -95.18% | - | - | - | - | - | - | - | - | - | - | JA | JA | JA
24157 | L | B1 | 85 | 29.69% | IZ | HS | HO-SC | BÜR-1 | L_B1_85_30%_IZ-HO-SC | 30.9716 | 1985 | Lugano | 29.69% | 30% | 22.01% | Normal | Medium | 1620 | 30 | 18 | 3 | 3 | III | 540 | 540 | 607.5 | 256.5 | 5.4836 | 10.9672 | 12.3381 | 35.6758 | 6.4465 | 7.733% | 15.47% | 17.4% | 50.31% | 9.091% | 70.9112 | 15.121 | 0.64366 | 28.56 | 39.7475 | 29.74% | 82.61% | 7.7321 | 12526.003 | 30.9716 | 50173.9826 | Ist-Zustand | - | - | Holz Schnitzel | 1812.1662 | 631.6019 | -67873.9208 | -97.4% | -17431.0319 | -96.5% | - | - | - | - | - | - | - | - | - | - | JA | JA | JA
24158 | L | B1 | 85 | 29.69% | 2V | ÖL | ÖL-HE | BÜR-1 | L_B1_85_30%_2V-ÖL-HE | 25.3317 | 1985 | Lugano | 29.69% | 30% | 22.01% | Normal | Medium | 1620 | 30 | 18 | 3 | 3 | III | 540 | 540 | 607.5 | 256.5 | 5.4836 | 10.9672 | 12.3381 | 24.7433 | 5.3532 | 9.312% | 18.62% | 20.95% | 42.02% | 9.091% | 58.8854 | 15.121 | 0.66175 | 28.56 | 36.69 | 32.81% | 95.85% | 9.49 | 15373.8055 | 25.3317 | 41037.4244 | Glasersatz 2-IV | -9136.5583 | -18.21% | Öl-Heizung | 56996.4227 | 14773.4728 | -12689.6643 | -18.21% | -3289.161 | -18.21% | 2593.4516 | 634.3602 | - | - | - | - | 2593.4516 | 20.44% | 634.3602 | 19.29% | JA | JA | JA
24159 | L | B1 | 85 | 29.69% | 2V | FW | FEWA | BÜR-1 | L_B1_85_30%_2V-FEWA | 25.3317 | 1985 | Lugano | 29.69% | 30% | 22.01% | Normal | Medium | 1620 | 30 | 18 | 3 | 3 | III | 540 | 540 | 607.5 | 256.5 | 5.4836 | 10.9672 | 12.3381 | 24.7433 | 5.3532 | 9.312% | 18.62% | 20.95% | 42.02% | 9.091% | 58.8854 | 15.121 | 0.66175 | 28.56 | 36.69 | 32.81% | 95.85% | 9.49 | 15373.8055 | 25.3317 | 41037.4244 | Glasersatz 2-IV | -9136.5583 | -18.21% | Fernwärme | 16173.5731 | 3176.7794 | -3600.8789 | -18.21% | -707.2771 | -18.21% | 2593.4516 | 634.3602 | - | - | - | - | 2593.4516 | 72.02% | 634.3602 | 89.69% | JA | JA | JA
24160 | L | B1 | 85 | 29.69% | 2V | W1 | LWMX | BÜR-1 | L_B1_85_30%_2V-LWMX | 25.3317 | 1985 | Lugano | 29.69% | 30% | 22.01% | Normal | Medium | 1620 | 30 | 18 | 3 | 3 | III | 540 | 540 | 607.5 | 256.5 | 5.4836 | 10.9672 | 12.3381 | 24.7433 | 5.3532 | 9.312% | 18.62% | 20.95% | 42.02% | 9.091% | 58.8854 | 15.121 | 0.66175 | 28.56 | 36.69 | 32.81% | 95.85% | 9.49 | 15373.8055 | 25.3317 | 41037.4244 | Glasersatz 2-IV | -9136.5583 | -18.21% | WP LW CH Mix | 32173.3407 | 2380.1706 | -7163.0617 | -18.21% | -529.9204 | -18.21% | 2593.4516 | 634.3602 | - | - | - | - | 2593.4516 | 36.21% | 634.3602 | 119.7% | JA | NEIN | JA
24161 | L | B1 | 85 | 29.69% | 2V | W2 | LWCH | BÜR-1 | L_B1_85_30%_2V-LWCH | 25.3317 | 1985 | Lugano | 29.69% | 30% | 22.01% | Normal | Medium | 1620 | 30 | 18 | 3 | 3 | III | 540 | 540 | 607.5 | 256.5 | 5.4836 | 10.9672 | 12.3381 | 24.7433 | 5.3532 | 9.312% | 18.62% | 20.95% | 42.02% | 9.091% | 58.8854 | 15.121 | 0.66175 | 28.56 | 36.69 | 32.81% | 95.85% | 9.49 | 15373.8055 | 25.3317 | 41037.4244 | Glasersatz 2-IV | -9136.5583 | -18.21% | WP LW CH Zer | 1017.7281 | 709.9474 | -226.5866 | -18.21% | -158.0625 | -18.21% | 2593.4516 | 634.3602 | - | - | - | - | 2593.4516 | 1145% | 634.3602 | 401.3% | NEIN | NEIN | NEIN
24162 | L | B1 | 85 | 29.69% | 2V | W3 | ERMX | BÜR-1 | L_B1_85_30%_2V-ERMX | 25.3317 | 1985 | Lugano | 29.69% | 30% | 22.01% | Normal | Medium | 1620 | 30 | 18 | 3 | 3 | III | 540 | 540 | 607.5 | 256.5 | 5.4836 | 10.9672 | 12.3381 | 24.7433 | 5.3532 | 9.312% | 18.62% | 20.95% | 42.02% | 9.091% | 58.8854 | 15.121 | 0.66175 | 28.56 | 36.69 | 32.81% | 95.85% | 9.49 | 15373.8055 | 25.3317 | 41037.4244 | Glasersatz 2-IV | -9136.5583 | -18.21% | WP E CH Mix | 17276.7557 | 1436.3099 | -3846.491 | -18.21% | -319.7795 | -18.21% | 2593.4516 | 634.3602 | - | - | - | - | 2593.4516 | 67.42% | 634.3602 | 198.4% | JA | NEIN | JA
24163 | L | B1 | 85 | 29.69% | 2V | ST | SOTH | BÜR-1 | L_B1_85_30%_2V-SOTH | 25.3317 | 1985 | Lugano | 29.69% | 30% | 22.01% | Normal | Medium | 1620 | 30 | 18 | 3 | 3 | III | 540 | 540 | 607.5 | 256.5 | 5.4836 | 10.9672 | 12.3381 | 24.7433 | 5.3532 | 9.312% | 18.62% | 20.95% | 42.02% | 9.091% | 58.8854 | 15.121 | 0.66175 | 28.56 | 36.69 | 32.81% | 95.85% | 9.49 | 15373.8055 | 25.3317 | 41037.4244 | Glasersatz 2-IV | -9136.5583 | -18.21% | Solarthermie | 2894.2183 | 712.7553 | -644.3678 | -18.21% | -158.6876 | -18.21% | 2593.4516 | 634.3602 | - | - | - | - | 2593.4516 | 402.5% | 634.3602 | 399.8% | NEIN | NEIN | NEIN
24164 | L | B1 | 85 | 29.69% | 2V | HS | HO-SC | BÜR-1 | L_B1_85_30%_2V-HO-SC | 25.3317 | 1985 | Lugano | 29.69% | 30% | 22.01% | Normal | Medium | 1620 | 30 | 18 | 3 | 3 | III | 540 | 540 | 607.5 | 256.5 | 5.4836 | 10.9672 | 12.3381 | 24.7433 | 5.3532 | 9.312% | 18.62% | 20.95% | 42.02% | 9.091% | 58.8854 | 15.121 | 0.66175 | 28.56 | 36.69 | 32.81% | 95.85% | 9.49 | 15373.8055 | 25.3317 | 41037.4244 | Glasersatz 2-IV | -9136.5583 | -18.21% | Holz Schnitzel | 1482.1752 | 516.5888 | -329.991 | -18.21% | -115.0131 | -18.21% | 2593.4516 | 634.3602 | - | - | - | - | 2593.4516 | 785.9% | 634.3602 | 551.6% | NEIN | NEIN | NEIN
24165 | L | B1 | 85 | 29.69% | 3V | ÖL | ÖL-HE | BÜR-1 | L_B1_85_30%_3V-ÖL-HE | 23.3698 | 1985 | Lugano | 29.69% | 30% | 22.01% | Normal | Medium | 1620 | 30 | 18 | 3 | 3 | III | 540 | 540 | 607.5 | 256.5 | 5.4836 | 10.9672 | 12.3381 | 16.8576 | 4.5647 | 10.92% | 21.84% | 24.57% | 33.57% | 9.091% | 50.2112 | 15.121 | 0.64707 | 28.56 | 30.575 | 30.28% | 84.66% | 9.124 | 14780.8325 | 23.3698 | 37859.061 | Glasersatz 3-IV | -12314.9217 | -24.54% | Öl-Heizung | 52582.0291 | 13629.2619 | -17104.0579 | -24.54% | -4433.3718 | -24.54% | 3292.4641 | 822.3959 | - | - | - | - | 3292.4641 | 19.25% | 822.3959 | 18.55% | JA | JA | JA
24166 | L | B1 | 85 | 29.69% | 3V | FW | FEWA | BÜR-1 | L_B1_85_30%_3V-FEWA | 23.3698 | 1985 | Lugano | 29.69% | 30% | 22.01% | Normal | Medium | 1620 | 30 | 18 | 3 | 3 | III | 540 | 540 | 607.5 | 256.5 | 5.4836 | 10.9672 | 12.3381 | 16.8576 | 4.5647 | 10.92% | 21.84% | 24.57% | 33.57% | 9.091% | 50.2112 | 15.121 | 0.64707 | 28.56 | 30.575 | 30.28% | 84.66% | 9.124 | 14780.8325 | 23.3698 | 37859.061 | Glasersatz 3-IV | -12314.9217 | -24.54% | Fernwärme | 14920.924 | 2930.7367 | -4853.528 | -24.54% | -953.3198 | -24.54% | 3292.4641 | 822.3959 | - | - | - | - | 3292.4641 | 67.84% | 822.3959 | 86.27% | JA | JA | JA
24167 | L | B1 | 85 | 29.69% | 3V | W1 | LWMX | BÜR-1 | L_B1_85_30%_3V-LWMX | 23.3698 | 1985 | Lugano | 29.69% | 30% | 22.01% | Normal | Medium | 1620 | 30 | 18 | 3 | 3 | III | 540 | 540 | 607.5 | 256.5 | 5.4836 | 10.9672 | 12.3381 | 16.8576 | 4.5647 | 10.92% | 21.84% | 24.57% | 33.57% | 9.091% | 50.2112 | 15.121 | 0.64707 | 28.56 | 30.575 | 30.28% | 84.66% | 9.124 | 14780.8325 | 23.3698 | 37859.061 | Glasersatz 3-IV | -12314.9217 | -24.54% | WP LW CH Mix | 29681.5038 | 2195.8255 | -9654.8986 | -24.54% | -714.2655 | -24.54% | 3292.4641 | 822.3959 | - | - | - | - | 3292.4641 | 34.1% | 822.3959 | 115.1% | JA | NEIN | JA
24168 | L | B1 | 85 | 29.69% | 3V | W2 | LWCH | BÜR-1 | L_B1_85_30%_3V-LWCH | 23.3698 | 1985 | Lugano | 29.69% | 30% | 22.01% | Normal | Medium | 1620 | 30 | 18 | 3 | 3 | III | 540 | 540 | 607.5 | 256.5 | 5.4836 | 10.9672 | 12.3381 | 16.8576 | 4.5647 | 10.92% | 21.84% | 24.57% | 33.57% | 9.091% | 50.2112 | 15.121 | 0.64707 | 28.56 | 30.575 | 30.28% | 84.66% | 9.124 | 14780.8325 | 23.3698 | 37859.061 | Glasersatz 3-IV | -12314.9217 | -24.54% | WP LW CH Zer | 938.9047 | 654.9618 | -305.4101 | -24.54% | -213.0481 | -24.54% | 3292.4641 | 822.3959 | - | - | - | - | 3292.4641 | 1078% | 822.3959 | 386% | NEIN | NEIN | NEIN
24169 | L | B1 | 85 | 29.69% | 3V | W3 | ERMX | BÜR-1 | L_B1_85_30%_3V-ERMX | 23.3698 | 1985 | Lugano | 29.69% | 30% | 22.01% | Normal | Medium | 1620 | 30 | 18 | 3 | 3 | III | 540 | 540 | 607.5 | 256.5 | 5.4836 | 10.9672 | 12.3381 | 16.8576 | 4.5647 | 10.92% | 21.84% | 24.57% | 33.57% | 9.091% | 50.2112 | 15.121 | 0.64707 | 28.56 | 30.575 | 30.28% | 84.66% | 9.124 | 14780.8325 | 23.3698 | 37859.061 | Glasersatz 3-IV | -12314.9217 | -24.54% | WP E CH Mix | 15938.6647 | 1325.0671 | -5184.582 | -24.54% | -431.0223 | -24.54% | 3292.4641 | 822.3959 | - | - | - | - | 3292.4641 | 63.5% | 822.3959 | 190.8% | JA | NEIN | JA
24170 | L | B1 | 85 | 29.69% | 3V | ST | SOTH | BÜR-1 | L_B1_85_30%_3V-SOTH | 23.3698 | 1985 | Lugano | 29.69% | 30% | 22.01% | Normal | Medium | 1620 | 30 | 18 | 3 | 3 | III | 540 | 540 | 607.5 | 256.5 | 5.4836 | 10.9672 | 12.3381 | 16.8576 | 4.5647 | 10.92% | 21.84% | 24.57% | 33.57% | 9.091% | 50.2112 | 15.121 | 0.64707 | 28.56 | 30.575 | 30.28% | 84.66% | 9.124 | 14780.8325 | 23.3698 | 37859.061 | Glasersatz 3-IV | -12314.9217 | -24.54% | Solarthermie | 2670.0601 | 657.5521 | -868.5261 | -24.54% | -213.8907 | -24.54% | 3292.4641 | 822.3959 | - | - | - | - | 3292.4641 | 379.1% | 822.3959 | 384.5% | NEIN | NEIN | NEIN
24171 | L | B1 | 85 | 29.69% | 3V | HS | HO-SC | BÜR-1 | L_B1_85_30%_3V-HO-SC | 23.3698 | 1985 | Lugano | 29.69% | 30% | 22.01% | Normal | Medium | 1620 | 30 | 18 | 3 | 3 | III | 540 | 540 | 607.5 | 256.5 | 5.4836 | 10.9672 | 12.3381 | 16.8576 | 4.5647 | 10.92% | 21.84% | 24.57% | 33.57% | 9.091% | 50.2112 | 15.121 | 0.64707 | 28.56 | 30.575 | 30.28% | 84.66% | 9.124 | 14780.8325 | 23.3698 | 37859.061 | Glasersatz 3-IV | -12314.9217 | -24.54% | Holz Schnitzel | 1367.3802 | 476.5788 | -444.786 | -24.54% | -155.0231 | -24.54% | 3292.4641 | 822.3959 | - | - | - | - | 3292.4641 | 740.2% | 822.3959 | 530.5% | NEIN | NEIN | NEIN
24172 | L | B1 | 85 | 29.69% | VK | ÖL | ÖL-HE | BÜR-1 | L_B1_85_30%_VK-ÖL-HE | 24.8859 | 1985 | Lugano | 29.69% | 30% | 22.01% | Normal | Medium | 1620 | 30 | 18 | 3 | 3 | III | 540 | 540 | 607.5 | 256.5 | 5.4836 | 10.9672 | 12.3381 | 19.2771 | 4.8066 | 10.37% | 20.74% | 23.34% | 36.46% | 9.091% | 52.8726 | 15.121 | 0.6387 | 28.56 | 30.575 | 28.72% | 78.47% | 8.4919 | 13756.8943 | 24.8859 | 40315.1953 | Glasersatz Vakuum | -9858.7873 | -19.65% | Öl-Heizung | 55993.3268 | 14513.4703 | -13692.7602 | -19.65% | -3549.1634 | -19.65% | 3501.1597 | 856.3863 | - | - | - | - | 3501.1597 | 25.57% | 856.3863 | 24.13% | JA | JA | JA
24173 | L | B1 | 85 | 29.69% | VK | FW | FEWA | BÜR-1 | L_B1_85_30%_VK-FEWA | 24.8859 | 1985 | Lugano | 29.69% | 30% | 22.01% | Normal | Medium | 1620 | 30 | 18 | 3 | 3 | III | 540 | 540 | 607.5 | 256.5 | 5.4836 | 10.9672 | 12.3381 | 19.2771 | 4.8066 | 10.37% | 20.74% | 23.34% | 36.46% | 9.091% | 52.8726 | 15.121 | 0.6387 | 28.56 | 30.575 | 28.72% | 78.47% | 8.4919 | 13756.8943 | 24.8859 | 40315.1953 | Glasersatz Vakuum | -9858.7873 | -19.65% | Fernwärme | 15888.9299 | 3120.8704 | -3885.5221 | -19.65% | -763.1861 | -19.65% | 3501.1597 | 856.3863 | - | - | - | - | 3501.1597 | 90.11% | 856.3863 | 112.2% | JA | NEIN | JA
24174 | L | B1 | 85 | 29.69% | VK | W1 | LWMX | BÜR-1 | L_B1_85_30%_VK-LWMX | 24.8859 | 1985 | Lugano | 29.69% | 30% | 22.01% | Normal | Medium | 1620 | 30 | 18 | 3 | 3 | III | 540 | 540 | 607.5 | 256.5 | 5.4836 | 10.9672 | 12.3381 | 19.2771 | 4.8066 | 10.37% | 20.74% | 23.34% | 36.46% | 9.091% | 52.8726 | 15.121 | 0.6387 | 28.56 | 30.575 | 28.72% | 78.47% | 8.4919 | 13756.8943 | 24.8859 | 40315.1953 | Glasersatz Vakuum | -9858.7873 | -19.65% | WP LW CH Mix | 31607.1131 | 2338.2813 | -7729.2893 | -19.65% | -571.8097 | -19.65% | 3501.1597 | 856.3863 | - | - | - | - | 3501.1597 | 45.3% | 856.3863 | 149.8% | JA | NEIN | JA
24175 | L | B1 | 85 | 29.69% | VK | W2 | LWCH | BÜR-1 | L_B1_85_30%_VK-LWCH | 24.8859 | 1985 | Lugano | 29.69% | 30% | 22.01% | Normal | Medium | 1620 | 30 | 18 | 3 | 3 | III | 540 | 540 | 607.5 | 256.5 | 5.4836 | 10.9672 | 12.3381 | 19.2771 | 4.8066 | 10.37% | 20.74% | 23.34% | 36.46% | 9.091% | 52.8726 | 15.121 | 0.6387 | 28.56 | 30.575 | 28.72% | 78.47% | 8.4919 | 13756.8943 | 24.8859 | 40315.1953 | Glasersatz Vakuum | -9858.7873 | -19.65% | WP LW CH Zer | 999.8168 | 697.4529 | -244.4979 | -19.65% | -170.557 | -19.65% | 3501.1597 | 856.3863 | - | - | - | - | 3501.1597 | 1432% | 856.3863 | 502.1% | NEIN | NEIN | NEIN
24176 | L | B1 | 85 | 29.69% | VK | W3 | ERMX | BÜR-1 | L_B1_85_30%_VK-ERMX | 24.8859 | 1985 | Lugano | 29.69% | 30% | 22.01% | Normal | Medium | 1620 | 30 | 18 | 3 | 3 | III | 540 | 540 | 607.5 | 256.5 | 5.4836 | 10.9672 | 12.3381 | 19.2771 | 4.8066 | 10.37% | 20.74% | 23.34% | 36.46% | 9.091% | 52.8726 | 15.121 | 0.6387 | 28.56 | 30.575 | 28.72% | 78.47% | 8.4919 | 13756.8943 | 24.8859 | 40315.1953 | Glasersatz Vakuum | -9858.7873 | -19.65% | WP E CH Mix | 16972.6972 | 1411.0318 | -4150.5495 | -19.65% | -345.0576 | -19.65% | 3501.1597 | 856.3863 | - | - | - | - | 3501.1597 | 84.35% | 856.3863 | 248.2% | JA | NEIN | JA
24177 | L | B1 | 85 | 29.69% | VK | ST | SOTH | BÜR-1 | L_B1_85_30%_VK-SOTH | 24.8859 | 1985 | Lugano | 29.69% | 30% | 22.01% | Normal | Medium | 1620 | 30 | 18 | 3 | 3 | III | 540 | 540 | 607.5 | 256.5 | 5.4836 | 10.9672 | 12.3381 | 19.2771 | 4.8066 | 10.37% | 20.74% | 23.34% | 36.46% | 9.091% | 52.8726 | 15.121 | 0.6387 | 28.56 | 30.575 | 28.72% | 78.47% | 8.4919 | 13756.8943 | 24.8859 | 40315.1953 | Glasersatz Vakuum | -9858.7873 | -19.65% | Solarthermie | 2843.2822 | 700.2113 | -695.3039 | -19.65% | -171.2316 | -19.65% | 3501.1597 | 856.3863 | - | - | - | - | 3501.1597 | 503.5% | 856.3863 | 500.1% | NEIN | NEIN | NEIN
24178 | L | B1 | 85 | 29.69% | VK | HS | HO-SC | BÜR-1 | L_B1_85_30%_VK-HO-SC | 24.8859 | 1985 | Lugano | 29.69% | 30% | 22.01% | Normal | Medium | 1620 | 30 | 18 | 3 | 3 | III | 540 | 540 | 607.5 | 256.5 | 5.4836 | 10.9672 | 12.3381 | 19.2771 | 4.8066 | 10.37% | 20.74% | 23.34% | 36.46% | 9.091% | 52.8726 | 15.121 | 0.6387 | 28.56 | 30.575 | 28.72% | 78.47% | 8.4919 | 13756.8943 | 24.8859 | 40315.1953 | Glasersatz Vakuum | -9858.7873 | -19.65% | Holz Schnitzel | 1456.09 | 507.4972 | -356.0762 | -19.65% | -124.1047 | -19.65% | 3501.1597 | 856.3863 | - | - | - | - | 3501.1597 | 983.3% | 856.3863 | 690.1% | NEIN | NEIN | NEIN
24179 | L | B1 | 85 | 29.69% | VA | ÖL | ÖL-HE | BÜR-1 | L_B1_85_30%_VA-ÖL-HE | 25.6396 | 1985 | Lugano | 29.69% | 30% | 22.01% | Normal | Medium | 1620 | 30 | 18 | 3 | 3 | III | 540 | 540 | 607.5 | 256.5 | 5.4836 | 10.9672 | 12.3381 | 22.8503 | 5.1639 | 9.654% | 19.31% | 21.72% | 40.23% | 9.091% | 56.8031 | 15.121 | 0.64785 | 28.56 | 33.6325 | 30.29% | 84.98% | 8.7765 | 14217.914 | 25.6396 | 41536.0725 | Glasaufdopplung | -8637.9101 | -17.22% | Öl-Heizung | 57688.9896 | 14952.9861 | -11997.0974 | -17.22% | -3109.6476 | -17.22% | 1403.8661 | 325.0616 | - | - | - | - | 1403.8661 | 11.7% | 325.0616 | 10.45% | JA | JA | JA
24180 | L | B1 | 85 | 29.69% | VA | FW | FEWA | BÜR-1 | L_B1_85_30%_VA-FEWA | 25.6396 | 1985 | Lugano | 29.69% | 30% | 22.01% | Normal | Medium | 1620 | 30 | 18 | 3 | 3 | III | 540 | 540 | 607.5 | 256.5 | 5.4836 | 10.9672 | 12.3381 | 22.8503 | 5.1639 | 9.654% | 19.31% | 21.72% | 40.23% | 9.091% | 56.8031 | 15.121 | 0.64785 | 28.56 | 33.6325 | 30.29% | 84.98% | 8.7765 | 14217.914 | 25.6396 | 41536.0725 | Glasaufdopplung | -8637.9101 | -17.22% | Fernwärme | 16370.0992 | 3215.3807 | -3404.3528 | -17.22% | -668.6759 | -17.22% | 1403.8661 | 325.0616 | - | - | - | - | 1403.8661 | 41.24% | 325.0616 | 48.61% | JA | JA | JA
24181 | L | B1 | 85 | 29.69% | VA | W1 | LWMX | BÜR-1 | L_B1_85_30%_VA-LWMX | 25.6396 | 1985 | Lugano | 29.69% | 30% | 22.01% | Normal | Medium | 1620 | 30 | 18 | 3 | 3 | III | 540 | 540 | 607.5 | 256.5 | 5.4836 | 10.9672 | 12.3381 | 22.8503 | 5.1639 | 9.654% | 19.31% | 21.72% | 40.23% | 9.091% | 56.8031 | 15.121 | 0.64785 | 28.56 | 33.6325 | 30.29% | 84.98% | 8.7765 | 14217.914 | 25.6396 | 41536.0725 | Glasaufdopplung | -8637.9101 | -17.22% | WP LW CH Mix | 32564.2808 | 2409.0922 | -6772.1215 | -17.22% | -500.9988 | -17.22% | 1403.8661 | 325.0616 | - | - | - | - | 1403.8661 | 20.73% | 325.0616 | 64.88% | JA | JA | JA
24182 | L | B1 | 85 | 29.69% | VA | W2 | LWCH | BÜR-1 | L_B1_85_30%_VA-LWCH | 25.6396 | 1985 | Lugano | 29.69% | 30% | 22.01% | Normal | Medium | 1620 | 30 | 18 | 3 | 3 | III | 540 | 540 | 607.5 | 256.5 | 5.4836 | 10.9672 | 12.3381 | 22.8503 | 5.1639 | 9.654% | 19.31% | 21.72% | 40.23% | 9.091% | 56.8031 | 15.121 | 0.64785 | 28.56 | 33.6325 | 30.29% | 84.98% | 8.7765 | 14217.914 | 25.6396 | 41536.0725 | Glasaufdopplung | -8637.9101 | -17.22% | WP LW CH Zer | 1030.0946 | 718.5741 | -214.2202 | -17.22% | -149.4358 | -17.22% | 1403.8661 | 325.0616 | - | - | - | - | 1403.8661 | 655.3% | 325.0616 | 217.5% | NEIN | NEIN | NEIN
24183 | L | B1 | 85 | 29.69% | VA | W3 | ERMX | BÜR-1 | L_B1_85_30%_VA-ERMX | 25.6396 | 1985 | Lugano | 29.69% | 30% | 22.01% | Normal | Medium | 1620 | 30 | 18 | 3 | 3 | III | 540 | 540 | 607.5 | 256.5 | 5.4836 | 10.9672 | 12.3381 | 22.8503 | 5.1639 | 9.654% | 19.31% | 21.72% | 40.23% | 9.091% | 56.8031 | 15.121 | 0.64785 | 28.56 | 33.6325 | 30.29% | 84.98% | 8.7765 | 14217.914 | 25.6396 | 41536.0725 | Glasaufdopplung | -8637.9101 | -17.22% | WP E CH Mix | 17486.6865 | 1453.7625 | -3636.5602 | -17.22% | -302.3269 | -17.22% | 1403.8661 | 325.0616 | - | - | - | - | 1403.8661 | 38.6% | 325.0616 | 107.5% | JA | NEIN | JA
24184 | L | B1 | 85 | 29.69% | VA | ST | SOTH | BÜR-1 | L_B1_85_30%_VA-SOTH | 25.6396 | 1985 | Lugano | 29.69% | 30% | 22.01% | Normal | Medium | 1620 | 30 | 18 | 3 | 3 | III | 540 | 540 | 607.5 | 256.5 | 5.4836 | 10.9672 | 12.3381 | 22.8503 | 5.1639 | 9.654% | 19.31% | 21.72% | 40.23% | 9.091% | 56.8031 | 15.121 | 0.64785 | 28.56 | 33.6325 | 30.29% | 84.98% | 8.7765 | 14217.914 | 25.6396 | 41536.0725 | Glasaufdopplung | -8637.9101 | -17.22% | Solarthermie | 2929.3862 | 721.416 | -609.2 | -17.22% | -150.0269 | -17.22% | 1403.8661 | 325.0616 | - | - | - | - | 1403.8661 | 230.4% | 325.0616 | 216.7% | NEIN | NEIN | NEIN
24185 | L | B1 | 85 | 29.69% | VA | HS | HO-SC | BÜR-1 | L_B1_85_30%_VA-HO-SC | 25.6396 | 1985 | Lugano | 29.69% | 30% | 22.01% | Normal | Medium | 1620 | 30 | 18 | 3 | 3 | III | 540 | 540 | 607.5 | 256.5 | 5.4836 | 10.9672 | 12.3381 | 22.8503 | 5.1639 | 9.654% | 19.31% | 21.72% | 40.23% | 9.091% | 56.8031 | 15.121 | 0.64785 | 28.56 | 33.6325 | 30.29% | 84.98% | 8.7765 | 14217.914 | 25.6396 | 41536.0725 | Glasaufdopplung | -8637.9101 | -17.22% | Holz Schnitzel | 1500.1852 | 522.8659 | -311.981 | -17.22% | -108.736 | -17.22% | 1403.8661 | 325.0616 | - | - | - | - | 1403.8661 | 450% | 325.0616 | 298.9% | NEIN | NEIN | NEIN
24186 | L | B1 | 85 | 29.69% | HO | ÖL | ÖL-HE | BÜR-1 | L_B1_85_30%_HO-ÖL-HE | 21.9522 | 1985 | Lugano | 29.69% | 30% | 22.01% | Normal | Medium | 1620 | 30 | 18 | 3 | 3 | III | 540 | 540 | 607.5 | 256.5 | 5.4836 | 10.9672 | 12.3381 | 14.545 | 4.3334 | 11.5% | 23.01% | 25.88% | 30.51% | 9.091% | 47.6673 | 15.121 | 0.65524 | 28.56 | 30.575 | 31.91% | 91.26% | 9.7443 | 15785.8143 | 21.9522 | 35562.535 | Fensterersatz H | -14611.4476 | -29.12% | Öl-Heizung | 49392.4098 | 12802.5126 | -20293.6772 | -29.12% | -5260.1211 | -29.12% | 2743.7201 | 685.3299 | 1146.8841 | 241.3124 | - | - | 3890.6041 | 19.17% | 926.6423 | 17.62% | JA | JA | JA
24187 | L | B1 | 85 | 29.69% | HO | FW | FEWA | BÜR-1 | L_B1_85_30%_HO-FEWA | 21.9522 | 1985 | Lugano | 29.69% | 30% | 22.01% | Normal | Medium | 1620 | 30 | 18 | 3 | 3 | III | 540 | 540 | 607.5 | 256.5 | 5.4836 | 10.9672 | 12.3381 | 14.545 | 4.3334 | 11.5% | 23.01% | 25.88% | 30.51% | 9.091% | 47.6673 | 15.121 | 0.65524 | 28.56 | 30.575 | 31.91% | 91.26% | 9.7443 | 15785.8143 | 21.9522 | 35562.535 | Fensterersatz H | -14611.4476 | -29.12% | Fernwärme | 14015.8226 | 2752.9586 | -5758.6293 | -29.12% | -1131.0979 | -29.12% | 2743.7201 | 685.3299 | 1146.8841 | 241.3124 | - | - | 3890.6041 | 67.56% | 926.6423 | 81.92% | JA | JA | JA
24188 | L | B1 | 85 | 29.69% | HO | W1 | LWMX | BÜR-1 | L_B1_85_30%_HO-LWMX | 21.9522 | 1985 | Lugano | 29.69% | 30% | 22.01% | Normal | Medium | 1620 | 30 | 18 | 3 | 3 | III | 540 | 540 | 607.5 | 256.5 | 5.4836 | 10.9672 | 12.3381 | 14.545 | 4.3334 | 11.5% | 23.01% | 25.88% | 30.51% | 9.091% | 47.6673 | 15.121 | 0.65524 | 28.56 | 30.575 | 31.91% | 91.26% | 9.7443 | 15785.8143 | 21.9522 | 35562.535 | Fensterersatz H | -14611.4476 | -29.12% | WP LW CH Mix | 27881.0275 | 2062.627 | -11455.3749 | -29.12% | -847.464 | -29.12% | 2743.7201 | 685.3299 | 1146.8841 | 241.3124 | - | - | 3890.6041 | 33.96% | 926.6423 | 109.3% | JA | NEIN | JA
24189 | L | B1 | 85 | 29.69% | HO | W2 | LWCH | BÜR-1 | L_B1_85_30%_HO-LWCH | 21.9522 | 1985 | Lugano | 29.69% | 30% | 22.01% | Normal | Medium | 1620 | 30 | 18 | 3 | 3 | III | 540 | 540 | 607.5 | 256.5 | 5.4836 | 10.9672 | 12.3381 | 14.545 | 4.3334 | 11.5% | 23.01% | 25.88% | 30.51% | 9.091% | 47.6673 | 15.121 | 0.65524 | 28.56 | 30.575 | 31.91% | 91.26% | 9.7443 | 15785.8143 | 21.9522 | 35562.535 | Fensterersatz H | -14611.4476 | -29.12% | WP LW CH Zer | 881.9509 | 615.2319 | -362.3639 | -29.12% | -252.778 | -29.12% | 2743.7201 | 685.3299 | 1146.8841 | 241.3124 | - | - | 3890.6041 | 1074% | 926.6423 | 366.6% | NEIN | NEIN | NEIN
24190 | L | B1 | 85 | 29.69% | HO | W3 | ERMX | BÜR-1 | L_B1_85_30%_HO-ERMX | 21.9522 | 1985 | Lugano | 29.69% | 30% | 22.01% | Normal | Medium | 1620 | 30 | 18 | 3 | 3 | III | 540 | 540 | 607.5 | 256.5 | 5.4836 | 10.9672 | 12.3381 | 14.545 | 4.3334 | 11.5% | 23.01% | 25.88% | 30.51% | 9.091% | 47.6673 | 15.121 | 0.65524 | 28.56 | 30.575 | 31.91% | 91.26% | 9.7443 | 15785.8143 | 21.9522 | 35562.535 | Fensterersatz H | -14611.4476 | -29.12% | WP E CH Mix | 14971.8273 | 1244.6887 | -6151.4194 | -29.12% | -511.4007 | -29.12% | 2743.7201 | 685.3299 | 1146.8841 | 241.3124 | - | - | 3890.6041 | 63.25% | 926.6423 | 181.2% | JA | NEIN | JA
24191 | L | B1 | 85 | 29.69% | HO | ST | SOTH | BÜR-1 | L_B1_85_30%_HO-SOTH | 21.9522 | 1985 | Lugano | 29.69% | 30% | 22.01% | Normal | Medium | 1620 | 30 | 18 | 3 | 3 | III | 540 | 540 | 607.5 | 256.5 | 5.4836 | 10.9672 | 12.3381 | 14.545 | 4.3334 | 11.5% | 23.01% | 25.88% | 30.51% | 9.091% | 47.6673 | 15.121 | 0.65524 | 28.56 | 30.575 | 31.91% | 91.26% | 9.7443 | 15785.8143 | 21.9522 | 35562.535 | Fensterersatz H | -14611.4476 | -29.12% | Solarthermie | 2508.0946 | 617.6651 | -1030.4916 | -29.12% | -253.7778 | -29.12% | 2743.7201 | 685.3299 | 1146.8841 | 241.3124 | - | - | 3890.6041 | 377.5% | 926.6423 | 365.1% | NEIN | NEIN | NEIN
24192 | L | B1 | 85 | 29.69% | HO | HS | HO-SC | BÜR-1 | L_B1_85_30%_HO-HO-SC | 21.9522 | 1985 | Lugano | 29.69% | 30% | 22.01% | Normal | Medium | 1620 | 30 | 18 | 3 | 3 | III | 540 | 540 | 607.5 | 256.5 | 5.4836 | 10.9672 | 12.3381 | 14.545 | 4.3334 | 11.5% | 23.01% | 25.88% | 30.51% | 9.091% | 47.6673 | 15.121 | 0.65524 | 28.56 | 30.575 | 31.91% | 91.26% | 9.7443 | 15785.8143 | 21.9522 | 35562.535 | Fensterersatz H | -14611.4476 | -29.12% | Holz Schnitzel | 1284.4351 | 447.6696 | -527.7311 | -29.12% | -183.9323 | -29.12% | 2743.7201 | 685.3299 | 1146.8841 | 241.3124 | - | - | 3890.6041 | 737.2% | 926.6423 | 503.8% | NEIN | NEIN | NEIN
24193 | L | B1 | 85 | 29.69% | HM | ÖL | ÖL-HE | BÜR-1 | L_B1_85_30%_HM-ÖL-HE | 22.1862 | 1985 | Lugano | 29.69% | 30% | 22.01% | Normal | Medium | 1620 | 30 | 18 | 3 | 3 | III | 540 | 540 | 607.5 | 256.5 | 5.4836 | 10.9672 | 12.3381 | 14.9304 | 4.3719 | 11.4% | 22.8% | 25.66% | 31.05% | 9.091% | 48.0913 | 15.121 | 0.65387 | 28.56 | 30.575 | 31.63% | 90.11% | 9.6398 | 15616.4727 | 22.1862 | 35941.6764 | Fensterersatz HM | -14232.3062 | -28.37% | Öl-Heizung | 49918.995 | 12939.0035 | -19767.0919 | -28.37% | -5123.6302 | -28.37% | 2743.7201 | 685.3299 | 1499.7343 | 328.6123 | - | - | 4243.4544 | 21.47% | 1013.9422 | 19.79% | JA | JA | JA
24194 | L | B1 | 85 | 29.69% | HM | FW | FEWA | BÜR-1 | L_B1_85_30%_HM-FEWA | 22.1862 | 1985 | Lugano | 29.69% | 30% | 22.01% | Normal | Medium | 1620 | 30 | 18 | 3 | 3 | III | 540 | 540 | 607.5 | 256.5 | 5.4836 | 10.9672 | 12.3381 | 14.9304 | 4.3719 | 11.4% | 22.8% | 25.66% | 31.05% | 9.091% | 48.0913 | 15.121 | 0.65387 | 28.56 | 30.575 | 31.63% | 90.11% | 9.6398 | 15616.4727 | 22.1862 | 35941.6764 | Fensterersatz HM | -14232.3062 | -28.37% | Fernwärme | 14165.2489 | 2782.3086 | -5609.203 | -28.37% | -1101.7479 | -28.37% | 2743.7201 | 685.3299 | 1499.7343 | 328.6123 | - | - | 4243.4544 | 75.65% | 1013.9422 | 92.03% | JA | JA | JA
24195 | L | B1 | 85 | 29.69% | HM | W1 | LWMX | BÜR-1 | L_B1_85_30%_HM-LWMX | 22.1862 | 1985 | Lugano | 29.69% | 30% | 22.01% | Normal | Medium | 1620 | 30 | 18 | 3 | 3 | III | 540 | 540 | 607.5 | 256.5 | 5.4836 | 10.9672 | 12.3381 | 14.9304 | 4.3719 | 11.4% | 22.8% | 25.66% | 31.05% | 9.091% | 48.0913 | 15.121 | 0.65387 | 28.56 | 30.575 | 31.63% | 90.11% | 9.6398 | 15616.4727 | 22.1862 | 35941.6764 | Fensterersatz HM | -14232.3062 | -28.37% | WP LW CH Mix | 28178.2743 | 2084.6172 | -11158.1281 | -28.37% | -825.4738 | -28.37% | 2743.7201 | 685.3299 | 1499.7343 | 328.6123 | - | - | 4243.4544 | 38.03% | 1013.9422 | 122.8% | JA | NEIN | JA
24196 | L | B1 | 85 | 29.69% | HM | W2 | LWCH | BÜR-1 | L_B1_85_30%_HM-LWCH | 22.1862 | 1985 | Lugano | 29.69% | 30% | 22.01% | Normal | Medium | 1620 | 30 | 18 | 3 | 3 | III | 540 | 540 | 607.5 | 256.5 | 5.4836 | 10.9672 | 12.3381 | 14.9304 | 4.3719 | 11.4% | 22.8% | 25.66% | 31.05% | 9.091% | 48.0913 | 15.121 | 0.65387 | 28.56 | 30.575 | 31.63% | 90.11% | 9.6398 | 15616.4727 | 22.1862 | 35941.6764 | Fensterersatz HM | -14232.3062 | -28.37% | WP LW CH Zer | 891.3536 | 621.791 | -352.9612 | -28.37% | -246.2189 | -28.37% | 2743.7201 | 685.3299 | 1499.7343 | 328.6123 | - | - | 4243.4544 | 1202% | 1013.9422 | 411.8% | NEIN | NEIN | NEIN
24197 | L | B1 | 85 | 29.69% | HM | W3 | ERMX | BÜR-1 | L_B1_85_30%_HM-ERMX | 22.1862 | 1985 | Lugano | 29.69% | 30% | 22.01% | Normal | Medium | 1620 | 30 | 18 | 3 | 3 | III | 540 | 540 | 607.5 | 256.5 | 5.4836 | 10.9672 | 12.3381 | 14.9304 | 4.3719 | 11.4% | 22.8% | 25.66% | 31.05% | 9.091% | 48.0913 | 15.121 | 0.65387 | 28.56 | 30.575 | 31.63% | 90.11% | 9.6398 | 15616.4727 | 22.1862 | 35941.6764 | Fensterersatz HM | -14232.3062 | -28.37% | WP E CH Mix | 15131.4458 | 1257.9587 | -5991.8009 | -28.37% | -498.1307 | -28.37% | 2743.7201 | 685.3299 | 1499.7343 | 328.6123 | - | - | 4243.4544 | 70.82% | 1013.9422 | 203.5% | JA | NEIN | JA
24198 | L | B1 | 85 | 29.69% | HM | ST | SOTH | BÜR-1 | L_B1_85_30%_HM-SOTH | 22.1862 | 1985 | Lugano | 29.69% | 30% | 22.01% | Normal | Medium | 1620 | 30 | 18 | 3 | 3 | III | 540 | 540 | 607.5 | 256.5 | 5.4836 | 10.9672 | 12.3381 | 14.9304 | 4.3719 | 11.4% | 22.8% | 25.66% | 31.05% | 9.091% | 48.0913 | 15.121 | 0.65387 | 28.56 | 30.575 | 31.63% | 90.11% | 9.6398 | 15616.4727 | 22.1862 | 35941.6764 | Fensterersatz HM | -14232.3062 | -28.37% | Solarthermie | 2534.834 | 624.2502 | -1003.7521 | -28.37% | -247.1927 | -28.37% | 2743.7201 | 685.3299 | 1499.7343 | 328.6123 | - | - | 4243.4544 | 422.8% | 1013.9422 | 410.2% | NEIN | NEIN | NEIN
24199 | L | B1 | 85 | 29.69% | HM | HS | HO-SC | BÜR-1 | L_B1_85_30%_HM-HO-SC | 22.1862 | 1985 | Lugano | 29.69% | 30% | 22.01% | Normal | Medium | 1620 | 30 | 18 | 3 | 3 | III | 540 | 540 | 607.5 | 256.5 | 5.4836 | 10.9672 | 12.3381 | 14.9304 | 4.3719 | 11.4% | 22.8% | 25.66% | 31.05% | 9.091% | 48.0913 | 15.121 | 0.65387 | 28.56 | 30.575 | 31.63% | 90.11% | 9.6398 | 15616.4727 | 22.1862 | 35941.6764 | Fensterersatz HM | -14232.3062 | -28.37% | Holz Schnitzel | 1298.1288 | 452.4423 | -514.0374 | -28.37% | -179.1596 | -28.37% | 2743.7201 | 685.3299 | 1499.7343 | 328.6123 | - | - | 4243.4544 | 825.5% | 1013.9422 | 565.9% | NEIN | NEIN | NEIN
24200 | L | B1 | 85 | 29.69% | KU | ÖL | ÖL-HE | BÜR-1 | L_B1_85_30%_KU-ÖL-HE | 21.7191 | 1985 | Lugano | 29.69% | 30% | 22.01% | Normal | Medium | 1620 | 30 | 18 | 3 | 3 | III | 540 | 540 | 607.5 | 256.5 | 5.4836 | 10.9672 | 12.3381 | 14.1595 | 4.2948 | 11.61% | 23.21% | 26.12% | 29.97% | 9.091% | 47.2433 | 15.121 | 0.65661 | 28.56 | 30.575 | 32.19% | 92.43% | 9.8493 | 15955.9221 | 21.7191 | 35184.8979 | Fensterersatz K | -14989.0847 | -29.87% | Öl-Heizung | 48867.9138 | 12666.5633 | -20818.1732 | -29.87% | -5396.0705 | -29.87% | 2743.7201 | 685.3299 | 1876.4128 | 362.3544 | - | - | 4620.1329 | 22.19% | 1047.6843 | 19.42% | JA | JA | JA
24201 | L | B1 | 85 | 29.69% | KU | FW | FEWA | BÜR-1 | L_B1_85_30%_KU-FEWA | 21.7191 | 1985 | Lugano | 29.69% | 30% | 22.01% | Normal | Medium | 1620 | 30 | 18 | 3 | 3 | III | 540 | 540 | 607.5 | 256.5 | 5.4836 | 10.9672 | 12.3381 | 14.1595 | 4.2948 | 11.61% | 23.21% | 26.12% | 29.97% | 9.091% | 47.2433 | 15.121 | 0.65661 | 28.56 | 30.575 | 32.19% | 92.43% | 9.8493 | 15955.9221 | 21.7191 | 35184.8979 | Fensterersatz K | -14989.0847 | -29.87% | Fernwärme | 13866.9892 | 2723.725 | -5907.4628 | -29.87% | -1160.3315 | -29.87% | 2743.7201 | 685.3299 | 1876.4128 | 362.3544 | - | - | 4620.1329 | 78.21% | 1047.6843 | 90.29% | JA | JA | JA
24202 | L | B1 | 85 | 29.69% | KU | W1 | LWMX | BÜR-1 | L_B1_85_30%_KU-LWMX | 21.7191 | 1985 | Lugano | 29.69% | 30% | 22.01% | Normal | Medium | 1620 | 30 | 18 | 3 | 3 | III | 540 | 540 | 607.5 | 256.5 | 5.4836 | 10.9672 | 12.3381 | 14.1595 | 4.2948 | 11.61% | 23.21% | 26.12% | 29.97% | 9.091% | 47.2433 | 15.121 | 0.65661 | 28.56 | 30.575 | 32.19% | 92.43% | 9.8493 | 15955.9221 | 21.7191 | 35184.8979 | Fensterersatz K | -14989.0847 | -29.87% | WP LW CH Mix | 27584.96 | 2040.7241 | -11751.4424 | -29.87% | -869.3669 | -29.87% | 2743.7201 | 685.3299 | 1876.4128 | 362.3544 | - | - | 4620.1329 | 39.32% | 1047.6843 | 120.5% | JA | NEIN | JA
24203 | L | B1 | 85 | 29.69% | KU | W2 | LWCH | BÜR-1 | L_B1_85_30%_KU-LWCH | 21.7191 | 1985 | Lugano | 29.69% | 30% | 22.01% | Normal | Medium | 1620 | 30 | 18 | 3 | 3 | III | 540 | 540 | 607.5 | 256.5 | 5.4836 | 10.9672 | 12.3381 | 14.1595 | 4.2948 | 11.61% | 23.21% | 26.12% | 29.97% | 9.091% | 47.2433 | 15.121 | 0.65661 | 28.56 | 30.575 | 32.19% | 92.43% | 9.8493 | 15955.9221 | 21.7191 | 35184.8979 | Fensterersatz K | -14989.0847 | -29.87% | WP LW CH Zer | 872.5855 | 608.6987 | -371.7293 | -29.87% | -259.3112 | -29.87% | 2743.7201 | 685.3299 | 1876.4128 | 362.3544 | - | - | 4620.1329 | 1243% | 1047.6843 | 404% | NEIN | NEIN | NEIN
24204 | L | B1 | 85 | 29.69% | KU | W3 | ERMX | BÜR-1 | L_B1_85_30%_KU-ERMX | 21.7191 | 1985 | Lugano | 29.69% | 30% | 22.01% | Normal | Medium | 1620 | 30 | 18 | 3 | 3 | III | 540 | 540 | 607.5 | 256.5 | 5.4836 | 10.9672 | 12.3381 | 14.1595 | 4.2948 | 11.61% | 23.21% | 26.12% | 29.97% | 9.091% | 47.2433 | 15.121 | 0.65661 | 28.56 | 30.575 | 32.19% | 92.43% | 9.8493 | 15955.9221 | 21.7191 | 35184.8979 | Fensterersatz K | -14989.0847 | -29.87% | WP E CH Mix | 14812.842 | 1231.4714 | -6310.4047 | -29.87% | -524.618 | -29.87% | 2743.7201 | 685.3299 | 1876.4128 | 362.3544 | - | - | 4620.1329 | 73.21% | 1047.6843 | 199.7% | JA | NEIN | JA
24205 | L | B1 | 85 | 29.69% | KU | ST | SOTH | BÜR-1 | L_B1_85_30%_KU-SOTH | 21.7191 | 1985 | Lugano | 29.69% | 30% | 22.01% | Normal | Medium | 1620 | 30 | 18 | 3 | 3 | III | 540 | 540 | 607.5 | 256.5 | 5.4836 | 10.9672 | 12.3381 | 14.1595 | 4.2948 | 11.61% | 23.21% | 26.12% | 29.97% | 9.091% | 47.2433 | 15.121 | 0.65661 | 28.56 | 30.575 | 32.19% | 92.43% | 9.8493 | 15955.9221 | 21.7191 | 35184.8979 | Fensterersatz K | -14989.0847 | -29.87% | Solarthermie | 2481.4612 | 611.1061 | -1057.1249 | -29.87% | -260.3367 | -29.87% | 2743.7201 | 685.3299 | 1876.4128 | 362.3544 | - | - | 4620.1329 | 437% | 1047.6843 | 402.4% | NEIN | NEIN | NEIN
24206 | L | B1 | 85 | 29.69% | KU | HS | HO-SC | BÜR-1 | L_B1_85_30%_KU-HO-SC | 21.7191 | 1985 | Lugano | 29.69% | 30% | 22.01% | Normal | Medium | 1620 | 30 | 18 | 3 | 3 | III | 540 | 540 | 607.5 | 256.5 | 5.4836 | 10.9672 | 12.3381 | 14.1595 | 4.2948 | 11.61% | 23.21% | 26.12% | 29.97% | 9.091% | 47.2433 | 15.121 | 0.65661 | 28.56 | 30.575 | 32.19% | 92.43% | 9.8493 | 15955.9221 | 21.7191 | 35184.8979 | Fensterersatz K | -14989.0847 | -29.87% | Holz Schnitzel | 1270.7957 | 442.9158 | -541.3705 | -29.87% | -188.6861 | -29.87% | 2743.7201 | 685.3299 | 1876.4128 | 362.3544 | - | - | 4620.1329 | 853.4% | 1047.6843 | 555.3% | NEIN | NEIN | NEIN
24207 | L | B1 | 85 | 29.69% | ME | ÖL | ÖL-HE | BÜR-1 | L_B1_85_30%_ME-ÖL-HE | 22.657 | 1985 | Lugano | 29.69% | 30% | 22.01% | Normal | Medium | 1620 | 30 | 18 | 3 | 3 | III | 540 | 540 | 607.5 | 256.5 | 5.4836 | 10.9672 | 12.3381 | 15.7013 | 4.449 | 11.2% | 22.41% | 25.21% | 32.08% | 9.091% | 48.9392 | 15.121 | 0.65114 | 28.56 | 30.575 | 31.08% | 87.87% | 9.4321 | 15280.0345 | 22.657 | 36704.361 | Fensterersatz M | -13469.6216 | -26.85% | Öl-Heizung | 50978.2792 | 13213.57 | -18707.8078 | -26.85% | -4849.0638 | -26.85% | 2743.7201 | 685.3299 | 2458.1548 | 586.3334 | - | - | 5201.8749 | 27.81% | 1271.6633 | 26.22% | JA | JA | JA
24208 | L | B1 | 85 | 29.69% | ME | FW | FEWA | BÜR-1 | L_B1_85_30%_ME-FEWA | 22.657 | 1985 | Lugano | 29.69% | 30% | 22.01% | Normal | Medium | 1620 | 30 | 18 | 3 | 3 | III | 540 | 540 | 607.5 | 256.5 | 5.4836 | 10.9672 | 12.3381 | 15.7013 | 4.449 | 11.2% | 22.41% | 25.21% | 32.08% | 9.091% | 48.9392 | 15.121 | 0.65114 | 28.56 | 30.575 | 31.08% | 87.87% | 9.4321 | 15280.0345 | 22.657 | 36704.361 | Fensterersatz M | -13469.6216 | -26.85% | Fernwärme | 14465.8364 | 2841.3494 | -5308.6156 | -26.85% | -1042.7072 | -26.85% | 2743.7201 | 685.3299 | 2458.1548 | 586.3334 | - | - | 5201.8749 | 97.99% | 1271.6633 | 122% | JA | NEIN | JA
24209 | L | B1 | 85 | 29.69% | ME | W1 | LWMX | BÜR-1 | L_B1_85_30%_ME-LWMX | 22.657 | 1985 | Lugano | 29.69% | 30% | 22.01% | Normal | Medium | 1620 | 30 | 18 | 3 | 3 | III | 540 | 540 | 607.5 | 256.5 | 5.4836 | 10.9672 | 12.3381 | 15.7013 | 4.449 | 11.2% | 22.41% | 25.21% | 32.08% | 9.091% | 48.9392 | 15.121 | 0.65114 | 28.56 | 30.575 | 31.08% | 87.87% | 9.4321 | 15280.0345 | 22.657 | 36704.361 | Fensterersatz M | -13469.6216 | -26.85% | WP LW CH Mix | 28776.219 | 2128.8529 | -10560.1834 | -26.85% | -781.2381 | -26.85% | 2743.7201 | 685.3299 | 2458.1548 | 586.3334 | - | - | 5201.8749 | 49.26% | 1271.6633 | 162.8% | JA | NEIN | JA
24210 | L | B1 | 85 | 29.69% | ME | W2 | LWCH | BÜR-1 | L_B1_85_30%_ME-LWCH | 22.657 | 1985 | Lugano | 29.69% | 30% | 22.01% | Normal | Medium | 1620 | 30 | 18 | 3 | 3 | III | 540 | 540 | 607.5 | 256.5 | 5.4836 | 10.9672 | 12.3381 | 15.7013 | 4.449 | 11.2% | 22.41% | 25.21% | 32.08% | 9.091% | 48.9392 | 15.121 | 0.65114 | 28.56 | 30.575 | 31.08% | 87.87% | 9.4321 | 15280.0345 | 22.657 | 36704.361 | Fensterersatz M | -13469.6216 | -26.85% | WP LW CH Zer | 910.2682 | 634.9854 | -334.0466 | -26.85% | -233.0245 | -26.85% | 2743.7201 | 685.3299 | 2458.1548 | 586.3334 | - | - | 5201.8749 | 1557% | 1271.6633 | 545.7% | NEIN | NEIN | NEIN
24211 | L | B1 | 85 | 29.69% | ME | W3 | ERMX | BÜR-1 | L_B1_85_30%_ME-ERMX | 22.657 | 1985 | Lugano | 29.69% | 30% | 22.01% | Normal | Medium | 1620 | 30 | 18 | 3 | 3 | III | 540 | 540 | 607.5 | 256.5 | 5.4836 | 10.9672 | 12.3381 | 15.7013 | 4.449 | 11.2% | 22.41% | 25.21% | 32.08% | 9.091% | 48.9392 | 15.121 | 0.65114 | 28.56 | 30.575 | 31.08% | 87.87% | 9.4321 | 15280.0345 | 22.657 | 36704.361 | Fensterersatz M | -13469.6216 | -26.85% | WP E CH Mix | 15452.536 | 1284.6526 | -5670.7107 | -26.85% | -471.4368 | -26.85% | 2743.7201 | 685.3299 | 2458.1548 | 586.3334 | - | - | 5201.8749 | 91.73% | 1271.6633 | 269.7% | JA | NEIN | JA
24212 | L | B1 | 85 | 29.69% | ME | ST | SOTH | BÜR-1 | L_B1_85_30%_ME-SOTH | 22.657 | 1985 | Lugano | 29.69% | 30% | 22.01% | Normal | Medium | 1620 | 30 | 18 | 3 | 3 | III | 540 | 540 | 607.5 | 256.5 | 5.4836 | 10.9672 | 12.3381 | 15.7013 | 4.449 | 11.2% | 22.41% | 25.21% | 32.08% | 9.091% | 48.9392 | 15.121 | 0.65114 | 28.56 | 30.575 | 31.08% | 87.87% | 9.4321 | 15280.0345 | 22.657 | 36704.361 | Fensterersatz M | -13469.6216 | -26.85% | Solarthermie | 2588.6234 | 637.4968 | -949.9628 | -26.85% | -233.9461 | -26.85% | 2743.7201 | 685.3299 | 2458.1548 | 586.3334 | - | - | 5201.8749 | 547.6% | 1271.6633 | 543.6% | NEIN | NEIN | NEIN
24213 | L | B1 | 85 | 29.69% | ME | HS | HO-SC | BÜR-1 | L_B1_85_30%_ME-HO-SC | 22.657 | 1985 | Lugano | 29.69% | 30% | 22.01% | Normal | Medium | 1620 | 30 | 18 | 3 | 3 | III | 540 | 540 | 607.5 | 256.5 | 5.4836 | 10.9672 | 12.3381 | 15.7013 | 4.449 | 11.2% | 22.41% | 25.21% | 32.08% | 9.091% | 48.9392 | 15.121 | 0.65114 | 28.56 | 30.575 | 31.08% | 87.87% | 9.4321 | 15280.0345 | 22.657 | 36704.361 | Fensterersatz M | -13469.6216 | -26.85% | Holz Schnitzel | 1325.6752 | 462.0431 | -486.491 | -26.85% | -169.5588 | -26.85% | 2743.7201 | 685.3299 | 2458.1548 | 586.3334 | - | - | 5201.8749 | 1069% | 1271.6633 | 750% | NEIN | NEIN | NEIN
24214 | L | B1 | 85 | 29.69% | GH | ÖL | ÖL-HE | BÜR-1 | L_B1_85_30%_GH-ÖL-HE | 6.3578 | 1985 | Lugano | 29.69% | 30% | 22.01% | Normal | Medium | 1620 | 30 | 18 | 3 | 3 | III | 540 | 540 | 607.5 | 256.5 | 2.7418 | 3.2902 | 4.195 | 14.545 | 4.9544 | 9.223% | 11.07% | 14.11% | 48.93% | 16.67% | 29.7263 | 15.121 | 0.86063 | 28.56 | 30.575 | 58.67% | 413.9% | 10.9798 | 17787.3417 | 6.3578 | 10299.5777 | Gebäudehülle | -39874.4049 | -79.47% | Öl-Heizung | 14304.969 | 3707.848 | -55381.118 | -79.47% | -14354.7858 | -79.47% | 2743.7201 | 685.3299 | 1524.4794 | 314.9168 | 9747 | 2659.5 | 14015.1995 | 25.31% | 3659.7467 | 25.49% | JA | JA | JA
24215 | L | B1 | 85 | 29.69% | GH | FW | FEWA | BÜR-1 | L_B1_85_30%_GH-FEWA | 6.3578 | 1985 | Lugano | 29.69% | 30% | 22.01% | Normal | Medium | 1620 | 30 | 18 | 3 | 3 | III | 540 | 540 | 607.5 | 256.5 | 2.7418 | 3.2902 | 4.195 | 14.545 | 4.9544 | 9.223% | 11.07% | 14.11% | 48.93% | 16.67% | 29.7263 | 15.121 | 0.86063 | 28.56 | 30.575 | 58.67% | 413.9% | 10.9798 | 17787.3417 | 6.3578 | 10299.5777 | Gebäudehülle | -39874.4049 | -79.47% | Fernwärme | 4059.2453 | 797.3085 | -15715.2067 | -79.47% | -3086.7481 | -79.47% | 2743.7201 | 685.3299 | 1524.4794 | 314.9168 | 9747 | 2659.5 | 14015.1995 | 89.18% | 3659.7467 | 118.6% | JA | NEIN | JA
24216 | L | B1 | 85 | 29.69% | GH | W1 | LWMX | BÜR-1 | L_B1_85_30%_GH-LWMX | 6.3578 | 1985 | Lugano | 29.69% | 30% | 22.01% | Normal | Medium | 1620 | 30 | 18 | 3 | 3 | III | 540 | 540 | 607.5 | 256.5 | 2.7418 | 3.2902 | 4.195 | 14.545 | 4.9544 | 9.223% | 11.07% | 14.11% | 48.93% | 16.67% | 29.7263 | 15.121 | 0.86063 | 28.56 | 30.575 | 58.67% | 413.9% | 10.9798 | 17787.3417 | 6.3578 | 10299.5777 | Gebäudehülle | -39874.4049 | -79.47% | WP LW CH Mix | 8074.8689 | 597.3755 | -31261.5335 | -79.47% | -2312.7155 | -79.47% | 2743.7201 | 685.3299 | 1524.4794 | 314.9168 | 9747 | 2659.5 | 14015.1995 | 44.83% | 3659.7467 | 158.2% | JA | NEIN | JA
24217 | L | B1 | 85 | 29.69% | GH | W2 | LWCH | BÜR-1 | L_B1_85_30%_GH-LWCH | 6.3578 | 1985 | Lugano | 29.69% | 30% | 22.01% | Normal | Medium | 1620 | 30 | 18 | 3 | 3 | III | 540 | 540 | 607.5 | 256.5 | 2.7418 | 3.2902 | 4.195 | 14.545 | 4.9544 | 9.223% | 11.07% | 14.11% | 48.93% | 16.67% | 29.7263 | 15.121 | 0.86063 | 28.56 | 30.575 | 58.67% | 413.9% | 10.9798 | 17787.3417 | 6.3578 | 10299.5777 | Gebäudehülle | -39874.4049 | -79.47% | WP LW CH Zer | 255.4295 | 178.1827 | -988.8852 | -79.47% | -689.8272 | -79.47% | 2743.7201 | 685.3299 | 1524.4794 | 314.9168 | 9747 | 2659.5 | 14015.1995 | 1417% | 3659.7467 | 530.5% | NEIN | NEIN | NEIN
24218 | L | B1 | 85 | 29.69% | GH | W3 | ERMX | BÜR-1 | L_B1_85_30%_GH-ERMX | 6.3578 | 1985 | Lugano | 29.69% | 30% | 22.01% | Normal | Medium | 1620 | 30 | 18 | 3 | 3 | III | 540 | 540 | 607.5 | 256.5 | 2.7418 | 3.2902 | 4.195 | 14.545 | 4.9544 | 9.223% | 11.07% | 14.11% | 48.93% | 16.67% | 29.7263 | 15.121 | 0.86063 | 28.56 | 30.575 | 58.67% | 413.9% | 10.9798 | 17787.3417 | 6.3578 | 10299.5777 | Gebäudehülle | -39874.4049 | -79.47% | WP E CH Mix | 4336.1222 | 360.4852 | -16787.1245 | -79.47% | -1395.6042 | -79.47% | 2743.7201 | 685.3299 | 1524.4794 | 314.9168 | 9747 | 2659.5 | 14015.1995 | 83.49% | 3659.7467 | 262.2% | JA | NEIN | JA
24219 | L | B1 | 85 | 29.69% | GH | ST | SOTH | BÜR-1 | L_B1_85_30%_GH-SOTH | 6.3578 | 1985 | Lugano | 29.69% | 30% | 22.01% | Normal | Medium | 1620 | 30 | 18 | 3 | 3 | III | 540 | 540 | 607.5 | 256.5 | 2.7418 | 3.2902 | 4.195 | 14.545 | 4.9544 | 9.223% | 11.07% | 14.11% | 48.93% | 16.67% | 29.7263 | 15.121 | 0.86063 | 28.56 | 30.575 | 58.67% | 413.9% | 10.9798 | 17787.3417 | 6.3578 | 10299.5777 | Gebäudehülle | -39874.4049 | -79.47% | Solarthermie | 726.3913 | 178.8874 | -2812.1949 | -79.47% | -692.5555 | -79.47% | 2743.7201 | 685.3299 | 1524.4794 | 314.9168 | 9747 | 2659.5 | 14015.1995 | 498.4% | 3659.7467 | 528.4% | NEIN | NEIN | NEIN
24220 | L | B1 | 85 | 29.69% | GH | HS | HO-SC | BÜR-1 | L_B1_85_30%_GH-HO-SC | 6.3578 | 1985 | Lugano | 29.69% | 30% | 22.01% | Normal | Medium | 1620 | 30 | 18 | 3 | 3 | III | 540 | 540 | 607.5 | 256.5 | 2.7418 | 3.2902 | 4.195 | 14.545 | 4.9544 | 9.223% | 11.07% | 14.11% | 48.93% | 16.67% | 29.7263 | 15.121 | 0.86063 | 28.56 | 30.575 | 58.67% | 413.9% | 10.9798 | 17787.3417 | 6.3578 | 10299.5777 | Gebäudehülle | -39874.4049 | -79.47% | Holz Schnitzel | 371.9965 | 129.6535 | -1440.1697 | -79.47% | -501.9484 | -79.47% | 2743.7201 | 685.3299 | 1524.4794 | 314.9168 | 9747 | 2659.5 | 14015.1995 | 973.2% | 3659.7467 | 729.1% | NEIN | NEIN | NEIN
24221 | L | B1 | 85 | 38.12% | IZ | ÖL | ÖL-HE | BÜR-1 | L_B1_85_38%_IZ-ÖL-HE | 33.8943 | 1985 | Lugano | 38.12% | 40% | 22.01% | Normal | Medium | 1620 | 30 | 18 | 3 | 3 | III | 540 | 540 | 534.6 | 329.4 | 5.4836 | 10.9672 | 10.8575 | 49.9461 | 7.7254 | 6.453% | 12.91% | 12.78% | 58.77% | 9.091% | 84.9799 | 15.121 | 0.66437 | 28.56 | 50.1294 | 33.27% | 98.26% | 7.8916 | 12784.363 | 33.8943 | 54908.6917 | Ist-Zustand | - | - | Öl-Heizung | 76262.0719 | 19767.129 |  |  |  |  | - | - | - | - | - | - | - | - | - | - | JA | JA | JA
24222 | L | B1 | 85 | 38.12% | IZ | FW | FEWA | BÜR-1 | L_B1_85_38%_IZ-FEWA | 33.8943 | 1985 | Lugano | 38.12% | 40% | 22.01% | Normal | Medium | 1620 | 30 | 18 | 3 | 3 | III | 540 | 540 | 534.6 | 329.4 | 5.4836 | 10.9672 | 10.8575 | 49.9461 | 7.7254 | 6.453% | 12.91% | 12.78% | 58.77% | 9.091% | 84.9799 | 15.121 | 0.66437 | 28.56 | 50.1294 | 33.27% | 98.26% | 7.8916 | 12784.363 | 33.8943 | 54908.6917 | Ist-Zustand | - | - | Fernwärme | 21640.4844 | 4250.5787 | -54621.5875 | -71.62% | -15516.5503 | -78.5% | - | - | - | - | - | - | - | - | - | - | JA | JA | JA
24223 | L | B1 | 85 | 38.12% | IZ | W1 | LWMX | BÜR-1 | L_B1_85_38%_IZ-LWMX | 33.8943 | 1985 | Lugano | 38.12% | 40% | 22.01% | Normal | Medium | 1620 | 30 | 18 | 3 | 3 | III | 540 | 540 | 534.6 | 329.4 | 5.4836 | 10.9672 | 10.8575 | 49.9461 | 7.7254 | 6.453% | 12.91% | 12.78% | 58.77% | 9.091% | 84.9799 | 15.121 | 0.66437 | 28.56 | 50.1294 | 33.27% | 98.26% | 7.8916 | 12784.363 | 33.8943 | 54908.6917 | Ist-Zustand | - | - | WP LW CH Mix | 43048.4143 | 3184.7041 | -33213.6575 | -43.55% | -16582.4249 | -83.89% | - | - | - | - | - | - | - | - | - | - | JA | JA | JA
24224 | L | B1 | 85 | 38.12% | IZ | W2 | LWCH | BÜR-1 | L_B1_85_38%_IZ-LWCH | 33.8943 | 1985 | Lugano | 38.12% | 40% | 22.01% | Normal | Medium | 1620 | 30 | 18 | 3 | 3 | III | 540 | 540 | 534.6 | 329.4 | 5.4836 | 10.9672 | 10.8575 | 49.9461 | 7.7254 | 6.453% | 12.91% | 12.78% | 58.77% | 9.091% | 84.9799 | 15.121 | 0.66437 | 28.56 | 50.1294 | 33.27% | 98.26% | 7.8916 | 12784.363 | 33.8943 | 54908.6917 | Ist-Zustand | - | - | WP LW CH Zer | 1361.7356 | 949.9204 | -74900.3363 | -98.21% | -18817.2087 | -95.19% | - | - | - | - | - | - | - | - | - | - | JA | JA | JA
24225 | L | B1 | 85 | 38.12% | IZ | W3 | ERMX | BÜR-1 | L_B1_85_38%_IZ-ERMX | 33.8943 | 1985 | Lugano | 38.12% | 40% | 22.01% | Normal | Medium | 1620 | 30 | 18 | 3 | 3 | III | 540 | 540 | 534.6 | 329.4 | 5.4836 | 10.9672 | 10.8575 | 49.9461 | 7.7254 | 6.453% | 12.91% | 12.78% | 58.77% | 9.091% | 84.9799 | 15.121 | 0.66437 | 28.56 | 50.1294 | 33.27% | 98.26% | 7.8916 | 12784.363 | 33.8943 | 54908.6917 | Ist-Zustand | - | - | WP E CH Mix | 23116.5592 | 1921.8042 | -53145.5126 | -69.69% | -17845.3248 | -90.28% | - | - | - | - | - | - | - | - | - | - | JA | JA | JA
24226 | L | B1 | 85 | 38.12% | IZ | ST | SOTH | BÜR-1 | L_B1_85_38%_IZ-SOTH | 33.8943 | 1985 | Lugano | 38.12% | 40% | 22.01% | Normal | Medium | 1620 | 30 | 18 | 3 | 3 | III | 540 | 540 | 534.6 | 329.4 | 5.4836 | 10.9672 | 10.8575 | 49.9461 | 7.7254 | 6.453% | 12.91% | 12.78% | 58.77% | 9.091% | 84.9799 | 15.121 | 0.66437 | 28.56 | 50.1294 | 33.27% | 98.26% | 7.8916 | 12784.363 | 33.8943 | 54908.6917 | Ist-Zustand | - | - | Solarthermie | 3872.5077 | 953.6773 | -72389.5641 | -94.92% | -18813.4518 | -95.18% | - | - | - | - | - | - | - | - | - | - | JA | JA | JA
24227 | L | B1 | 85 | 38.12% | IZ | HS | HO-SC | BÜR-1 | L_B1_85_38%_IZ-HO-SC | 33.8943 | 1985 | Lugano | 38.12% | 40% | 22.01% | Normal | Medium | 1620 | 30 | 18 | 3 | 3 | III | 540 | 540 | 534.6 | 329.4 | 5.4836 | 10.9672 | 10.8575 | 49.9461 | 7.7254 | 6.453% | 12.91% | 12.78% | 58.77% | 9.091% | 84.9799 | 15.121 | 0.66437 | 28.56 | 50.1294 | 33.27% | 98.26% | 7.8916 | 12784.363 | 33.8943 | 54908.6917 | Ist-Zustand | - | - | Holz Schnitzel | 1983.1727 | 691.2035 | -74278.8991 | -97.4% | -19075.9255 | -96.5% | - | - | - | - | - | - | - | - | - | - | JA | JA | JA
24228 | L | B1 | 85 | 38.12% | 2V | ÖL | ÖL-HE | BÜR-1 | L_B1_85_38%_2V-ÖL-HE | 25.5852 | 1985 | Lugano | 38.12% | 40% | 22.01% | Normal | Medium | 1620 | 30 | 18 | 3 | 3 | III | 540 | 540 | 534.6 | 329.4 | 5.4836 | 10.9672 | 10.8575 | 34.6406 | 6.1949 | 8.047% | 16.09% | 15.93% | 50.83% | 9.091% | 68.1439 | 15.121 | 0.69596 | 28.56 | 46.2733 | 38.68% | 125.9% | 10.7486 | 17412.6531 | 25.5852 | 41448.0753 | Glasersatz 2-IV | -13460.6164 | -24.51% | Öl-Heizung | 57566.7713 | 14921.3071 | -18695.3006 | -24.51% | -4845.8219 | -24.51% | 3330.5378 | 814.6521 | - | - | - | - | 3330.5378 | 17.81% | 814.6521 | 16.81% | JA | JA | JA
24229 | L | B1 | 85 | 38.12% | 2V | FW | FEWA | BÜR-1 | L_B1_85_38%_2V-FEWA | 25.5852 | 1985 | Lugano | 38.12% | 40% | 22.01% | Normal | Medium | 1620 | 30 | 18 | 3 | 3 | III | 540 | 540 | 534.6 | 329.4 | 5.4836 | 10.9672 | 10.8575 | 34.6406 | 6.1949 | 8.047% | 16.09% | 15.93% | 50.83% | 9.091% | 68.1439 | 15.121 | 0.69596 | 28.56 | 46.2733 | 38.68% | 125.9% | 10.7486 | 17412.6531 | 25.5852 | 41448.0753 | Glasersatz 2-IV | -13460.6164 | -24.51% | Fernwärme | 16335.4179 | 3208.5687 | -5305.0665 | -24.51% | -1042.0101 | -24.51% | 3330.5378 | 814.6521 | - | - | - | - | 3330.5378 | 62.78% | 814.6521 | 78.18% | JA | JA | JA
24230 | L | B1 | 85 | 38.12% | 2V | W1 | LWMX | BÜR-1 | L_B1_85_38%_2V-LWMX | 25.5852 | 1985 | Lugano | 38.12% | 40% | 22.01% | Normal | Medium | 1620 | 30 | 18 | 3 | 3 | III | 540 | 540 | 534.6 | 329.4 | 5.4836 | 10.9672 | 10.8575 | 34.6406 | 6.1949 | 8.047% | 16.09% | 15.93% | 50.83% | 9.091% | 68.1439 | 15.121 | 0.69596 | 28.56 | 46.2733 | 38.68% | 125.9% | 10.7486 | 17412.6531 | 25.5852 | 41448.0753 | Glasersatz 2-IV | -13460.6164 | -24.51% | WP LW CH Mix | 32495.291 | 2403.9884 | -10553.1233 | -24.51% | -780.7158 | -24.51% | 3330.5378 | 814.6521 | - | - | - | - | 3330.5378 | 31.56% | 814.6521 | 104.3% | JA | NEIN | JA
24231 | L | B1 | 85 | 38.12% | 2V | W2 | LWCH | BÜR-1 | L_B1_85_38%_2V-LWCH | 25.5852 | 1985 | Lugano | 38.12% | 40% | 22.01% | Normal | Medium | 1620 | 30 | 18 | 3 | 3 | III | 540 | 540 | 534.6 | 329.4 | 5.4836 | 10.9672 | 10.8575 | 34.6406 | 6.1949 | 8.047% | 16.09% | 15.93% | 50.83% | 9.091% | 68.1439 | 15.121 | 0.69596 | 28.56 | 46.2733 | 38.68% | 125.9% | 10.7486 | 17412.6531 | 25.5852 | 41448.0753 | Glasersatz 2-IV | -13460.6164 | -24.51% | WP LW CH Zer | 1027.9123 | 717.0517 | -333.8233 | -24.51% | -232.8687 | -24.51% | 3330.5378 | 814.6521 | - | - | - | - | 3330.5378 | 997.7% | 814.6521 | 349.8% | NEIN | NEIN | NEIN
24232 | L | B1 | 85 | 38.12% | 2V | W3 | ERMX | BÜR-1 | L_B1_85_38%_2V-ERMX | 25.5852 | 1985 | Lugano | 38.12% | 40% | 22.01% | Normal | Medium | 1620 | 30 | 18 | 3 | 3 | III | 540 | 540 | 534.6 | 329.4 | 5.4836 | 10.9672 | 10.8575 | 34.6406 | 6.1949 | 8.047% | 16.09% | 15.93% | 50.83% | 9.091% | 68.1439 | 15.121 | 0.69596 | 28.56 | 46.2733 | 38.68% | 125.9% | 10.7486 | 17412.6531 | 25.5852 | 41448.0753 | Glasersatz 2-IV | -13460.6164 | -24.51% | WP E CH Mix | 17449.6397 | 1450.6826 | -5666.9195 | -24.51% | -471.1216 | -24.51% | 3330.5378 | 814.6521 | - | - | - | - | 3330.5378 | 58.77% | 814.6521 | 172.9% | JA | NEIN | JA
24233 | L | B1 | 85 | 38.12% | 2V | ST | SOTH | BÜR-1 | L_B1_85_38%_2V-SOTH | 25.5852 | 1985 | Lugano | 38.12% | 40% | 22.01% | Normal | Medium | 1620 | 30 | 18 | 3 | 3 | III | 540 | 540 | 534.6 | 329.4 | 5.4836 | 10.9672 | 10.8575 | 34.6406 | 6.1949 | 8.047% | 16.09% | 15.93% | 50.83% | 9.091% | 68.1439 | 15.121 | 0.69596 | 28.56 | 46.2733 | 38.68% | 125.9% | 10.7486 | 17412.6531 | 25.5852 | 41448.0753 | Glasersatz 2-IV | -13460.6164 | -24.51% | Solarthermie | 2923.18 | 719.8876 | -949.3277 | -24.51% | -233.7897 | -24.51% | 3330.5378 | 814.6521 | - | - | - | - | 3330.5378 | 350.8% | 814.6521 | 348.5% | NEIN | NEIN | NEIN
24234 | L | B1 | 85 | 38.12% | 2V | HS | HO-SC | BÜR-1 | L_B1_85_38%_2V-HO-SC | 25.5852 | 1985 | Lugano | 38.12% | 40% | 22.01% | Normal | Medium | 1620 | 30 | 18 | 3 | 3 | III | 540 | 540 | 534.6 | 329.4 | 5.4836 | 10.9672 | 10.8575 | 34.6406 | 6.1949 | 8.047% | 16.09% | 15.93% | 50.83% | 9.091% | 68.1439 | 15.121 | 0.69596 | 28.56 | 46.2733 | 38.68% | 125.9% | 10.7486 | 17412.6531 | 25.5852 | 41448.0753 | Glasersatz 2-IV | -13460.6164 | -24.51% | Holz Schnitzel | 1497.007 | 521.7581 | -486.1658 | -24.51% | -169.4454 | -24.51% | 3330.5378 | 814.6521 | - | - | - | - | 3330.5378 | 685.1% | 814.6521 | 480.8% | NEIN | NEIN | NEIN
24235 | L | B1 | 85 | 38.12% | 3V | ÖL | ÖL-HE | BÜR-1 | L_B1_85_38%_3V-ÖL-HE | 22.3686 | 1985 | Lugano | 38.12% | 40% | 22.01% | Normal | Medium | 1620 | 30 | 18 | 3 | 3 | III | 540 | 540 | 534.6 | 329.4 | 5.4836 | 10.9672 | 10.8575 | 23.6007 | 5.0909 | 9.792% | 19.58% | 19.39% | 42.14% | 9.091% | 55.9999 | 15.121 | 0.68935 | 28.56 | 38.5611 | 37.38% | 118.8% | 10.8065 | 17506.4766 | 22.3686 | 36237.168 | Glasersatz 3-IV | -18671.5238 | -34% | Öl-Heizung | 50329.3999 | 13045.3805 | -25932.6719 | -34% | -6721.7486 | -34% | 4228.2171 | 1056.1295 | - | - | - | - | 4228.2171 | 16.3% | 1056.1295 | 15.71% | JA | JA | JA
24236 | L | B1 | 85 | 38.12% | 3V | FW | FEWA | BÜR-1 | L_B1_85_38%_3V-FEWA | 22.3686 | 1985 | Lugano | 38.12% | 40% | 22.01% | Normal | Medium | 1620 | 30 | 18 | 3 | 3 | III | 540 | 540 | 534.6 | 329.4 | 5.4836 | 10.9672 | 10.8575 | 23.6007 | 5.0909 | 9.792% | 19.58% | 19.39% | 42.14% | 9.091% | 55.9999 | 15.121 | 0.68935 | 28.56 | 38.5611 | 37.38% | 118.8% | 10.8065 | 17506.4766 | 22.3686 | 36237.168 | Glasersatz 3-IV | -18671.5238 | -34% | Fernwärme | 14281.7074 | 2805.1831 | -7358.777 | -34% | -1445.3956 | -34% | 4228.2171 | 1056.1295 | - | - | - | - | 4228.2171 | 57.46% | 1056.1295 | 73.07% | JA | JA | JA
24237 | L | B1 | 85 | 38.12% | 3V | W1 | LWMX | BÜR-1 | L_B1_85_38%_3V-LWMX | 22.3686 | 1985 | Lugano | 38.12% | 40% | 22.01% | Normal | Medium | 1620 | 30 | 18 | 3 | 3 | III | 540 | 540 | 534.6 | 329.4 | 5.4836 | 10.9672 | 10.8575 | 23.6007 | 5.0909 | 9.792% | 19.58% | 19.39% | 42.14% | 9.091% | 55.9999 | 15.121 | 0.68935 | 28.56 | 38.5611 | 37.38% | 118.8% | 10.8065 | 17506.4766 | 22.3686 | 36237.168 | Glasersatz 3-IV | -18671.5238 | -34% | WP LW CH Mix | 28409.9397 | 2101.7557 | -14638.4746 | -34% | -1082.9484 | -34% | 4228.2171 | 1056.1295 | - | - | - | - | 4228.2171 | 28.88% | 1056.1295 | 97.52% | JA | JA | JA
24238 | L | B1 | 85 | 38.12% | 3V | W2 | LWCH | BÜR-1 | L_B1_85_38%_3V-LWCH | 22.3686 | 1985 | Lugano | 38.12% | 40% | 22.01% | Normal | Medium | 1620 | 30 | 18 | 3 | 3 | III | 540 | 540 | 534.6 | 329.4 | 5.4836 | 10.9672 | 10.8575 | 23.6007 | 5.0909 | 9.792% | 19.58% | 19.39% | 42.14% | 9.091% | 55.9999 | 15.121 | 0.68935 | 28.56 | 38.5611 | 37.38% | 118.8% | 10.8065 | 17506.4766 | 22.3686 | 36237.168 | Glasersatz 3-IV | -18671.5238 | -34% | WP LW CH Zer | 898.6818 | 626.903 | -463.0538 | -34% | -323.0174 | -34% | 4228.2171 | 1056.1295 | - | - | - | - | 4228.2171 | 913.1% | 1056.1295 | 327% | NEIN | NEIN | NEIN
24239 | L | B1 | 85 | 38.12% | 3V | W3 | ERMX | BÜR-1 | L_B1_85_38%_3V-ERMX | 22.3686 | 1985 | Lugano | 38.12% | 40% | 22.01% | Normal | Medium | 1620 | 30 | 18 | 3 | 3 | III | 540 | 540 | 534.6 | 329.4 | 5.4836 | 10.9672 | 10.8575 | 23.6007 | 5.0909 | 9.792% | 19.58% | 19.39% | 42.14% | 9.091% | 55.9999 | 15.121 | 0.68935 | 28.56 | 38.5611 | 37.38% | 118.8% | 10.8065 | 17506.4766 | 22.3686 | 36237.168 | Glasersatz 3-IV | -18671.5238 | -34% | WP E CH Mix | 15255.8477 | 1268.3009 | -7860.7115 | -34% | -653.5033 | -34% | 4228.2171 | 1056.1295 | - | - | - | - | 4228.2171 | 53.79% | 1056.1295 | 161.6% | JA | NEIN | JA
24240 | L | B1 | 85 | 38.12% | 3V | ST | SOTH | BÜR-1 | L_B1_85_38%_3V-SOTH | 22.3686 | 1985 | Lugano | 38.12% | 40% | 22.01% | Normal | Medium | 1620 | 30 | 18 | 3 | 3 | III | 540 | 540 | 534.6 | 329.4 | 5.4836 | 10.9672 | 10.8575 | 23.6007 | 5.0909 | 9.792% | 19.58% | 19.39% | 42.14% | 9.091% | 55.9999 | 15.121 | 0.68935 | 28.56 | 38.5611 | 37.38% | 118.8% | 10.8065 | 17506.4766 | 22.3686 | 36237.168 | Glasersatz 3-IV | -18671.5238 | -34% | Solarthermie | 2555.674 | 629.3824 | -1316.8338 | -34% | -324.2949 | -34% | 4228.2171 | 1056.1295 | - | - | - | - | 4228.2171 | 321.1% | 1056.1295 | 325.7% | NEIN | NEIN | NEIN
24241 | L | B1 | 85 | 38.12% | 3V | HS | HO-SC | BÜR-1 | L_B1_85_38%_3V-HO-SC | 22.3686 | 1985 | Lugano | 38.12% | 40% | 22.01% | Normal | Medium | 1620 | 30 | 18 | 3 | 3 | III | 540 | 540 | 534.6 | 329.4 | 5.4836 | 10.9672 | 10.8575 | 23.6007 | 5.0909 | 9.792% | 19.58% | 19.39% | 42.14% | 9.091% | 55.9999 | 15.121 | 0.68935 | 28.56 | 38.5611 | 37.38% | 118.8% | 10.8065 | 17506.4766 | 22.3686 | 36237.168 | Glasersatz 3-IV | -18671.5238 | -34% | Holz Schnitzel | 1308.8012 | 456.162 | -674.3715 | -34% | -235.0415 | -34% | 4228.2171 | 1056.1295 | - | - | - | - | 4228.2171 | 627% | 1056.1295 | 449.3% | NEIN | NEIN | NEIN
24242 | L | B1 | 85 | 38.12% | VK | ÖL | ÖL-HE | BÜR-1 | L_B1_85_38%_VK-ÖL-HE | 24.4624 | 1985 | Lugano | 38.12% | 40% | 22.01% | Normal | Medium | 1620 | 30 | 18 | 3 | 3 | III | 540 | 540 | 534.6 | 329.4 | 5.4836 | 10.9672 | 10.8575 | 26.9879 | 5.4296 | 9.181% | 18.36% | 18.18% | 45.19% | 9.091% | 59.7259 | 15.121 | 0.67699 | 28.56 | 38.5611 | 34.88% | 106.7% | 9.8111 | 15893.9246 | 24.4624 | 39629.0852 | Glasersatz Vakuum | -15279.6065 | -27.83% | Öl-Heizung | 55040.3961 | 14266.4707 | -21221.6758 | -27.83% | -5500.6584 | -27.83% | 4496.2261 | 1099.7803 | - | - | - | - | 4496.2261 | 21.19% | 1099.7803 | 19.99% | JA | JA | JA
24243 | L | B1 | 85 | 38.12% | VK | FW | FEWA | BÜR-1 | L_B1_85_38%_VK-FEWA | 24.4624 | 1985 | Lugano | 38.12% | 40% | 22.01% | Normal | Medium | 1620 | 30 | 18 | 3 | 3 | III | 540 | 540 | 534.6 | 329.4 | 5.4836 | 10.9672 | 10.8575 | 26.9879 | 5.4296 | 9.181% | 18.36% | 18.18% | 45.19% | 9.091% | 59.7259 | 15.121 | 0.67699 | 28.56 | 38.5611 | 34.88% | 106.7% | 9.8111 | 15893.9246 | 24.4624 | 39629.0852 | Glasersatz Vakuum | -15279.6065 | -27.83% | Fernwärme | 15618.5218 | 3067.7574 | -6021.9626 | -27.83% | -1182.8213 | -27.83% | 4496.2261 | 1099.7803 | - | - | - | - | 4496.2261 | 74.66% | 1099.7803 | 92.98% | JA | JA | JA
24244 | L | B1 | 85 | 38.12% | VK | W1 | LWMX | BÜR-1 | L_B1_85_38%_VK-LWMX | 24.4624 | 1985 | Lugano | 38.12% | 40% | 22.01% | Normal | Medium | 1620 | 30 | 18 | 3 | 3 | III | 540 | 540 | 534.6 | 329.4 | 5.4836 | 10.9672 | 10.8575 | 26.9879 | 5.4296 | 9.181% | 18.36% | 18.18% | 45.19% | 9.091% | 59.7259 | 15.121 | 0.67699 | 28.56 | 38.5611 | 34.88% | 106.7% | 9.8111 | 15893.9246 | 24.4624 | 39629.0852 | Glasersatz Vakuum | -15279.6065 | -27.83% | WP LW CH Mix | 31069.2028 | 2298.4869 | -11979.2115 | -27.83% | -886.2172 | -27.83% | 4496.2261 | 1099.7803 | - | - | - | - | 4496.2261 | 37.53% | 1099.7803 | 124.1% | JA | NEIN | JA
24245 | L | B1 | 85 | 38.12% | VK | W2 | LWCH | BÜR-1 | L_B1_85_38%_VK-LWCH | 24.4624 | 1985 | Lugano | 38.12% | 40% | 22.01% | Normal | Medium | 1620 | 30 | 18 | 3 | 3 | III | 540 | 540 | 534.6 | 329.4 | 5.4836 | 10.9672 | 10.8575 | 26.9879 | 5.4296 | 9.181% | 18.36% | 18.18% | 45.19% | 9.091% | 59.7259 | 15.121 | 0.67699 | 28.56 | 38.5611 | 34.88% | 106.7% | 9.8111 | 15893.9246 | 24.4624 | 39629.0852 | Glasersatz Vakuum | -15279.6065 | -27.83% | WP LW CH Zer | 982.8013 | 685.5832 | -378.9342 | -27.83% | -264.3372 | -27.83% | 4496.2261 | 1099.7803 | - | - | - | - | 4496.2261 | 1187% | 1099.7803 | 416.1% | NEIN | NEIN | NEIN
24246 | L | B1 | 85 | 38.12% | VK | W3 | ERMX | BÜR-1 | L_B1_85_38%_VK-ERMX | 24.4624 | 1985 | Lugano | 38.12% | 40% | 22.01% | Normal | Medium | 1620 | 30 | 18 | 3 | 3 | III | 540 | 540 | 534.6 | 329.4 | 5.4836 | 10.9672 | 10.8575 | 26.9879 | 5.4296 | 9.181% | 18.36% | 18.18% | 45.19% | 9.091% | 59.7259 | 15.121 | 0.67699 | 28.56 | 38.5611 | 34.88% | 106.7% | 9.8111 | 15893.9246 | 24.4624 | 39629.0852 | Glasersatz Vakuum | -15279.6065 | -27.83% | WP E CH Mix | 16683.8449 | 1387.018 | -6432.7144 | -27.83% | -534.7862 | -27.83% | 4496.2261 | 1099.7803 | - | - | - | - | 4496.2261 | 69.9% | 1099.7803 | 205.6% | JA | NEIN | JA
24247 | L | B1 | 85 | 38.12% | VK | ST | SOTH | BÜR-1 | L_B1_85_38%_VK-SOTH | 24.4624 | 1985 | Lugano | 38.12% | 40% | 22.01% | Normal | Medium | 1620 | 30 | 18 | 3 | 3 | III | 540 | 540 | 534.6 | 329.4 | 5.4836 | 10.9672 | 10.8575 | 26.9879 | 5.4296 | 9.181% | 18.36% | 18.18% | 45.19% | 9.091% | 59.7259 | 15.121 | 0.67699 | 28.56 | 38.5611 | 34.88% | 106.7% | 9.8111 | 15893.9246 | 24.4624 | 39629.0852 | Glasersatz Vakuum | -15279.6065 | -27.83% | Solarthermie | 2794.8934 | 688.2946 | -1077.6144 | -27.83% | -265.3826 | -27.83% | 4496.2261 | 1099.7803 | - | - | - | - | 4496.2261 | 417.2% | 1099.7803 | 414.4% | NEIN | NEIN | NEIN
24248 | L | B1 | 85 | 38.12% | VK | HS | HO-SC | BÜR-1 | L_B1_85_38%_VK-HO-SC | 24.4624 | 1985 | Lugano | 38.12% | 40% | 22.01% | Normal | Medium | 1620 | 30 | 18 | 3 | 3 | III | 540 | 540 | 534.6 | 329.4 | 5.4836 | 10.9672 | 10.8575 | 26.9879 | 5.4296 | 9.181% | 18.36% | 18.18% | 45.19% | 9.091% | 59.7259 | 15.121 | 0.67699 | 28.56 | 38.5611 | 34.88% | 106.7% | 9.8111 | 15893.9246 | 24.4624 | 39629.0852 | Glasersatz Vakuum | -15279.6065 | -27.83% | Holz Schnitzel | 1431.3093 | 498.8602 | -551.8634 | -27.83% | -192.3433 | -27.83% | 4496.2261 | 1099.7803 | - | - | - | - | 4496.2261 | 814.7% | 1099.7803 | 571.8% | NEIN | NEIN | NEIN
24249 | L | B1 | 85 | 38.12% | VA | ÖL | ÖL-HE | BÜR-1 | L_B1_85_38%_VA-ÖL-HE | 25.7638 | 1985 | Lugano | 38.12% | 40% | 22.01% | Normal | Medium | 1620 | 30 | 18 | 3 | 3 | III | 540 | 540 | 534.6 | 329.4 | 5.4836 | 10.9672 | 10.8575 | 31.9904 | 5.9299 | 8.407% | 16.81% | 16.65% | 49.04% | 9.091% | 65.2286 | 15.121 | 0.68285 | 28.56 | 42.4172 | 36.05% | 112.4% | 9.9444 | 16109.9783 | 25.7638 | 41737.3669 | Glasaufdopplung | -13171.3249 | -23.99% | Öl-Heizung | 57968.5651 | 15025.4521 | -18293.5068 | -23.99% | -4741.677 | -23.99% | 1802.8596 | 417.4476 | - | - | - | - | 1802.8596 | 9.855% | 417.4476 | 8.804% | JA | JA | JA
24250 | L | B1 | 85 | 38.12% | VA | FW | FEWA | BÜR-1 | L_B1_85_38%_VA-FEWA | 25.7638 | 1985 | Lugano | 38.12% | 40% | 22.01% | Normal | Medium | 1620 | 30 | 18 | 3 | 3 | III | 540 | 540 | 534.6 | 329.4 | 5.4836 | 10.9672 | 10.8575 | 31.9904 | 5.9299 | 8.407% | 16.81% | 16.65% | 49.04% | 9.091% | 65.2286 | 15.121 | 0.68285 | 28.56 | 42.4172 | 36.05% | 112.4% | 9.9444 | 16109.9783 | 25.7638 | 41737.3669 | Glasaufdopplung | -13171.3249 | -23.99% | Fernwärme | 16449.4328 | 3230.9632 | -5191.0516 | -23.99% | -1019.6155 | -23.99% | 1802.8596 | 417.4476 | - | - | - | - | 1802.8596 | 34.73% | 417.4476 | 40.94% | JA | JA | JA
24251 | L | B1 | 85 | 38.12% | VA | W1 | LWMX | BÜR-1 | L_B1_85_38%_VA-LWMX | 25.7638 | 1985 | Lugano | 38.12% | 40% | 22.01% | Normal | Medium | 1620 | 30 | 18 | 3 | 3 | III | 540 | 540 | 534.6 | 329.4 | 5.4836 | 10.9672 | 10.8575 | 31.9904 | 5.9299 | 8.407% | 16.81% | 16.65% | 49.04% | 9.091% | 65.2286 | 15.121 | 0.68285 | 28.56 | 42.4172 | 36.05% | 112.4% | 9.9444 | 16109.9783 | 25.7638 | 41737.3669 | Glasaufdopplung | -13171.3249 | -23.99% | WP LW CH Mix | 32722.0956 | 2420.7673 | -10326.3187 | -23.99% | -763.9368 | -23.99% | 1802.8596 | 417.4476 | - | - | - | - | 1802.8596 | 17.46% | 417.4476 | 54.64% | JA | JA | JA
24252 | L | B1 | 85 | 38.12% | VA | W2 | LWCH | BÜR-1 | L_B1_85_38%_VA-LWCH | 25.7638 | 1985 | Lugano | 38.12% | 40% | 22.01% | Normal | Medium | 1620 | 30 | 18 | 3 | 3 | III | 540 | 540 | 534.6 | 329.4 | 5.4836 | 10.9672 | 10.8575 | 31.9904 | 5.9299 | 8.407% | 16.81% | 16.65% | 49.04% | 9.091% | 65.2286 | 15.121 | 0.68285 | 28.56 | 42.4172 | 36.05% | 112.4% | 9.9444 | 16109.9783 | 25.7638 | 41737.3669 | Glasaufdopplung | -13171.3249 | -23.99% | WP LW CH Zer | 1035.0867 | 722.0564 | -326.6489 | -23.99% | -227.8639 | -23.99% | 1802.8596 | 417.4476 | - | - | - | - | 1802.8596 | 551.9% | 417.4476 | 183.2% | NEIN | NEIN | NEIN
24253 | L | B1 | 85 | 38.12% | VA | W3 | ERMX | BÜR-1 | L_B1_85_38%_VA-ERMX | 25.7638 | 1985 | Lugano | 38.12% | 40% | 22.01% | Normal | Medium | 1620 | 30 | 18 | 3 | 3 | III | 540 | 540 | 534.6 | 329.4 | 5.4836 | 10.9672 | 10.8575 | 31.9904 | 5.9299 | 8.407% | 16.81% | 16.65% | 49.04% | 9.091% | 65.2286 | 15.121 | 0.68285 | 28.56 | 42.4172 | 36.05% | 112.4% | 9.9444 | 16109.9783 | 25.7638 | 41737.3669 | Glasaufdopplung | -13171.3249 | -23.99% | WP E CH Mix | 17571.4315 | 1460.8078 | -5545.1278 | -23.99% | -460.9964 | -23.99% | 1802.8596 | 417.4476 | - | - | - | - | 1802.8596 | 32.51% | 417.4476 | 90.55% | JA | JA | JA
24254 | L | B1 | 85 | 38.12% | VA | ST | SOTH | BÜR-1 | L_B1_85_38%_VA-SOTH | 25.7638 | 1985 | Lugano | 38.12% | 40% | 22.01% | Normal | Medium | 1620 | 30 | 18 | 3 | 3 | III | 540 | 540 | 534.6 | 329.4 | 5.4836 | 10.9672 | 10.8575 | 31.9904 | 5.9299 | 8.407% | 16.81% | 16.65% | 49.04% | 9.091% | 65.2286 | 15.121 | 0.68285 | 28.56 | 42.4172 | 36.05% | 112.4% | 9.9444 | 16109.9783 | 25.7638 | 41737.3669 | Glasaufdopplung | -13171.3249 | -23.99% | Solarthermie | 2943.5827 | 724.9122 | -928.925 | -23.99% | -228.7651 | -23.99% | 1802.8596 | 417.4476 | - | - | - | - | 1802.8596 | 194.1% | 417.4476 | 182.5% | NEIN | NEIN | NEIN
24255 | L | B1 | 85 | 38.12% | VA | HS | HO-SC | BÜR-1 | L_B1_85_38%_VA-HO-SC | 25.7638 | 1985 | Lugano | 38.12% | 40% | 22.01% | Normal | Medium | 1620 | 30 | 18 | 3 | 3 | III | 540 | 540 | 534.6 | 329.4 | 5.4836 | 10.9672 | 10.8575 | 31.9904 | 5.9299 | 8.407% | 16.81% | 16.65% | 49.04% | 9.091% | 65.2286 | 15.121 | 0.68285 | 28.56 | 42.4172 | 36.05% | 112.4% | 9.9444 | 16109.9783 | 25.7638 | 41737.3669 | Glasaufdopplung | -13171.3249 | -23.99% | Holz Schnitzel | 1507.4555 | 525.3998 | -475.7173 | -23.99% | -165.8037 | -23.99% | 1802.8596 | 417.4476 | - | - | - | - | 1802.8596 | 379% | 417.4476 | 251.8% | NEIN | NEIN | NEIN
24256 | L | B1 | 85 | 38.12% | HO | ÖL | ÖL-HE | BÜR-1 | L_B1_85_38%_HO-ÖL-HE | 20.4376 | 1985 | Lugano | 38.12% | 40% | 22.01% | Normal | Medium | 1620 | 30 | 18 | 3 | 3 | III | 540 | 540 | 534.6 | 329.4 | 5.4836 | 10.9672 | 10.8575 | 20.363 | 4.7671 | 10.46% | 20.91% | 20.71% | 38.83% | 9.091% | 52.4384 | 15.121 | 0.7014 | 28.56 | 38.5611 | 40.03% | 132.3% | 11.7981 | 19112.9448 | 20.4376 | 33108.8377 | Fensterersatz H | -21799.854 | -39.7% | Öl-Heizung | 45984.4969 | 11919.1816 | -30277.575 | -39.7% | -7847.9474 | -39.7% | 3523.5142 | 880.1079 | 1472.8406 | 309.8959 | - | - | 4996.3548 | 16.5% | 1190.0038 | 15.16% | JA | JA | JA
24257 | L | B1 | 85 | 38.12% | HO | FW | FEWA | BÜR-1 | L_B1_85_38%_HO-FEWA | 20.4376 | 1985 | Lugano | 38.12% | 40% | 22.01% | Normal | Medium | 1620 | 30 | 18 | 3 | 3 | III | 540 | 540 | 534.6 | 329.4 | 5.4836 | 10.9672 | 10.8575 | 20.363 | 4.7671 | 10.46% | 20.91% | 20.71% | 38.83% | 9.091% | 52.4384 | 15.121 | 0.7014 | 28.56 | 38.5611 | 40.03% | 132.3% | 11.7981 | 19112.9448 | 20.4376 | 33108.8377 | Fensterersatz H | -21799.854 | -39.7% | Fernwärme | 13048.7772 | 2563.0136 | -8591.7072 | -39.7% | -1687.5652 | -39.7% | 3523.5142 | 880.1079 | 1472.8406 | 309.8959 | - | - | 4996.3548 | 58.15% | 1190.0038 | 70.52% | JA | JA | JA
24258 | L | B1 | 85 | 38.12% | HO | W1 | LWMX | BÜR-1 | L_B1_85_38%_HO-LWMX | 20.4376 | 1985 | Lugano | 38.12% | 40% | 22.01% | Normal | Medium | 1620 | 30 | 18 | 3 | 3 | III | 540 | 540 | 534.6 | 329.4 | 5.4836 | 10.9672 | 10.8575 | 20.363 | 4.7671 | 10.46% | 20.91% | 20.71% | 38.83% | 9.091% | 52.4384 | 15.121 | 0.7014 | 28.56 | 38.5611 | 40.03% | 132.3% | 11.7981 | 19112.9448 | 20.4376 | 33108.8377 | Fensterersatz H | -21799.854 | -39.7% | WP LW CH Mix | 25957.3288 | 1920.3126 | -17091.0855 | -39.7% | -1264.3915 | -39.7% | 3523.5142 | 880.1079 | 1472.8406 | 309.8959 | - | - | 4996.3548 | 29.23% | 1190.0038 | 94.12% | JA | JA | JA
24259 | L | B1 | 85 | 38.12% | HO | W2 | LWCH | BÜR-1 | L_B1_85_38%_HO-LWCH | 20.4376 | 1985 | Lugano | 38.12% | 40% | 22.01% | Normal | Medium | 1620 | 30 | 18 | 3 | 3 | III | 540 | 540 | 534.6 | 329.4 | 5.4836 | 10.9672 | 10.8575 | 20.363 | 4.7671 | 10.46% | 20.91% | 20.71% | 38.83% | 9.091% | 52.4384 | 15.121 | 0.7014 | 28.56 | 38.5611 | 40.03% | 132.3% | 11.7981 | 19112.9448 | 20.4376 | 33108.8377 | Fensterersatz H | -21799.854 | -39.7% | WP LW CH Zer | 821.0992 | 572.7829 | -540.6364 | -39.7% | -377.1375 | -39.7% | 3523.5142 | 880.1079 | 1472.8406 | 309.8959 | - | - | 4996.3548 | 924.2% | 1190.0038 | 315.5% | NEIN | NEIN | NEIN
24260 | L | B1 | 85 | 38.12% | HO | W3 | ERMX | BÜR-1 | L_B1_85_38%_HO-ERMX | 20.4376 | 1985 | Lugano | 38.12% | 40% | 22.01% | Normal | Medium | 1620 | 30 | 18 | 3 | 3 | III | 540 | 540 | 534.6 | 329.4 | 5.4836 | 10.9672 | 10.8575 | 20.363 | 4.7671 | 10.46% | 20.91% | 20.71% | 38.83% | 9.091% | 52.4384 | 15.121 | 0.7014 | 28.56 | 38.5611 | 40.03% | 132.3% | 11.7981 | 19112.9448 | 20.4376 | 33108.8377 | Fensterersatz H | -21799.854 | -39.7% | WP E CH Mix | 13938.8207 | 1158.8093 | -9177.7385 | -39.7% | -762.9949 | -39.7% | 3523.5142 | 880.1079 | 1472.8406 | 309.8959 | - | - | 4996.3548 | 54.44% | 1190.0038 | 156% | JA | NEIN | JA
24261 | L | B1 | 85 | 38.12% | HO | ST | SOTH | BÜR-1 | L_B1_85_38%_HO-SOTH | 20.4376 | 1985 | Lugano | 38.12% | 40% | 22.01% | Normal | Medium | 1620 | 30 | 18 | 3 | 3 | III | 540 | 540 | 534.6 | 329.4 | 5.4836 | 10.9672 | 10.8575 | 20.363 | 4.7671 | 10.46% | 20.91% | 20.71% | 38.83% | 9.091% | 52.4384 | 15.121 | 0.7014 | 28.56 | 38.5611 | 40.03% | 132.3% | 11.7981 | 19112.9448 | 20.4376 | 33108.8377 | Fensterersatz H | -21799.854 | -39.7% | Solarthermie | 2335.0443 | 575.0482 | -1537.4634 | -39.7% | -378.629 | -39.7% | 3523.5142 | 880.1079 | 1472.8406 | 309.8959 | - | - | 4996.3548 | 325% | 1190.0038 | 314.3% | NEIN | NEIN | NEIN
24262 | L | B1 | 85 | 38.12% | HO | HS | HO-SC | BÜR-1 | L_B1_85_38%_HO-HO-SC | 20.4376 | 1985 | Lugano | 38.12% | 40% | 22.01% | Normal | Medium | 1620 | 30 | 18 | 3 | 3 | III | 540 | 540 | 534.6 | 329.4 | 5.4836 | 10.9672 | 10.8575 | 20.363 | 4.7671 | 10.46% | 20.91% | 20.71% | 38.83% | 9.091% | 52.4384 | 15.121 | 0.7014 | 28.56 | 38.5611 | 40.03% | 132.3% | 11.7981 | 19112.9448 | 20.4376 | 33108.8377 | Fensterersatz H | -21799.854 | -39.7% | Holz Schnitzel | 1195.8133 | 416.7818 | -787.3594 | -39.7% | -274.4217 | -39.7% | 3523.5142 | 880.1079 | 1472.8406 | 309.8959 | - | - | 4996.3548 | 634.6% | 1190.0038 | 433.6% | NEIN | NEIN | NEIN
24263 | L | B1 | 85 | 38.12% | HM | ÖL | ÖL-HE | BÜR-1 | L_B1_85_38%_HM-ÖL-HE | 20.7543 | 1985 | Lugano | 38.12% | 40% | 22.01% | Normal | Medium | 1620 | 30 | 18 | 3 | 3 | III | 540 | 540 | 534.6 | 329.4 | 5.4836 | 10.9672 | 10.8575 | 20.9026 | 4.8211 | 10.34% | 20.68% | 20.47% | 39.42% | 9.091% | 53.032 | 15.121 | 0.69938 | 28.56 | 38.5611 | 39.57% | 129.9% | 11.6299 | 18840.491 | 20.7543 | 33621.9584 | Fensterersatz HM | -21286.7334 | -38.77% | Öl-Heizung | 46697.1644 | 12103.905 | -29564.9074 | -38.77% | -7663.224 | -38.77% | 3523.5142 | 880.1079 | 1925.9746 | 422.0074 | - | - | 5449.4888 | 18.43% | 1302.1152 | 16.99% | JA | JA | JA
24264 | L | B1 | 85 | 38.12% | HM | FW | FEWA | BÜR-1 | L_B1_85_38%_HM-FEWA | 20.7543 | 1985 | Lugano | 38.12% | 40% | 22.01% | Normal | Medium | 1620 | 30 | 18 | 3 | 3 | III | 540 | 540 | 534.6 | 329.4 | 5.4836 | 10.9672 | 10.8575 | 20.9026 | 4.8211 | 10.34% | 20.68% | 20.47% | 39.42% | 9.091% | 53.032 | 15.121 | 0.69938 | 28.56 | 38.5611 | 39.57% | 129.9% | 11.6299 | 18840.491 | 20.7543 | 33621.9584 | Fensterersatz HM | -21286.7334 | -38.77% | Fernwärme | 13251.0071 | 2602.7351 | -8389.4773 | -38.77% | -1647.8436 | -38.77% | 3523.5142 | 880.1079 | 1925.9746 | 422.0074 | - | - | 5449.4888 | 64.96% | 1302.1152 | 79.02% | JA | JA | JA
24265 | L | B1 | 85 | 38.12% | HM | W1 | LWMX | BÜR-1 | L_B1_85_38%_HM-LWMX | 20.7543 | 1985 | Lugano | 38.12% | 40% | 22.01% | Normal | Medium | 1620 | 30 | 18 | 3 | 3 | III | 540 | 540 | 534.6 | 329.4 | 5.4836 | 10.9672 | 10.8575 | 20.9026 | 4.8211 | 10.34% | 20.68% | 20.47% | 39.42% | 9.091% | 53.032 | 15.121 | 0.69938 | 28.56 | 38.5611 | 39.57% | 129.9% | 11.6299 | 18840.491 | 20.7543 | 33621.9584 | Fensterersatz HM | -21286.7334 | -38.77% | WP LW CH Mix | 26359.6154 | 1950.0736 | -16688.799 | -38.77% | -1234.6305 | -38.77% | 3523.5142 | 880.1079 | 1925.9746 | 422.0074 | - | - | 5449.4888 | 32.65% | 1302.1152 | 105.5% | JA | NEIN | JA
24266 | L | B1 | 85 | 38.12% | HM | W2 | LWCH | BÜR-1 | L_B1_85_38%_HM-LWCH | 20.7543 | 1985 | Lugano | 38.12% | 40% | 22.01% | Normal | Medium | 1620 | 30 | 18 | 3 | 3 | III | 540 | 540 | 534.6 | 329.4 | 5.4836 | 10.9672 | 10.8575 | 20.9026 | 4.8211 | 10.34% | 20.68% | 20.47% | 39.42% | 9.091% | 53.032 | 15.121 | 0.69938 | 28.56 | 38.5611 | 39.57% | 129.9% | 11.6299 | 18840.491 | 20.7543 | 33621.9584 | Fensterersatz HM | -21286.7334 | -38.77% | WP LW CH Zer | 833.8246 | 581.6599 | -527.911 | -38.77% | -368.2605 | -38.77% | 3523.5142 | 880.1079 | 1925.9746 | 422.0074 | - | - | 5449.4888 | 1032% | 1302.1152 | 353.6% | NEIN | NEIN | NEIN
24267 | L | B1 | 85 | 38.12% | HM | W3 | ERMX | BÜR-1 | L_B1_85_38%_HM-ERMX | 20.7543 | 1985 | Lugano | 38.12% | 40% | 22.01% | Normal | Medium | 1620 | 30 | 18 | 3 | 3 | III | 540 | 540 | 534.6 | 329.4 | 5.4836 | 10.9672 | 10.8575 | 20.9026 | 4.8211 | 10.34% | 20.68% | 20.47% | 39.42% | 9.091% | 53.032 | 15.121 | 0.69938 | 28.56 | 38.5611 | 39.57% | 129.9% | 11.6299 | 18840.491 | 20.7543 | 33621.9584 | Fensterersatz HM | -21286.7334 | -38.77% | WP E CH Mix | 14154.8445 | 1176.7685 | -8961.7147 | -38.77% | -745.0357 | -38.77% | 3523.5142 | 880.1079 | 1925.9746 | 422.0074 | - | - | 5449.4888 | 60.81% | 1302.1152 | 174.8% | JA | NEIN | JA
24268 | L | B1 | 85 | 38.12% | HM | ST | SOTH | BÜR-1 | L_B1_85_38%_HM-SOTH | 20.7543 | 1985 | Lugano | 38.12% | 40% | 22.01% | Normal | Medium | 1620 | 30 | 18 | 3 | 3 | III | 540 | 540 | 534.6 | 329.4 | 5.4836 | 10.9672 | 10.8575 | 20.9026 | 4.8211 | 10.34% | 20.68% | 20.47% | 39.42% | 9.091% | 53.032 | 15.121 | 0.69938 | 28.56 | 38.5611 | 39.57% | 129.9% | 11.6299 | 18840.491 | 20.7543 | 33621.9584 | Fensterersatz HM | -21286.7334 | -38.77% | Solarthermie | 2371.2329 | 583.9603 | -1501.2749 | -38.77% | -369.7169 | -38.77% | 3523.5142 | 880.1079 | 1925.9746 | 422.0074 | - | - | 5449.4888 | 363% | 1302.1152 | 352.2% | NEIN | NEIN | NEIN
24269 | L | B1 | 85 | 38.12% | HM | HS | HO-SC | BÜR-1 | L_B1_85_38%_HM-HO-SC | 20.7543 | 1985 | Lugano | 38.12% | 40% | 22.01% | Normal | Medium | 1620 | 30 | 18 | 3 | 3 | III | 540 | 540 | 534.6 | 329.4 | 5.4836 | 10.9672 | 10.8575 | 20.9026 | 4.8211 | 10.34% | 20.68% | 20.47% | 39.42% | 9.091% | 53.032 | 15.121 | 0.69938 | 28.56 | 38.5611 | 39.57% | 129.9% | 11.6299 | 18840.491 | 20.7543 | 33621.9584 | Fensterersatz HM | -21286.7334 | -38.77% | Holz Schnitzel | 1214.346 | 423.2411 | -768.8267 | -38.77% | -267.9624 | -38.77% | 3523.5142 | 880.1079 | 1925.9746 | 422.0074 | - | - | 5449.4888 | 708.8% | 1302.1152 | 485.9% | NEIN | NEIN | NEIN
24270 | L | B1 | 85 | 38.12% | KU | ÖL | ÖL-HE | BÜR-1 | L_B1_85_38%_KU-ÖL-HE | 20.123 | 1985 | Lugano | 38.12% | 40% | 22.01% | Normal | Medium | 1620 | 30 | 18 | 3 | 3 | III | 540 | 540 | 534.6 | 329.4 | 5.4836 | 10.9672 | 10.8575 | 19.8234 | 4.7132 | 10.58% | 21.15% | 20.94% | 38.24% | 9.091% | 51.8449 | 15.121 | 0.70342 | 28.56 | 38.5611 | 40.51% | 134.8% | 11.9675 | 19387.388 | 20.123 | 32599.2157 | Fensterersatz K | -22309.4761 | -40.63% | Öl-Heizung | 45276.6885 | 11735.7176 | -30985.3834 | -40.63% | -8031.4114 | -40.63% | 3523.5142 | 880.1079 | 2409.7091 | 465.3393 | - | - | 5933.2233 | 19.15% | 1345.4472 | 16.75% | JA | JA | JA
24271 | L | B1 | 85 | 38.12% | KU | FW | FEWA | BÜR-1 | L_B1_85_38%_KU-FEWA | 20.123 | 1985 | Lugano | 38.12% | 40% | 22.01% | Normal | Medium | 1620 | 30 | 18 | 3 | 3 | III | 540 | 540 | 534.6 | 329.4 | 5.4836 | 10.9672 | 10.8575 | 19.8234 | 4.7132 | 10.58% | 21.15% | 20.94% | 38.24% | 9.091% | 51.8449 | 15.121 | 0.70342 | 28.56 | 38.5611 | 40.51% | 134.8% | 11.9675 | 19387.388 | 20.123 | 32599.2157 | Fensterersatz K | -22309.4761 | -40.63% | Fernwärme | 12847.9262 | 2523.5628 | -8792.5582 | -40.63% | -1727.0159 | -40.63% | 3523.5142 | 880.1079 | 2409.7091 | 465.3393 | - | - | 5933.2233 | 67.48% | 1345.4472 | 77.91% | JA | JA | JA
24272 | L | B1 | 85 | 38.12% | KU | W1 | LWMX | BÜR-1 | L_B1_85_38%_KU-LWMX | 20.123 | 1985 | Lugano | 38.12% | 40% | 22.01% | Normal | Medium | 1620 | 30 | 18 | 3 | 3 | III | 540 | 540 | 534.6 | 329.4 | 5.4836 | 10.9672 | 10.8575 | 19.8234 | 4.7132 | 10.58% | 21.15% | 20.94% | 38.24% | 9.091% | 51.8449 | 15.121 | 0.70342 | 28.56 | 38.5611 | 40.51% | 134.8% | 11.9675 | 19387.388 | 20.123 | 32599.2157 | Fensterersatz K | -22309.4761 | -40.63% | WP LW CH Mix | 25557.7851 | 1890.7545 | -17490.6292 | -40.63% | -1293.9496 | -40.63% | 3523.5142 | 880.1079 | 2409.7091 | 465.3393 | - | - | 5933.2233 | 33.92% | 1345.4472 | 104% | JA | NEIN | JA
24273 | L | B1 | 85 | 38.12% | KU | W2 | LWCH | BÜR-1 | L_B1_85_38%_KU-LWCH | 20.123 | 1985 | Lugano | 38.12% | 40% | 22.01% | Normal | Medium | 1620 | 30 | 18 | 3 | 3 | III | 540 | 540 | 534.6 | 329.4 | 5.4836 | 10.9672 | 10.8575 | 19.8234 | 4.7132 | 10.58% | 21.15% | 20.94% | 38.24% | 9.091% | 51.8449 | 15.121 | 0.70342 | 28.56 | 38.5611 | 40.51% | 134.8% | 11.9675 | 19387.388 | 20.123 | 32599.2157 | Fensterersatz K | -22309.4761 | -40.63% | WP LW CH Zer | 808.4605 | 563.9664 | -553.275 | -40.63% | -385.9539 | -40.63% | 3523.5142 | 880.1079 | 2409.7091 | 465.3393 | - | - | 5933.2233 | 1072% | 1345.4472 | 348.6% | NEIN | NEIN | NEIN
24274 | L | B1 | 85 | 38.12% | KU | W3 | ERMX | BÜR-1 | L_B1_85_38%_KU-ERMX | 20.123 | 1985 | Lugano | 38.12% | 40% | 22.01% | Normal | Medium | 1620 | 30 | 18 | 3 | 3 | III | 540 | 540 | 534.6 | 329.4 | 5.4836 | 10.9672 | 10.8575 | 19.8234 | 4.7132 | 10.58% | 21.15% | 20.94% | 38.24% | 9.091% | 51.8449 | 15.121 | 0.70342 | 28.56 | 38.5611 | 40.51% | 134.8% | 11.9675 | 19387.388 | 20.123 | 32599.2157 | Fensterersatz K | -22309.4761 | -40.63% | WP E CH Mix | 13724.2698 | 1140.9725 | -9392.2894 | -40.63% | -780.8317 | -40.63% | 3523.5142 | 880.1079 | 2409.7091 | 465.3393 | - | - | 5933.2233 | 63.17% | 1345.4472 | 172.3% | JA | NEIN | JA
24275 | L | B1 | 85 | 38.12% | KU | ST | SOTH | BÜR-1 | L_B1_85_38%_KU-SOTH | 20.123 | 1985 | Lugano | 38.12% | 40% | 22.01% | Normal | Medium | 1620 | 30 | 18 | 3 | 3 | III | 540 | 540 | 534.6 | 329.4 | 5.4836 | 10.9672 | 10.8575 | 19.8234 | 4.7132 | 10.58% | 21.15% | 20.94% | 38.24% | 9.091% | 51.8449 | 15.121 | 0.70342 | 28.56 | 38.5611 | 40.51% | 134.8% | 11.9675 | 19387.388 | 20.123 | 32599.2157 | Fensterersatz K | -22309.4761 | -40.63% | Solarthermie | 2299.1026 | 566.1969 | -1573.4052 | -40.63% | -387.4804 | -40.63% | 3523.5142 | 880.1079 | 2409.7091 | 465.3393 | - | - | 5933.2233 | 377.1% | 1345.4472 | 347.2% | NEIN | NEIN | NEIN
24276 | L | B1 | 85 | 38.12% | KU | HS | HO-SC | BÜR-1 | L_B1_85_38%_KU-HO-SC | 20.123 | 1985 | Lugano | 38.12% | 40% | 22.01% | Normal | Medium | 1620 | 30 | 18 | 3 | 3 | III | 540 | 540 | 534.6 | 329.4 | 5.4836 | 10.9672 | 10.8575 | 19.8234 | 4.7132 | 10.58% | 21.15% | 20.94% | 38.24% | 9.091% | 51.8449 | 15.121 | 0.70342 | 28.56 | 38.5611 | 40.51% | 134.8% | 11.9675 | 19387.388 | 20.123 | 32599.2157 | Fensterersatz K | -22309.4761 | -40.63% | Holz Schnitzel | 1177.407 | 410.3666 | -805.7658 | -40.63% | -280.8369 | -40.63% | 3523.5142 | 880.1079 | 2409.7091 | 465.3393 | - | - | 5933.2233 | 736.3% | 1345.4472 | 479.1% | NEIN | NEIN | NEIN
24277 | L | B1 | 85 | 38.12% | ME | ÖL | ÖL-HE | BÜR-1 | L_B1_85_38%_ME-ÖL-HE | 21.394 | 1985 | Lugano | 38.12% | 40% | 22.01% | Normal | Medium | 1620 | 30 | 18 | 3 | 3 | III | 540 | 540 | 534.6 | 329.4 | 5.4836 | 10.9672 | 10.8575 | 21.9818 | 4.929 | 10.11% | 20.23% | 20.03% | 40.54% | 9.091% | 54.2192 | 15.121 | 0.69535 | 28.56 | 38.5611 | 38.67% | 125.3% | 11.2971 | 18301.3578 | 21.394 | 34658.3465 | Fensterersatz M | -20250.3453 | -36.88% | Öl-Heizung | 48136.5923 | 12477.0047 | -28125.4795 | -36.88% | -7290.1243 | -36.88% | 3523.5142 | 880.1079 | 3156.7883 | 752.9755 | - | - | 6680.3025 | 23.75% | 1633.0834 | 22.4% | JA | JA | JA
24278 | L | B1 | 85 | 38.12% | ME | FW | FEWA | BÜR-1 | L_B1_85_38%_ME-FEWA | 21.394 | 1985 | Lugano | 38.12% | 40% | 22.01% | Normal | Medium | 1620 | 30 | 18 | 3 | 3 | III | 540 | 540 | 534.6 | 329.4 | 5.4836 | 10.9672 | 10.8575 | 21.9818 | 4.929 | 10.11% | 20.23% | 20.03% | 40.54% | 9.091% | 54.2192 | 15.121 | 0.69535 | 28.56 | 38.5611 | 38.67% | 125.3% | 11.2971 | 18301.3578 | 21.394 | 34658.3465 | Fensterersatz M | -20250.3453 | -36.88% | Fernwärme | 13659.466 | 2682.9638 | -7981.0184 | -36.88% | -1567.615 | -36.88% | 3523.5142 | 880.1079 | 3156.7883 | 752.9755 | - | - | 6680.3025 | 83.7% | 1633.0834 | 104.2% | JA | NEIN | JA
24279 | L | B1 | 85 | 38.12% | ME | W1 | LWMX | BÜR-1 | L_B1_85_38%_ME-LWMX | 21.394 | 1985 | Lugano | 38.12% | 40% | 22.01% | Normal | Medium | 1620 | 30 | 18 | 3 | 3 | III | 540 | 540 | 534.6 | 329.4 | 5.4836 | 10.9672 | 10.8575 | 21.9818 | 4.929 | 10.11% | 20.23% | 20.03% | 40.54% | 9.091% | 54.2192 | 15.121 | 0.69535 | 28.56 | 38.5611 | 38.67% | 125.3% | 11.2971 | 18301.3578 | 21.394 | 34658.3465 | Fensterersatz M | -20250.3453 | -36.88% | WP LW CH Mix | 27172.1436 | 2010.1841 | -15876.2707 | -36.88% | -1174.52 | -36.88% | 3523.5142 | 880.1079 | 3156.7883 | 752.9755 | - | - | 6680.3025 | 42.08% | 1633.0834 | 139% | JA | NEIN | JA
24280 | L | B1 | 85 | 38.12% | ME | W2 | LWCH | BÜR-1 | L_B1_85_38%_ME-LWCH | 21.394 | 1985 | Lugano | 38.12% | 40% | 22.01% | Normal | Medium | 1620 | 30 | 18 | 3 | 3 | III | 540 | 540 | 534.6 | 329.4 | 5.4836 | 10.9672 | 10.8575 | 21.9818 | 4.929 | 10.11% | 20.23% | 20.03% | 40.54% | 9.091% | 54.2192 | 15.121 | 0.69535 | 28.56 | 38.5611 | 38.67% | 125.3% | 11.2971 | 18301.3578 | 21.394 | 34658.3465 | Fensterersatz M | -20250.3453 | -36.88% | WP LW CH Zer | 859.527 | 599.5894 | -502.2086 | -36.88% | -350.331 | -36.88% | 3523.5142 | 880.1079 | 3156.7883 | 752.9755 | - | - | 6680.3025 | 1330% | 1633.0834 | 466.2% | NEIN | NEIN | NEIN
24281 | L | B1 | 85 | 38.12% | ME | W3 | ERMX | BÜR-1 | L_B1_85_38%_ME-ERMX | 21.394 | 1985 | Lugano | 38.12% | 40% | 22.01% | Normal | Medium | 1620 | 30 | 18 | 3 | 3 | III | 540 | 540 | 534.6 | 329.4 | 5.4836 | 10.9672 | 10.8575 | 21.9818 | 4.929 | 10.11% | 20.23% | 20.03% | 40.54% | 9.091% | 54.2192 | 15.121 | 0.69535 | 28.56 | 38.5611 | 38.67% | 125.3% | 11.2971 | 18301.3578 | 21.394 | 34658.3465 | Fensterersatz M | -20250.3453 | -36.88% | WP E CH Mix | 14591.1639 | 1213.0421 | -8525.3954 | -36.88% | -708.7621 | -36.88% | 3523.5142 | 880.1079 | 3156.7883 | 752.9755 | - | - | 6680.3025 | 78.36% | 1633.0834 | 230.4% | JA | NEIN | JA
24282 | L | B1 | 85 | 38.12% | ME | ST | SOTH | BÜR-1 | L_B1_85_38%_ME-SOTH | 21.394 | 1985 | Lugano | 38.12% | 40% | 22.01% | Normal | Medium | 1620 | 30 | 18 | 3 | 3 | III | 540 | 540 | 534.6 | 329.4 | 5.4836 | 10.9672 | 10.8575 | 21.9818 | 4.929 | 10.11% | 20.23% | 20.03% | 40.54% | 9.091% | 54.2192 | 15.121 | 0.69535 | 28.56 | 38.5611 | 38.67% | 125.3% | 11.2971 | 18301.3578 | 21.394 | 34658.3465 | Fensterersatz M | -20250.3453 | -36.88% | Solarthermie | 2444.3255 | 601.9608 | -1428.1822 | -36.88% | -351.7165 | -36.88% | 3523.5142 | 880.1079 | 3156.7883 | 752.9755 | - | - | 6680.3025 | 467.7% | 1633.0834 | 464.3% | NEIN | NEIN | NEIN
24283 | L | B1 | 85 | 38.12% | ME | HS | HO-SC | BÜR-1 | L_B1_85_38%_ME-HO-SC | 21.394 | 1985 | Lugano | 38.12% | 40% | 22.01% | Normal | Medium | 1620 | 30 | 18 | 3 | 3 | III | 540 | 540 | 534.6 | 329.4 | 5.4836 | 10.9672 | 10.8575 | 21.9818 | 4.929 | 10.11% | 20.23% | 20.03% | 40.54% | 9.091% | 54.2192 | 15.121 | 0.69535 | 28.56 | 38.5611 | 38.67% | 125.3% | 11.2971 | 18301.3578 | 21.394 | 34658.3465 | Fensterersatz M | -20250.3453 | -36.88% | Holz Schnitzel | 1251.7779 | 436.2874 | -731.3948 | -36.88% | -254.9161 | -36.88% | 3523.5142 | 880.1079 | 3156.7883 | 752.9755 | - | - | 6680.3025 | 913.4% | 1633.0834 | 640.6% | NEIN | NEIN | NEIN
24284 | L | B1 | 85 | 38.12% | GH | ÖL | ÖL-HE | BÜR-1 | L_B1_85_38%_GH-ÖL-HE | 6.3863 | 1985 | Lugano | 38.12% | 40% | 22.01% | Normal | Medium | 1620 | 30 | 18 | 3 | 3 | III | 540 | 540 | 534.6 | 329.4 | 2.7418 | 3.2902 | 3.6916 | 20.363 | 6.0173 | 7.594% | 9.113% | 10.22% | 56.4% | 16.67% | 36.1038 | 15.121 | 0.87717 | 28.56 | 38.5611 | 66.03% | 529.6% | 13.1361 | 21280.5388 | 6.3863 | 10345.8003 | Gebäudehülle | -44562.8915 | -81.16% | Öl-Heizung | 14369.1671 | 3724.4881 | -61892.9048 | -81.16% | -16042.6409 | -81.16% | 3523.5142 | 880.1079 | 1957.7526 | 404.4195 | 9484.56 | 2586.6 | 14965.8268 | 24.18% | 3871.1274 | 24.13% | JA | JA | JA
24285 | L | B1 | 85 | 38.12% | GH | FW | FEWA | BÜR-1 | L_B1_85_38%_GH-FEWA | 6.3863 | 1985 | Lugano | 38.12% | 40% | 22.01% | Normal | Medium | 1620 | 30 | 18 | 3 | 3 | III | 540 | 540 | 534.6 | 329.4 | 2.7418 | 3.2902 | 3.6916 | 20.363 | 6.0173 | 7.594% | 9.113% | 10.22% | 56.4% | 16.67% | 36.1038 | 15.121 | 0.87717 | 28.56 | 38.5611 | 66.03% | 529.6% | 13.1361 | 21280.5388 | 6.3863 | 10345.8003 | Gebäudehülle | -44562.8915 | -81.16% | Fernwärme | 4077.4625 | 800.8867 | -17563.0219 | -81.16% | -3449.6921 | -81.16% | 3523.5142 | 880.1079 | 1957.7526 | 404.4195 | 9484.56 | 2586.6 | 14965.8268 | 85.21% | 3871.1274 | 112.2% | JA | NEIN | JA
24286 | L | B1 | 85 | 38.12% | GH | W1 | LWMX | BÜR-1 | L_B1_85_38%_GH-LWMX | 6.3863 | 1985 | Lugano | 38.12% | 40% | 22.01% | Normal | Medium | 1620 | 30 | 18 | 3 | 3 | III | 540 | 540 | 534.6 | 329.4 | 2.7418 | 3.2902 | 3.6916 | 20.363 | 6.0173 | 7.594% | 9.113% | 10.22% | 56.4% | 16.67% | 36.1038 | 15.121 | 0.87717 | 28.56 | 38.5611 | 66.03% | 529.6% | 13.1361 | 21280.5388 | 6.3863 | 10345.8003 | Gebäudehülle | -44562.8915 | -81.16% | WP LW CH Mix | 8111.1074 | 600.0564 | -34937.3069 | -81.16% | -2584.6477 | -81.16% | 3523.5142 | 880.1079 | 1957.7526 | 404.4195 | 9484.56 | 2586.6 | 14965.8268 | 42.84% | 3871.1274 | 149.8% | JA | NEIN | JA
24287 | L | B1 | 85 | 38.12% | GH | W2 | LWCH | BÜR-1 | L_B1_85_38%_GH-LWCH | 6.3863 | 1985 | Lugano | 38.12% | 40% | 22.01% | Normal | Medium | 1620 | 30 | 18 | 3 | 3 | III | 540 | 540 | 534.6 | 329.4 | 2.7418 | 3.2902 | 3.6916 | 20.363 | 6.0173 | 7.594% | 9.113% | 10.22% | 56.4% | 16.67% | 36.1038 | 15.121 | 0.87717 | 28.56 | 38.5611 | 66.03% | 529.6% | 13.1361 | 21280.5388 | 6.3863 | 10345.8003 | Gebäudehülle | -44562.8915 | -81.16% | WP LW CH Zer | 256.5758 | 178.9823 | -1105.1597 | -81.16% | -770.938 | -81.16% | 3523.5142 | 880.1079 | 1957.7526 | 404.4195 | 9484.56 | 2586.6 | 14965.8268 | 1354% | 3871.1274 | 502.1% | NEIN | NEIN | NEIN
24288 | L | B1 | 85 | 38.12% | GH | W3 | ERMX | BÜR-1 | L_B1_85_38%_GH-ERMX | 6.3863 | 1985 | Lugano | 38.12% | 40% | 22.01% | Normal | Medium | 1620 | 30 | 18 | 3 | 3 | III | 540 | 540 | 534.6 | 329.4 | 2.7418 | 3.2902 | 3.6916 | 20.363 | 6.0173 | 7.594% | 9.113% | 10.22% | 56.4% | 16.67% | 36.1038 | 15.121 | 0.87717 | 28.56 | 38.5611 | 66.03% | 529.6% | 13.1361 | 21280.5388 | 6.3863 | 10345.8003 | Gebäudehülle | -44562.8915 | -81.16% | WP E CH Mix | 4355.5819 | 362.103 | -18760.9773 | -81.16% | -1559.7012 | -81.16% | 3523.5142 | 880.1079 | 1957.7526 | 404.4195 | 9484.56 | 2586.6 | 14965.8268 | 79.77% | 3871.1274 | 248.2% | JA | NEIN | JA
24289 | L | B1 | 85 | 38.12% | GH | ST | SOTH | BÜR-1 | L_B1_85_38%_GH-SOTH | 6.3863 | 1985 | Lugano | 38.12% | 40% | 22.01% | Normal | Medium | 1620 | 30 | 18 | 3 | 3 | III | 540 | 540 | 534.6 | 329.4 | 2.7418 | 3.2902 | 3.6916 | 20.363 | 6.0173 | 7.594% | 9.113% | 10.22% | 56.4% | 16.67% | 36.1038 | 15.121 | 0.87717 | 28.56 | 38.5611 | 66.03% | 529.6% | 13.1361 | 21280.5388 | 6.3863 | 10345.8003 | Gebäudehülle | -44562.8915 | -81.16% | Solarthermie | 729.6512 | 179.6902 | -3142.8566 | -81.16% | -773.9871 | -81.16% | 3523.5142 | 880.1079 | 1957.7526 | 404.4195 | 9484.56 | 2586.6 | 14965.8268 | 476.2% | 3871.1274 | 500.2% | NEIN | NEIN | NEIN
24290 | L | B1 | 85 | 38.12% | GH | HS | HO-SC | BÜR-1 | L_B1_85_38%_GH-HO-SC | 6.3863 | 1985 | Lugano | 38.12% | 40% | 22.01% | Normal | Medium | 1620 | 30 | 18 | 3 | 3 | III | 540 | 540 | 534.6 | 329.4 | 2.7418 | 3.2902 | 3.6916 | 20.363 | 6.0173 | 7.594% | 9.113% | 10.22% | 56.4% | 16.67% | 36.1038 | 15.121 | 0.87717 | 28.56 | 38.5611 | 66.03% | 529.6% | 13.1361 | 21280.5388 | 6.3863 | 10345.8003 | Gebäudehülle | -44562.8915 | -81.16% | Holz Schnitzel | 373.666 | 130.2354 | -1609.5068 | -81.16% | -560.9682 | -81.16% | 3523.5142 | 880.1079 | 1957.7526 | 404.4195 | 9484.56 | 2586.6 | 14965.8268 | 929.8% | 3871.1274 | 690.1% | NEIN | NEIN | NEIN
24291 | L | B1 | 85 | 53.12% | IZ | ÖL | ÖL-HE | BÜR-1 | L_B1_85_53%_IZ-ÖL-HE | 36.4284 | 1985 | Lugano | 53.12% | 50% | 22.01% | Normal | Medium | 1620 | 30 | 18 | 3 | 3 | III | 540 | 540 | 405 | 459 | 5.4836 | 10.9672 | 8.2254 | 71.3516 | 9.6028 | 5.191% | 10.38% | 7.787% | 67.55% | 9.091% | 105.6306 | 15.121 | 0.70051 | 28.56 | 68.8016 | 39.91% | 132.3% | 9.0531 | 14666.0375 | 36.4284 | 59014.0036 | Ist-Zustand | - | - | Öl-Heizung | 81963.8939 | 21245.0413 |  |  |  |  | - | - | - | - | - | - | - | - | - | - | JA | JA | JA
24292 | L | B1 | 85 | 53.12% | IZ | FW | FEWA | BÜR-1 | L_B1_85_53%_IZ-FEWA | 36.4284 | 1985 | Lugano | 53.12% | 50% | 22.01% | Normal | Medium | 1620 | 30 | 18 | 3 | 3 | III | 540 | 540 | 405 | 459 | 5.4836 | 10.9672 | 8.2254 | 71.3516 | 9.6028 | 5.191% | 10.38% | 7.787% | 67.55% | 9.091% | 105.6306 | 15.121 | 0.70051 | 28.56 | 68.8016 | 39.91% | 132.3% | 9.0531 | 14666.0375 | 36.4284 | 59014.0036 | Ist-Zustand | - | - | Fernwärme | 23258.4603 | 4568.3782 | -58705.4337 | -71.62% | -16676.6631 | -78.5% | - | - | - | - | - | - | - | - | - | - | JA | JA | JA
24293 | L | B1 | 85 | 53.12% | IZ | W1 | LWMX | BÜR-1 | L_B1_85_53%_IZ-LWMX | 36.4284 | 1985 | Lugano | 53.12% | 50% | 22.01% | Normal | Medium | 1620 | 30 | 18 | 3 | 3 | III | 540 | 540 | 405 | 459 | 5.4836 | 10.9672 | 8.2254 | 71.3516 | 9.6028 | 5.191% | 10.38% | 7.787% | 67.55% | 9.091% | 105.6306 | 15.121 | 0.70051 | 28.56 | 68.8016 | 39.91% | 132.3% | 9.0531 | 14666.0375 | 36.4284 | 59014.0036 | Ist-Zustand | - | - | WP LW CH Mix | 46266.9788 | 3422.8122 | -35696.9151 | -43.55% | -17822.2291 | -83.89% | - | - | - | - | - | - | - | - | - | - | JA | JA | JA
24294 | L | B1 | 85 | 53.12% | IZ | W2 | LWCH | BÜR-1 | L_B1_85_53%_IZ-LWCH | 36.4284 | 1985 | Lugano | 53.12% | 50% | 22.01% | Normal | Medium | 1620 | 30 | 18 | 3 | 3 | III | 540 | 540 | 405 | 459 | 5.4836 | 10.9672 | 8.2254 | 71.3516 | 9.6028 | 5.191% | 10.38% | 7.787% | 67.55% | 9.091% | 105.6306 | 15.121 | 0.70051 | 28.56 | 68.8016 | 39.91% | 132.3% | 9.0531 | 14666.0375 | 36.4284 | 59014.0036 | Ist-Zustand | - | - | WP LW CH Zer | 1463.5473 | 1020.9423 | -80500.3466 | -98.21% | -20224.099 | -95.19% | - | - | - | - | - | - | - | - | - | - | JA | JA | JA
24295 | L | B1 | 85 | 53.12% | IZ | W3 | ERMX | BÜR-1 | L_B1_85_53%_IZ-ERMX | 36.4284 | 1985 | Lugano | 53.12% | 50% | 22.01% | Normal | Medium | 1620 | 30 | 18 | 3 | 3 | III | 540 | 540 | 405 | 459 | 5.4836 | 10.9672 | 8.2254 | 71.3516 | 9.6028 | 5.191% | 10.38% | 7.787% | 67.55% | 9.091% | 105.6306 | 15.121 | 0.70051 | 28.56 | 68.8016 | 39.91% | 132.3% | 9.0531 | 14666.0375 | 36.4284 | 59014.0036 | Ist-Zustand | - | - | WP E CH Mix | 24844.8955 | 2065.4901 | -57118.9984 | -69.69% | -19179.5512 | -90.28% | - | - | - | - | - | - | - | - | - | - | JA | JA | JA
24296 | L | B1 | 85 | 53.12% | IZ | ST | SOTH | BÜR-1 | L_B1_85_53%_IZ-SOTH | 36.4284 | 1985 | Lugano | 53.12% | 50% | 22.01% | Normal | Medium | 1620 | 30 | 18 | 3 | 3 | III | 540 | 540 | 405 | 459 | 5.4836 | 10.9672 | 8.2254 | 71.3516 | 9.6028 | 5.191% | 10.38% | 7.787% | 67.55% | 9.091% | 105.6306 | 15.121 | 0.70051 | 28.56 | 68.8016 | 39.91% | 132.3% | 9.0531 | 14666.0375 | 36.4284 | 59014.0036 | Ist-Zustand | - | - | Solarthermie | 4162.0403 | 1024.9801 | -77801.8537 | -94.92% | -20220.0612 | -95.18% | - | - | - | - | - | - | - | - | - | - | JA | JA | JA
24297 | L | B1 | 85 | 53.12% | IZ | HS | HO-SC | BÜR-1 | L_B1_85_53%_IZ-HO-SC | 36.4284 | 1985 | Lugano | 53.12% | 50% | 22.01% | Normal | Medium | 1620 | 30 | 18 | 3 | 3 | III | 540 | 540 | 405 | 459 | 5.4836 | 10.9672 | 8.2254 | 71.3516 | 9.6028 | 5.191% | 10.38% | 7.787% | 67.55% | 9.091% | 105.6306 | 15.121 | 0.70051 | 28.56 | 68.8016 | 39.91% | 132.3% | 9.0531 | 14666.0375 | 36.4284 | 59014.0036 | Ist-Zustand | - | - | Holz Schnitzel | 2131.447 | 742.8822 | -79832.447 | -97.4% | -20502.1591 | -96.5% | - | - | - | - | - | - | - | - | - | - | JA | JA | JA
24298 | L | B1 | 85 | 53.12% | 2V | ÖL | ÖL-HE | BÜR-1 | L_B1_85_53%_2V-ÖL-HE | 24.3094 | 1985 | Lugano | 53.12% | 50% | 22.01% | Normal | Medium | 1620 | 30 | 18 | 3 | 3 | III | 540 | 540 | 405 | 459 | 5.4836 | 10.9672 | 8.2254 | 49.4866 | 7.4163 | 6.722% | 13.44% | 10.08% | 60.66% | 9.091% | 81.5791 | 15.121 | 0.75089 | 28.56 | 63.5092 | 49.32% | 196.2% | 13.6692 | 22144.1786 | 24.3094 | 39381.1727 | Glasersatz 2-IV | -19632.8309 | -33.27% | Öl-Heizung | 54696.0732 | 14177.2222 | -27267.8207 | -33.27% | -7067.8191 | -33.27% | 4640.9134 | 1135.171 | - | - | - | - | 4640.9134 | 17.02% | 1135.171 | 16.06% | JA | JA | JA
24299 | L | B1 | 85 | 53.12% | 2V | FW | FEWA | BÜR-1 | L_B1_85_53%_2V-FEWA | 24.3094 | 1985 | Lugano | 53.12% | 50% | 22.01% | Normal | Medium | 1620 | 30 | 18 | 3 | 3 | III | 540 | 540 | 405 | 459 | 5.4836 | 10.9672 | 8.2254 | 49.4866 | 7.4163 | 6.722% | 13.44% | 10.08% | 60.66% | 9.091% | 81.5791 | 15.121 | 0.75089 | 28.56 | 63.5092 | 49.32% | 196.2% | 13.6692 | 22144.1786 | 24.3094 | 39381.1727 | Glasersatz 2-IV | -19632.8309 | -33.27% | Fernwärme | 15520.8151 | 3048.5661 | -7737.6451 | -33.27% | -1519.8121 | -33.27% | 4640.9134 | 1135.171 | - | - | - | - | 4640.9134 | 59.98% | 1135.171 | 74.69% | JA | JA | JA
24300 | L | B1 | 85 | 53.12% | 2V | W1 | LWMX | BÜR-1 | L_B1_85_53%_2V-LWMX | 24.3094 | 1985 | Lugano | 53.12% | 50% | 22.01% | Normal | Medium | 1620 | 30 | 18 | 3 | 3 | III | 540 | 540 | 405 | 459 | 5.4836 | 10.9672 | 8.2254 | 49.4866 | 7.4163 | 6.722% | 13.44% | 10.08% | 60.66% | 9.091% | 81.5791 | 15.121 | 0.75089 | 28.56 | 63.5092 | 49.32% | 196.2% | 13.6692 | 22144.1786 | 24.3094 | 39381.1727 | Glasersatz 2-IV | -19632.8309 | -33.27% | WP LW CH Mix | 30874.8394 | 2284.108 | -15392.1395 | -33.27% | -1138.7042 | -33.27% | 4640.9134 | 1135.171 | - | - | - | - | 4640.9134 | 30.15% | 1135.171 | 99.69% | JA | JA | JA
24301 | L | B1 | 85 | 53.12% | 2V | W2 | LWCH | BÜR-1 | L_B1_85_53%_2V-LWCH | 24.3094 | 1985 | Lugano | 53.12% | 50% | 22.01% | Normal | Medium | 1620 | 30 | 18 | 3 | 3 | III | 540 | 540 | 405 | 459 | 5.4836 | 10.9672 | 8.2254 | 49.4866 | 7.4163 | 6.722% | 13.44% | 10.08% | 60.66% | 9.091% | 81.5791 | 15.121 | 0.75089 | 28.56 | 63.5092 | 49.32% | 196.2% | 13.6692 | 22144.1786 | 24.3094 | 39381.1727 | Glasersatz 2-IV | -19632.8309 | -33.27% | WP LW CH Zer | 976.6531 | 681.2943 | -486.8942 | -33.27% | -339.648 | -33.27% | 4640.9134 | 1135.171 | - | - | - | - | 4640.9134 | 953.2% | 1135.171 | 334.2% | NEIN | NEIN | NEIN
24302 | L | B1 | 85 | 53.12% | 2V | W3 | ERMX | BÜR-1 | L_B1_85_53%_2V-ERMX | 24.3094 | 1985 | Lugano | 53.12% | 50% | 22.01% | Normal | Medium | 1620 | 30 | 18 | 3 | 3 | III | 540 | 540 | 405 | 459 | 5.4836 | 10.9672 | 8.2254 | 49.4866 | 7.4163 | 6.722% | 13.44% | 10.08% | 60.66% | 9.091% | 81.5791 | 15.121 | 0.75089 | 28.56 | 63.5092 | 49.32% | 196.2% | 13.6692 | 22144.1786 | 24.3094 | 39381.1727 | Glasersatz 2-IV | -19632.8309 | -33.27% | WP E CH Mix | 16579.4737 | 1378.341 | -8265.4218 | -33.27% | -687.1491 | -33.27% | 4640.9134 | 1135.171 | - | - | - | - | 4640.9134 | 56.15% | 1135.171 | 165.2% | JA | NEIN | JA
24303 | L | B1 | 85 | 53.12% | 2V | ST | SOTH | BÜR-1 | L_B1_85_53%_2V-SOTH | 24.3094 | 1985 | Lugano | 53.12% | 50% | 22.01% | Normal | Medium | 1620 | 30 | 18 | 3 | 3 | III | 540 | 540 | 405 | 459 | 5.4836 | 10.9672 | 8.2254 | 49.4866 | 7.4163 | 6.722% | 13.44% | 10.08% | 60.66% | 9.091% | 81.5791 | 15.121 | 0.75089 | 28.56 | 63.5092 | 49.32% | 196.2% | 13.6692 | 22144.1786 | 24.3094 | 39381.1727 | Glasersatz 2-IV | -19632.8309 | -33.27% | Solarthermie | 2777.409 | 683.9888 | -1384.6312 | -33.27% | -340.9913 | -33.27% | 4640.9134 | 1135.171 | - | - | - | - | 4640.9134 | 335.2% | 1135.171 | 332.9% | NEIN | NEIN | NEIN
24304 | L | B1 | 85 | 53.12% | 2V | HS | HO-SC | BÜR-1 | L_B1_85_53%_2V-HO-SC | 24.3094 | 1985 | Lugano | 53.12% | 50% | 22.01% | Normal | Medium | 1620 | 30 | 18 | 3 | 3 | III | 540 | 540 | 405 | 459 | 5.4836 | 10.9672 | 8.2254 | 49.4866 | 7.4163 | 6.722% | 13.44% | 10.08% | 60.66% | 9.091% | 81.5791 | 15.121 | 0.75089 | 28.56 | 63.5092 | 49.32% | 196.2% | 13.6692 | 22144.1786 | 24.3094 | 39381.1727 | Glasersatz 2-IV | -19632.8309 | -33.27% | Holz Schnitzel | 1422.3553 | 495.7395 | -709.0917 | -33.27% | -247.1427 | -33.27% | 4640.9134 | 1135.171 | - | - | - | - | 4640.9134 | 654.5% | 1135.171 | 459.3% | NEIN | NEIN | NEIN
24305 | L | B1 | 85 | 53.12% | 3V | ÖL | ÖL-HE | BÜR-1 | L_B1_85_53%_3V-ÖL-HE | 19.5312 | 1985 | Lugano | 53.12% | 50% | 22.01% | Normal | Medium | 1620 | 30 | 18 | 3 | 3 | III | 540 | 540 | 405 | 459 | 5.4836 | 10.9672 | 8.2254 | 33.7153 | 5.8391 | 8.537% | 17.07% | 12.81% | 52.49% | 9.091% | 64.2306 | 15.121 | 0.75658 | 28.56 | 52.9243 | 50.46% | 205% | 14.3157 | 23191.3866 | 19.5312 | 31640.5809 | Glasersatz 3-IV | -27373.4228 | -46.38% | Öl-Heizung | 43945.2512 | 11390.6091 | -38018.6427 | -46.38% | -9854.4322 | -46.38% | 5891.7779 | 1471.6558 | - | - | - | - | 5891.7779 | 15.5% | 1471.6558 | 14.93% | JA | JA | JA
24306 | L | B1 | 85 | 53.12% | 3V | FW | FEWA | BÜR-1 | L_B1_85_53%_3V-FEWA | 19.5312 | 1985 | Lugano | 53.12% | 50% | 22.01% | Normal | Medium | 1620 | 30 | 18 | 3 | 3 | III | 540 | 540 | 405 | 459 | 5.4836 | 10.9672 | 8.2254 | 33.7153 | 5.8391 | 8.537% | 17.07% | 12.81% | 52.49% | 9.091% | 64.2306 | 15.121 | 0.75658 | 28.56 | 52.9243 | 50.46% | 205% | 14.3157 | 23191.3866 | 19.5312 | 31640.5809 | Glasersatz 3-IV | -27373.4228 | -46.38% | Fernwärme | 12470.1113 | 2449.3532 | -10788.349 | -46.38% | -2119.025 | -46.38% | 5891.7779 | 1471.6558 | - | - | - | - | 5891.7779 | 54.61% | 1471.6558 | 69.45% | JA | JA | JA
24307 | L | B1 | 85 | 53.12% | 3V | W1 | LWMX | BÜR-1 | L_B1_85_53%_3V-LWMX | 19.5312 | 1985 | Lugano | 53.12% | 50% | 22.01% | Normal | Medium | 1620 | 30 | 18 | 3 | 3 | III | 540 | 540 | 405 | 459 | 5.4836 | 10.9672 | 8.2254 | 33.7153 | 5.8391 | 8.537% | 17.07% | 12.81% | 52.49% | 9.091% | 64.2306 | 15.121 | 0.75658 | 28.56 | 52.9243 | 50.46% | 205% | 14.3157 | 23191.3866 | 19.5312 | 31640.5809 | Glasersatz 3-IV | -27373.4228 | -46.38% | WP LW CH Mix | 24806.2154 | 1835.1537 | -21460.7634 | -46.38% | -1587.6585 | -46.38% | 5891.7779 | 1471.6558 | - | - | - | - | 5891.7779 | 27.45% | 1471.6558 | 92.69% | JA | JA | JA
24308 | L | B1 | 85 | 53.12% | 3V | W2 | LWCH | BÜR-1 | L_B1_85_53%_3V-LWCH | 19.5312 | 1985 | Lugano | 53.12% | 50% | 22.01% | Normal | Medium | 1620 | 30 | 18 | 3 | 3 | III | 540 | 540 | 405 | 459 | 5.4836 | 10.9672 | 8.2254 | 33.7153 | 5.8391 | 8.537% | 17.07% | 12.81% | 52.49% | 9.091% | 64.2306 | 15.121 | 0.75658 | 28.56 | 52.9243 | 50.46% | 205% | 14.3157 | 23191.3866 | 19.5312 | 31640.5809 | Glasersatz 3-IV | -27373.4228 | -46.38% | WP LW CH Zer | 784.6864 | 547.382 | -678.8609 | -46.38% | -473.5602 | -46.38% | 5891.7779 | 1471.6558 | - | - | - | - | 5891.7779 | 867.9% | 1471.6558 | 310.8% | NEIN | NEIN | NEIN
24309 | L | B1 | 85 | 53.12% | 3V | W3 | ERMX | BÜR-1 | L_B1_85_53%_3V-ERMX | 19.5312 | 1985 | Lugano | 53.12% | 50% | 22.01% | Normal | Medium | 1620 | 30 | 18 | 3 | 3 | III | 540 | 540 | 405 | 459 | 5.4836 | 10.9672 | 8.2254 | 33.7153 | 5.8391 | 8.537% | 17.07% | 12.81% | 52.49% | 9.091% | 64.2306 | 15.121 | 0.75658 | 28.56 | 52.9243 | 50.46% | 205% | 14.3157 | 23191.3866 | 19.5312 | 31640.5809 | Glasersatz 3-IV | -27373.4228 | -46.38% | WP E CH Mix | 13320.6845 | 1107.4203 | -11524.211 | -46.38% | -958.0698 | -46.38% | 5891.7779 | 1471.6558 | - | - | - | - | 5891.7779 | 51.13% | 1471.6558 | 153.6% | JA | NEIN | JA
24310 | L | B1 | 85 | 53.12% | 3V | ST | SOTH | BÜR-1 | L_B1_85_53%_3V-SOTH | 19.5312 | 1985 | Lugano | 53.12% | 50% | 22.01% | Normal | Medium | 1620 | 30 | 18 | 3 | 3 | III | 540 | 540 | 405 | 459 | 5.4836 | 10.9672 | 8.2254 | 33.7153 | 5.8391 | 8.537% | 17.07% | 12.81% | 52.49% | 9.091% | 64.2306 | 15.121 | 0.75658 | 28.56 | 52.9243 | 50.46% | 205% | 14.3157 | 23191.3866 | 19.5312 | 31640.5809 | Glasersatz 3-IV | -27373.4228 | -46.38% | Solarthermie | 2231.4936 | 549.5469 | -1930.5467 | -46.38% | -475.4331 | -46.38% | 5891.7779 | 1471.6558 | - | - | - | - | 5891.7779 | 305.2% | 1471.6558 | 309.5% | NEIN | NEIN | NEIN
24311 | L | B1 | 85 | 53.12% | 3V | HS | HO-SC | BÜR-1 | L_B1_85_53%_3V-HO-SC | 19.5312 | 1985 | Lugano | 53.12% | 50% | 22.01% | Normal | Medium | 1620 | 30 | 18 | 3 | 3 | III | 540 | 540 | 405 | 459 | 5.4836 | 10.9672 | 8.2254 | 33.7153 | 5.8391 | 8.537% | 17.07% | 12.81% | 52.49% | 9.091% | 64.2306 | 15.121 | 0.75658 | 28.56 | 52.9243 | 50.46% | 205% | 14.3157 | 23191.3866 | 19.5312 | 31640.5809 | Glasersatz 3-IV | -27373.4228 | -46.38% | Holz Schnitzel | 1142.7833 | 398.2991 | -988.6636 | -46.38% | -344.5831 | -46.38% | 5891.7779 | 1471.6558 | - | - | - | - | 5891.7779 | 595.9% | 1471.6558 | 427.1% | NEIN | NEIN | NEIN
24312 | L | B1 | 85 | 53.12% | VK | ÖL | ÖL-HE | BÜR-1 | L_B1_85_53%_VK-ÖL-HE | 22.3596 | 1985 | Lugano | 53.12% | 50% | 22.01% | Normal | Medium | 1620 | 30 | 18 | 3 | 3 | III | 540 | 540 | 405 | 459 | 5.4836 | 10.9672 | 8.2254 | 38.5542 | 6.323 | 7.884% | 15.77% | 11.83% | 55.43% | 9.091% | 69.5534 | 15.121 | 0.73867 | 28.56 | 52.9243 | 46.17% | 174.8% | 12.617 | 20439.5055 | 22.3596 | 36222.556 | Glasersatz Vakuum | -22791.4476 | -38.62% | Öl-Heizung | 50309.1056 | 13040.1202 | -31654.7883 | -38.62% | -8204.9211 | -38.62% | 6265.2331 | 1532.4808 | - | - | - | - | 6265.2331 | 19.79% | 1532.4808 | 18.68% | JA | JA | JA
24313 | L | B1 | 85 | 53.12% | VK | FW | FEWA | BÜR-1 | L_B1_85_53%_VK-FEWA | 22.3596 | 1985 | Lugano | 53.12% | 50% | 22.01% | Normal | Medium | 1620 | 30 | 18 | 3 | 3 | III | 540 | 540 | 405 | 459 | 5.4836 | 10.9672 | 8.2254 | 38.5542 | 6.323 | 7.884% | 15.77% | 11.83% | 55.43% | 9.091% | 69.5534 | 15.121 | 0.73867 | 28.56 | 52.9243 | 46.17% | 174.8% | 12.617 | 20439.5055 | 22.3596 | 36222.556 | Glasersatz Vakuum | -22791.4476 | -38.62% | Fernwärme | 14275.9485 | 2804.052 | -8982.5117 | -38.62% | -1764.3262 | -38.62% | 6265.2331 | 1532.4808 | - | - | - | - | 6265.2331 | 69.75% | 1532.4808 | 86.86% | JA | JA | JA
24314 | L | B1 | 85 | 53.12% | VK | W1 | LWMX | BÜR-1 | L_B1_85_53%_VK-LWMX | 22.3596 | 1985 | Lugano | 53.12% | 50% | 22.01% | Normal | Medium | 1620 | 30 | 18 | 3 | 3 | III | 540 | 540 | 405 | 459 | 5.4836 | 10.9672 | 8.2254 | 38.5542 | 6.323 | 7.884% | 15.77% | 11.83% | 55.43% | 9.091% | 69.5534 | 15.121 | 0.73867 | 28.56 | 52.9243 | 46.17% | 174.8% | 12.617 | 20439.5055 | 22.3596 | 36222.556 | Glasersatz Vakuum | -22791.4476 | -38.62% | WP LW CH Mix | 28398.4839 | 2100.9082 | -17868.4949 | -38.62% | -1321.904 | -38.62% | 6265.2331 | 1532.4808 | - | - | - | - | 6265.2331 | 35.06% | 1532.4808 | 115.9% | JA | NEIN | JA
24315 | L | B1 | 85 | 53.12% | VK | W2 | LWCH | BÜR-1 | L_B1_85_53%_VK-LWCH | 22.3596 | 1985 | Lugano | 53.12% | 50% | 22.01% | Normal | Medium | 1620 | 30 | 18 | 3 | 3 | III | 540 | 540 | 405 | 459 | 5.4836 | 10.9672 | 8.2254 | 38.5542 | 6.323 | 7.884% | 15.77% | 11.83% | 55.43% | 9.091% | 69.5534 | 15.121 | 0.73867 | 28.56 | 52.9243 | 46.17% | 174.8% | 12.617 | 20439.5055 | 22.3596 | 36222.556 | Glasersatz Vakuum | -22791.4476 | -38.62% | WP LW CH Zer | 898.3194 | 626.6502 | -565.2279 | -38.62% | -394.292 | -38.62% | 6265.2331 | 1532.4808 | - | - | - | - | 6265.2331 | 1108% | 1532.4808 | 388.7% | NEIN | NEIN | NEIN
24316 | L | B1 | 85 | 53.12% | VK | W3 | ERMX | BÜR-1 | L_B1_85_53%_VK-ERMX | 22.3596 | 1985 | Lugano | 53.12% | 50% | 22.01% | Normal | Medium | 1620 | 30 | 18 | 3 | 3 | III | 540 | 540 | 405 | 459 | 5.4836 | 10.9672 | 8.2254 | 38.5542 | 6.323 | 7.884% | 15.77% | 11.83% | 55.43% | 9.091% | 69.5534 | 15.121 | 0.73867 | 28.56 | 52.9243 | 46.17% | 174.8% | 12.617 | 20439.5055 | 22.3596 | 36222.556 | Glasersatz Vakuum | -22791.4476 | -38.62% | WP E CH Mix | 15249.6961 | 1267.7895 | -9595.1994 | -38.62% | -797.7007 | -38.62% | 6265.2331 | 1532.4808 | - | - | - | - | 6265.2331 | 65.3% | 1532.4808 | 192.1% | JA | NEIN | JA
24317 | L | B1 | 85 | 53.12% | VK | ST | SOTH | BÜR-1 | L_B1_85_53%_VK-SOTH | 22.3596 | 1985 | Lugano | 53.12% | 50% | 22.01% | Normal | Medium | 1620 | 30 | 18 | 3 | 3 | III | 540 | 540 | 405 | 459 | 5.4836 | 10.9672 | 8.2254 | 38.5542 | 6.323 | 7.884% | 15.77% | 11.83% | 55.43% | 9.091% | 69.5534 | 15.121 | 0.73867 | 28.56 | 52.9243 | 46.17% | 174.8% | 12.617 | 20439.5055 | 22.3596 | 36222.556 | Glasersatz Vakuum | -22791.4476 | -38.62% | Solarthermie | 2554.6434 | 629.1286 | -1607.3968 | -38.62% | -395.8515 | -38.62% | 6265.2331 | 1532.4808 | - | - | - | - | 6265.2331 | 389.8% | 1532.4808 | 387.1% | NEIN | NEIN | NEIN
24318 | L | B1 | 85 | 53.12% | VK | HS | HO-SC | BÜR-1 | L_B1_85_53%_VK-HO-SC | 22.3596 | 1985 | Lugano | 53.12% | 50% | 22.01% | Normal | Medium | 1620 | 30 | 18 | 3 | 3 | III | 540 | 540 | 405 | 459 | 5.4836 | 10.9672 | 8.2254 | 38.5542 | 6.323 | 7.884% | 15.77% | 11.83% | 55.43% | 9.091% | 69.5534 | 15.121 | 0.73867 | 28.56 | 52.9243 | 46.17% | 174.8% | 12.617 | 20439.5055 | 22.3596 | 36222.556 | Glasersatz Vakuum | -22791.4476 | -38.62% | Holz Schnitzel | 1308.2735 | 455.9781 | -823.1735 | -38.62% | -286.9041 | -38.62% | 6265.2331 | 1532.4808 | - | - | - | - | 6265.2331 | 761.1% | 1532.4808 | 534.1% | NEIN | NEIN | NEIN
24319 | L | B1 | 85 | 53.12% | VA | ÖL | ÖL-HE | BÜR-1 | L_B1_85_53%_VA-ÖL-HE | 24.3519 | 1985 | Lugano | 53.12% | 50% | 22.01% | Normal | Medium | 1620 | 30 | 18 | 3 | 3 | III | 540 | 540 | 405 | 459 | 5.4836 | 10.9672 | 8.2254 | 45.7006 | 7.0377 | 7.083% | 14.17% | 10.63% | 59.03% | 9.091% | 77.4145 | 15.121 | 0.73933 | 28.56 | 58.2168 | 46.51% | 176.7% | 12.577 | 20374.7536 | 24.3519 | 39450.0781 | Glasaufdopplung | -19563.9255 | -33.15% | Öl-Heizung | 54791.7752 | 14202.0281 | -27172.1187 | -33.15% | -7043.0132 | -33.15% | 2512.1815 | 581.6892 | - | - | - | - | 2512.1815 | 9.245% | 581.6892 | 8.259% | JA | JA | JA
24320 | L | B1 | 85 | 53.12% | VA | FW | FEWA | BÜR-1 | L_B1_85_53%_VA-FEWA | 24.3519 | 1985 | Lugano | 53.12% | 50% | 22.01% | Normal | Medium | 1620 | 30 | 18 | 3 | 3 | III | 540 | 540 | 405 | 459 | 5.4836 | 10.9672 | 8.2254 | 45.7006 | 7.0377 | 7.083% | 14.17% | 10.63% | 59.03% | 9.091% | 77.4145 | 15.121 | 0.73933 | 28.56 | 58.2168 | 46.51% | 176.7% | 12.577 | 20374.7536 | 24.3519 | 39450.0781 | Glasaufdopplung | -19563.9255 | -33.15% | Fernwärme | 15547.972 | 3053.9002 | -7710.4883 | -33.15% | -1514.478 | -33.15% | 2512.1815 | 581.6892 | - | - | - | - | 2512.1815 | 32.58% | 581.6892 | 38.41% | JA | JA | JA
24321 | L | B1 | 85 | 53.12% | VA | W1 | LWMX | BÜR-1 | L_B1_85_53%_VA-LWMX | 24.3519 | 1985 | Lugano | 53.12% | 50% | 22.01% | Normal | Medium | 1620 | 30 | 18 | 3 | 3 | III | 540 | 540 | 405 | 459 | 5.4836 | 10.9672 | 8.2254 | 45.7006 | 7.0377 | 7.083% | 14.17% | 10.63% | 59.03% | 9.091% | 77.4145 | 15.121 | 0.73933 | 28.56 | 58.2168 | 46.51% | 176.7% | 12.577 | 20374.7536 | 24.3519 | 39450.0781 | Glasaufdopplung | -19563.9255 | -33.15% | WP LW CH Mix | 30928.8613 | 2288.1045 | -15338.1176 | -33.15% | -1134.7077 | -33.15% | 2512.1815 | 581.6892 | - | - | - | - | 2512.1815 | 16.38% | 581.6892 | 51.26% | JA | JA | JA
24322 | L | B1 | 85 | 53.12% | VA | W2 | LWCH | BÜR-1 | L_B1_85_53%_VA-LWCH | 24.3519 | 1985 | Lugano | 53.12% | 50% | 22.01% | Normal | Medium | 1620 | 30 | 18 | 3 | 3 | III | 540 | 540 | 405 | 459 | 5.4836 | 10.9672 | 8.2254 | 45.7006 | 7.0377 | 7.083% | 14.17% | 10.63% | 59.03% | 9.091% | 77.4145 | 15.121 | 0.73933 | 28.56 | 58.2168 | 46.51% | 176.7% | 12.577 | 20374.7536 | 24.3519 | 39450.0781 | Glasaufdopplung | -19563.9255 | -33.15% | WP LW CH Zer | 978.3619 | 682.4864 | -485.1854 | -33.15% | -338.4559 | -33.15% | 2512.1815 | 581.6892 | - | - | - | - | 2512.1815 | 517.8% | 581.6892 | 171.9% | NEIN | NEIN | NEIN
24323 | L | B1 | 85 | 53.12% | VA | W3 | ERMX | BÜR-1 | L_B1_85_53%_VA-ERMX | 24.3519 | 1985 | Lugano | 53.12% | 50% | 22.01% | Normal | Medium | 1620 | 30 | 18 | 3 | 3 | III | 540 | 540 | 405 | 459 | 5.4836 | 10.9672 | 8.2254 | 45.7006 | 7.0377 | 7.083% | 14.17% | 10.63% | 59.03% | 9.091% | 77.4145 | 15.121 | 0.73933 | 28.56 | 58.2168 | 46.51% | 176.7% | 12.577 | 20374.7536 | 24.3519 | 39450.0781 | Glasaufdopplung | -19563.9255 | -33.15% | WP E CH Mix | 16608.4829 | 1380.7527 | -8236.4126 | -33.15% | -684.7374 | -33.15% | 2512.1815 | 581.6892 | - | - | - | - | 2512.1815 | 30.5% | 581.6892 | 84.95% | JA | JA | JA
24324 | L | B1 | 85 | 53.12% | VA | ST | SOTH | BÜR-1 | L_B1_85_53%_VA-SOTH | 24.3519 | 1985 | Lugano | 53.12% | 50% | 22.01% | Normal | Medium | 1620 | 30 | 18 | 3 | 3 | III | 540 | 540 | 405 | 459 | 5.4836 | 10.9672 | 8.2254 | 45.7006 | 7.0377 | 7.083% | 14.17% | 10.63% | 59.03% | 9.091% | 77.4145 | 15.121 | 0.73933 | 28.56 | 58.2168 | 46.51% | 176.7% | 12.577 | 20374.7536 | 24.3519 | 39450.0781 | Glasaufdopplung | -19563.9255 | -33.15% | Solarthermie | 2782.2687 | 685.1856 | -1379.7716 | -33.15% | -339.7945 | -33.15% | 2512.1815 | 581.6892 | - | - | - | - | 2512.1815 | 182.1% | 581.6892 | 171.2% | NEIN | NEIN | NEIN
24325 | L | B1 | 85 | 53.12% | VA | HS | HO-SC | BÜR-1 | L_B1_85_53%_VA-HO-SC | 24.3519 | 1985 | Lugano | 53.12% | 50% | 22.01% | Normal | Medium | 1620 | 30 | 18 | 3 | 3 | III | 540 | 540 | 405 | 459 | 5.4836 | 10.9672 | 8.2254 | 45.7006 | 7.0377 | 7.083% | 14.17% | 10.63% | 59.03% | 9.091% | 77.4145 | 15.121 | 0.73933 | 28.56 | 58.2168 | 46.51% | 176.7% | 12.577 | 20374.7536 | 24.3519 | 39450.0781 | Glasaufdopplung | -19563.9255 | -33.15% | Holz Schnitzel | 1424.844 | 496.6069 | -706.603 | -33.15% | -246.2753 | -33.15% | 2512.1815 | 581.6892 | - | - | - | - | 2512.1815 | 355.5% | 581.6892 | 236.2% | NEIN | NEIN | NEIN
24326 | L | B1 | 85 | 53.12% | HO | ÖL | ÖL-HE | BÜR-1 | L_B1_85_53%_HO-ÖL-HE | 17.0039 | 1985 | Lugano | 53.12% | 50% | 22.01% | Normal | Medium | 1620 | 30 | 18 | 3 | 3 | III | 540 | 540 | 405 | 459 | 5.4836 | 10.9672 | 8.2254 | 29.09 | 5.3766 | 9.272% | 18.54% | 13.91% | 49.19% | 9.091% | 59.1428 | 15.121 | 0.77373 | 28.56 | 52.9243 | 55.14% | 240.8% | 16.0538 | 26007.0781 | 17.0039 | 27546.3535 | Fensterersatz H | -31467.6501 | -53.32% | Öl-Heizung | 38258.8244 | 9916.6873 | -43705.0696 | -53.32% | -11328.354 | -53.32% | 4909.8149 | 1226.3798 | 2052.3189 | 431.8222 | - | - | 6962.1337 | 15.93% | 1658.202 | 14.64% | JA | JA | JA
24327 | L | B1 | 85 | 53.12% | HO | FW | FEWA | BÜR-1 | L_B1_85_53%_HO-FEWA | 17.0039 | 1985 | Lugano | 53.12% | 50% | 22.01% | Normal | Medium | 1620 | 30 | 18 | 3 | 3 | III | 540 | 540 | 405 | 459 | 5.4836 | 10.9672 | 8.2254 | 29.09 | 5.3766 | 9.272% | 18.54% | 13.91% | 49.19% | 9.091% | 59.1428 | 15.121 | 0.77373 | 28.56 | 52.9243 | 55.14% | 240.8% | 16.0538 | 26007.0781 | 17.0039 | 27546.3535 | Fensterersatz H | -31467.6501 | -53.32% | Fernwärme | 10856.504 | 2132.4118 | -12401.9562 | -53.32% | -2435.9663 | -53.32% | 4909.8149 | 1226.3798 | 2052.3189 | 431.8222 | - | - | 6962.1337 | 56.14% | 1658.202 | 68.07% | JA | JA | JA
24328 | L | B1 | 85 | 53.12% | HO | W1 | LWMX | BÜR-1 | L_B1_85_53%_HO-LWMX | 17.0039 | 1985 | Lugano | 53.12% | 50% | 22.01% | Normal | Medium | 1620 | 30 | 18 | 3 | 3 | III | 540 | 540 | 405 | 459 | 5.4836 | 10.9672 | 8.2254 | 29.09 | 5.3766 | 9.272% | 18.54% | 13.91% | 49.19% | 9.091% | 59.1428 | 15.121 | 0.77373 | 28.56 | 52.9243 | 55.14% | 240.8% | 16.0538 | 26007.0781 | 17.0039 | 27546.3535 | Fensterersatz H | -31467.6501 | -53.32% | WP LW CH Mix | 21596.3412 | 1597.6885 | -24670.6377 | -53.32% | -1825.1237 | -53.32% | 4909.8149 | 1226.3798 | 2052.3189 | 431.8222 | - | - | 6962.1337 | 28.22% | 1658.202 | 90.85% | JA | JA | JA
24329 | L | B1 | 85 | 53.12% | HO | W2 | LWCH | BÜR-1 | L_B1_85_53%_HO-LWCH | 17.0039 | 1985 | Lugano | 53.12% | 50% | 22.01% | Normal | Medium | 1620 | 30 | 18 | 3 | 3 | III | 540 | 540 | 405 | 459 | 5.4836 | 10.9672 | 8.2254 | 29.09 | 5.3766 | 9.272% | 18.54% | 13.91% | 49.19% | 9.091% | 59.1428 | 15.121 | 0.77373 | 28.56 | 52.9243 | 55.14% | 240.8% | 16.0538 | 26007.0781 | 17.0039 | 27546.3535 | Fensterersatz H | -31467.6501 | -53.32% | WP LW CH Zer | 683.1496 | 476.5519 | -780.3977 | -53.32% | -544.3903 | -53.32% | 4909.8149 | 1226.3798 | 2052.3189 | 431.8222 | - | - | 6962.1337 | 892.1% | 1658.202 | 304.6% | NEIN | NEIN | NEIN
24330 | L | B1 | 85 | 53.12% | HO | W3 | ERMX | BÜR-1 | L_B1_85_53%_HO-ERMX | 17.0039 | 1985 | Lugano | 53.12% | 50% | 22.01% | Normal | Medium | 1620 | 30 | 18 | 3 | 3 | III | 540 | 540 | 405 | 459 | 5.4836 | 10.9672 | 8.2254 | 29.09 | 5.3766 | 9.272% | 18.54% | 13.91% | 49.19% | 9.091% | 59.1428 | 15.121 | 0.77373 | 28.56 | 52.9243 | 55.14% | 240.8% | 16.0538 | 26007.0781 | 17.0039 | 27546.3535 | Fensterersatz H | -31467.6501 | -53.32% | WP E CH Mix | 11597.0148 | 964.1224 | -13247.8807 | -53.32% | -1101.3678 | -53.32% | 4909.8149 | 1226.3798 | 2052.3189 | 431.8222 | - | - | 6962.1337 | 52.55% | 1658.202 | 150.6% | JA | NEIN | JA
24331 | L | B1 | 85 | 53.12% | HO | ST | SOTH | BÜR-1 | L_B1_85_53%_HO-SOTH | 17.0039 | 1985 | Lugano | 53.12% | 50% | 22.01% | Normal | Medium | 1620 | 30 | 18 | 3 | 3 | III | 540 | 540 | 405 | 459 | 5.4836 | 10.9672 | 8.2254 | 29.09 | 5.3766 | 9.272% | 18.54% | 13.91% | 49.19% | 9.091% | 59.1428 | 15.121 | 0.77373 | 28.56 | 52.9243 | 55.14% | 240.8% | 16.0538 | 26007.0781 | 17.0039 | 27546.3535 | Fensterersatz H | -31467.6501 | -53.32% | Solarthermie | 1942.7428 | 478.4367 | -2219.2974 | -53.32% | -546.5434 | -53.32% | 4909.8149 | 1226.3798 | 2052.3189 | 431.8222 | - | - | 6962.1337 | 313.7% | 1658.202 | 303.4% | NEIN | NEIN | NEIN
24332 | L | B1 | 85 | 53.12% | HO | HS | HO-SC | BÜR-1 | L_B1_85_53%_HO-HO-SC | 17.0039 | 1985 | Lugano | 53.12% | 50% | 22.01% | Normal | Medium | 1620 | 30 | 18 | 3 | 3 | III | 540 | 540 | 405 | 459 | 5.4836 | 10.9672 | 8.2254 | 29.09 | 5.3766 | 9.272% | 18.54% | 13.91% | 49.19% | 9.091% | 59.1428 | 15.121 | 0.77373 | 28.56 | 52.9243 | 55.14% | 240.8% | 16.0538 | 26007.0781 | 17.0039 | 27546.3535 | Fensterersatz H | -31467.6501 | -53.32% | Holz Schnitzel | 994.9095 | 346.76 | -1136.5375 | -53.32% | -396.1222 | -53.32% | 4909.8149 | 1226.3798 | 2052.3189 | 431.8222 | - | - | 6962.1337 | 612.6% | 1658.202 | 418.6% | NEIN | NEIN | NEIN
24333 | L | B1 | 85 | 53.12% | HM | ÖL | ÖL-HE | BÜR-1 | L_B1_85_53%_HM-ÖL-HE | 17.4122 | 1985 | Lugano | 53.12% | 50% | 22.01% | Normal | Medium | 1620 | 30 | 18 | 3 | 3 | III | 540 | 540 | 405 | 459 | 5.4836 | 10.9672 | 8.2254 | 29.8609 | 5.4537 | 9.141% | 18.28% | 13.71% | 49.78% | 9.091% | 59.9908 | 15.121 | 0.77088 | 28.56 | 52.9243 | 54.32% | 234.3% | 15.7557 | 25524.2603 | 17.4122 | 28207.8369 | Fensterersatz HM | -30806.1667 | -52.2% | Öl-Heizung | 39177.5512 | 10154.8213 | -42786.3427 | -52.2% | -11090.22 | -52.2% | 4909.8149 | 1226.3798 | 2683.735 | 588.043 | - | - | 7593.5499 | 17.75% | 1814.4229 | 16.36% | JA | JA | JA
24334 | L | B1 | 85 | 53.12% | HM | FW | FEWA | BÜR-1 | L_B1_85_53%_HM-FEWA | 17.4122 | 1985 | Lugano | 53.12% | 50% | 22.01% | Normal | Medium | 1620 | 30 | 18 | 3 | 3 | III | 540 | 540 | 405 | 459 | 5.4836 | 10.9672 | 8.2254 | 29.8609 | 5.4537 | 9.141% | 18.28% | 13.71% | 49.78% | 9.091% | 59.9908 | 15.121 | 0.77088 | 28.56 | 52.9243 | 54.32% | 234.3% | 15.7557 | 25524.2603 | 17.4122 | 28207.8369 | Fensterersatz HM | -30806.1667 | -52.2% | Fernwärme | 11117.2063 | 2183.6184 | -12141.2539 | -52.2% | -2384.7597 | -52.2% | 4909.8149 | 1226.3798 | 2683.735 | 588.043 | - | - | 7593.5499 | 62.54% | 1814.4229 | 76.08% | JA | JA | JA
24335 | L | B1 | 85 | 53.12% | HM | W1 | LWMX | BÜR-1 | L_B1_85_53%_HM-LWMX | 17.4122 | 1985 | Lugano | 53.12% | 50% | 22.01% | Normal | Medium | 1620 | 30 | 18 | 3 | 3 | III | 540 | 540 | 405 | 459 | 5.4836 | 10.9672 | 8.2254 | 29.8609 | 5.4537 | 9.141% | 18.28% | 13.71% | 49.78% | 9.091% | 59.9908 | 15.121 | 0.77088 | 28.56 | 52.9243 | 54.32% | 234.3% | 15.7557 | 25524.2603 | 17.4122 | 28207.8369 | Fensterersatz HM | -30806.1667 | -52.2% | WP LW CH Mix | 22114.9441 | 1636.0545 | -24152.0347 | -52.2% | -1786.7577 | -52.2% | 4909.8149 | 1226.3798 | 2683.735 | 588.043 | - | - | 7593.5499 | 31.44% | 1814.4229 | 101.5% | JA | NEIN | JA
24336 | L | B1 | 85 | 53.12% | HM | W2 | LWCH | BÜR-1 | L_B1_85_53%_HM-LWCH | 17.4122 | 1985 | Lugano | 53.12% | 50% | 22.01% | Normal | Medium | 1620 | 30 | 18 | 3 | 3 | III | 540 | 540 | 405 | 459 | 5.4836 | 10.9672 | 8.2254 | 29.8609 | 5.4537 | 9.141% | 18.28% | 13.71% | 49.78% | 9.091% | 59.9908 | 15.121 | 0.77088 | 28.56 | 52.9243 | 54.32% | 234.3% | 15.7557 | 25524.2603 | 17.4122 | 28207.8369 | Fensterersatz HM | -30806.1667 | -52.2% | WP LW CH Zer | 699.5544 | 487.9956 | -763.9929 | -52.2% | -532.9467 | -52.2% | 4909.8149 | 1226.3798 | 2683.735 | 588.043 | - | - | 7593.5499 | 993.9% | 1814.4229 | 340.5% | NEIN | NEIN | NEIN
24337 | L | B1 | 85 | 53.12% | HM | W3 | ERMX | BÜR-1 | L_B1_85_53%_HM-ERMX | 17.4122 | 1985 | Lugano | 53.12% | 50% | 22.01% | Normal | Medium | 1620 | 30 | 18 | 3 | 3 | III | 540 | 540 | 405 | 459 | 5.4836 | 10.9672 | 8.2254 | 29.8609 | 5.4537 | 9.141% | 18.28% | 13.71% | 49.78% | 9.091% | 59.9908 | 15.121 | 0.77088 | 28.56 | 52.9243 | 54.32% | 234.3% | 15.7557 | 25524.2603 | 17.4122 | 28207.8369 | Fensterersatz HM | -30806.1667 | -52.2% | WP E CH Mix | 11875.4993 | 987.2743 | -12969.3962 | -52.2% | -1078.2158 | -52.2% | 4909.8149 | 1226.3798 | 2683.735 | 588.043 | - | - | 7593.5499 | 58.55% | 1814.4229 | 168.3% | JA | NEIN | JA
24338 | L | B1 | 85 | 53.12% | HM | ST | SOTH | BÜR-1 | L_B1_85_53%_HM-SOTH | 17.4122 | 1985 | Lugano | 53.12% | 50% | 22.01% | Normal | Medium | 1620 | 30 | 18 | 3 | 3 | III | 540 | 540 | 405 | 459 | 5.4836 | 10.9672 | 8.2254 | 29.8609 | 5.4537 | 9.141% | 18.28% | 13.71% | 49.78% | 9.091% | 59.9908 | 15.121 | 0.77088 | 28.56 | 52.9243 | 54.32% | 234.3% | 15.7557 | 25524.2603 | 17.4122 | 28207.8369 | Fensterersatz HM | -30806.1667 | -52.2% | Solarthermie | 1989.3948 | 489.9256 | -2172.6454 | -52.2% | -535.0545 | -52.2% | 4909.8149 | 1226.3798 | 2683.735 | 588.043 | - | - | 7593.5499 | 349.5% | 1814.4229 | 339.1% | NEIN | NEIN | NEIN
24339 | L | B1 | 85 | 53.12% | HM | HS | HO-SC | BÜR-1 | L_B1_85_53%_HM-HO-SC | 17.4122 | 1985 | Lugano | 53.12% | 50% | 22.01% | Normal | Medium | 1620 | 30 | 18 | 3 | 3 | III | 540 | 540 | 405 | 459 | 5.4836 | 10.9672 | 8.2254 | 29.8609 | 5.4537 | 9.141% | 18.28% | 13.71% | 49.78% | 9.091% | 59.9908 | 15.121 | 0.77088 | 28.56 | 52.9243 | 54.32% | 234.3% | 15.7557 | 25524.2603 | 17.4122 | 28207.8369 | Fensterersatz HM | -30806.1667 | -52.2% | Holz Schnitzel | 1018.8007 | 355.0869 | -1112.6463 | -52.2% | -387.7953 | -52.2% | 4909.8149 | 1226.3798 | 2683.735 | 588.043 | - | - | 7593.5499 | 682.5% | 1814.4229 | 467.9% | NEIN | NEIN | NEIN
24340 | L | B1 | 85 | 53.12% | KU | ÖL | ÖL-HE | BÜR-1 | L_B1_85_53%_KU-ÖL-HE | 16.601 | 1985 | Lugano | 53.12% | 50% | 22.01% | Normal | Medium | 1620 | 30 | 18 | 3 | 3 | III | 540 | 540 | 405 | 459 | 5.4836 | 10.9672 | 8.2254 | 28.3191 | 5.2995 | 9.407% | 18.81% | 14.11% | 48.58% | 9.091% | 58.2948 | 15.121 | 0.77657 | 28.56 | 52.9243 | 55.98% | 247.6% | 16.3553 | 26495.553 | 16.601 | 26893.602 | Fensterersatz K | -32120.4016 | -54.43% | Öl-Heizung | 37352.2251 | 9681.6967 | -44611.6689 | -54.43% | -11563.3446 | -54.43% | 4909.8149 | 1226.3798 | 3357.7914 | 648.4237 | - | - | 8267.6063 | 18.53% | 1874.8035 | 16.21% | JA | JA | JA
24341 | L | B1 | 85 | 53.12% | KU | FW | FEWA | BÜR-1 | L_B1_85_53%_KU-FEWA | 16.601 | 1985 | Lugano | 53.12% | 50% | 22.01% | Normal | Medium | 1620 | 30 | 18 | 3 | 3 | III | 540 | 540 | 405 | 459 | 5.4836 | 10.9672 | 8.2254 | 28.3191 | 5.2995 | 9.407% | 18.81% | 14.11% | 48.58% | 9.091% | 58.2948 | 15.121 | 0.77657 | 28.56 | 52.9243 | 55.98% | 247.6% | 16.3553 | 26495.553 | 16.601 | 26893.602 | Fensterersatz K | -32120.4016 | -54.43% | Fernwärme | 10599.2432 | 2081.8812 | -12659.2171 | -54.43% | -2486.497 | -54.43% | 4909.8149 | 1226.3798 | 3357.7914 | 648.4237 | - | - | 8267.6063 | 65.31% | 1874.8035 | 75.4% | JA | JA | JA
24342 | L | B1 | 85 | 53.12% | KU | W1 | LWMX | BÜR-1 | L_B1_85_53%_KU-LWMX | 16.601 | 1985 | Lugano | 53.12% | 50% | 22.01% | Normal | Medium | 1620 | 30 | 18 | 3 | 3 | III | 540 | 540 | 405 | 459 | 5.4836 | 10.9672 | 8.2254 | 28.3191 | 5.2995 | 9.407% | 18.81% | 14.11% | 48.58% | 9.091% | 58.2948 | 15.121 | 0.77657 | 28.56 | 52.9243 | 55.98% | 247.6% | 16.3553 | 26495.553 | 16.601 | 26893.602 | Fensterersatz K | -32120.4016 | -54.43% | WP LW CH Mix | 21084.584 | 1559.8289 | -25182.3948 | -54.43% | -1862.9833 | -54.43% | 4909.8149 | 1226.3798 | 3357.7914 | 648.4237 | - | - | 8267.6063 | 32.83% | 1874.8035 | 100.6% | JA | NEIN | JA
24343 | L | B1 | 85 | 53.12% | KU | W2 | LWCH | BÜR-1 | L_B1_85_53%_KU-LWCH | 16.601 | 1985 | Lugano | 53.12% | 50% | 22.01% | Normal | Medium | 1620 | 30 | 18 | 3 | 3 | III | 540 | 540 | 405 | 459 | 5.4836 | 10.9672 | 8.2254 | 28.3191 | 5.2995 | 9.407% | 18.81% | 14.11% | 48.58% | 9.091% | 58.2948 | 15.121 | 0.77657 | 28.56 | 52.9243 | 55.98% | 247.6% | 16.3553 | 26495.553 | 16.601 | 26893.602 | Fensterersatz K | -32120.4016 | -54.43% | WP LW CH Zer | 666.9613 | 465.2593 | -796.586 | -54.43% | -555.6829 | -54.43% | 4909.8149 | 1226.3798 | 3357.7914 | 648.4237 | - | - | 8267.6063 | 1038% | 1874.8035 | 337.4% | NEIN | NEIN | NEIN
24344 | L | B1 | 85 | 53.12% | KU | W3 | ERMX | BÜR-1 | L_B1_85_53%_KU-ERMX | 16.601 | 1985 | Lugano | 53.12% | 50% | 22.01% | Normal | Medium | 1620 | 30 | 18 | 3 | 3 | III | 540 | 540 | 405 | 459 | 5.4836 | 10.9672 | 8.2254 | 28.3191 | 5.2995 | 9.407% | 18.81% | 14.11% | 48.58% | 9.091% | 58.2948 | 15.121 | 0.77657 | 28.56 | 52.9243 | 55.98% | 247.6% | 16.3553 | 26495.553 | 16.601 | 26893.602 | Fensterersatz K | -32120.4016 | -54.43% | WP E CH Mix | 11322.2065 | 941.2761 | -13522.6891 | -54.43% | -1124.2141 | -54.43% | 4909.8149 | 1226.3798 | 3357.7914 | 648.4237 | - | - | 8267.6063 | 61.14% | 1874.8035 | 166.8% | JA | NEIN | JA
24345 | L | B1 | 85 | 53.12% | KU | ST | SOTH | BÜR-1 | L_B1_85_53%_KU-SOTH | 16.601 | 1985 | Lugano | 53.12% | 50% | 22.01% | Normal | Medium | 1620 | 30 | 18 | 3 | 3 | III | 540 | 540 | 405 | 459 | 5.4836 | 10.9672 | 8.2254 | 28.3191 | 5.2995 | 9.407% | 18.81% | 14.11% | 48.58% | 9.091% | 58.2948 | 15.121 | 0.77657 | 28.56 | 52.9243 | 55.98% | 247.6% | 16.3553 | 26495.553 | 16.601 | 26893.602 | Fensterersatz K | -32120.4016 | -54.43% | Solarthermie | 1896.7067 | 467.0994 | -2265.3336 | -54.43% | -557.8807 | -54.43% | 4909.8149 | 1226.3798 | 3357.7914 | 648.4237 | - | - | 8267.6063 | 365% | 1874.8035 | 336.1% | NEIN | NEIN | NEIN
24346 | L | B1 | 85 | 53.12% | KU | HS | HO-SC | BÜR-1 | L_B1_85_53%_KU-HO-SC | 16.601 | 1985 | Lugano | 53.12% | 50% | 22.01% | Normal | Medium | 1620 | 30 | 18 | 3 | 3 | III | 540 | 540 | 405 | 459 | 5.4836 | 10.9672 | 8.2254 | 28.3191 | 5.2995 | 9.407% | 18.81% | 14.11% | 48.58% | 9.091% | 58.2948 | 15.121 | 0.77657 | 28.56 | 52.9243 | 55.98% | 247.6% | 16.3553 | 26495.553 | 16.601 | 26893.602 | Fensterersatz K | -32120.4016 | -54.43% | Holz Schnitzel | 971.3336 | 338.543 | -1160.1133 | -54.43% | -404.3392 | -54.43% | 4909.8149 | 1226.3798 | 3357.7914 | 648.4237 | - | - | 8267.6063 | 712.7% | 1874.8035 | 463.7% | NEIN | NEIN | NEIN
24347 | L | B1 | 85 | 53.12% | ME | ÖL | ÖL-HE | BÜR-1 | L_B1_85_53%_ME-ÖL-HE | 18.2447 | 1985 | Lugano | 53.12% | 50% | 22.01% | Normal | Medium | 1620 | 30 | 18 | 3 | 3 | III | 540 | 540 | 405 | 459 | 5.4836 | 10.9672 | 8.2254 | 31.4026 | 5.6079 | 8.889% | 17.78% | 13.33% | 50.91% | 9.091% | 61.6867 | 15.121 | 0.76517 | 28.56 | 52.9243 | 52.72% | 222% | 15.1699 | 24575.1902 | 18.2447 | 29556.3718 | Fensterersatz M | -29457.6318 | -49.92% | Öl-Heizung | 41050.5164 | 10640.2938 | -40913.3775 | -49.92% | -10604.7475 | -49.92% | 4909.8149 | 1226.3798 | 4398.8034 | 1049.2281 | - | - | 9308.6183 | 22.75% | 2275.608 | 21.46% | JA | JA | JA
24348 | L | B1 | 85 | 53.12% | ME | FW | FEWA | BÜR-1 | L_B1_85_53%_ME-FEWA | 18.2447 | 1985 | Lugano | 53.12% | 50% | 22.01% | Normal | Medium | 1620 | 30 | 18 | 3 | 3 | III | 540 | 540 | 405 | 459 | 5.4836 | 10.9672 | 8.2254 | 31.4026 | 5.6079 | 8.889% | 17.78% | 13.33% | 50.91% | 9.091% | 61.6867 | 15.121 | 0.76517 | 28.56 | 52.9243 | 52.72% | 222% | 15.1699 | 24575.1902 | 18.2447 | 29556.3718 | Fensterersatz M | -29457.6318 | -49.92% | Fernwärme | 11648.6877 | 2288.0109 | -11609.7725 | -49.92% | -2280.3673 | -49.92% | 4909.8149 | 1226.3798 | 4398.8034 | 1049.2281 | - | - | 9308.6183 | 80.18% | 2275.608 | 99.79% | JA | JA | JA
24349 | L | B1 | 85 | 53.12% | ME | W1 | LWMX | BÜR-1 | L_B1_85_53%_ME-LWMX | 18.2447 | 1985 | Lugano | 53.12% | 50% | 22.01% | Normal | Medium | 1620 | 30 | 18 | 3 | 3 | III | 540 | 540 | 405 | 459 | 5.4836 | 10.9672 | 8.2254 | 31.4026 | 5.6079 | 8.889% | 17.78% | 13.33% | 50.91% | 9.091% | 61.6867 | 15.121 | 0.76517 | 28.56 | 52.9243 | 52.72% | 222% | 15.1699 | 24575.1902 | 18.2447 | 29556.3718 | Fensterersatz M | -29457.6318 | -49.92% | WP LW CH Mix | 23172.1955 | 1714.2696 | -23094.7833 | -49.92% | -1708.5426 | -49.92% | 4909.8149 | 1226.3798 | 4398.8034 | 1049.2281 | - | - | 9308.6183 | 40.31% | 2275.608 | 133.2% | JA | NEIN | JA
24350 | L | B1 | 85 | 53.12% | ME | W2 | LWCH | BÜR-1 | L_B1_85_53%_ME-LWCH | 18.2447 | 1985 | Lugano | 53.12% | 50% | 22.01% | Normal | Medium | 1620 | 30 | 18 | 3 | 3 | III | 540 | 540 | 405 | 459 | 5.4836 | 10.9672 | 8.2254 | 31.4026 | 5.6079 | 8.889% | 17.78% | 13.33% | 50.91% | 9.091% | 61.6867 | 15.121 | 0.76517 | 28.56 | 52.9243 | 52.72% | 222% | 15.1699 | 24575.1902 | 18.2447 | 29556.3718 | Fensterersatz M | -29457.6318 | -49.92% | WP LW CH Zer | 732.998 | 511.3252 | -730.5493 | -49.92% | -509.617 | -49.92% | 4909.8149 | 1226.3798 | 4398.8034 | 1049.2281 | - | - | 9308.6183 | 1274% | 2275.608 | 446.5% | NEIN | NEIN | NEIN
24351 | L | B1 | 85 | 53.12% | ME | W3 | ERMX | BÜR-1 | L_B1_85_53%_ME-ERMX | 18.2447 | 1985 | Lugano | 53.12% | 50% | 22.01% | Normal | Medium | 1620 | 30 | 18 | 3 | 3 | III | 540 | 540 | 405 | 459 | 5.4836 | 10.9672 | 8.2254 | 31.4026 | 5.6079 | 8.889% | 17.78% | 13.33% | 50.91% | 9.091% | 61.6867 | 15.121 | 0.76517 | 28.56 | 52.9243 | 52.72% | 222% | 15.1699 | 24575.1902 | 18.2447 | 29556.3718 | Fensterersatz M | -29457.6318 | -49.92% | WP E CH Mix | 12443.2325 | 1034.473 | -12401.663 | -49.92% | -1031.0171 | -49.92% | 4909.8149 | 1226.3798 | 4398.8034 | 1049.2281 | - | - | 9308.6183 | 75.06% | 2275.608 | 220.7% | JA | NEIN | JA
24352 | L | B1 | 85 | 53.12% | ME | ST | SOTH | BÜR-1 | L_B1_85_53%_ME-SOTH | 18.2447 | 1985 | Lugano | 53.12% | 50% | 22.01% | Normal | Medium | 1620 | 30 | 18 | 3 | 3 | III | 540 | 540 | 405 | 459 | 5.4836 | 10.9672 | 8.2254 | 31.4026 | 5.6079 | 8.889% | 17.78% | 13.33% | 50.91% | 9.091% | 61.6867 | 15.121 | 0.76517 | 28.56 | 52.9243 | 52.72% | 222% | 15.1699 | 24575.1902 | 18.2447 | 29556.3718 | Fensterersatz M | -29457.6318 | -49.92% | Solarthermie | 2084.502 | 513.3475 | -2077.5382 | -49.92% | -511.6326 | -49.92% | 4909.8149 | 1226.3798 | 4398.8034 | 1049.2281 | - | - | 9308.6183 | 448.1% | 2275.608 | 444.8% | NEIN | NEIN | NEIN
24353 | L | B1 | 85 | 53.12% | ME | HS | HO-SC | BÜR-1 | L_B1_85_53%_ME-HO-SC | 18.2447 | 1985 | Lugano | 53.12% | 50% | 22.01% | Normal | Medium | 1620 | 30 | 18 | 3 | 3 | III | 540 | 540 | 405 | 459 | 5.4836 | 10.9672 | 8.2254 | 31.4026 | 5.6079 | 8.889% | 17.78% | 13.33% | 50.91% | 9.091% | 61.6867 | 15.121 | 0.76517 | 28.56 | 52.9243 | 52.72% | 222% | 15.1699 | 24575.1902 | 18.2447 | 29556.3718 | Fensterersatz M | -29457.6318 | -49.92% | Holz Schnitzel | 1067.5066 | 372.0626 | -1063.9403 | -49.92% | -370.8196 | -49.92% | 4909.8149 | 1226.3798 | 4398.8034 | 1049.2281 | - | - | 9308.6183 | 874.9% | 2275.608 | 613.7% | NEIN | NEIN | NEIN
24354 | L | B1 | 85 | 53.12% | GH | ÖL | ÖL-HE | BÜR-1 | L_B1_85_53%_GH-ÖL-HE | 5.7764 | 1985 | Lugano | 53.12% | 50% | 22.01% | Normal | Medium | 1620 | 30 | 18 | 3 | 3 | III | 540 | 540 | 405 | 459 | 2.7418 | 3.2902 | 2.7966 | 29.09 | 7.5837 | 6.026% | 7.231% | 6.146% | 63.93% | 16.67% | 45.5023 | 15.121 | 0.90591 | 28.56 | 52.9243 | 79.09% | 830% | 17.652 | 28596.1755 | 5.7764 | 9357.7304 | Gebäudehülle | -49656.2733 | -84.14% | Öl-Heizung | 12996.8477 | 3368.7829 | -68967.0462 | -84.14% | -17876.2584 | -84.14% | 4909.8149 | 1226.3798 | 2728.0159 | 563.5354 | 9018 | 2457 | 16655.8307 | 24.15% | 4246.9152 | 23.76% | JA | JA | JA
24355 | L | B1 | 85 | 53.12% | GH | FW | FEWA | BÜR-1 | L_B1_85_53%_GH-FEWA | 5.7764 | 1985 | Lugano | 53.12% | 50% | 22.01% | Normal | Medium | 1620 | 30 | 18 | 3 | 3 | III | 540 | 540 | 405 | 459 | 2.7418 | 3.2902 | 2.7966 | 29.09 | 7.5837 | 6.026% | 7.231% | 6.146% | 63.93% | 16.67% | 45.5023 | 15.121 | 0.90591 | 28.56 | 52.9243 | 79.09% | 830% | 17.652 | 28596.1755 | 5.7764 | 9357.7304 | Gebäudehülle | -49656.2733 | -84.14% | Fernwärme | 3688.0467 | 724.3984 | -19570.4136 | -84.14% | -3843.9797 | -84.14% | 4909.8149 | 1226.3798 | 2728.0159 | 563.5354 | 9018 | 2457 | 16655.8307 | 85.11% | 4246.9152 | 110.5% | JA | NEIN | JA
24356 | L | B1 | 85 | 53.12% | GH | W1 | LWMX | BÜR-1 | L_B1_85_53%_GH-LWMX | 5.7764 | 1985 | Lugano | 53.12% | 50% | 22.01% | Normal | Medium | 1620 | 30 | 18 | 3 | 3 | III | 540 | 540 | 405 | 459 | 2.7418 | 3.2902 | 2.7966 | 29.09 | 7.5837 | 6.026% | 7.231% | 6.146% | 63.93% | 16.67% | 45.5023 | 15.121 | 0.90591 | 28.56 | 52.9243 | 79.09% | 830% | 17.652 | 28596.1755 | 5.7764 | 9357.7304 | Gebäudehülle | -49656.2733 | -84.14% | WP LW CH Mix | 7336.4606 | 542.7484 | -38930.5182 | -84.14% | -2880.0638 | -84.14% | 4909.8149 | 1226.3798 | 2728.0159 | 563.5354 | 9018 | 2457 | 16655.8307 | 42.78% | 4246.9152 | 147.5% | JA | NEIN | JA
24357 | L | B1 | 85 | 53.12% | GH | W2 | LWCH | BÜR-1 | L_B1_85_53%_GH-LWCH | 5.7764 | 1985 | Lugano | 53.12% | 50% | 22.01% | Normal | Medium | 1620 | 30 | 18 | 3 | 3 | III | 540 | 540 | 405 | 459 | 2.7418 | 3.2902 | 2.7966 | 29.09 | 7.5837 | 6.026% | 7.231% | 6.146% | 63.93% | 16.67% | 45.5023 | 15.121 | 0.90591 | 28.56 | 52.9243 | 79.09% | 830% | 17.652 | 28596.1755 | 5.7764 | 9357.7304 | Gebäudehülle | -49656.2733 | -84.14% | WP LW CH Zer | 232.0717 | 161.8887 | -1231.4756 | -84.14% | -859.0535 | -84.14% | 4909.8149 | 1226.3798 | 2728.0159 | 563.5354 | 9018 | 2457 | 16655.8307 | 1353% | 4246.9152 | 494.4% | NEIN | NEIN | NEIN
24358 | L | B1 | 85 | 53.12% | GH | W3 | ERMX | BÜR-1 | L_B1_85_53%_GH-ERMX | 5.7764 | 1985 | Lugano | 53.12% | 50% | 22.01% | Normal | Medium | 1620 | 30 | 18 | 3 | 3 | III | 540 | 540 | 405 | 459 | 2.7418 | 3.2902 | 2.7966 | 29.09 | 7.5837 | 6.026% | 7.231% | 6.146% | 63.93% | 16.67% | 45.5023 | 15.121 | 0.90591 | 28.56 | 52.9243 | 79.09% | 830% | 17.652 | 28596.1755 | 5.7764 | 9357.7304 | Gebäudehülle | -49656.2733 | -84.14% | WP E CH Mix | 3939.6045 | 327.5206 | -20905.291 | -84.14% | -1737.9696 | -84.14% | 4909.8149 | 1226.3798 | 2728.0159 | 563.5354 | 9018 | 2457 | 16655.8307 | 79.67% | 4246.9152 | 244.4% | JA | NEIN | JA
24359 | L | B1 | 85 | 53.12% | GH | ST | SOTH | BÜR-1 | L_B1_85_53%_GH-SOTH | 5.7764 | 1985 | Lugano | 53.12% | 50% | 22.01% | Normal | Medium | 1620 | 30 | 18 | 3 | 3 | III | 540 | 540 | 405 | 459 | 2.7418 | 3.2902 | 2.7966 | 29.09 | 7.5837 | 6.026% | 7.231% | 6.146% | 63.93% | 16.67% | 45.5023 | 15.121 | 0.90591 | 28.56 | 52.9243 | 79.09% | 830% | 17.652 | 28596.1755 | 5.7764 | 9357.7304 | Gebäudehülle | -49656.2733 | -84.14% | Solarthermie | 659.9662 | 162.529 | -3502.074 | -84.14% | -862.4511 | -84.14% | 4909.8149 | 1226.3798 | 2728.0159 | 563.5354 | 9018 | 2457 | 16655.8307 | 475.6% | 4246.9152 | 492.4% | NEIN | NEIN | NEIN
24360 | L | B1 | 85 | 53.12% | GH | HS | HO-SC | BÜR-1 | L_B1_85_53%_GH-HO-SC | 5.7764 | 1985 | Lugano | 53.12% | 50% | 22.01% | Normal | Medium | 1620 | 30 | 18 | 3 | 3 | III | 540 | 540 | 405 | 459 | 2.7418 | 3.2902 | 2.7966 | 29.09 | 7.5837 | 6.026% | 7.231% | 6.146% | 63.93% | 16.67% | 45.5023 | 15.121 | 0.90591 | 28.56 | 52.9243 | 79.09% | 830% | 17.652 | 28596.1755 | 5.7764 | 9357.7304 | Gebäudehülle | -49656.2733 | -84.14% | Holz Schnitzel | 337.9792 | 117.7973 | -1793.4678 | -84.14% | -625.0849 | -84.14% | 4909.8149 | 1226.3798 | 2728.0159 | 563.5354 | 9018 | 2457 | 16655.8307 | 928.7% | 4246.9152 | 679.4% | NEIN | NEIN | NEIN
24361 | L | B2 | 85 | 18.07% | IZ | ÖL | ÖL-HE | BÜR-2 | L_B2_85_18%_IZ-ÖL-HE | 22.4297 | 1985 | Lugano | 18.07% | 20% | 22.01% | Normal | Medium | 3850 | 35 | 22 | 5 | 3 | III | 770 | 770 | 1401 | 309 | 3.2902 | 6.5803 | 11.9728 | 18.3476 | 4.0191 | 7.442% | 14.88% | 27.08% | 41.5% | 9.091% | 44.2099 | 15.121 | 0.62689 | 28.56 | 19.8964 | 21.02% | 55.61% | 4.9139 | 18918.5073 | 22.4297 | 86354.1863 | Ist-Zustand | - | - | Öl-Heizung | 119936.3699 | 31087.5071 |  |  |  |  | - | - | - | - | - | - | - | - | - | - | JA | JA | JA
24362 | L | B2 | 85 | 18.07% | IZ | FW | FEWA | BÜR-2 | L_B2_85_18%_IZ-FEWA | 22.4297 | 1985 | Lugano | 18.07% | 20% | 22.01% | Normal | Medium | 3850 | 35 | 22 | 5 | 3 | III | 770 | 770 | 1401 | 309 | 3.2902 | 6.5803 | 11.9728 | 18.3476 | 4.0191 | 7.442% | 14.88% | 27.08% | 41.5% | 9.091% | 44.2099 | 15.121 | 0.62689 | 28.56 | 19.8964 | 21.02% | 55.61% | 4.9139 | 18918.5073 | 22.4297 | 86354.1863 | Ist-Zustand | - | - | Fernwärme | 34033.7087 | 6684.83 | -85902.6612 | -71.62% | -24402.6771 | -78.5% | - | - | - | - | - | - | - | - | - | - | JA | JA | JA
24363 | L | B2 | 85 | 18.07% | IZ | W1 | LWMX | BÜR-2 | L_B2_85_18%_IZ-LWMX | 22.4297 | 1985 | Lugano | 18.07% | 20% | 22.01% | Normal | Medium | 3850 | 35 | 22 | 5 | 3 | III | 770 | 770 | 1401 | 309 | 3.2902 | 6.5803 | 11.9728 | 18.3476 | 4.0191 | 7.442% | 14.88% | 27.08% | 41.5% | 9.091% | 44.2099 | 15.121 | 0.62689 | 28.56 | 19.8964 | 21.02% | 55.61% | 4.9139 | 18918.5073 | 22.4297 | 86354.1863 | Ist-Zustand | - | - | WP LW CH Mix | 67701.6821 | 5008.5428 | -52234.6878 | -43.55% | -26078.9643 | -83.89% | - | - | - | - | - | - | - | - | - | - | JA | JA | JA
24364 | L | B2 | 85 | 18.07% | IZ | W2 | LWCH | BÜR-2 | L_B2_85_18%_IZ-LWCH | 22.4297 | 1985 | Lugano | 18.07% | 20% | 22.01% | Normal | Medium | 3850 | 35 | 22 | 5 | 3 | III | 770 | 770 | 1401 | 309 | 3.2902 | 6.5803 | 11.9728 | 18.3476 | 4.0191 | 7.442% | 14.88% | 27.08% | 41.5% | 9.091% | 44.2099 | 15.121 | 0.62689 | 28.56 | 19.8964 | 21.02% | 55.61% | 4.9139 | 18918.5073 | 22.4297 | 86354.1863 | Ist-Zustand | - | - | WP LW CH Zer | 2141.5838 | 1493.9274 | -117794.7861 | -98.21% | -29593.5796 | -95.19% | - | - | - | - | - | - | - | - | - | - | JA | JA | JA
24365 | L | B2 | 85 | 18.07% | IZ | W3 | ERMX | BÜR-2 | L_B2_85_18%_IZ-ERMX | 22.4297 | 1985 | Lugano | 18.07% | 20% | 22.01% | Normal | Medium | 3850 | 35 | 22 | 5 | 3 | III | 770 | 770 | 1401 | 309 | 3.2902 | 6.5803 | 11.9728 | 18.3476 | 4.0191 | 7.442% | 14.88% | 27.08% | 41.5% | 9.091% | 44.2099 | 15.121 | 0.62689 | 28.56 | 19.8964 | 21.02% | 55.61% | 4.9139 | 18918.5073 | 22.4297 | 86354.1863 | Ist-Zustand | - | - | WP E CH Mix | 36355.1124 | 3022.3965 | -83581.2574 | -69.69% | -28065.1106 | -90.28% | - | - | - | - | - | - | - | - | - | - | JA | JA | JA
24366 | L | B2 | 85 | 18.07% | IZ | ST | SOTH | BÜR-2 | L_B2_85_18%_IZ-SOTH | 22.4297 | 1985 | Lugano | 18.07% | 20% | 22.01% | Normal | Medium | 3850 | 35 | 22 | 5 | 3 | III | 770 | 770 | 1401 | 309 | 3.2902 | 6.5803 | 11.9728 | 18.3476 | 4.0191 | 7.442% | 14.88% | 27.08% | 41.5% | 9.091% | 44.2099 | 15.121 | 0.62689 | 28.56 | 19.8964 | 21.02% | 55.61% | 4.9139 | 18918.5073 | 22.4297 | 86354.1863 | Ist-Zustand | - | - | Solarthermie | 6090.2426 | 1499.8359 | -113846.1273 | -94.92% | -29587.6712 | -95.18% | - | - | - | - | - | - | - | - | - | - | JA | JA | JA
24367 | L | B2 | 85 | 18.07% | IZ | HS | HO-SC | BÜR-2 | L_B2_85_18%_IZ-HO-SC | 22.4297 | 1985 | Lugano | 18.07% | 20% | 22.01% | Normal | Medium | 3850 | 35 | 22 | 5 | 3 | III | 770 | 770 | 1401 | 309 | 3.2902 | 6.5803 | 11.9728 | 18.3476 | 4.0191 | 7.442% | 14.88% | 27.08% | 41.5% | 9.091% | 44.2099 | 15.121 | 0.62689 | 28.56 | 19.8964 | 21.02% | 55.61% | 4.9139 | 18918.5073 | 22.4297 | 86354.1863 | Ist-Zustand | - | - | Holz Schnitzel | 3118.91 | 1087.0468 | -116817.4599 | -97.4% | -30000.4603 | -96.5% | - | - | - | - | - | - | - | - | - | - | JA | JA | JA
24368 | L | B2 | 85 | 18.07% | 2V | ÖL | ÖL-HE | BÜR-2 | L_B2_85_18%_2V-ÖL-HE | 19.6079 | 1985 | Lugano | 18.07% | 20% | 22.01% | Normal | Medium | 3850 | 35 | 22 | 5 | 3 | III | 770 | 770 | 1401 | 309 | 3.2902 | 6.5803 | 11.9728 | 12.7251 | 3.4568 | 8.653% | 17.31% | 31.49% | 33.46% | 9.091% | 38.0252 | 15.121 | 0.63642 | 28.56 | 18.3659 | 21.99% | 59.61% | 5.4841 | 21113.6011 | 19.6079 | 75490.3216 | Glasersatz 2-IV | -10863.8647 | -12.58% | Öl-Heizung | 104847.6689 | 27176.5158 | -15088.7009 | -12.58% | -3910.9913 | -12.58% | 3124.275 | 764.2001 | - | - | - | - | 3124.275 | 20.71% | 764.2001 | 19.54% | JA | JA | JA
24369 | L | B2 | 85 | 18.07% | 2V | FW | FEWA | BÜR-2 | L_B2_85_18%_2V-FEWA | 19.6079 | 1985 | Lugano | 18.07% | 20% | 22.01% | Normal | Medium | 3850 | 35 | 22 | 5 | 3 | III | 770 | 770 | 1401 | 309 | 3.2902 | 6.5803 | 11.9728 | 12.7251 | 3.4568 | 8.653% | 17.31% | 31.49% | 33.46% | 9.091% | 38.0252 | 15.121 | 0.63642 | 28.56 | 18.3659 | 21.99% | 59.61% | 5.4841 | 21113.6011 | 19.6079 | 75490.3216 | Glasersatz 2-IV | -10863.8647 | -12.58% | Fernwärme | 29752.0679 | 5843.839 | -4281.6408 | -12.58% | -840.9909 | -12.58% | 3124.275 | 764.2001 | - | - | - | - | 3124.275 | 72.97% | 764.2001 | 90.87% | JA | JA | JA
24370 | L | B2 | 85 | 18.07% | 2V | W1 | LWMX | BÜR-2 | L_B2_85_18%_2V-LWMX | 19.6079 | 1985 | Lugano | 18.07% | 20% | 22.01% | Normal | Medium | 3850 | 35 | 22 | 5 | 3 | III | 770 | 770 | 1401 | 309 | 3.2902 | 6.5803 | 11.9728 | 12.7251 | 3.4568 | 8.653% | 17.31% | 31.49% | 33.46% | 9.091% | 38.0252 | 15.121 | 0.63642 | 28.56 | 18.3659 | 21.99% | 59.61% | 5.4841 | 21113.6011 | 19.6079 | 75490.3216 | Glasersatz 2-IV | -10863.8647 | -12.58% | WP LW CH Mix | 59184.4122 | 4378.4387 | -8517.2699 | -12.58% | -630.1042 | -12.58% | 3124.275 | 764.2001 | - | - | - | - | 3124.275 | 36.68% | 764.2001 | 121.3% | JA | NEIN | JA
24371 | L | B2 | 85 | 18.07% | 2V | W2 | LWCH | BÜR-2 | L_B2_85_18%_2V-LWCH | 19.6079 | 1985 | Lugano | 18.07% | 20% | 22.01% | Normal | Medium | 3850 | 35 | 22 | 5 | 3 | III | 770 | 770 | 1401 | 309 | 3.2902 | 6.5803 | 11.9728 | 12.7251 | 3.4568 | 8.653% | 17.31% | 31.49% | 33.46% | 9.091% | 38.0252 | 15.121 | 0.63642 | 28.56 | 18.3659 | 21.99% | 59.61% | 5.4841 | 21113.6011 | 19.6079 | 75490.3216 | Glasersatz 2-IV | -10863.8647 | -12.58% | WP LW CH Zer | 1872.16 | 1305.9826 | -269.4238 | -12.58% | -187.9449 | -12.58% | 3124.275 | 764.2001 | - | - | - | - | 3124.275 | 1160% | 764.2001 | 406.6% | NEIN | NEIN | NEIN
24372 | L | B2 | 85 | 18.07% | 2V | W3 | ERMX | BÜR-2 | L_B2_85_18%_2V-ERMX | 19.6079 | 1985 | Lugano | 18.07% | 20% | 22.01% | Normal | Medium | 3850 | 35 | 22 | 5 | 3 | III | 770 | 770 | 1401 | 309 | 3.2902 | 6.5803 | 11.9728 | 12.7251 | 3.4568 | 8.653% | 17.31% | 31.49% | 33.46% | 9.091% | 38.0252 | 15.121 | 0.63642 | 28.56 | 18.3659 | 21.99% | 59.61% | 5.4841 | 21113.6011 | 19.6079 | 75490.3216 | Glasersatz 2-IV | -10863.8647 | -12.58% | WP E CH Mix | 31781.4254 | 2642.1613 | -4573.687 | -12.58% | -380.2353 | -12.58% | 3124.275 | 764.2001 | - | - | - | - | 3124.275 | 68.31% | 764.2001 | 201% | JA | NEIN | JA
24373 | L | B2 | 85 | 18.07% | 2V | ST | SOTH | BÜR-2 | L_B2_85_18%_2V-SOTH | 19.6079 | 1985 | Lugano | 18.07% | 20% | 22.01% | Normal | Medium | 3850 | 35 | 22 | 5 | 3 | III | 770 | 770 | 1401 | 309 | 3.2902 | 6.5803 | 11.9728 | 12.7251 | 3.4568 | 8.653% | 17.31% | 31.49% | 33.46% | 9.091% | 38.0252 | 15.121 | 0.63642 | 28.56 | 18.3659 | 21.99% | 59.61% | 5.4841 | 21113.6011 | 19.6079 | 75490.3216 | Glasersatz 2-IV | -10863.8647 | -12.58% | Solarthermie | 5324.0543 | 1311.1477 | -766.1884 | -12.58% | -188.6882 | -12.58% | 3124.275 | 764.2001 | - | - | - | - | 3124.275 | 407.8% | 764.2001 | 405% | NEIN | NEIN | NEIN
24374 | L | B2 | 85 | 18.07% | 2V | HS | HO-SC | BÜR-2 | L_B2_85_18%_2V-HO-SC | 19.6079 | 1985 | Lugano | 18.07% | 20% | 22.01% | Normal | Medium | 3850 | 35 | 22 | 5 | 3 | III | 770 | 770 | 1401 | 309 | 3.2902 | 6.5803 | 11.9728 | 12.7251 | 3.4568 | 8.653% | 17.31% | 31.49% | 33.46% | 9.091% | 38.0252 | 15.121 | 0.63642 | 28.56 | 18.3659 | 21.99% | 59.61% | 5.4841 | 21113.6011 | 19.6079 | 75490.3216 | Glasersatz 2-IV | -10863.8647 | -12.58% | Holz Schnitzel | 2726.5328 | 950.2899 | -392.3772 | -12.58% | -136.7569 | -12.58% | 3124.275 | 764.2001 | - | - | - | - | 3124.275 | 796.2% | 764.2001 | 558.8% | NEIN | NEIN | NEIN
24375 | L | B2 | 85 | 18.07% | 3V | ÖL | ÖL-HE | BÜR-2 | L_B2_85_18%_3V-ÖL-HE | 18.5856 | 1985 | Lugano | 18.07% | 20% | 22.01% | Normal | Medium | 3850 | 35 | 22 | 5 | 3 | III | 770 | 770 | 1401 | 309 | 3.2902 | 6.5803 | 11.9728 | 8.6696 | 3.0513 | 9.803% | 19.61% | 35.67% | 25.83% | 9.091% | 33.5642 | 15.121 | 0.6243 | 28.56 | 15.3049 | 19.63% | 51.41% | 5.0711 | 19523.7408 | 18.5856 | 71554.5953 | Glasersatz 3-IV | -14799.5911 | -17.14% | Öl-Heizung | 99381.3823 | 25759.6543 | -20554.9876 | -17.14% | -5327.8528 | -17.14% | 3966.3603 | 990.7225 | - | - | - | - | 3966.3603 | 19.3% | 990.7225 | 18.6% | JA | JA | JA
24376 | L | B2 | 85 | 18.07% | 3V | FW | FEWA | BÜR-2 | L_B2_85_18%_3V-FEWA | 18.5856 | 1985 | Lugano | 18.07% | 20% | 22.01% | Normal | Medium | 3850 | 35 | 22 | 5 | 3 | III | 770 | 770 | 1401 | 309 | 3.2902 | 6.5803 | 11.9728 | 8.6696 | 3.0513 | 9.803% | 19.61% | 35.67% | 25.83% | 9.091% | 33.5642 | 15.121 | 0.6243 | 28.56 | 15.3049 | 19.63% | 51.41% | 5.0711 | 19523.7408 | 18.5856 | 71554.5953 | Glasersatz 3-IV | -14799.5911 | -17.14% | Fernwärme | 28200.9287 | 5539.1675 | -5832.78 | -17.14% | -1145.6625 | -17.14% | 3966.3603 | 990.7225 | - | - | - | - | 3966.3603 | 68% | 990.7225 | 86.48% | JA | JA | JA
24377 | L | B2 | 85 | 18.07% | 3V | W1 | LWMX | BÜR-2 | L_B2_85_18%_3V-LWMX | 18.5856 | 1985 | Lugano | 18.07% | 20% | 22.01% | Normal | Medium | 3850 | 35 | 22 | 5 | 3 | III | 770 | 770 | 1401 | 309 | 3.2902 | 6.5803 | 11.9728 | 8.6696 | 3.0513 | 9.803% | 19.61% | 35.67% | 25.83% | 9.091% | 33.5642 | 15.121 | 0.6243 | 28.56 | 15.3049 | 19.63% | 51.41% | 5.0711 | 19523.7408 | 18.5856 | 71554.5953 | Glasersatz 3-IV | -14799.5911 | -17.14% | WP LW CH Mix | 56098.8027 | 4150.1665 | -11602.8794 | -17.14% | -858.3763 | -17.14% | 3966.3603 | 990.7225 | - | - | - | - | 3966.3603 | 34.18% | 990.7225 | 115.4% | JA | NEIN | JA
24378 | L | B2 | 85 | 18.07% | 3V | W2 | LWCH | BÜR-2 | L_B2_85_18%_3V-LWCH | 18.5856 | 1985 | Lugano | 18.07% | 20% | 22.01% | Normal | Medium | 3850 | 35 | 22 | 5 | 3 | III | 770 | 770 | 1401 | 309 | 3.2902 | 6.5803 | 11.9728 | 8.6696 | 3.0513 | 9.803% | 19.61% | 35.67% | 25.83% | 9.091% | 33.5642 | 15.121 | 0.6243 | 28.56 | 15.3049 | 19.63% | 51.41% | 5.0711 | 19523.7408 | 18.5856 | 71554.5953 | Glasersatz 3-IV | -14799.5911 | -17.14% | WP LW CH Zer | 1774.554 | 1237.8945 | -367.0299 | -17.14% | -256.0329 | -17.14% | 3966.3603 | 990.7225 | - | - | - | - | 3966.3603 | 1081% | 990.7225 | 387% | NEIN | NEIN | NEIN
24379 | L | B2 | 85 | 18.07% | 3V | W3 | ERMX | BÜR-2 | L_B2_85_18%_3V-ERMX | 18.5856 | 1985 | Lugano | 18.07% | 20% | 22.01% | Normal | Medium | 3850 | 35 | 22 | 5 | 3 | III | 770 | 770 | 1401 | 309 | 3.2902 | 6.5803 | 11.9728 | 8.6696 | 3.0513 | 9.803% | 19.61% | 35.67% | 25.83% | 9.091% | 33.5642 | 15.121 | 0.6243 | 28.56 | 15.3049 | 19.63% | 51.41% | 5.0711 | 19523.7408 | 18.5856 | 71554.5953 | Glasersatz 3-IV | -14799.5911 | -17.14% | WP E CH Mix | 30124.4846 | 2504.4108 | -6230.6278 | -17.14% | -517.9857 | -17.14% | 3966.3603 | 990.7225 | - | - | - | - | 3966.3603 | 63.66% | 990.7225 | 191.3% | JA | NEIN | JA
24380 | L | B2 | 85 | 18.07% | 3V | ST | SOTH | BÜR-2 | L_B2_85_18%_3V-SOTH | 18.5856 | 1985 | Lugano | 18.07% | 20% | 22.01% | Normal | Medium | 3850 | 35 | 22 | 5 | 3 | III | 770 | 770 | 1401 | 309 | 3.2902 | 6.5803 | 11.9728 | 8.6696 | 3.0513 | 9.803% | 19.61% | 35.67% | 25.83% | 9.091% | 33.5642 | 15.121 | 0.6243 | 28.56 | 15.3049 | 19.63% | 51.41% | 5.0711 | 19523.7408 | 18.5856 | 71554.5953 | Glasersatz 3-IV | -14799.5911 | -17.14% | Solarthermie | 5046.482 | 1242.7903 | -1043.7606 | -17.14% | -257.0455 | -17.14% | 3966.3603 | 990.7225 | - | - | - | - | 3966.3603 | 380% | 990.7225 | 385.4% | NEIN | NEIN | NEIN
24381 | L | B2 | 85 | 18.07% | 3V | HS | HO-SC | BÜR-2 | L_B2_85_18%_3V-HO-SC | 18.5856 | 1985 | Lugano | 18.07% | 20% | 22.01% | Normal | Medium | 3850 | 35 | 22 | 5 | 3 | III | 770 | 770 | 1401 | 309 | 3.2902 | 6.5803 | 11.9728 | 8.6696 | 3.0513 | 9.803% | 19.61% | 35.67% | 25.83% | 9.091% | 33.5642 | 15.121 | 0.6243 | 28.56 | 15.3049 | 19.63% | 51.41% | 5.0711 | 19523.7408 | 18.5856 | 71554.5953 | Glasersatz 3-IV | -14799.5911 | -17.14% | Holz Schnitzel | 2584.3836 | 900.7461 | -534.5264 | -17.14% | -186.3007 | -17.14% | 3966.3603 | 990.7225 | - | - | - | - | 3966.3603 | 742% | 990.7225 | 531.8% | NEIN | NEIN | NEIN
24382 | L | B2 | 85 | 18.07% | VK | ÖL | ÖL-HE | BÜR-2 | L_B2_85_18%_VK-ÖL-HE | 19.3612 | 1985 | Lugano | 18.07% | 20% | 22.01% | Normal | Medium | 3850 | 35 | 22 | 5 | 3 | III | 770 | 770 | 1401 | 309 | 3.2902 | 6.5803 | 11.9728 | 9.9139 | 3.1757 | 9.419% | 18.84% | 34.27% | 28.38% | 9.091% | 34.9329 | 15.121 | 0.61916 | 28.56 | 15.3049 | 18.93% | 48.94% | 4.8442 | 18650.1924 | 19.3612 | 74540.7771 | Glasersatz Vakuum | -11813.4092 | -13.68% | Öl-Heizung | 103528.8571 | 26834.6798 | -16407.5127 | -13.68% | -4252.8273 | -13.68% | 4217.7713 | 1031.6701 | - | - | - | - | 4217.7713 | 25.71% | 1031.6701 | 24.26% | JA | JA | JA
24383 | L | B2 | 85 | 18.07% | VK | FW | FEWA | BÜR-2 | L_B2_85_18%_VK-FEWA | 19.3612 | 1985 | Lugano | 18.07% | 20% | 22.01% | Normal | Medium | 3850 | 35 | 22 | 5 | 3 | III | 770 | 770 | 1401 | 309 | 3.2902 | 6.5803 | 11.9728 | 9.9139 | 3.1757 | 9.419% | 18.84% | 34.27% | 28.38% | 9.091% | 34.9329 | 15.121 | 0.61916 | 28.56 | 15.3049 | 18.93% | 48.94% | 4.8442 | 18650.1924 | 19.3612 | 74540.7771 | Glasersatz Vakuum | -11813.4092 | -13.68% | Fernwärme | 29377.8357 | 5770.3331 | -4655.873 | -13.68% | -914.4969 | -13.68% | 4217.7713 | 1031.6701 | - | - | - | - | 4217.7713 | 90.59% | 1031.6701 | 112.8% | JA | NEIN | JA
24384 | L | B2 | 85 | 18.07% | VK | W1 | LWMX | BÜR-2 | L_B2_85_18%_VK-LWMX | 19.3612 | 1985 | Lugano | 18.07% | 20% | 22.01% | Normal | Medium | 3850 | 35 | 22 | 5 | 3 | III | 770 | 770 | 1401 | 309 | 3.2902 | 6.5803 | 11.9728 | 9.9139 | 3.1757 | 9.419% | 18.84% | 34.27% | 28.38% | 9.091% | 34.9329 | 15.121 | 0.61916 | 28.56 | 15.3049 | 18.93% | 48.94% | 4.8442 | 18650.1924 | 19.3612 | 74540.7771 | Glasersatz Vakuum | -11813.4092 | -13.68% | WP LW CH Mix | 58439.9693 | 4323.3651 | -9261.7128 | -13.68% | -685.1777 | -13.68% | 4217.7713 | 1031.6701 | - | - | - | - | 4217.7713 | 45.54% | 1031.6701 | 150.6% | JA | NEIN | JA
24385 | L | B2 | 85 | 18.07% | VK | W2 | LWCH | BÜR-2 | L_B2_85_18%_VK-LWCH | 19.3612 | 1985 | Lugano | 18.07% | 20% | 22.01% | Normal | Medium | 3850 | 35 | 22 | 5 | 3 | III | 770 | 770 | 1401 | 309 | 3.2902 | 6.5803 | 11.9728 | 9.9139 | 3.1757 | 9.419% | 18.84% | 34.27% | 28.38% | 9.091% | 34.9329 | 15.121 | 0.61916 | 28.56 | 15.3049 | 18.93% | 48.94% | 4.8442 | 18650.1924 | 19.3612 | 74540.7771 | Glasersatz Vakuum | -11813.4092 | -13.68% | WP LW CH Zer | 1848.6113 | 1289.5554 | -292.9725 | -13.68% | -204.372 | -13.68% | 4217.7713 | 1031.6701 | - | - | - | - | 4217.7713 | 1440% | 1031.6701 | 504.8% | NEIN | NEIN | NEIN
24386 | L | B2 | 85 | 18.07% | VK | W3 | ERMX | BÜR-2 | L_B2_85_18%_VK-ERMX | 19.3612 | 1985 | Lugano | 18.07% | 20% | 22.01% | Normal | Medium | 3850 | 35 | 22 | 5 | 3 | III | 770 | 770 | 1401 | 309 | 3.2902 | 6.5803 | 11.9728 | 9.9139 | 3.1757 | 9.419% | 18.84% | 34.27% | 28.38% | 9.091% | 34.9329 | 15.121 | 0.61916 | 28.56 | 15.3049 | 18.93% | 48.94% | 4.8442 | 18650.1924 | 19.3612 | 74540.7771 | Glasersatz Vakuum | -11813.4092 | -13.68% | WP E CH Mix | 31381.6672 | 2608.9272 | -4973.4453 | -13.68% | -413.4693 | -13.68% | 4217.7713 | 1031.6701 | - | - | - | - | 4217.7713 | 84.81% | 1031.6701 | 249.5% | JA | NEIN | JA
24387 | L | B2 | 85 | 18.07% | VK | ST | SOTH | BÜR-2 | L_B2_85_18%_VK-SOTH | 19.3612 | 1985 | Lugano | 18.07% | 20% | 22.01% | Normal | Medium | 3850 | 35 | 22 | 5 | 3 | III | 770 | 770 | 1401 | 309 | 3.2902 | 6.5803 | 11.9728 | 9.9139 | 3.1757 | 9.419% | 18.84% | 34.27% | 28.38% | 9.091% | 34.9329 | 15.121 | 0.61916 | 28.56 | 15.3049 | 18.93% | 48.94% | 4.8442 | 18650.1924 | 19.3612 | 74540.7771 | Glasersatz Vakuum | -11813.4092 | -13.68% | Solarthermie | 5257.0864 | 1294.6556 | -833.1562 | -13.68% | -205.1803 | -13.68% | 4217.7713 | 1031.6701 | - | - | - | - | 4217.7713 | 506.2% | 1031.6701 | 502.8% | NEIN | NEIN | NEIN
24388 | L | B2 | 85 | 18.07% | VK | HS | HO-SC | BÜR-2 | L_B2_85_18%_VK-HO-SC | 19.3612 | 1985 | Lugano | 18.07% | 20% | 22.01% | Normal | Medium | 3850 | 35 | 22 | 5 | 3 | III | 770 | 770 | 1401 | 309 | 3.2902 | 6.5803 | 11.9728 | 9.9139 | 3.1757 | 9.419% | 18.84% | 34.27% | 28.38% | 9.091% | 34.9329 | 15.121 | 0.61916 | 28.56 | 15.3049 | 18.93% | 48.94% | 4.8442 | 18650.1924 | 19.3612 | 74540.7771 | Glasersatz Vakuum | -11813.4092 | -13.68% | Holz Schnitzel | 2692.2375 | 938.3368 | -426.6725 | -13.68% | -148.71 | -13.68% | 4217.7713 | 1031.6701 | - | - | - | - | 4217.7713 | 988.5% | 1031.6701 | 693.7% | NEIN | NEIN | NEIN
24389 | L | B2 | 85 | 18.07% | VA | ÖL | ÖL-HE | BÜR-2 | L_B2_85_18%_VA-ÖL-HE | 19.7552 | 1985 | Lugano | 18.07% | 20% | 22.01% | Normal | Medium | 3850 | 35 | 22 | 5 | 3 | III | 770 | 770 | 1401 | 309 | 3.2902 | 6.5803 | 11.9728 | 11.7516 | 3.3595 | 8.903% | 17.81% | 32.4% | 31.8% | 9.091% | 36.9543 | 15.121 | 0.62627 | 28.56 | 16.8354 | 20.25% | 53.37% | 5.0892 | 19593.2568 | 19.7552 | 76057.6318 | Glasaufdopplung | -10296.5545 | -11.92% | Öl-Heizung | 105635.5997 | 27380.7474 | -14300.7702 | -11.92% | -3706.7596 | -11.92% | 1691.2071 | 391.5947 | - | - | - | - | 1691.2071 | 11.83% | 391.5947 | 10.56% | JA | JA | JA
24390 | L | B2 | 85 | 18.07% | VA | FW | FEWA | BÜR-2 | L_B2_85_18%_VA-FEWA | 19.7552 | 1985 | Lugano | 18.07% | 20% | 22.01% | Normal | Medium | 3850 | 35 | 22 | 5 | 3 | III | 770 | 770 | 1401 | 309 | 3.2902 | 6.5803 | 11.9728 | 11.7516 | 3.3595 | 8.903% | 17.81% | 32.4% | 31.8% | 9.091% | 36.9543 | 15.121 | 0.62627 | 28.56 | 16.8354 | 20.25% | 53.37% | 5.0892 | 19593.2568 | 19.7552 | 76057.6318 | Glasaufdopplung | -10296.5545 | -11.92% | Fernwärme | 29975.6549 | 5887.7555 | -4058.0538 | -11.92% | -797.0745 | -11.92% | 1691.2071 | 391.5947 | - | - | - | - | 1691.2071 | 41.68% | 391.5947 | 49.13% | JA | JA | JA
24391 | L | B2 | 85 | 18.07% | VA | W1 | LWMX | BÜR-2 | L_B2_85_18%_VA-LWMX | 19.7552 | 1985 | Lugano | 18.07% | 20% | 22.01% | Normal | Medium | 3850 | 35 | 22 | 5 | 3 | III | 770 | 770 | 1401 | 309 | 3.2902 | 6.5803 | 11.9728 | 11.7516 | 3.3595 | 8.903% | 17.81% | 32.4% | 31.8% | 9.091% | 36.9543 | 15.121 | 0.62627 | 28.56 | 16.8354 | 20.25% | 53.37% | 5.0892 | 19593.2568 | 19.7552 | 76057.6318 | Glasaufdopplung | -10296.5545 | -11.92% | WP LW CH Mix | 59629.1833 | 4411.3426 | -8072.4987 | -11.92% | -597.2002 | -11.92% | 1691.2071 | 391.5947 | - | - | - | - | 1691.2071 | 20.95% | 391.5947 | 65.57% | JA | JA | JA
24392 | L | B2 | 85 | 18.07% | VA | W2 | LWCH | BÜR-2 | L_B2_85_18%_VA-LWCH | 19.7552 | 1985 | Lugano | 18.07% | 20% | 22.01% | Normal | Medium | 3850 | 35 | 22 | 5 | 3 | III | 770 | 770 | 1401 | 309 | 3.2902 | 6.5803 | 11.9728 | 11.7516 | 3.3595 | 8.903% | 17.81% | 32.4% | 31.8% | 9.091% | 36.9543 | 15.121 | 0.62627 | 28.56 | 16.8354 | 20.25% | 53.37% | 5.0892 | 19593.2568 | 19.7552 | 76057.6318 | Glasaufdopplung | -10296.5545 | -11.92% | WP LW CH Zer | 1886.2293 | 1315.797 | -255.3546 | -11.92% | -178.1304 | -11.92% | 1691.2071 | 391.5947 | - | - | - | - | 1691.2071 | 662.3% | 391.5947 | 219.8% | NEIN | NEIN | NEIN
24393 | L | B2 | 85 | 18.07% | VA | W3 | ERMX | BÜR-2 | L_B2_85_18%_VA-ERMX | 19.7552 | 1985 | Lugano | 18.07% | 20% | 22.01% | Normal | Medium | 3850 | 35 | 22 | 5 | 3 | III | 770 | 770 | 1401 | 309 | 3.2902 | 6.5803 | 11.9728 | 11.7516 | 3.3595 | 8.903% | 17.81% | 32.4% | 31.8% | 9.091% | 36.9543 | 15.121 | 0.62627 | 28.56 | 16.8354 | 20.25% | 53.37% | 5.0892 | 19593.2568 | 19.7552 | 76057.6318 | Glasaufdopplung | -10296.5545 | -11.92% | WP E CH Mix | 32020.263 | 2662.0171 | -4334.8495 | -11.92% | -360.3794 | -11.92% | 1691.2071 | 391.5947 | - | - | - | - | 1691.2071 | 39.01% | 391.5947 | 108.7% | JA | NEIN | JA
24394 | L | B2 | 85 | 18.07% | VA | ST | SOTH | BÜR-2 | L_B2_85_18%_VA-SOTH | 19.7552 | 1985 | Lugano | 18.07% | 20% | 22.01% | Normal | Medium | 3850 | 35 | 22 | 5 | 3 | III | 770 | 770 | 1401 | 309 | 3.2902 | 6.5803 | 11.9728 | 11.7516 | 3.3595 | 8.903% | 17.81% | 32.4% | 31.8% | 9.091% | 36.9543 | 15.121 | 0.62627 | 28.56 | 16.8354 | 20.25% | 53.37% | 5.0892 | 19593.2568 | 19.7552 | 76057.6318 | Glasaufdopplung | -10296.5545 | -11.92% | Solarthermie | 5364.0646 | 1321.001 | -726.1781 | -11.92% | -178.8349 | -11.92% | 1691.2071 | 391.5947 | - | - | - | - | 1691.2071 | 232.9% | 391.5947 | 219% | NEIN | NEIN | NEIN
24395 | L | B2 | 85 | 18.07% | VA | HS | HO-SC | BÜR-2 | L_B2_85_18%_VA-HO-SC | 19.7552 | 1985 | Lugano | 18.07% | 20% | 22.01% | Normal | Medium | 3850 | 35 | 22 | 5 | 3 | III | 770 | 770 | 1401 | 309 | 3.2902 | 6.5803 | 11.9728 | 11.7516 | 3.3595 | 8.903% | 17.81% | 32.4% | 31.8% | 9.091% | 36.9543 | 15.121 | 0.62627 | 28.56 | 16.8354 | 20.25% | 53.37% | 5.0892 | 19593.2568 | 19.7552 | 76057.6318 | Glasaufdopplung | -10296.5545 | -11.92% | Holz Schnitzel | 2747.0227 | 957.4314 | -371.8873 | -11.92% | -129.6155 | -11.92% | 1691.2071 | 391.5947 | - | - | - | - | 1691.2071 | 454.8% | 391.5947 | 302.1% | NEIN | NEIN | NEIN
24396 | L | B2 | 85 | 18.07% | HO | ÖL | ÖL-HE | BÜR-2 | L_B2_85_18%_HO-ÖL-HE | 17.8529 | 1985 | Lugano | 18.07% | 20% | 22.01% | Normal | Medium | 3850 | 35 | 22 | 5 | 3 | III | 770 | 770 | 1401 | 309 | 3.2902 | 6.5803 | 11.9728 | 7.4803 | 2.9324 | 10.2% | 20.4% | 37.12% | 23.19% | 9.091% | 32.2559 | 15.121 | 0.62931 | 28.56 | 15.3049 | 20.33% | 53.95% | 5.2909 | 20370.0402 | 17.8529 | 68733.726 | Fensterersatz H | -17620.4603 | -20.4% | Öl-Heizung | 95463.5083 | 24744.1414 | -24472.8615 | -20.4% | -6343.3657 | -20.4% | 3305.3002 | 825.6021 | 1381.6264 | 290.7038 | - | - | 4686.9266 | 19.15% | 1116.3059 | 17.6% | JA | JA | JA
24397 | L | B2 | 85 | 18.07% | HO | FW | FEWA | BÜR-2 | L_B2_85_18%_HO-FEWA | 17.8529 | 1985 | Lugano | 18.07% | 20% | 22.01% | Normal | Medium | 3850 | 35 | 22 | 5 | 3 | III | 770 | 770 | 1401 | 309 | 3.2902 | 6.5803 | 11.9728 | 7.4803 | 2.9324 | 10.2% | 20.4% | 37.12% | 23.19% | 9.091% | 32.2559 | 15.121 | 0.62931 | 28.56 | 15.3049 | 20.33% | 53.95% | 5.2909 | 20370.0402 | 17.8529 | 68733.726 | Fensterersatz H | -17620.4603 | -20.4% | Fernwärme | 27089.1744 | 5320.799 | -6944.5344 | -20.4% | -1364.0309 | -20.4% | 3305.3002 | 825.6021 | 1381.6264 | 290.7038 | - | - | 4686.9266 | 67.49% | 1116.3059 | 81.84% | JA | JA | JA
24398 | L | B2 | 85 | 18.07% | HO | W1 | LWMX | BÜR-2 | L_B2_85_18%_HO-LWMX | 17.8529 | 1985 | Lugano | 18.07% | 20% | 22.01% | Normal | Medium | 3850 | 35 | 22 | 5 | 3 | III | 770 | 770 | 1401 | 309 | 3.2902 | 6.5803 | 11.9728 | 7.4803 | 2.9324 | 10.2% | 20.4% | 37.12% | 23.19% | 9.091% | 32.2559 | 15.121 | 0.62931 | 28.56 | 15.3049 | 20.33% | 53.95% | 5.2909 | 20370.0402 | 17.8529 | 68733.726 | Fensterersatz H | -17620.4603 | -20.4% | WP LW CH Mix | 53887.2412 | 3986.5561 | -13814.4409 | -20.4% | -1021.9867 | -20.4% | 3305.3002 | 825.6021 | 1381.6264 | 290.7038 | - | - | 4686.9266 | 33.93% | 1116.3059 | 109.2% | JA | NEIN | JA
24399 | L | B2 | 85 | 18.07% | HO | W2 | LWCH | BÜR-2 | L_B2_85_18%_HO-LWCH | 17.8529 | 1985 | Lugano | 18.07% | 20% | 22.01% | Normal | Medium | 3850 | 35 | 22 | 5 | 3 | III | 770 | 770 | 1401 | 309 | 3.2902 | 6.5803 | 11.9728 | 7.4803 | 2.9324 | 10.2% | 20.4% | 37.12% | 23.19% | 9.091% | 32.2559 | 15.121 | 0.62931 | 28.56 | 15.3049 | 20.33% | 53.95% | 5.2909 | 20370.0402 | 17.8529 | 68733.726 | Fensterersatz H | -17620.4603 | -20.4% | WP LW CH Zer | 1704.5964 | 1189.0935 | -436.9874 | -20.4% | -304.834 | -20.4% | 3305.3002 | 825.6021 | 1381.6264 | 290.7038 | - | - | 4686.9266 | 1073% | 1116.3059 | 366.2% | NEIN | NEIN | NEIN
24400 | L | B2 | 85 | 18.07% | HO | W3 | ERMX | BÜR-2 | L_B2_85_18%_HO-ERMX | 17.8529 | 1985 | Lugano | 18.07% | 20% | 22.01% | Normal | Medium | 3850 | 35 | 22 | 5 | 3 | III | 770 | 770 | 1401 | 309 | 3.2902 | 6.5803 | 11.9728 | 7.4803 | 2.9324 | 10.2% | 20.4% | 37.12% | 23.19% | 9.091% | 32.2559 | 15.121 | 0.62931 | 28.56 | 15.3049 | 20.33% | 53.95% | 5.2909 | 20370.0402 | 17.8529 | 68733.726 | Fensterersatz H | -17620.4603 | -20.4% | WP E CH Mix | 28936.8986 | 2405.6804 | -7418.2138 | -20.4% | -616.7161 | -20.4% | 3305.3002 | 825.6021 | 1381.6264 | 290.7038 | - | - | 4686.9266 | 63.18% | 1116.3059 | 181% | JA | NEIN | JA
24401 | L | B2 | 85 | 18.07% | HO | ST | SOTH | BÜR-2 | L_B2_85_18%_HO-SOTH | 17.8529 | 1985 | Lugano | 18.07% | 20% | 22.01% | Normal | Medium | 3850 | 35 | 22 | 5 | 3 | III | 770 | 770 | 1401 | 309 | 3.2902 | 6.5803 | 11.9728 | 7.4803 | 2.9324 | 10.2% | 20.4% | 37.12% | 23.19% | 9.091% | 32.2559 | 15.121 | 0.62931 | 28.56 | 15.3049 | 20.33% | 53.95% | 5.2909 | 20370.0402 | 17.8529 | 68733.726 | Fensterersatz H | -17620.4603 | -20.4% | Solarthermie | 4847.5365 | 1193.7963 | -1242.7061 | -20.4% | -306.0396 | -20.4% | 3305.3002 | 825.6021 | 1381.6264 | 290.7038 | - | - | 4686.9266 | 377.2% | 1116.3059 | 364.8% | NEIN | NEIN | NEIN
24402 | L | B2 | 85 | 18.07% | HO | HS | HO-SC | BÜR-2 | L_B2_85_18%_HO-HO-SC | 17.8529 | 1985 | Lugano | 18.07% | 20% | 22.01% | Normal | Medium | 3850 | 35 | 22 | 5 | 3 | III | 770 | 770 | 1401 | 309 | 3.2902 | 6.5803 | 11.9728 | 7.4803 | 2.9324 | 10.2% | 20.4% | 37.12% | 23.19% | 9.091% | 32.2559 | 15.121 | 0.62931 | 28.56 | 15.3049 | 20.33% | 53.95% | 5.2909 | 20370.0402 | 17.8529 | 68733.726 | Fensterersatz H | -17620.4603 | -20.4% | Holz Schnitzel | 2482.5005 | 865.2363 | -636.4096 | -20.4% | -221.8105 | -20.4% | 3305.3002 | 825.6021 | 1381.6264 | 290.7038 | - | - | 4686.9266 | 736.5% | 1116.3059 | 503.3% | NEIN | NEIN | NEIN
24403 | L | B2 | 85 | 18.07% | HM | ÖL | ÖL-HE | BÜR-2 | L_B2_85_18%_HM-ÖL-HE | 17.9744 | 1985 | Lugano | 18.07% | 20% | 22.01% | Normal | Medium | 3850 | 35 | 22 | 5 | 3 | III | 770 | 770 | 1401 | 309 | 3.2902 | 6.5803 | 11.9728 | 7.6785 | 2.9522 | 10.13% | 20.26% | 36.87% | 23.65% | 9.091% | 32.4739 | 15.121 | 0.62847 | 28.56 | 15.3049 | 20.21% | 53.51% | 5.2541 | 20228.1542 | 17.9744 | 69201.3863 | Fensterersatz HM | -17152.8 | -19.86% | Öl-Heizung | 96113.0366 | 24912.4991 | -23823.3333 | -19.86% | -6175.008 | -19.86% | 3305.3002 | 825.6021 | 1806.6974 | 395.8721 | - | - | 5111.9977 | 21.46% | 1221.4742 | 19.78% | JA | JA | JA
24404 | L | B2 | 85 | 18.07% | HM | FW | FEWA | BÜR-2 | L_B2_85_18%_HM-FEWA | 17.9744 | 1985 | Lugano | 18.07% | 20% | 22.01% | Normal | Medium | 3850 | 35 | 22 | 5 | 3 | III | 770 | 770 | 1401 | 309 | 3.2902 | 6.5803 | 11.9728 | 7.6785 | 2.9522 | 10.13% | 20.26% | 36.87% | 23.65% | 9.091% | 32.4739 | 15.121 | 0.62847 | 28.56 | 15.3049 | 20.21% | 53.51% | 5.2541 | 20228.1542 | 17.9744 | 69201.3863 | Fensterersatz HM | -17152.8 | -19.86% | Fernwärme | 27273.4876 | 5357.0014 | -6760.2212 | -19.86% | -1327.8285 | -19.86% | 3305.3002 | 825.6021 | 1806.6974 | 395.8721 | - | - | 5111.9977 | 75.62% | 1221.4742 | 91.99% | JA | JA | JA
24405 | L | B2 | 85 | 18.07% | HM | W1 | LWMX | BÜR-2 | L_B2_85_18%_HM-LWMX | 17.9744 | 1985 | Lugano | 18.07% | 20% | 22.01% | Normal | Medium | 3850 | 35 | 22 | 5 | 3 | III | 770 | 770 | 1401 | 309 | 3.2902 | 6.5803 | 11.9728 | 7.6785 | 2.9522 | 10.13% | 20.26% | 36.87% | 23.65% | 9.091% | 32.4739 | 15.121 | 0.62847 | 28.56 | 15.3049 | 20.21% | 53.51% | 5.2541 | 20228.1542 | 17.9744 | 69201.3863 | Fensterersatz HM | -17152.8 | -19.86% | WP LW CH Mix | 54253.8869 | 4013.6804 | -13447.7952 | -19.86% | -994.8624 | -19.86% | 3305.3002 | 825.6021 | 1806.6974 | 395.8721 | - | - | 5111.9977 | 38.01% | 1221.4742 | 122.8% | JA | NEIN | JA
24406 | L | B2 | 85 | 18.07% | HM | W2 | LWCH | BÜR-2 | L_B2_85_18%_HM-LWCH | 17.9744 | 1985 | Lugano | 18.07% | 20% | 22.01% | Normal | Medium | 3850 | 35 | 22 | 5 | 3 | III | 770 | 770 | 1401 | 309 | 3.2902 | 6.5803 | 11.9728 | 7.6785 | 2.9522 | 10.13% | 20.26% | 36.87% | 23.65% | 9.091% | 32.4739 | 15.121 | 0.62847 | 28.56 | 15.3049 | 20.21% | 53.51% | 5.2541 | 20228.1542 | 17.9744 | 69201.3863 | Fensterersatz HM | -17152.8 | -19.86% | WP LW CH Zer | 1716.1944 | 1197.184 | -425.3894 | -19.86% | -296.7434 | -19.86% | 3305.3002 | 825.6021 | 1806.6974 | 395.8721 | - | - | 5111.9977 | 1202% | 1221.4742 | 411.6% | NEIN | NEIN | NEIN
24407 | L | B2 | 85 | 18.07% | HM | W3 | ERMX | BÜR-2 | L_B2_85_18%_HM-ERMX | 17.9744 | 1985 | Lugano | 18.07% | 20% | 22.01% | Normal | Medium | 3850 | 35 | 22 | 5 | 3 | III | 770 | 770 | 1401 | 309 | 3.2902 | 6.5803 | 11.9728 | 7.6785 | 2.9522 | 10.13% | 20.26% | 36.87% | 23.65% | 9.091% | 32.4739 | 15.121 | 0.62847 | 28.56 | 15.3049 | 20.21% | 53.51% | 5.2541 | 20228.1542 | 17.9744 | 69201.3863 | Fensterersatz HM | -17152.8 | -19.86% | WP E CH Mix | 29133.7836 | 2422.0485 | -7221.3288 | -19.86% | -600.348 | -19.86% | 3305.3002 | 825.6021 | 1806.6974 | 395.8721 | - | - | 5111.9977 | 70.79% | 1221.4742 | 203.5% | JA | NEIN | JA
24408 | L | B2 | 85 | 18.07% | HM | ST | SOTH | BÜR-2 | L_B2_85_18%_HM-SOTH | 17.9744 | 1985 | Lugano | 18.07% | 20% | 22.01% | Normal | Medium | 3850 | 35 | 22 | 5 | 3 | III | 770 | 770 | 1401 | 309 | 3.2902 | 6.5803 | 11.9728 | 7.6785 | 2.9522 | 10.13% | 20.26% | 36.87% | 23.65% | 9.091% | 32.4739 | 15.121 | 0.62847 | 28.56 | 15.3049 | 20.21% | 53.51% | 5.2541 | 20228.1542 | 17.9744 | 69201.3863 | Fensterersatz HM | -17152.8 | -19.86% | Solarthermie | 4880.5188 | 1201.9188 | -1209.7238 | -19.86% | -297.9171 | -19.86% | 3305.3002 | 825.6021 | 1806.6974 | 395.8721 | - | - | 5111.9977 | 422.6% | 1221.4742 | 410% | NEIN | NEIN | NEIN
24409 | L | B2 | 85 | 18.07% | HM | HS | HO-SC | BÜR-2 | L_B2_85_18%_HM-HO-SC | 17.9744 | 1985 | Lugano | 18.07% | 20% | 22.01% | Normal | Medium | 3850 | 35 | 22 | 5 | 3 | III | 770 | 770 | 1401 | 309 | 3.2902 | 6.5803 | 11.9728 | 7.6785 | 2.9522 | 10.13% | 20.26% | 36.87% | 23.65% | 9.091% | 32.4739 | 15.121 | 0.62847 | 28.56 | 15.3049 | 20.21% | 53.51% | 5.2541 | 20228.1542 | 17.9744 | 69201.3863 | Fensterersatz HM | -17152.8 | -19.86% | Holz Schnitzel | 2499.3912 | 871.1233 | -619.5188 | -19.86% | -215.9235 | -19.86% | 3305.3002 | 825.6021 | 1806.6974 | 395.8721 | - | - | 5111.9977 | 825.2% | 1221.4742 | 565.7% | NEIN | NEIN | NEIN
24410 | L | B2 | 85 | 18.07% | KU | ÖL | ÖL-HE | BÜR-2 | L_B2_85_18%_KU-ÖL-HE | 17.7317 | 1985 | Lugano | 18.07% | 20% | 22.01% | Normal | Medium | 3850 | 35 | 22 | 5 | 3 | III | 770 | 770 | 1401 | 309 | 3.2902 | 6.5803 | 11.9728 | 7.2821 | 2.9125 | 10.27% | 20.54% | 37.37% | 22.73% | 9.091% | 32.0378 | 15.121 | 0.63015 | 28.56 | 15.3049 | 20.45% | 54.39% | 5.3279 | 20512.2826 | 17.7317 | 68267.1262 | Fensterersatz K | -18087.0602 | -20.95% | Öl-Heizung | 94815.453 | 24576.1654 | -25120.9169 | -20.95% | -6511.3417 | -20.95% | 3305.3002 | 825.6021 | 2260.4739 | 436.5205 | - | - | 5565.7741 | 22.16% | 1262.1226 | 19.38% | JA | JA | JA
24411 | L | B2 | 85 | 18.07% | KU | FW | FEWA | BÜR-2 | L_B2_85_18%_KU-FEWA | 17.7317 | 1985 | Lugano | 18.07% | 20% | 22.01% | Normal | Medium | 3850 | 35 | 22 | 5 | 3 | III | 770 | 770 | 1401 | 309 | 3.2902 | 6.5803 | 11.9728 | 7.2821 | 2.9125 | 10.27% | 20.54% | 37.37% | 22.73% | 9.091% | 32.0378 | 15.121 | 0.63015 | 28.56 | 15.3049 | 20.45% | 54.39% | 5.3279 | 20512.2826 | 17.7317 | 68267.1262 | Fensterersatz K | -18087.0602 | -20.95% | Fernwärme | 26905.2791 | 5284.6787 | -7128.4296 | -20.95% | -1400.1512 | -20.95% | 3305.3002 | 825.6021 | 2260.4739 | 436.5205 | - | - | 5565.7741 | 78.08% | 1262.1226 | 90.14% | JA | JA | JA
24412 | L | B2 | 85 | 18.07% | KU | W1 | LWMX | BÜR-2 | L_B2_85_18%_KU-LWMX | 17.7317 | 1985 | Lugano | 18.07% | 20% | 22.01% | Normal | Medium | 3850 | 35 | 22 | 5 | 3 | III | 770 | 770 | 1401 | 309 | 3.2902 | 6.5803 | 11.9728 | 7.2821 | 2.9125 | 10.27% | 20.54% | 37.37% | 22.73% | 9.091% | 32.0378 | 15.121 | 0.63015 | 28.56 | 15.3049 | 20.45% | 54.39% | 5.3279 | 20512.2826 | 17.7317 | 68267.1262 | Fensterersatz K | -18087.0602 | -20.95% | WP LW CH Mix | 53521.4269 | 3959.4933 | -14180.2552 | -20.95% | -1049.0495 | -20.95% | 3305.3002 | 825.6021 | 2260.4739 | 436.5205 | - | - | 5565.7741 | 39.25% | 1262.1226 | 120.3% | JA | NEIN | JA
24413 | L | B2 | 85 | 18.07% | KU | W2 | LWCH | BÜR-2 | L_B2_85_18%_KU-LWCH | 17.7317 | 1985 | Lugano | 18.07% | 20% | 22.01% | Normal | Medium | 3850 | 35 | 22 | 5 | 3 | III | 770 | 770 | 1401 | 309 | 3.2902 | 6.5803 | 11.9728 | 7.2821 | 2.9125 | 10.27% | 20.54% | 37.37% | 22.73% | 9.091% | 32.0378 | 15.121 | 0.63015 | 28.56 | 15.3049 | 20.45% | 54.39% | 5.3279 | 20512.2826 | 17.7317 | 68267.1262 | Fensterersatz K | -18087.0602 | -20.95% | WP LW CH Zer | 1693.0247 | 1181.0213 | -448.5591 | -20.95% | -312.9061 | -20.95% | 3305.3002 | 825.6021 | 2260.4739 | 436.5205 | - | - | 5565.7741 | 1241% | 1262.1226 | 403.4% | NEIN | NEIN | NEIN
24414 | L | B2 | 85 | 18.07% | KU | W3 | ERMX | BÜR-2 | L_B2_85_18%_KU-ERMX | 17.7317 | 1985 | Lugano | 18.07% | 20% | 22.01% | Normal | Medium | 3850 | 35 | 22 | 5 | 3 | III | 770 | 770 | 1401 | 309 | 3.2902 | 6.5803 | 11.9728 | 7.2821 | 2.9125 | 10.27% | 20.54% | 37.37% | 22.73% | 9.091% | 32.0378 | 15.121 | 0.63015 | 28.56 | 15.3049 | 20.45% | 54.39% | 5.3279 | 20512.2826 | 17.7317 | 68267.1262 | Fensterersatz K | -18087.0602 | -20.95% | WP E CH Mix | 28740.4601 | 2389.3494 | -7614.6523 | -20.95% | -633.0471 | -20.95% | 3305.3002 | 825.6021 | 2260.4739 | 436.5205 | - | - | 5565.7741 | 73.09% | 1262.1226 | 199.4% | JA | NEIN | JA
24415 | L | B2 | 85 | 18.07% | KU | ST | SOTH | BÜR-2 | L_B2_85_18%_KU-SOTH | 17.7317 | 1985 | Lugano | 18.07% | 20% | 22.01% | Normal | Medium | 3850 | 35 | 22 | 5 | 3 | III | 770 | 770 | 1401 | 309 | 3.2902 | 6.5803 | 11.9728 | 7.2821 | 2.9125 | 10.27% | 20.54% | 37.37% | 22.73% | 9.091% | 32.0378 | 15.121 | 0.63015 | 28.56 | 15.3049 | 20.45% | 54.39% | 5.3279 | 20512.2826 | 17.7317 | 68267.1262 | Fensterersatz K | -18087.0602 | -20.95% | Solarthermie | 4814.6289 | 1185.6922 | -1275.6137 | -20.95% | -314.1437 | -20.95% | 3305.3002 | 825.6021 | 2260.4739 | 436.5205 | - | - | 5565.7741 | 436.3% | 1262.1226 | 401.8% | NEIN | NEIN | NEIN
24416 | L | B2 | 85 | 18.07% | KU | HS | HO-SC | BÜR-2 | L_B2_85_18%_KU-HO-SC | 17.7317 | 1985 | Lugano | 18.07% | 20% | 22.01% | Normal | Medium | 3850 | 35 | 22 | 5 | 3 | III | 770 | 770 | 1401 | 309 | 3.2902 | 6.5803 | 11.9728 | 7.2821 | 2.9125 | 10.27% | 20.54% | 37.37% | 22.73% | 9.091% | 32.0378 | 15.121 | 0.63015 | 28.56 | 15.3049 | 20.45% | 54.39% | 5.3279 | 20512.2826 | 17.7317 | 68267.1262 | Fensterersatz K | -18087.0602 | -20.95% | Holz Schnitzel | 2465.648 | 859.3626 | -653.2621 | -20.95% | -227.6842 | -20.95% | 3305.3002 | 825.6021 | 2260.4739 | 436.5205 | - | - | 5565.7741 | 852% | 1262.1226 | 554.3% | NEIN | NEIN | NEIN
24417 | L | B2 | 85 | 18.07% | ME | ÖL | ÖL-HE | BÜR-2 | L_B2_85_18%_ME-ÖL-HE | 18.2181 | 1985 | Lugano | 18.07% | 20% | 22.01% | Normal | Medium | 3850 | 35 | 22 | 5 | 3 | III | 770 | 770 | 1401 | 309 | 3.2902 | 6.5803 | 11.9728 | 8.075 | 2.9918 | 9.997% | 19.99% | 36.38% | 24.54% | 9.091% | 32.91 | 15.121 | 0.62679 | 28.56 | 15.3049 | 19.97% | 52.66% | 5.1806 | 19945.4116 | 18.2181 | 70139.769 | Fensterersatz M | -16214.4173 | -18.78% | Öl-Heizung | 97416.3459 | 25250.3169 | -22520.024 | -18.78% | -5837.1902 | -18.78% | 3305.3002 | 825.6021 | 2961.286 | 706.3431 | - | - | 6266.5862 | 27.83% | 1531.9452 | 26.24% | JA | JA | JA
24418 | L | B2 | 85 | 18.07% | ME | FW | FEWA | BÜR-2 | L_B2_85_18%_ME-FEWA | 18.2181 | 1985 | Lugano | 18.07% | 20% | 22.01% | Normal | Medium | 3850 | 35 | 22 | 5 | 3 | III | 770 | 770 | 1401 | 309 | 3.2902 | 6.5803 | 11.9728 | 8.075 | 2.9918 | 9.997% | 19.99% | 36.38% | 24.54% | 9.091% | 32.91 | 15.121 | 0.62679 | 28.56 | 15.3049 | 19.97% | 52.66% | 5.1806 | 19945.4116 | 18.2181 | 70139.769 | Fensterersatz M | -16214.4173 | -18.78% | Fernwärme | 27643.3207 | 5429.6433 | -6390.388 | -18.78% | -1255.1867 | -18.78% | 3305.3002 | 825.6021 | 2961.286 | 706.3431 | - | - | 6266.5862 | 98.06% | 1531.9452 | 122% | JA | NEIN | JA
24419 | L | B2 | 85 | 18.07% | ME | W1 | LWMX | BÜR-2 | L_B2_85_18%_ME-LWMX | 18.2181 | 1985 | Lugano | 18.07% | 20% | 22.01% | Normal | Medium | 3850 | 35 | 22 | 5 | 3 | III | 770 | 770 | 1401 | 309 | 3.2902 | 6.5803 | 11.9728 | 8.075 | 2.9918 | 9.997% | 19.99% | 36.38% | 24.54% | 9.091% | 32.91 | 15.121 | 0.62679 | 28.56 | 15.3049 | 19.97% | 52.66% | 5.1806 | 19945.4116 | 18.2181 | 70139.769 | Fensterersatz M | -16214.4173 | -18.78% | WP LW CH Mix | 54989.5789 | 4068.1066 | -12712.1031 | -18.78% | -940.4362 | -18.78% | 3305.3002 | 825.6021 | 2961.286 | 706.3431 | - | - | 6266.5862 | 49.3% | 1531.9452 | 162.9% | JA | NEIN | JA
24420 | L | B2 | 85 | 18.07% | ME | W2 | LWCH | BÜR-2 | L_B2_85_18%_ME-LWCH | 18.2181 | 1985 | Lugano | 18.07% | 20% | 22.01% | Normal | Medium | 3850 | 35 | 22 | 5 | 3 | III | 770 | 770 | 1401 | 309 | 3.2902 | 6.5803 | 11.9728 | 8.075 | 2.9918 | 9.997% | 19.99% | 36.38% | 24.54% | 9.091% | 32.91 | 15.121 | 0.62679 | 28.56 | 15.3049 | 19.97% | 52.66% | 5.1806 | 19945.4116 | 18.2181 | 70139.769 | Fensterersatz M | -16214.4173 | -18.78% | WP LW CH Zer | 1739.4663 | 1213.418 | -402.1175 | -18.78% | -280.5094 | -18.78% | 3305.3002 | 825.6021 | 2961.286 | 706.3431 | - | - | 6266.5862 | 1558% | 1531.9452 | 546.1% | NEIN | NEIN | NEIN
24421 | L | B2 | 85 | 18.07% | ME | W3 | ERMX | BÜR-2 | L_B2_85_18%_ME-ERMX | 18.2181 | 1985 | Lugano | 18.07% | 20% | 22.01% | Normal | Medium | 3850 | 35 | 22 | 5 | 3 | III | 770 | 770 | 1401 | 309 | 3.2902 | 6.5803 | 11.9728 | 8.075 | 2.9918 | 9.997% | 19.99% | 36.38% | 24.54% | 9.091% | 32.91 | 15.121 | 0.62679 | 28.56 | 15.3049 | 19.97% | 52.66% | 5.1806 | 19945.4116 | 18.2181 | 70139.769 | Fensterersatz M | -16214.4173 | -18.78% | WP E CH Mix | 29528.8428 | 2454.8919 | -6826.2697 | -18.78% | -567.5046 | -18.78% | 3305.3002 | 825.6021 | 2961.286 | 706.3431 | - | - | 6266.5862 | 91.8% | 1531.9452 | 269.9% | JA | NEIN | JA
24422 | L | B2 | 85 | 18.07% | ME | ST | SOTH | BÜR-2 | L_B2_85_18%_ME-SOTH | 18.2181 | 1985 | Lugano | 18.07% | 20% | 22.01% | Normal | Medium | 3850 | 35 | 22 | 5 | 3 | III | 770 | 770 | 1401 | 309 | 3.2902 | 6.5803 | 11.9728 | 8.075 | 2.9918 | 9.997% | 19.99% | 36.38% | 24.54% | 9.091% | 32.91 | 15.121 | 0.62679 | 28.56 | 15.3049 | 19.97% | 52.66% | 5.1806 | 19945.4116 | 18.2181 | 70139.769 | Fensterersatz M | -16214.4173 | -18.78% | Solarthermie | 4946.6995 | 1218.217 | -1143.5431 | -18.78% | -281.6188 | -18.78% | 3305.3002 | 825.6021 | 2961.286 | 706.3431 | - | - | 6266.5862 | 548% | 1531.9452 | 544% | NEIN | NEIN | NEIN
24423 | L | B2 | 85 | 18.07% | ME | HS | HO-SC | BÜR-2 | L_B2_85_18%_ME-HO-SC | 18.2181 | 1985 | Lugano | 18.07% | 20% | 22.01% | Normal | Medium | 3850 | 35 | 22 | 5 | 3 | III | 770 | 770 | 1401 | 309 | 3.2902 | 6.5803 | 11.9728 | 8.075 | 2.9918 | 9.997% | 19.99% | 36.38% | 24.54% | 9.091% | 32.91 | 15.121 | 0.62679 | 28.56 | 15.3049 | 19.97% | 52.66% | 5.1806 | 19945.4116 | 18.2181 | 70139.769 | Fensterersatz M | -16214.4173 | -18.78% | Holz Schnitzel | 2533.2834 | 882.9359 | -585.6266 | -18.78% | -204.1109 | -18.78% | 3305.3002 | 825.6021 | 2961.286 | 706.3431 | - | - | 6266.5862 | 1070% | 1531.9452 | 750.5% | NEIN | NEIN | NEIN
24424 | L | B2 | 85 | 18.07% | GH | ÖL | ÖL-HE | BÜR-2 | L_B2_85_18%_GH-ÖL-HE | 5.572 | 1985 | Lugano | 18.07% | 20% | 22.01% | Normal | Medium | 3850 | 35 | 22 | 5 | 3 | III | 770 | 770 | 1401 | 309 | 1.6451 | 1.9741 | 4.0707 | 7.4803 | 3.034 | 9.037% | 10.84% | 22.36% | 41.09% | 16.67% | 18.2042 | 15.121 | 0.83631 | 28.56 | 15.3049 | 38.41% | 229.7% | 5.9022 | 22723.4462 | 5.572 | 21452.0372 | Gebäudehülle | -64902.1491 | -75.16% | Öl-Heizung | 29794.4961 | 7722.7334 | -90141.8738 | -75.16% | -23364.7737 | -75.16% | 3305.3002 | 825.6021 | 1836.5074 | 379.3735 | 15823.6 | 4327 | 20965.4076 | 23.26% | 5531.9756 | 23.68% | JA | JA | JA
24425 | L | B2 | 85 | 18.07% | GH | FW | FEWA | BÜR-2 | L_B2_85_18%_GH-FEWA | 5.572 | 1985 | Lugano | 18.07% | 20% | 22.01% | Normal | Medium | 3850 | 35 | 22 | 5 | 3 | III | 770 | 770 | 1401 | 309 | 1.6451 | 1.9741 | 4.0707 | 7.4803 | 3.034 | 9.037% | 10.84% | 22.36% | 41.09% | 16.67% | 18.2042 | 15.121 | 0.83631 | 28.56 | 15.3049 | 38.41% | 229.7% | 5.9022 | 22723.4462 | 5.572 | 21452.0372 | Gebäudehülle | -64902.1491 | -75.16% | Fernwärme | 8454.6264 | 1660.6401 | -25579.0823 | -75.16% | -5024.1899 | -75.16% | 3305.3002 | 825.6021 | 1836.5074 | 379.3735 | 15823.6 | 4327 | 20965.4076 | 81.96% | 5531.9756 | 110.1% | JA | NEIN | JA
24426 | L | B2 | 85 | 18.07% | GH | W1 | LWMX | BÜR-2 | L_B2_85_18%_GH-LWMX | 5.572 | 1985 | Lugano | 18.07% | 20% | 22.01% | Normal | Medium | 3850 | 35 | 22 | 5 | 3 | III | 770 | 770 | 1401 | 309 | 1.6451 | 1.9741 | 4.0707 | 7.4803 | 3.034 | 9.037% | 10.84% | 22.36% | 41.09% | 16.67% | 18.2042 | 15.121 | 0.83631 | 28.56 | 15.3049 | 38.41% | 229.7% | 5.9022 | 22723.4462 | 5.572 | 21452.0372 | Gebäudehülle | -64902.1491 | -75.16% | WP LW CH Mix | 16818.3971 | 1244.2182 | -50883.2849 | -75.16% | -3764.3246 | -75.16% | 3305.3002 | 825.6021 | 1836.5074 | 379.3735 | 15823.6 | 4327 | 20965.4076 | 41.2% | 5531.9756 | 147% | JA | NEIN | JA
24427 | L | B2 | 85 | 18.07% | GH | W2 | LWCH | BÜR-2 | L_B2_85_18%_GH-LWCH | 5.572 | 1985 | Lugano | 18.07% | 20% | 22.01% | Normal | Medium | 3850 | 35 | 22 | 5 | 3 | III | 770 | 770 | 1401 | 309 | 1.6451 | 1.9741 | 4.0707 | 7.4803 | 3.034 | 9.037% | 10.84% | 22.36% | 41.09% | 16.67% | 18.2042 | 15.121 | 0.83631 | 28.56 | 15.3049 | 38.41% | 229.7% | 5.9022 | 22723.4462 | 5.572 | 21452.0372 | Gebäudehülle | -64902.1491 | -75.16% | WP LW CH Zer | 532.0105 | 371.1202 | -1609.5733 | -75.16% | -1122.8072 | -75.16% | 3305.3002 | 825.6021 | 1836.5074 | 379.3735 | 15823.6 | 4327 | 20965.4076 | 1303% | 5531.9756 | 492.7% | NEIN | NEIN | NEIN
24428 | L | B2 | 85 | 18.07% | GH | W3 | ERMX | BÜR-2 | L_B2_85_18%_GH-ERMX | 5.572 | 1985 | Lugano | 18.07% | 20% | 22.01% | Normal | Medium | 3850 | 35 | 22 | 5 | 3 | III | 770 | 770 | 1401 | 309 | 1.6451 | 1.9741 | 4.0707 | 7.4803 | 3.034 | 9.037% | 10.84% | 22.36% | 41.09% | 16.67% | 18.2042 | 15.121 | 0.83631 | 28.56 | 15.3049 | 38.41% | 229.7% | 5.9022 | 22723.4462 | 5.572 | 21452.0372 | Gebäudehülle | -64902.1491 | -75.16% | WP E CH Mix | 9031.3077 | 750.8213 | -27323.8048 | -75.16% | -2271.5752 | -75.16% | 3305.3002 | 825.6021 | 1836.5074 | 379.3735 | 15823.6 | 4327 | 20965.4076 | 76.73% | 5531.9756 | 243.5% | JA | NEIN | JA
24429 | L | B2 | 85 | 18.07% | GH | ST | SOTH | BÜR-2 | L_B2_85_18%_GH-SOTH | 5.572 | 1985 | Lugano | 18.07% | 20% | 22.01% | Normal | Medium | 3850 | 35 | 22 | 5 | 3 | III | 770 | 770 | 1401 | 309 | 1.6451 | 1.9741 | 4.0707 | 7.4803 | 3.034 | 9.037% | 10.84% | 22.36% | 41.09% | 16.67% | 18.2042 | 15.121 | 0.83631 | 28.56 | 15.3049 | 38.41% | 229.7% | 5.9022 | 22723.4462 | 5.572 | 21452.0372 | Gebäudehülle | -64902.1491 | -75.16% | Solarthermie | 1512.9331 | 372.588 | -4577.3095 | -75.16% | -1127.2479 | -75.16% | 3305.3002 | 825.6021 | 1836.5074 | 379.3735 | 15823.6 | 4327 | 20965.4076 | 458% | 5531.9756 | 490.8% | NEIN | NEIN | NEIN
24430 | L | B2 | 85 | 18.07% | GH | HS | HO-SC | BÜR-2 | L_B2_85_18%_GH-HO-SC | 5.572 | 1985 | Lugano | 18.07% | 20% | 22.01% | Normal | Medium | 3850 | 35 | 22 | 5 | 3 | III | 770 | 770 | 1401 | 309 | 1.6451 | 1.9741 | 4.0707 | 7.4803 | 3.034 | 9.037% | 10.84% | 22.36% | 41.09% | 16.67% | 18.2042 | 15.121 | 0.83631 | 28.56 | 15.3049 | 38.41% | 229.7% | 5.9022 | 22723.4462 | 5.572 | 21452.0372 | Gebäudehülle | -64902.1491 | -75.16% | Holz Schnitzel | 774.7971 | 270.0433 | -2344.1129 | -75.16% | -817.0035 | -75.16% | 3305.3002 | 825.6021 | 1836.5074 | 379.3735 | 15823.6 | 4327 | 20965.4076 | 894.4% | 5531.9756 | 677.1% | NEIN | NEIN | NEIN
24431 | L | B2 | 85 | 29.61% | IZ | ÖL | ÖL-HE | BÜR-2 | L_B2_85_30%_IZ-ÖL-HE | 21.9306 | 1985 | Lugano | 29.61% | 30% | 22.01% | Normal | Medium | 3850 | 35 | 22 | 5 | 3 | III | 770 | 770 | 1203.75 | 506.25 | 3.2902 | 6.5803 | 10.2871 | 30.5793 | 5.0737 | 5.895% | 11.79% | 18.43% | 54.79% | 9.091% | 55.8105 | 15.121 | 0.6942 | 28.56 | 32.9281 | 32.23% | 104.2% | 6.7871 | 26130.3172 | 21.9306 | 84432.9282 | Ist-Zustand | - | - | Öl-Heizung | 117267.9558 | 30395.8541 |  |  |  |  | - | - | - | - | - | - | - | - | - | - | JA | JA | JA
24432 | L | B2 | 85 | 29.61% | IZ | FW | FEWA | BÜR-2 | L_B2_85_30%_IZ-FEWA | 21.9306 | 1985 | Lugano | 29.61% | 30% | 22.01% | Normal | Medium | 3850 | 35 | 22 | 5 | 3 | III | 770 | 770 | 1203.75 | 506.25 | 3.2902 | 6.5803 | 10.2871 | 30.5793 | 5.0737 | 5.895% | 11.79% | 18.43% | 54.79% | 9.091% | 55.8105 | 15.121 | 0.6942 | 28.56 | 32.9281 | 32.23% | 104.2% | 6.7871 | 26130.3172 | 21.9306 | 84432.9282 | Ist-Zustand | - | - | Fernwärme | 33276.507 | 6536.102 | -83991.4488 | -71.62% | -23859.7522 | -78.5% | - | - | - | - | - | - | - | - | - | - | JA | JA | JA
24433 | L | B2 | 85 | 29.61% | IZ | W1 | LWMX | BÜR-2 | L_B2_85_30%_IZ-LWMX | 21.9306 | 1985 | Lugano | 29.61% | 30% | 22.01% | Normal | Medium | 3850 | 35 | 22 | 5 | 3 | III | 770 | 770 | 1203.75 | 506.25 | 3.2902 | 6.5803 | 10.2871 | 30.5793 | 5.0737 | 5.895% | 11.79% | 18.43% | 54.79% | 9.091% | 55.8105 | 15.121 | 0.6942 | 28.56 | 32.9281 | 32.23% | 104.2% | 6.7871 | 26130.3172 | 21.9306 | 84432.9282 | Ist-Zustand | - | - | WP LW CH Mix | 66195.4157 | 4897.1098 | -51072.5401 | -43.55% | -25498.7443 | -83.89% | - | - | - | - | - | - | - | - | - | - | JA | JA | JA
24434 | L | B2 | 85 | 29.61% | IZ | W2 | LWCH | BÜR-2 | L_B2_85_30%_IZ-LWCH | 21.9306 | 1985 | Lugano | 29.61% | 30% | 22.01% | Normal | Medium | 3850 | 35 | 22 | 5 | 3 | III | 770 | 770 | 1203.75 | 506.25 | 3.2902 | 6.5803 | 10.2871 | 30.5793 | 5.0737 | 5.895% | 11.79% | 18.43% | 54.79% | 9.091% | 55.8105 | 15.121 | 0.6942 | 28.56 | 32.9281 | 32.23% | 104.2% | 6.7871 | 26130.3172 | 21.9306 | 84432.9282 | Ist-Zustand | - | - | WP LW CH Zer | 2093.9366 | 1460.6897 | -115174.0192 | -98.21% | -28935.1645 | -95.19% | - | - | - | - | - | - | - | - | - | - | JA | JA | JA
24435 | L | B2 | 85 | 29.61% | IZ | W3 | ERMX | BÜR-2 | L_B2_85_30%_IZ-ERMX | 21.9306 | 1985 | Lugano | 29.61% | 30% | 22.01% | Normal | Medium | 3850 | 35 | 22 | 5 | 3 | III | 770 | 770 | 1203.75 | 506.25 | 3.2902 | 6.5803 | 10.2871 | 30.5793 | 5.0737 | 5.895% | 11.79% | 18.43% | 54.79% | 9.091% | 55.8105 | 15.121 | 0.6942 | 28.56 | 32.9281 | 32.23% | 104.2% | 6.7871 | 26130.3172 | 21.9306 | 84432.9282 | Ist-Zustand | - | - | WP E CH Mix | 35546.2628 | 2955.1525 | -81721.693 | -69.69% | -27440.7017 | -90.28% | - | - | - | - | - | - | - | - | - | - | JA | JA | JA
24436 | L | B2 | 85 | 29.61% | IZ | ST | SOTH | BÜR-2 | L_B2_85_30%_IZ-SOTH | 21.9306 | 1985 | Lugano | 29.61% | 30% | 22.01% | Normal | Medium | 3850 | 35 | 22 | 5 | 3 | III | 770 | 770 | 1203.75 | 506.25 | 3.2902 | 6.5803 | 10.2871 | 30.5793 | 5.0737 | 5.895% | 11.79% | 18.43% | 54.79% | 9.091% | 55.8105 | 15.121 | 0.6942 | 28.56 | 32.9281 | 32.23% | 104.2% | 6.7871 | 26130.3172 | 21.9306 | 84432.9282 | Ist-Zustand | - | - | Solarthermie | 5954.7434 | 1466.4666 | -111313.2125 | -94.92% | -28929.3875 | -95.18% | - | - | - | - | - | - | - | - | - | - | JA | JA | JA
24437 | L | B2 | 85 | 29.61% | IZ | HS | HO-SC | BÜR-2 | L_B2_85_30%_IZ-HO-SC | 21.9306 | 1985 | Lugano | 29.61% | 30% | 22.01% | Normal | Medium | 3850 | 35 | 22 | 5 | 3 | III | 770 | 770 | 1203.75 | 506.25 | 3.2902 | 6.5803 | 10.2871 | 30.5793 | 5.0737 | 5.895% | 11.79% | 18.43% | 54.79% | 9.091% | 55.8105 | 15.121 | 0.6942 | 28.56 | 32.9281 | 32.23% | 104.2% | 6.7871 | 26130.3172 | 21.9306 | 84432.9282 | Ist-Zustand | - | - | Holz Schnitzel | 3049.5187 | 1062.8616 | -114218.4371 | -97.4% | -29332.9926 | -96.5% | - | - | - | - | - | - | - | - | - | - | JA | JA | JA
24438 | L | B2 | 85 | 29.61% | 2V | ÖL | ÖL-HE | BÜR-2 | L_B2_85_30%_2V-ÖL-HE | 17.31 | 1985 | Lugano | 29.61% | 30% | 22.01% | Normal | Medium | 3850 | 35 | 22 | 5 | 3 | III | 770 | 770 | 1203.75 | 506.25 | 3.2902 | 6.5803 | 10.2871 | 21.2086 | 4.1366 | 7.231% | 14.46% | 22.61% | 46.61% | 9.091% | 45.5027 | 15.121 | 0.71811 | 28.56 | 30.3952 | 36% | 126.1% | 8.294 | 31931.8154 | 17.31 | 66643.3986 | Glasersatz 2-IV | -17789.5296 | -21.07% | Öl-Heizung | 92560.2758 | 23991.6235 | -24707.68 | -21.07% | -6404.2307 | -21.07% | 5118.6545 | 1252.0268 | - | - | - | - | 5118.6545 | 20.72% | 1252.0268 | 19.55% | JA | JA | JA
24439 | L | B2 | 85 | 29.61% | 2V | FW | FEWA | BÜR-2 | L_B2_85_30%_2V-FEWA | 17.31 | 1985 | Lugano | 29.61% | 30% | 22.01% | Normal | Medium | 3850 | 35 | 22 | 5 | 3 | III | 770 | 770 | 1203.75 | 506.25 | 3.2902 | 6.5803 | 10.2871 | 21.2086 | 4.1366 | 7.231% | 14.46% | 22.61% | 46.61% | 9.091% | 45.5027 | 15.121 | 0.71811 | 28.56 | 30.3952 | 36% | 126.1% | 8.294 | 31931.8154 | 17.31 | 66643.3986 | Glasersatz 2-IV | -17789.5296 | -21.07% | Fernwärme | 26265.3394 | 5158.9831 | -7011.1676 | -21.07% | -1377.1189 | -21.07% | 5118.6545 | 1252.0268 | - | - | - | - | 5118.6545 | 73.01% | 1252.0268 | 90.92% | JA | JA | JA
24440 | L | B2 | 85 | 29.61% | 2V | W1 | LWMX | BÜR-2 | L_B2_85_30%_2V-LWMX | 17.31 | 1985 | Lugano | 29.61% | 30% | 22.01% | Normal | Medium | 3850 | 35 | 22 | 5 | 3 | III | 770 | 770 | 1203.75 | 506.25 | 3.2902 | 6.5803 | 10.2871 | 21.2086 | 4.1366 | 7.231% | 14.46% | 22.61% | 46.61% | 9.091% | 45.5027 | 15.121 | 0.71811 | 28.56 | 30.3952 | 36% | 126.1% | 8.294 | 31931.8154 | 17.31 | 66643.3986 | Glasersatz 2-IV | -17789.5296 | -21.07% | WP LW CH Mix | 52248.4245 | 3865.3171 | -13946.9912 | -21.07% | -1031.7927 | -21.07% | 5118.6545 | 1252.0268 | - | - | - | - | 5118.6545 | 36.7% | 1252.0268 | 121.3% | JA | NEIN | JA
24441 | L | B2 | 85 | 29.61% | 2V | W2 | LWCH | BÜR-2 | L_B2_85_30%_2V-LWCH | 17.31 | 1985 | Lugano | 29.61% | 30% | 22.01% | Normal | Medium | 3850 | 35 | 22 | 5 | 3 | III | 770 | 770 | 1203.75 | 506.25 | 3.2902 | 6.5803 | 10.2871 | 21.2086 | 4.1366 | 7.231% | 14.46% | 22.61% | 46.61% | 9.091% | 45.5027 | 15.121 | 0.71811 | 28.56 | 30.3952 | 36% | 126.1% | 8.294 | 31931.8154 | 17.31 | 66643.3986 | Glasersatz 2-IV | -17789.5296 | -21.07% | WP LW CH Zer | 1652.7563 | 1152.9308 | -441.1803 | -21.07% | -307.7589 | -21.07% | 5118.6545 | 1252.0268 | - | - | - | - | 5118.6545 | 1160% | 1252.0268 | 406.8% | NEIN | NEIN | NEIN
24442 | L | B2 | 85 | 29.61% | 2V | W3 | ERMX | BÜR-2 | L_B2_85_30%_2V-ERMX | 17.31 | 1985 | Lugano | 29.61% | 30% | 22.01% | Normal | Medium | 3850 | 35 | 22 | 5 | 3 | III | 770 | 770 | 1203.75 | 506.25 | 3.2902 | 6.5803 | 10.2871 | 21.2086 | 4.1366 | 7.231% | 14.46% | 22.61% | 46.61% | 9.091% | 45.5027 | 15.121 | 0.71811 | 28.56 | 30.3952 | 36% | 126.1% | 8.294 | 31931.8154 | 17.31 | 66643.3986 | Glasersatz 2-IV | -17789.5296 | -21.07% | WP E CH Mix | 28056.8708 | 2332.519 | -7489.392 | -21.07% | -622.6335 | -21.07% | 5118.6545 | 1252.0268 | - | - | - | - | 5118.6545 | 68.35% | 1252.0268 | 201.1% | JA | NEIN | JA
24443 | L | B2 | 85 | 29.61% | 2V | ST | SOTH | BÜR-2 | L_B2_85_30%_2V-SOTH | 17.31 | 1985 | Lugano | 29.61% | 30% | 22.01% | Normal | Medium | 3850 | 35 | 22 | 5 | 3 | III | 770 | 770 | 1203.75 | 506.25 | 3.2902 | 6.5803 | 10.2871 | 21.2086 | 4.1366 | 7.231% | 14.46% | 22.61% | 46.61% | 9.091% | 45.5027 | 15.121 | 0.71811 | 28.56 | 30.3952 | 36% | 126.1% | 8.294 | 31931.8154 | 17.31 | 66643.3986 | Glasersatz 2-IV | -17789.5296 | -21.07% | Solarthermie | 4700.1134 | 1157.4906 | -1254.63 | -21.07% | -308.976 | -21.07% | 5118.6545 | 1252.0268 | - | - | - | - | 5118.6545 | 408% | 1252.0268 | 405.2% | NEIN | NEIN | NEIN
24444 | L | B2 | 85 | 29.61% | 2V | HS | HO-SC | BÜR-2 | L_B2_85_30%_2V-HO-SC | 17.31 | 1985 | Lugano | 29.61% | 30% | 22.01% | Normal | Medium | 3850 | 35 | 22 | 5 | 3 | III | 770 | 770 | 1203.75 | 506.25 | 3.2902 | 6.5803 | 10.2871 | 21.2086 | 4.1366 | 7.231% | 14.46% | 22.61% | 46.61% | 9.091% | 45.5027 | 15.121 | 0.71811 | 28.56 | 30.3952 | 36% | 126.1% | 8.294 | 31931.8154 | 17.31 | 66643.3986 | Glasersatz 2-IV | -17789.5296 | -21.07% | Holz Schnitzel | 2407.0027 | 838.9228 | -642.516 | -21.07% | -223.9388 | -21.07% | 5118.6545 | 1252.0268 | - | - | - | - | 5118.6545 | 796.7% | 1252.0268 | 559.1% | NEIN | NEIN | NEIN
24445 | L | B2 | 85 | 29.61% | 3V | ÖL | ÖL-HE | BÜR-2 | L_B2_85_30%_3V-ÖL-HE | 15.6311 | 1985 | Lugano | 29.61% | 30% | 22.01% | Normal | Medium | 3850 | 35 | 22 | 5 | 3 | III | 770 | 770 | 1203.75 | 506.25 | 3.2902 | 6.5803 | 10.2871 | 14.4494 | 3.4607 | 8.643% | 17.29% | 27.02% | 37.96% | 9.091% | 38.0677 | 15.121 | 0.71039 | 28.56 | 25.3293 | 33.83% | 115.1% | 7.9656 | 30667.627 | 15.6311 | 60179.5761 | Glasersatz 3-IV | -24253.3521 | -28.72% | Öl-Heizung | 83582.7446 | 21664.6474 | -33685.2113 | -28.72% | -8731.2068 | -28.72% | 6498.2844 | 1623.1498 | - | - | - | - | 6498.2844 | 19.29% | 1623.1498 | 18.59% | JA | JA | JA
24446 | L | B2 | 85 | 29.61% | 3V | FW | FEWA | BÜR-2 | L_B2_85_30%_3V-FEWA | 15.6311 | 1985 | Lugano | 29.61% | 30% | 22.01% | Normal | Medium | 3850 | 35 | 22 | 5 | 3 | III | 770 | 770 | 1203.75 | 506.25 | 3.2902 | 6.5803 | 10.2871 | 14.4494 | 3.4607 | 8.643% | 17.29% | 27.02% | 37.96% | 9.091% | 38.0677 | 15.121 | 0.71039 | 28.56 | 25.3293 | 33.83% | 115.1% | 7.9656 | 30667.627 | 15.6311 | 60179.5761 | Glasersatz 3-IV | -24253.3521 | -28.72% | Fernwärme | 23717.8329 | 4658.6072 | -9558.6741 | -28.72% | -1877.4948 | -28.72% | 6498.2844 | 1623.1498 | - | - | - | - | 6498.2844 | 67.98% | 1623.1498 | 86.45% | JA | JA | JA
24447 | L | B2 | 85 | 29.61% | 3V | W1 | LWMX | BÜR-2 | L_B2_85_30%_3V-LWMX | 15.6311 | 1985 | Lugano | 29.61% | 30% | 22.01% | Normal | Medium | 3850 | 35 | 22 | 5 | 3 | III | 770 | 770 | 1203.75 | 506.25 | 3.2902 | 6.5803 | 10.2871 | 14.4494 | 3.4607 | 8.643% | 17.29% | 27.02% | 37.96% | 9.091% | 38.0677 | 15.121 | 0.71039 | 28.56 | 25.3293 | 33.83% | 115.1% | 7.9656 | 30667.627 | 15.6311 | 60179.5761 | Glasersatz 3-IV | -24253.3521 | -28.72% | WP LW CH Mix | 47180.7877 | 3490.4154 | -19014.628 | -28.72% | -1406.6944 | -28.72% | 6498.2844 | 1623.1498 | - | - | - | - | 6498.2844 | 34.18% | 1623.1498 | 115.4% | JA | NEIN | JA
24448 | L | B2 | 85 | 29.61% | 3V | W2 | LWCH | BÜR-2 | L_B2_85_30%_3V-LWCH | 15.6311 | 1985 | Lugano | 29.61% | 30% | 22.01% | Normal | Medium | 3850 | 35 | 22 | 5 | 3 | III | 770 | 770 | 1203.75 | 506.25 | 3.2902 | 6.5803 | 10.2871 | 14.4494 | 3.4607 | 8.643% | 17.29% | 27.02% | 37.96% | 9.091% | 38.0677 | 15.121 | 0.71039 | 28.56 | 25.3293 | 33.83% | 115.1% | 7.9656 | 30667.627 | 15.6311 | 60179.5761 | Glasersatz 3-IV | -24253.3521 | -28.72% | WP LW CH Zer | 1492.4535 | 1041.1067 | -601.4831 | -28.72% | -419.583 | -28.72% | 6498.2844 | 1623.1498 | - | - | - | - | 6498.2844 | 1080% | 1623.1498 | 386.8% | NEIN | NEIN | NEIN
24449 | L | B2 | 85 | 29.61% | 3V | W3 | ERMX | BÜR-2 | L_B2_85_30%_3V-ERMX | 15.6311 | 1985 | Lugano | 29.61% | 30% | 22.01% | Normal | Medium | 3850 | 35 | 22 | 5 | 3 | III | 770 | 770 | 1203.75 | 506.25 | 3.2902 | 6.5803 | 10.2871 | 14.4494 | 3.4607 | 8.643% | 17.29% | 27.02% | 37.96% | 9.091% | 38.0677 | 15.121 | 0.71039 | 28.56 | 25.3293 | 33.83% | 115.1% | 7.9656 | 30667.627 | 15.6311 | 60179.5761 | Glasersatz 3-IV | -24253.3521 | -28.72% | WP E CH Mix | 25335.6015 | 2106.2852 | -10210.6612 | -28.72% | -848.8673 | -28.72% | 6498.2844 | 1623.1498 | - | - | - | - | 6498.2844 | 63.64% | 1623.1498 | 191.2% | JA | NEIN | JA
24450 | L | B2 | 85 | 29.61% | 3V | ST | SOTH | BÜR-2 | L_B2_85_30%_3V-SOTH | 15.6311 | 1985 | Lugano | 29.61% | 30% | 22.01% | Normal | Medium | 3850 | 35 | 22 | 5 | 3 | III | 770 | 770 | 1203.75 | 506.25 | 3.2902 | 6.5803 | 10.2871 | 14.4494 | 3.4607 | 8.643% | 17.29% | 27.02% | 37.96% | 9.091% | 38.0677 | 15.121 | 0.71039 | 28.56 | 25.3293 | 33.83% | 115.1% | 7.9656 | 30667.627 | 15.6311 | 60179.5761 | Glasersatz 3-IV | -24253.3521 | -28.72% | Solarthermie | 4244.2438 | 1045.2242 | -1710.4996 | -28.72% | -421.2424 | -28.72% | 6498.2844 | 1623.1498 | - | - | - | - | 6498.2844 | 379.9% | 1623.1498 | 385.3% | NEIN | NEIN | NEIN
24451 | L | B2 | 85 | 29.61% | 3V | HS | HO-SC | BÜR-2 | L_B2_85_30%_3V-HO-SC | 15.6311 | 1985 | Lugano | 29.61% | 30% | 22.01% | Normal | Medium | 3850 | 35 | 22 | 5 | 3 | III | 770 | 770 | 1203.75 | 506.25 | 3.2902 | 6.5803 | 10.2871 | 14.4494 | 3.4607 | 8.643% | 17.29% | 27.02% | 37.96% | 9.091% | 38.0677 | 15.121 | 0.71039 | 28.56 | 25.3293 | 33.83% | 115.1% | 7.9656 | 30667.627 | 15.6311 | 60179.5761 | Glasersatz 3-IV | -24253.3521 | -28.72% | Holz Schnitzel | 2173.5447 | 757.5547 | -875.974 | -28.72% | -305.3069 | -28.72% | 6498.2844 | 1623.1498 | - | - | - | - | 6498.2844 | 741.8% | 1623.1498 | 531.6% | NEIN | NEIN | NEIN
24452 | L | B2 | 85 | 29.61% | VK | ÖL | ÖL-HE | BÜR-2 | L_B2_85_30%_VK-ÖL-HE | 16.8472 | 1985 | Lugano | 29.61% | 30% | 22.01% | Normal | Medium | 3850 | 35 | 22 | 5 | 3 | III | 770 | 770 | 1203.75 | 506.25 | 3.2902 | 6.5803 | 10.2871 | 16.5232 | 3.6681 | 8.154% | 16.31% | 25.5% | 40.95% | 9.091% | 40.3489 | 15.121 | 0.70051 | 28.56 | 25.3293 | 31.99% | 105.3% | 7.4305 | 28607.443 | 16.8472 | 64861.6198 | Glasersatz Vakuum | -19571.3084 | -23.18% | Öl-Heizung | 90085.5831 | 23350.1831 | -27182.3727 | -23.18% | -7045.671 | -23.18% | 6910.1835 | 1690.2362 | - | - | - | - | 6910.1835 | 25.42% | 1690.2362 | 23.99% | JA | JA | JA
24453 | L | B2 | 85 | 29.61% | VK | FW | FEWA | BÜR-2 | L_B2_85_30%_VK-FEWA | 16.8472 | 1985 | Lugano | 29.61% | 30% | 22.01% | Normal | Medium | 3850 | 35 | 22 | 5 | 3 | III | 770 | 770 | 1203.75 | 506.25 | 3.2902 | 6.5803 | 10.2871 | 16.5232 | 3.6681 | 8.154% | 16.31% | 25.5% | 40.95% | 9.091% | 40.3489 | 15.121 | 0.70051 | 28.56 | 25.3293 | 31.99% | 105.3% | 7.4305 | 28607.443 | 16.8472 | 64861.6198 | Glasersatz Vakuum | -19571.3084 | -23.18% | Fernwärme | 25563.109 | 5021.0525 | -7713.398 | -23.18% | -1515.0495 | -23.18% | 6910.1835 | 1690.2362 | - | - | - | - | 6910.1835 | 89.59% | 1690.2362 | 111.6% | JA | NEIN | JA
24454 | L | B2 | 85 | 29.61% | VK | W1 | LWMX | BÜR-2 | L_B2_85_30%_VK-LWMX | 16.8472 | 1985 | Lugano | 29.61% | 30% | 22.01% | Normal | Medium | 3850 | 35 | 22 | 5 | 3 | III | 770 | 770 | 1203.75 | 506.25 | 3.2902 | 6.5803 | 10.2871 | 16.5232 | 3.6681 | 8.154% | 16.31% | 25.5% | 40.95% | 9.091% | 40.3489 | 15.121 | 0.70051 | 28.56 | 25.3293 | 31.99% | 105.3% | 7.4305 | 28607.443 | 16.8472 | 64861.6198 | Glasersatz Vakuum | -19571.3084 | -23.18% | WP LW CH Mix | 50851.5099 | 3761.9739 | -15343.9058 | -23.18% | -1135.1359 | -23.18% | 6910.1835 | 1690.2362 | - | - | - | - | 6910.1835 | 45.04% | 1690.2362 | 148.9% | JA | NEIN | JA
24455 | L | B2 | 85 | 29.61% | VK | W2 | LWCH | BÜR-2 | L_B2_85_30%_VK-LWCH | 16.8472 | 1985 | Lugano | 29.61% | 30% | 22.01% | Normal | Medium | 3850 | 35 | 22 | 5 | 3 | III | 770 | 770 | 1203.75 | 506.25 | 3.2902 | 6.5803 | 10.2871 | 16.5232 | 3.6681 | 8.154% | 16.31% | 25.5% | 40.95% | 9.091% | 40.3489 | 15.121 | 0.70051 | 28.56 | 25.3293 | 31.99% | 105.3% | 7.4305 | 28607.443 | 16.8472 | 64861.6198 | Glasersatz Vakuum | -19571.3084 | -23.18% | WP LW CH Zer | 1608.5682 | 1122.106 | -485.3684 | -23.18% | -338.5836 | -23.18% | 6910.1835 | 1690.2362 | - | - | - | - | 6910.1835 | 1424% | 1690.2362 | 499.2% | NEIN | NEIN | NEIN
24456 | L | B2 | 85 | 29.61% | VK | W3 | ERMX | BÜR-2 | L_B2_85_30%_VK-ERMX | 16.8472 | 1985 | Lugano | 29.61% | 30% | 22.01% | Normal | Medium | 3850 | 35 | 22 | 5 | 3 | III | 770 | 770 | 1203.75 | 506.25 | 3.2902 | 6.5803 | 10.2871 | 16.5232 | 3.6681 | 8.154% | 16.31% | 25.5% | 40.95% | 9.091% | 40.3489 | 15.121 | 0.70051 | 28.56 | 25.3293 | 31.99% | 105.3% | 7.4305 | 28607.443 | 16.8472 | 64861.6198 | Glasersatz Vakuum | -19571.3084 | -23.18% | WP E CH Mix | 27306.7419 | 2270.1567 | -8239.5208 | -23.18% | -684.9958 | -23.18% | 6910.1835 | 1690.2362 | - | - | - | - | 6910.1835 | 83.87% | 1690.2362 | 246.8% | JA | NEIN | JA
24457 | L | B2 | 85 | 29.61% | VK | ST | SOTH | BÜR-2 | L_B2_85_30%_VK-SOTH | 16.8472 | 1985 | Lugano | 29.61% | 30% | 22.01% | Normal | Medium | 3850 | 35 | 22 | 5 | 3 | III | 770 | 770 | 1203.75 | 506.25 | 3.2902 | 6.5803 | 10.2871 | 16.5232 | 3.6681 | 8.154% | 16.31% | 25.5% | 40.95% | 9.091% | 40.3489 | 15.121 | 0.70051 | 28.56 | 25.3293 | 31.99% | 105.3% | 7.4305 | 28607.443 | 16.8472 | 64861.6198 | Glasersatz Vakuum | -19571.3084 | -23.18% | Solarthermie | 4574.4511 | 1126.5439 | -1380.2923 | -23.18% | -339.9227 | -23.18% | 6910.1835 | 1690.2362 | - | - | - | - | 6910.1835 | 500.6% | 1690.2362 | 497.2% | NEIN | NEIN | NEIN
24458 | L | B2 | 85 | 29.61% | VK | HS | HO-SC | BÜR-2 | L_B2_85_30%_VK-HO-SC | 16.8472 | 1985 | Lugano | 29.61% | 30% | 22.01% | Normal | Medium | 3850 | 35 | 22 | 5 | 3 | III | 770 | 770 | 1203.75 | 506.25 | 3.2902 | 6.5803 | 10.2871 | 16.5232 | 3.6681 | 8.154% | 16.31% | 25.5% | 40.95% | 9.091% | 40.3489 | 15.121 | 0.70051 | 28.56 | 25.3293 | 31.99% | 105.3% | 7.4305 | 28607.443 | 16.8472 | 64861.6198 | Glasersatz Vakuum | -19571.3084 | -23.18% | Holz Schnitzel | 2342.6491 | 816.4933 | -706.8696 | -23.18% | -246.3682 | -23.18% | 6910.1835 | 1690.2362 | - | - | - | - | 6910.1835 | 977.6% | 1690.2362 | 686.1% | NEIN | NEIN | NEIN
24459 | L | B2 | 85 | 29.61% | VA | ÖL | ÖL-HE | BÜR-2 | L_B2_85_30%_VA-ÖL-HE | 17.5074 | 1985 | Lugano | 29.61% | 30% | 22.01% | Normal | Medium | 3850 | 35 | 22 | 5 | 3 | III | 770 | 770 | 1203.75 | 506.25 | 3.2902 | 6.5803 | 10.2871 | 19.586 | 3.9744 | 7.526% | 15.05% | 23.53% | 44.8% | 9.091% | 43.7179 | 15.121 | 0.70636 | 28.56 | 27.8623 | 33.45% | 112.4% | 7.6827 | 29578.4792 | 17.5074 | 67403.5789 | Glasaufdopplung | -17029.3493 | -20.17% | Öl-Heizung | 93616.0818 | 24265.2884 | -23651.874 | -20.17% | -6130.5657 | -20.17% | 2770.7884 | 641.569 | - | - | - | - | 2770.7884 | 11.71% | 641.569 | 10.47% | JA | JA | JA
24460 | L | B2 | 85 | 29.61% | VA | FW | FEWA | BÜR-2 | L_B2_85_30%_VA-FEWA | 17.5074 | 1985 | Lugano | 29.61% | 30% | 22.01% | Normal | Medium | 3850 | 35 | 22 | 5 | 3 | III | 770 | 770 | 1203.75 | 506.25 | 3.2902 | 6.5803 | 10.2871 | 19.586 | 3.9744 | 7.526% | 15.05% | 23.53% | 44.8% | 9.091% | 43.7179 | 15.121 | 0.70636 | 28.56 | 27.8623 | 33.45% | 112.4% | 7.6827 | 29578.4792 | 17.5074 | 67403.5789 | Glasaufdopplung | -17029.3493 | -20.17% | Fernwärme | 26564.9399 | 5217.83 | -6711.5671 | -20.17% | -1318.272 | -20.17% | 2770.7884 | 641.569 | - | - | - | - | 2770.7884 | 41.28% | 641.569 | 48.67% | JA | JA | JA
24461 | L | B2 | 85 | 29.61% | VA | W1 | LWMX | BÜR-2 | L_B2_85_30%_VA-LWMX | 17.5074 | 1985 | Lugano | 29.61% | 30% | 22.01% | Normal | Medium | 3850 | 35 | 22 | 5 | 3 | III | 770 | 770 | 1203.75 | 506.25 | 3.2902 | 6.5803 | 10.2871 | 19.586 | 3.9744 | 7.526% | 15.05% | 23.53% | 44.8% | 9.091% | 43.7179 | 15.121 | 0.70636 | 28.56 | 27.8623 | 33.45% | 112.4% | 7.6827 | 29578.4792 | 17.5074 | 67403.5789 | Glasaufdopplung | -17029.3493 | -20.17% | WP LW CH Mix | 52844.4058 | 3909.4076 | -13351.0099 | -20.17% | -987.7023 | -20.17% | 2770.7884 | 641.569 | - | - | - | - | 2770.7884 | 20.75% | 641.569 | 64.96% | JA | JA | JA
24462 | L | B2 | 85 | 29.61% | VA | W2 | LWCH | BÜR-2 | L_B2_85_30%_VA-LWCH | 17.5074 | 1985 | Lugano | 29.61% | 30% | 22.01% | Normal | Medium | 3850 | 35 | 22 | 5 | 3 | III | 770 | 770 | 1203.75 | 506.25 | 3.2902 | 6.5803 | 10.2871 | 19.586 | 3.9744 | 7.526% | 15.05% | 23.53% | 44.8% | 9.091% | 43.7179 | 15.121 | 0.70636 | 28.56 | 27.8623 | 33.45% | 112.4% | 7.6827 | 29578.4792 | 17.5074 | 67403.5789 | Glasaufdopplung | -17029.3493 | -20.17% | WP LW CH Zer | 1671.6088 | 1166.0819 | -422.3279 | -20.17% | -294.6077 | -20.17% | 2770.7884 | 641.569 | - | - | - | - | 2770.7884 | 656.1% | 641.569 | 217.8% | NEIN | NEIN | NEIN
24463 | L | B2 | 85 | 29.61% | VA | W3 | ERMX | BÜR-2 | L_B2_85_30%_VA-ERMX | 17.5074 | 1985 | Lugano | 29.61% | 30% | 22.01% | Normal | Medium | 3850 | 35 | 22 | 5 | 3 | III | 770 | 770 | 1203.75 | 506.25 | 3.2902 | 6.5803 | 10.2871 | 19.586 | 3.9744 | 7.526% | 15.05% | 23.53% | 44.8% | 9.091% | 43.7179 | 15.121 | 0.70636 | 28.56 | 27.8623 | 33.45% | 112.4% | 7.6827 | 29578.4792 | 17.5074 | 67403.5789 | Glasaufdopplung | -17029.3493 | -20.17% | WP E CH Mix | 28376.9067 | 2359.1253 | -7169.3561 | -20.17% | -596.0272 | -20.17% | 2770.7884 | 641.569 | - | - | - | - | 2770.7884 | 38.65% | 641.569 | 107.6% | JA | NEIN | JA
24464 | L | B2 | 85 | 29.61% | VA | ST | SOTH | BÜR-2 | L_B2_85_30%_VA-SOTH | 17.5074 | 1985 | Lugano | 29.61% | 30% | 22.01% | Normal | Medium | 3850 | 35 | 22 | 5 | 3 | III | 770 | 770 | 1203.75 | 506.25 | 3.2902 | 6.5803 | 10.2871 | 19.586 | 3.9744 | 7.526% | 15.05% | 23.53% | 44.8% | 9.091% | 43.7179 | 15.121 | 0.70636 | 28.56 | 27.8623 | 33.45% | 112.4% | 7.6827 | 29578.4792 | 17.5074 | 67403.5789 | Glasaufdopplung | -17029.3493 | -20.17% | Solarthermie | 4753.7261 | 1170.6937 | -1201.0173 | -20.17% | -295.7729 | -20.17% | 2770.7884 | 641.569 | - | - | - | - | 2770.7884 | 230.7% | 641.569 | 216.9% | NEIN | NEIN | NEIN
24465 | L | B2 | 85 | 29.61% | VA | HS | HO-SC | BÜR-2 | L_B2_85_30%_VA-HO-SC | 17.5074 | 1985 | Lugano | 29.61% | 30% | 22.01% | Normal | Medium | 3850 | 35 | 22 | 5 | 3 | III | 770 | 770 | 1203.75 | 506.25 | 3.2902 | 6.5803 | 10.2871 | 19.586 | 3.9744 | 7.526% | 15.05% | 23.53% | 44.8% | 9.091% | 43.7179 | 15.121 | 0.70636 | 28.56 | 27.8623 | 33.45% | 112.4% | 7.6827 | 29578.4792 | 17.5074 | 67403.5789 | Glasaufdopplung | -17029.3493 | -20.17% | Holz Schnitzel | 2434.4587 | 848.4921 | -615.06 | -20.17% | -214.3695 | -20.17% | 2770.7884 | 641.569 | - | - | - | - | 2770.7884 | 450.5% | 641.569 | 299.3% | NEIN | NEIN | NEIN
24466 | L | B2 | 85 | 29.61% | HO | ÖL | ÖL-HE | BÜR-2 | L_B2_85_30%_HO-ÖL-HE | 14.5099 | 1985 | Lugano | 29.61% | 30% | 22.01% | Normal | Medium | 3850 | 35 | 22 | 5 | 3 | III | 770 | 770 | 1203.75 | 506.25 | 3.2902 | 6.5803 | 10.2871 | 12.4671 | 3.2625 | 9.168% | 18.34% | 28.67% | 34.74% | 9.091% | 35.8872 | 15.121 | 0.71984 | 28.56 | 25.3293 | 35.75% | 125.7% | 8.4961 | 32710.138 | 14.5099 | 55863.3037 | Fensterersatz H | -28569.6245 | -33.84% | Öl-Heizung | 77587.9218 | 20110.7893 | -39680.034 | -33.84% | -10285.0648 | -33.84% | 5415.237 | 1352.6248 | 2263.587 | 476.2745 | - | - | 7678.824 | 19.35% | 1828.8993 | 17.78% | JA | JA | JA
24467 | L | B2 | 85 | 29.61% | HO | FW | FEWA | BÜR-2 | L_B2_85_30%_HO-FEWA | 14.5099 | 1985 | Lugano | 29.61% | 30% | 22.01% | Normal | Medium | 3850 | 35 | 22 | 5 | 3 | III | 770 | 770 | 1203.75 | 506.25 | 3.2902 | 6.5803 | 10.2871 | 12.4671 | 3.2625 | 9.168% | 18.34% | 28.67% | 34.74% | 9.091% | 35.8872 | 15.121 | 0.71984 | 28.56 | 25.3293 | 35.75% | 125.7% | 8.4961 | 32710.138 | 14.5099 | 55863.3037 | Fensterersatz H | -28569.6245 | -33.84% | Fernwärme | 22016.7138 | 4324.4769 | -11259.7932 | -33.84% | -2211.625 | -33.84% | 5415.237 | 1352.6248 | 2263.587 | 476.2745 | - | - | 7678.824 | 68.2% | 1828.8993 | 82.69% | JA | JA | JA
24468 | L | B2 | 85 | 29.61% | HO | W1 | LWMX | BÜR-2 | L_B2_85_30%_HO-LWMX | 14.5099 | 1985 | Lugano | 29.61% | 30% | 22.01% | Normal | Medium | 3850 | 35 | 22 | 5 | 3 | III | 770 | 770 | 1203.75 | 506.25 | 3.2902 | 6.5803 | 10.2871 | 12.4671 | 3.2625 | 9.168% | 18.34% | 28.67% | 34.74% | 9.091% | 35.8872 | 15.121 | 0.71984 | 28.56 | 25.3293 | 35.75% | 125.7% | 8.4961 | 32710.138 | 14.5099 | 55863.3037 | Fensterersatz H | -28569.6245 | -33.84% | WP LW CH Mix | 43796.8301 | 3240.0716 | -22398.5856 | -33.84% | -1657.0382 | -33.84% | 5415.237 | 1352.6248 | 2263.587 | 476.2745 | - | - | 7678.824 | 34.28% | 1828.8993 | 110.4% | JA | NEIN | JA
24469 | L | B2 | 85 | 29.61% | HO | W2 | LWCH | BÜR-2 | L_B2_85_30%_HO-LWCH | 14.5099 | 1985 | Lugano | 29.61% | 30% | 22.01% | Normal | Medium | 3850 | 35 | 22 | 5 | 3 | III | 770 | 770 | 1203.75 | 506.25 | 3.2902 | 6.5803 | 10.2871 | 12.4671 | 3.2625 | 9.168% | 18.34% | 28.67% | 34.74% | 9.091% | 35.8872 | 15.121 | 0.71984 | 28.56 | 25.3293 | 35.75% | 125.7% | 8.4961 | 32710.138 | 14.5099 | 55863.3037 | Fensterersatz H | -28569.6245 | -33.84% | WP LW CH Zer | 1385.4099 | 966.4352 | -708.5267 | -33.84% | -494.2545 | -33.84% | 5415.237 | 1352.6248 | 2263.587 | 476.2745 | - | - | 7678.824 | 1084% | 1828.8993 | 370% | NEIN | NEIN | NEIN
24470 | L | B2 | 85 | 29.61% | HO | W3 | ERMX | BÜR-2 | L_B2_85_30%_HO-ERMX | 14.5099 | 1985 | Lugano | 29.61% | 30% | 22.01% | Normal | Medium | 3850 | 35 | 22 | 5 | 3 | III | 770 | 770 | 1203.75 | 506.25 | 3.2902 | 6.5803 | 10.2871 | 12.4671 | 3.2625 | 9.168% | 18.34% | 28.67% | 34.74% | 9.091% | 35.8872 | 15.121 | 0.71984 | 28.56 | 25.3293 | 35.75% | 125.7% | 8.4961 | 32710.138 | 14.5099 | 55863.3037 | Fensterersatz H | -28569.6245 | -33.84% | WP E CH Mix | 23518.4509 | 1955.2156 | -12027.8119 | -33.84% | -999.9369 | -33.84% | 5415.237 | 1352.6248 | 2263.587 | 476.2745 | - | - | 7678.824 | 63.84% | 1828.8993 | 182.9% | JA | NEIN | JA
24471 | L | B2 | 85 | 29.61% | HO | ST | SOTH | BÜR-2 | L_B2_85_30%_HO-SOTH | 14.5099 | 1985 | Lugano | 29.61% | 30% | 22.01% | Normal | Medium | 3850 | 35 | 22 | 5 | 3 | III | 770 | 770 | 1203.75 | 506.25 | 3.2902 | 6.5803 | 10.2871 | 12.4671 | 3.2625 | 9.168% | 18.34% | 28.67% | 34.74% | 9.091% | 35.8872 | 15.121 | 0.71984 | 28.56 | 25.3293 | 35.75% | 125.7% | 8.4961 | 32710.138 | 14.5099 | 55863.3037 | Fensterersatz H | -28569.6245 | -33.84% | Solarthermie | 3939.833 | 970.2574 | -2014.9104 | -33.84% | -496.2093 | -33.84% | 5415.237 | 1352.6248 | 2263.587 | 476.2745 | - | - | 7678.824 | 381.1% | 1828.8993 | 368.6% | NEIN | NEIN | NEIN
24472 | L | B2 | 85 | 29.61% | HO | HS | HO-SC | BÜR-2 | L_B2_85_30%_HO-HO-SC | 14.5099 | 1985 | Lugano | 29.61% | 30% | 22.01% | Normal | Medium | 3850 | 35 | 22 | 5 | 3 | III | 770 | 770 | 1203.75 | 506.25 | 3.2902 | 6.5803 | 10.2871 | 12.4671 | 3.2625 | 9.168% | 18.34% | 28.67% | 34.74% | 9.091% | 35.8872 | 15.121 | 0.71984 | 28.56 | 25.3293 | 35.75% | 125.7% | 8.4961 | 32710.138 | 14.5099 | 55863.3037 | Fensterersatz H | -28569.6245 | -33.84% | Holz Schnitzel | 2017.6511 | 703.2204 | -1031.8676 | -33.84% | -359.6412 | -33.84% | 5415.237 | 1352.6248 | 2263.587 | 476.2745 | - | - | 7678.824 | 744.2% | 1828.8993 | 508.5% | NEIN | NEIN | NEIN
24473 | L | B2 | 85 | 29.61% | HM | ÖL | ÖL-HE | BÜR-2 | L_B2_85_30%_HM-ÖL-HE | 14.6937 | 1985 | Lugano | 29.61% | 30% | 22.01% | Normal | Medium | 3850 | 35 | 22 | 5 | 3 | III | 770 | 770 | 1203.75 | 506.25 | 3.2902 | 6.5803 | 10.2871 | 12.7975 | 3.2955 | 9.076% | 18.15% | 28.38% | 35.3% | 9.091% | 36.2506 | 15.121 | 0.71827 | 28.56 | 25.3293 | 35.42% | 123.8% | 8.4063 | 32364.2545 | 14.6937 | 56570.825 | Fensterersatz HM | -27862.1032 | -33% | Öl-Heizung | 78570.5903 | 20365.497 | -38697.3655 | -33% | -10030.3571 | -33% | 5415.237 | 1352.6248 | 2960.0019 | 648.5769 | - | - | 8375.2389 | 21.64% | 2001.2017 | 19.95% | JA | JA | JA
24474 | L | B2 | 85 | 29.61% | HM | FW | FEWA | BÜR-2 | L_B2_85_30%_HM-FEWA | 14.6937 | 1985 | Lugano | 29.61% | 30% | 22.01% | Normal | Medium | 3850 | 35 | 22 | 5 | 3 | III | 770 | 770 | 1203.75 | 506.25 | 3.2902 | 6.5803 | 10.2871 | 12.7975 | 3.2955 | 9.076% | 18.15% | 28.38% | 35.3% | 9.091% | 36.2506 | 15.121 | 0.71827 | 28.56 | 25.3293 | 35.42% | 123.8% | 8.4063 | 32364.2545 | 14.6937 | 56570.825 | Fensterersatz HM | -27862.1032 | -33% | Fernwärme | 22295.5604 | 4379.2474 | -10980.9465 | -33% | -2156.8546 | -33% | 5415.237 | 1352.6248 | 2960.0019 | 648.5769 | - | - | 8375.2389 | 76.27% | 2001.2017 | 92.78% | JA | JA | JA
24475 | L | B2 | 85 | 29.61% | HM | W1 | LWMX | BÜR-2 | L_B2_85_30%_HM-LWMX | 14.6937 | 1985 | Lugano | 29.61% | 30% | 22.01% | Normal | Medium | 3850 | 35 | 22 | 5 | 3 | III | 770 | 770 | 1203.75 | 506.25 | 3.2902 | 6.5803 | 10.2871 | 12.7975 | 3.2955 | 9.076% | 18.15% | 28.38% | 35.3% | 9.091% | 36.2506 | 15.121 | 0.71827 | 28.56 | 25.3293 | 35.42% | 123.8% | 8.4063 | 32364.2545 | 14.6937 | 56570.825 | Fensterersatz HM | -27862.1032 | -33% | WP LW CH Mix | 44351.5268 | 3281.1079 | -21843.8889 | -33% | -1616.002 | -33% | 5415.237 | 1352.6248 | 2960.0019 | 648.5769 | - | - | 8375.2389 | 38.34% | 2001.2017 | 123.8% | JA | NEIN | JA
24476 | L | B2 | 85 | 29.61% | HM | W2 | LWCH | BÜR-2 | L_B2_85_30%_HM-LWCH | 14.6937 | 1985 | Lugano | 29.61% | 30% | 22.01% | Normal | Medium | 3850 | 35 | 22 | 5 | 3 | III | 770 | 770 | 1203.75 | 506.25 | 3.2902 | 6.5803 | 10.2871 | 12.7975 | 3.2955 | 9.076% | 18.15% | 28.38% | 35.3% | 9.091% | 36.2506 | 15.121 | 0.71827 | 28.56 | 25.3293 | 35.42% | 123.8% | 8.4063 | 32364.2545 | 14.6937 | 56570.825 | Fensterersatz HM | -27862.1032 | -33% | WP LW CH Zer | 1402.9565 | 978.6753 | -690.9802 | -33% | -482.0144 | -33% | 5415.237 | 1352.6248 | 2960.0019 | 648.5769 | - | - | 8375.2389 | 1212% | 2001.2017 | 415.2% | NEIN | NEIN | NEIN
24477 | L | B2 | 85 | 29.61% | HM | W3 | ERMX | BÜR-2 | L_B2_85_30%_HM-ERMX | 14.6937 | 1985 | Lugano | 29.61% | 30% | 22.01% | Normal | Medium | 3850 | 35 | 22 | 5 | 3 | III | 770 | 770 | 1203.75 | 506.25 | 3.2902 | 6.5803 | 10.2871 | 12.7975 | 3.2955 | 9.076% | 18.15% | 28.38% | 35.3% | 9.091% | 36.2506 | 15.121 | 0.71827 | 28.56 | 25.3293 | 35.42% | 123.8% | 8.4063 | 32364.2545 | 14.6937 | 56570.825 | Fensterersatz HM | -27862.1032 | -33% | WP E CH Mix | 23816.3173 | 1979.9789 | -11729.9454 | -33% | -975.1736 | -33% | 5415.237 | 1352.6248 | 2960.0019 | 648.5769 | - | - | 8375.2389 | 71.4% | 2001.2017 | 205.2% | JA | NEIN | JA
24478 | L | B2 | 85 | 29.61% | HM | ST | SOTH | BÜR-2 | L_B2_85_30%_HM-SOTH | 14.6937 | 1985 | Lugano | 29.61% | 30% | 22.01% | Normal | Medium | 3850 | 35 | 22 | 5 | 3 | III | 770 | 770 | 1203.75 | 506.25 | 3.2902 | 6.5803 | 10.2871 | 12.7975 | 3.2955 | 9.076% | 18.15% | 28.38% | 35.3% | 9.091% | 36.2506 | 15.121 | 0.71827 | 28.56 | 25.3293 | 35.42% | 123.8% | 8.4063 | 32364.2545 | 14.6937 | 56570.825 | Fensterersatz HM | -27862.1032 | -33% | Solarthermie | 3989.7319 | 982.5459 | -1965.0115 | -33% | -483.9207 | -33% | 5415.237 | 1352.6248 | 2960.0019 | 648.5769 | - | - | 8375.2389 | 426.2% | 2001.2017 | 413.5% | NEIN | NEIN | NEIN
24479 | L | B2 | 85 | 29.61% | HM | HS | HO-SC | BÜR-2 | L_B2_85_30%_HM-HO-SC | 14.6937 | 1985 | Lugano | 29.61% | 30% | 22.01% | Normal | Medium | 3850 | 35 | 22 | 5 | 3 | III | 770 | 770 | 1203.75 | 506.25 | 3.2902 | 6.5803 | 10.2871 | 12.7975 | 3.2955 | 9.076% | 18.15% | 28.38% | 35.3% | 9.091% | 36.2506 | 15.121 | 0.71827 | 28.56 | 25.3293 | 35.42% | 123.8% | 8.4063 | 32364.2545 | 14.6937 | 56570.825 | Fensterersatz HM | -27862.1032 | -33% | Holz Schnitzel | 2043.2051 | 712.1269 | -1006.3136 | -33% | -350.7347 | -33% | 5415.237 | 1352.6248 | 2960.0019 | 648.5769 | - | - | 8375.2389 | 832.3% | 2001.2017 | 570.6% | NEIN | NEIN | NEIN
24480 | L | B2 | 85 | 29.61% | KU | ÖL | ÖL-HE | BÜR-2 | L_B2_85_30%_KU-ÖL-HE | 14.3275 | 1985 | Lugano | 29.61% | 30% | 22.01% | Normal | Medium | 3850 | 35 | 22 | 5 | 3 | III | 770 | 770 | 1203.75 | 506.25 | 3.2902 | 6.5803 | 10.2871 | 12.1368 | 3.2294 | 9.262% | 18.52% | 28.96% | 34.17% | 9.091% | 35.5238 | 15.121 | 0.72141 | 28.56 | 25.3293 | 36.08% | 127.5% | 8.5866 | 33058.3206 | 14.3275 | 55160.7667 | Fensterersatz K | -29272.1615 | -34.67% | Öl-Heizung | 76612.1759 | 19857.876 | -40655.7799 | -34.67% | -10537.9781 | -34.67% | 5415.237 | 1352.6248 | 3703.4464 | 715.1732 | - | - | 9118.6834 | 22.43% | 2067.798 | 19.62% | JA | JA | JA
24481 | L | B2 | 85 | 29.61% | KU | FW | FEWA | BÜR-2 | L_B2_85_30%_KU-FEWA | 14.3275 | 1985 | Lugano | 29.61% | 30% | 22.01% | Normal | Medium | 3850 | 35 | 22 | 5 | 3 | III | 770 | 770 | 1203.75 | 506.25 | 3.2902 | 6.5803 | 10.2871 | 12.1368 | 3.2294 | 9.262% | 18.52% | 28.96% | 34.17% | 9.091% | 35.5238 | 15.121 | 0.72141 | 28.56 | 25.3293 | 36.08% | 127.5% | 8.5866 | 33058.3206 | 14.3275 | 55160.7667 | Fensterersatz K | -29272.1615 | -34.67% | Fernwärme | 21739.8316 | 4270.0923 | -11536.6754 | -34.67% | -2266.0097 | -34.67% | 5415.237 | 1352.6248 | 3703.4464 | 715.1732 | - | - | 9118.6834 | 79.04% | 2067.798 | 91.25% | JA | JA | JA
24482 | L | B2 | 85 | 29.61% | KU | W1 | LWMX | BÜR-2 | L_B2_85_30%_KU-LWMX | 14.3275 | 1985 | Lugano | 29.61% | 30% | 22.01% | Normal | Medium | 3850 | 35 | 22 | 5 | 3 | III | 770 | 770 | 1203.75 | 506.25 | 3.2902 | 6.5803 | 10.2871 | 12.1368 | 3.2294 | 9.262% | 18.52% | 28.96% | 34.17% | 9.091% | 35.5238 | 15.121 | 0.72141 | 28.56 | 25.3293 | 36.08% | 127.5% | 8.5866 | 33058.3206 | 14.3275 | 55160.7667 | Fensterersatz K | -29272.1615 | -34.67% | WP LW CH Mix | 43246.0411 | 3199.3245 | -22949.3746 | -34.67% | -1697.7854 | -34.67% | 5415.237 | 1352.6248 | 3703.4464 | 715.1732 | - | - | 9118.6834 | 39.73% | 2067.798 | 121.8% | JA | NEIN | JA
24483 | L | B2 | 85 | 29.61% | KU | W2 | LWCH | BÜR-2 | L_B2_85_30%_KU-LWCH | 14.3275 | 1985 | Lugano | 29.61% | 30% | 22.01% | Normal | Medium | 3850 | 35 | 22 | 5 | 3 | III | 770 | 770 | 1203.75 | 506.25 | 3.2902 | 6.5803 | 10.2871 | 12.1368 | 3.2294 | 9.262% | 18.52% | 28.96% | 34.17% | 9.091% | 35.5238 | 15.121 | 0.72141 | 28.56 | 25.3293 | 36.08% | 127.5% | 8.5866 | 33058.3206 | 14.3275 | 55160.7667 | Fensterersatz K | -29272.1615 | -34.67% | WP LW CH Zer | 1367.987 | 954.2813 | -725.9496 | -34.67% | -506.4084 | -34.67% | 5415.237 | 1352.6248 | 3703.4464 | 715.1732 | - | - | 9118.6834 | 1256% | 2067.798 | 408.3% | NEIN | NEIN | NEIN
24484 | L | B2 | 85 | 29.61% | KU | W3 | ERMX | BÜR-2 | L_B2_85_30%_KU-ERMX | 14.3275 | 1985 | Lugano | 29.61% | 30% | 22.01% | Normal | Medium | 3850 | 35 | 22 | 5 | 3 | III | 770 | 770 | 1203.75 | 506.25 | 3.2902 | 6.5803 | 10.2871 | 12.1368 | 3.2294 | 9.262% | 18.52% | 28.96% | 34.17% | 9.091% | 35.5238 | 15.121 | 0.72141 | 28.56 | 25.3293 | 36.08% | 127.5% | 8.5866 | 33058.3206 | 14.3275 | 55160.7667 | Fensterersatz K | -29272.1615 | -34.67% | WP E CH Mix | 23222.6828 | 1930.6268 | -12323.58 | -34.67% | -1024.5257 | -34.67% | 5415.237 | 1352.6248 | 3703.4464 | 715.1732 | - | - | 9118.6834 | 73.99% | 2067.798 | 201.8% | JA | NEIN | JA
24485 | L | B2 | 85 | 29.61% | KU | ST | SOTH | BÜR-2 | L_B2_85_30%_KU-SOTH | 14.3275 | 1985 | Lugano | 29.61% | 30% | 22.01% | Normal | Medium | 3850 | 35 | 22 | 5 | 3 | III | 770 | 770 | 1203.75 | 506.25 | 3.2902 | 6.5803 | 10.2871 | 12.1368 | 3.2294 | 9.262% | 18.52% | 28.96% | 34.17% | 9.091% | 35.5238 | 15.121 | 0.72141 | 28.56 | 25.3293 | 36.08% | 127.5% | 8.5866 | 33058.3206 | 14.3275 | 55160.7667 | Fensterersatz K | -29272.1615 | -34.67% | Solarthermie | 3890.2856 | 958.0554 | -2064.4577 | -34.67% | -508.4112 | -34.67% | 5415.237 | 1352.6248 | 3703.4464 | 715.1732 | - | - | 9118.6834 | 441.7% | 2067.798 | 406.7% | NEIN | NEIN | NEIN
24486 | L | B2 | 85 | 29.61% | KU | HS | HO-SC | BÜR-2 | L_B2_85_30%_KU-HO-SC | 14.3275 | 1985 | Lugano | 29.61% | 30% | 22.01% | Normal | Medium | 3850 | 35 | 22 | 5 | 3 | III | 770 | 770 | 1203.75 | 506.25 | 3.2902 | 6.5803 | 10.2871 | 12.1368 | 3.2294 | 9.262% | 18.52% | 28.96% | 34.17% | 9.091% | 35.5238 | 15.121 | 0.72141 | 28.56 | 25.3293 | 36.08% | 127.5% | 8.5866 | 33058.3206 | 14.3275 | 55160.7667 | Fensterersatz K | -29272.1615 | -34.67% | Holz Schnitzel | 1992.2771 | 694.3767 | -1057.2416 | -34.67% | -368.4849 | -34.67% | 5415.237 | 1352.6248 | 3703.4464 | 715.1732 | - | - | 9118.6834 | 862.5% | 2067.798 | 561.2% | NEIN | NEIN | NEIN
24487 | L | B2 | 85 | 29.61% | ME | ÖL | ÖL-HE | BÜR-2 | L_B2_85_30%_ME-ÖL-HE | 15.065 | 1985 | Lugano | 29.61% | 30% | 22.01% | Normal | Medium | 3850 | 35 | 22 | 5 | 3 | III | 770 | 770 | 1203.75 | 506.25 | 3.2902 | 6.5803 | 10.2871 | 13.4583 | 3.3616 | 8.898% | 17.8% | 27.82% | 36.4% | 9.091% | 36.9774 | 15.121 | 0.71512 | 28.56 | 25.3293 | 34.77% | 120.2% | 8.2284 | 31679.1976 | 15.065 | 58000.4218 | Fensterersatz M | -26432.5064 | -31.31% | Öl-Heizung | 80556.1414 | 20880.1519 | -36711.8144 | -31.31% | -9515.7023 | -31.31% | 5415.237 | 1352.6248 | 4851.6214 | 1157.2369 | - | - | 10266.8584 | 27.97% | 2509.8617 | 26.38% | JA | JA | JA
24488 | L | B2 | 85 | 29.61% | ME | FW | FEWA | BÜR-2 | L_B2_85_30%_ME-FEWA | 15.065 | 1985 | Lugano | 29.61% | 30% | 22.01% | Normal | Medium | 3850 | 35 | 22 | 5 | 3 | III | 770 | 770 | 1203.75 | 506.25 | 3.2902 | 6.5803 | 10.2871 | 13.4583 | 3.3616 | 8.898% | 17.8% | 27.82% | 36.4% | 9.091% | 36.9774 | 15.121 | 0.71512 | 28.56 | 25.3293 | 34.77% | 120.2% | 8.2284 | 31679.1976 | 15.065 | 58000.4218 | Fensterersatz M | -26432.5064 | -31.31% | Fernwärme | 22858.9898 | 4489.915 | -10417.5172 | -31.31% | -2046.187 | -31.31% | 5415.237 | 1352.6248 | 4851.6214 | 1157.2369 | - | - | 10266.8584 | 98.55% | 2509.8617 | 122.7% | JA | NEIN | JA
24489 | L | B2 | 85 | 29.61% | ME | W1 | LWMX | BÜR-2 | L_B2_85_30%_ME-LWMX | 15.065 | 1985 | Lugano | 29.61% | 30% | 22.01% | Normal | Medium | 3850 | 35 | 22 | 5 | 3 | III | 770 | 770 | 1203.75 | 506.25 | 3.2902 | 6.5803 | 10.2871 | 13.4583 | 3.3616 | 8.898% | 17.8% | 27.82% | 36.4% | 9.091% | 36.9774 | 15.121 | 0.71512 | 28.56 | 25.3293 | 34.77% | 120.2% | 8.2284 | 31679.1976 | 15.065 | 58000.4218 | Fensterersatz M | -26432.5064 | -31.31% | WP LW CH Mix | 45472.3307 | 3364.0245 | -20723.085 | -31.31% | -1533.0854 | -31.31% | 5415.237 | 1352.6248 | 4851.6214 | 1157.2369 | - | - | 10266.8584 | 49.54% | 2509.8617 | 163.7% | JA | NEIN | JA
24490 | L | B2 | 85 | 29.61% | ME | W2 | LWCH | BÜR-2 | L_B2_85_30%_ME-LWCH | 15.065 | 1985 | Lugano | 29.61% | 30% | 22.01% | Normal | Medium | 3850 | 35 | 22 | 5 | 3 | III | 770 | 770 | 1203.75 | 506.25 | 3.2902 | 6.5803 | 10.2871 | 13.4583 | 3.3616 | 8.898% | 17.8% | 27.82% | 36.4% | 9.091% | 36.9774 | 15.121 | 0.71512 | 28.56 | 25.3293 | 34.77% | 120.2% | 8.2284 | 31679.1976 | 15.065 | 58000.4218 | Fensterersatz M | -26432.5064 | -31.31% | WP LW CH Zer | 1438.4105 | 1003.4073 | -655.5262 | -31.31% | -457.2824 | -31.31% | 5415.237 | 1352.6248 | 4851.6214 | 1157.2369 | - | - | 10266.8584 | 1566% | 2509.8617 | 548.9% | NEIN | NEIN | NEIN
24491 | L | B2 | 85 | 29.61% | ME | W3 | ERMX | BÜR-2 | L_B2_85_30%_ME-ERMX | 15.065 | 1985 | Lugano | 29.61% | 30% | 22.01% | Normal | Medium | 3850 | 35 | 22 | 5 | 3 | III | 770 | 770 | 1203.75 | 506.25 | 3.2902 | 6.5803 | 10.2871 | 13.4583 | 3.3616 | 8.898% | 17.8% | 27.82% | 36.4% | 9.091% | 36.9774 | 15.121 | 0.71512 | 28.56 | 25.3293 | 34.77% | 120.2% | 8.2284 | 31679.1976 | 15.065 | 58000.4218 | Fensterersatz M | -26432.5064 | -31.31% | WP E CH Mix | 24418.1776 | 2030.0148 | -11128.0852 | -31.31% | -925.1377 | -31.31% | 5415.237 | 1352.6248 | 4851.6214 | 1157.2369 | - | - | 10266.8584 | 92.26% | 2509.8617 | 271.3% | JA | NEIN | JA
24492 | L | B2 | 85 | 29.61% | ME | ST | SOTH | BÜR-2 | L_B2_85_30%_ME-SOTH | 15.065 | 1985 | Lugano | 29.61% | 30% | 22.01% | Normal | Medium | 3850 | 35 | 22 | 5 | 3 | III | 770 | 770 | 1203.75 | 506.25 | 3.2902 | 6.5803 | 10.2871 | 13.4583 | 3.3616 | 8.898% | 17.8% | 27.82% | 36.4% | 9.091% | 36.9774 | 15.121 | 0.71512 | 28.56 | 25.3293 | 34.77% | 120.2% | 8.2284 | 31679.1976 | 15.065 | 58000.4218 | Fensterersatz M | -26432.5064 | -31.31% | Solarthermie | 4090.5561 | 1007.3757 | -1864.1873 | -31.31% | -459.0909 | -31.31% | 5415.237 | 1352.6248 | 4851.6214 | 1157.2369 | - | - | 10266.8584 | 550.7% | 2509.8617 | 546.7% | NEIN | NEIN | NEIN
24493 | L | B2 | 85 | 29.61% | ME | HS | HO-SC | BÜR-2 | L_B2_85_30%_ME-HO-SC | 15.065 | 1985 | Lugano | 29.61% | 30% | 22.01% | Normal | Medium | 3850 | 35 | 22 | 5 | 3 | III | 770 | 770 | 1203.75 | 506.25 | 3.2902 | 6.5803 | 10.2871 | 13.4583 | 3.3616 | 8.898% | 17.8% | 27.82% | 36.4% | 9.091% | 36.9774 | 15.121 | 0.71512 | 28.56 | 25.3293 | 34.77% | 120.2% | 8.2284 | 31679.1976 | 15.065 | 58000.4218 | Fensterersatz M | -26432.5064 | -31.31% | Holz Schnitzel | 2094.8388 | 730.123 | -954.6799 | -31.31% | -332.7386 | -31.31% | 5415.237 | 1352.6248 | 4851.6214 | 1157.2369 | - | - | 10266.8584 | 1075% | 2509.8617 | 754.3% | NEIN | NEIN | NEIN
24494 | L | B2 | 85 | 29.61% | GH | ÖL | ÖL-HE | BÜR-2 | L_B2_85_30%_GH-ÖL-HE | 4.4183 | 1985 | Lugano | 29.61% | 30% | 22.01% | Normal | Medium | 3850 | 35 | 22 | 5 | 3 | III | 770 | 770 | 1203.75 | 506.25 | 1.6451 | 1.9741 | 3.4976 | 12.4671 | 3.9168 | 7% | 8.4% | 14.88% | 53.05% | 16.67% | 23.5007 | 15.121 | 0.88768 | 28.56 | 25.3293 | 58.22% | 508.9% | 9.5787 | 36877.8428 | 4.4183 | 17010.381 | Gebäudehülle | -67422.5472 | -79.85% | Öl-Heizung | 23625.5292 | 6123.7372 | -93642.4266 | -79.85% | -24272.117 | -79.85% | 5415.237 | 1352.6248 | 3008.841 | 621.5464 | 15113.5 | 4129.75 | 23537.578 | 25.14% | 6103.9212 | 25.15% | JA | JA | JA
24495 | L | B2 | 85 | 29.61% | GH | FW | FEWA | BÜR-2 | L_B2_85_30%_GH-FEWA | 4.4183 | 1985 | Lugano | 29.61% | 30% | 22.01% | Normal | Medium | 3850 | 35 | 22 | 5 | 3 | III | 770 | 770 | 1203.75 | 506.25 | 1.6451 | 1.9741 | 3.4976 | 12.4671 | 3.9168 | 7% | 8.4% | 14.88% | 53.05% | 16.67% | 23.5007 | 15.121 | 0.88768 | 28.56 | 25.3293 | 58.22% | 508.9% | 9.5787 | 36877.8428 | 4.4183 | 17010.381 | Gebäudehülle | -67422.5472 | -79.85% | Fernwärme | 6704.0913 | 1316.8036 | -26572.4157 | -79.85% | -5219.2984 | -79.85% | 5415.237 | 1352.6248 | 3008.841 | 621.5464 | 15113.5 | 4129.75 | 23537.578 | 88.58% | 6103.9212 | 116.9% | JA | NEIN | JA
24496 | L | B2 | 85 | 29.61% | GH | W1 | LWMX | BÜR-2 | L_B2_85_30%_GH-LWMX | 4.4183 | 1985 | Lugano | 29.61% | 30% | 22.01% | Normal | Medium | 3850 | 35 | 22 | 5 | 3 | III | 770 | 770 | 1203.75 | 506.25 | 1.6451 | 1.9741 | 3.4976 | 12.4671 | 3.9168 | 7% | 8.4% | 14.88% | 53.05% | 16.67% | 23.5007 | 15.121 | 0.88768 | 28.56 | 25.3293 | 58.22% | 508.9% | 9.5787 | 36877.8428 | 4.4183 | 17010.381 | Gebäudehülle | -67422.5472 | -79.85% | WP LW CH Mix | 13336.1387 | 986.6021 | -52859.277 | -79.85% | -3910.5077 | -79.85% | 5415.237 | 1352.6248 | 3008.841 | 621.5464 | 15113.5 | 4129.75 | 23537.578 | 44.53% | 6103.9212 | 156.1% | JA | NEIN | JA
24497 | L | B2 | 85 | 29.61% | GH | W2 | LWCH | BÜR-2 | L_B2_85_30%_GH-LWCH | 4.4183 | 1985 | Lugano | 29.61% | 30% | 22.01% | Normal | Medium | 3850 | 35 | 22 | 5 | 3 | III | 770 | 770 | 1203.75 | 506.25 | 1.6451 | 1.9741 | 3.4976 | 12.4671 | 3.9168 | 7% | 8.4% | 14.88% | 53.05% | 16.67% | 23.5007 | 15.121 | 0.88768 | 28.56 | 25.3293 | 58.22% | 508.9% | 9.5787 | 36877.8428 | 4.4183 | 17010.381 | Gebäudehülle | -67422.5472 | -79.85% | WP LW CH Zer | 421.8574 | 294.2796 | -1672.0792 | -79.85% | -1166.4101 | -79.85% | 5415.237 | 1352.6248 | 3008.841 | 621.5464 | 15113.5 | 4129.75 | 23537.578 | 1408% | 6103.9212 | 523.3% | NEIN | NEIN | NEIN
24498 | L | B2 | 85 | 29.61% | GH | W3 | ERMX | BÜR-2 | L_B2_85_30%_GH-ERMX | 4.4183 | 1985 | Lugano | 29.61% | 30% | 22.01% | Normal | Medium | 3850 | 35 | 22 | 5 | 3 | III | 770 | 770 | 1203.75 | 506.25 | 1.6451 | 1.9741 | 3.4976 | 12.4671 | 3.9168 | 7% | 8.4% | 14.88% | 53.05% | 16.67% | 23.5007 | 15.121 | 0.88768 | 28.56 | 25.3293 | 58.22% | 508.9% | 9.5787 | 36877.8428 | 4.4183 | 17010.381 | Gebäudehülle | -67422.5472 | -79.85% | WP E CH Mix | 7161.3704 | 595.3633 | -28384.8924 | -79.85% | -2359.7892 | -79.85% | 5415.237 | 1352.6248 | 3008.841 | 621.5464 | 15113.5 | 4129.75 | 23537.578 | 82.92% | 6103.9212 | 258.7% | JA | NEIN | JA
24499 | L | B2 | 85 | 29.61% | GH | ST | SOTH | BÜR-2 | L_B2_85_30%_GH-SOTH | 4.4183 | 1985 | Lugano | 29.61% | 30% | 22.01% | Normal | Medium | 3850 | 35 | 22 | 5 | 3 | III | 770 | 770 | 1203.75 | 506.25 | 1.6451 | 1.9741 | 3.4976 | 12.4671 | 3.9168 | 7% | 8.4% | 14.88% | 53.05% | 16.67% | 23.5007 | 15.121 | 0.88768 | 28.56 | 25.3293 | 58.22% | 508.9% | 9.5787 | 36877.8428 | 4.4183 | 17010.381 | Gebäudehülle | -67422.5472 | -79.85% | Solarthermie | 1199.6795 | 295.4435 | -4755.0639 | -79.85% | -1171.0232 | -79.85% | 5415.237 | 1352.6248 | 3008.841 | 621.5464 | 15113.5 | 4129.75 | 23537.578 | 495% | 6103.9212 | 521.2% | NEIN | NEIN | NEIN
24500 | L | B2 | 85 | 29.61% | GH | HS | HO-SC | BÜR-2 | L_B2_85_30%_GH-HO-SC | 4.4183 | 1985 | Lugano | 29.61% | 30% | 22.01% | Normal | Medium | 3850 | 35 | 22 | 5 | 3 | III | 770 | 770 | 1203.75 | 506.25 | 1.6451 | 1.9741 | 3.4976 | 12.4671 | 3.9168 | 7% | 8.4% | 14.88% | 53.05% | 16.67% | 23.5007 | 15.121 | 0.88768 | 28.56 | 25.3293 | 58.22% | 508.9% | 9.5787 | 36877.8428 | 4.4183 | 17010.381 | Gebäudehülle | -67422.5472 | -79.85% | Holz Schnitzel | 614.3749 | 214.1307 | -2435.1438 | -79.85% | -848.7309 | -79.85% | 5415.237 | 1352.6248 | 3008.841 | 621.5464 | 15113.5 | 4129.75 | 23537.578 | 966.6% | 6103.9212 | 719.2% | NEIN | NEIN | NEIN
24501 | L | B2 | 85 | 38.07% | IZ | ÖL | ÖL-HE | BÜR-2 | L_B2_85_38%_IZ-ÖL-HE | 24.4487 | 1985 | Lugano | 38.07% | 40% | 22.01% | Normal | Medium | 3850 | 35 | 22 | 5 | 3 | III | 770 | 770 | 1059 | 651 | 3.2902 | 6.5803 | 9.0501 | 42.811 | 6.1732 | 4.845% | 9.691% | 13.33% | 63.05% | 9.091% | 67.9047 | 15.121 | 0.70828 | 28.56 | 41.5853 | 35.48% | 120.5% | 6.8848 | 26506.3429 | 24.4487 | 94127.6699 | Ist-Zustand | - | - | Öl-Heizung | 130732.8749 | 33885.9612 |  |  |  |  | - | - | - | - | - | - | - | - | - | - | JA | JA | JA
24502 | L | B2 | 85 | 38.07% | IZ | FW | FEWA | BÜR-2 | L_B2_85_38%_IZ-FEWA | 24.4487 | 1985 | Lugano | 38.07% | 40% | 22.01% | Normal | Medium | 3850 | 35 | 22 | 5 | 3 | III | 770 | 770 | 1059 | 651 | 3.2902 | 6.5803 | 9.0501 | 42.811 | 6.1732 | 4.845% | 9.691% | 13.33% | 63.05% | 9.091% | 67.9047 | 15.121 | 0.70828 | 28.56 | 41.5853 | 35.48% | 120.5% | 6.8848 | 26506.3429 | 24.4487 | 94127.6699 | Ist-Zustand | - | - | Fernwärme | 37097.3758 | 7286.589 | -93635.4991 | -71.62% | -26599.3721 | -78.5% | - | - | - | - | - | - | - | - | - | - | JA | JA | JA
24503 | L | B2 | 85 | 38.07% | IZ | W1 | LWMX | BÜR-2 | L_B2_85_38%_IZ-LWMX | 24.4487 | 1985 | Lugano | 38.07% | 40% | 22.01% | Normal | Medium | 3850 | 35 | 22 | 5 | 3 | III | 770 | 770 | 1059 | 651 | 3.2902 | 6.5803 | 9.0501 | 42.811 | 6.1732 | 4.845% | 9.691% | 13.33% | 63.05% | 9.091% | 67.9047 | 15.121 | 0.70828 | 28.56 | 41.5853 | 35.48% | 120.5% | 6.8848 | 26506.3429 | 24.4487 | 94127.6699 | Ist-Zustand | - | - | WP LW CH Mix | 73796.0932 | 5459.4049 | -56936.7817 | -43.55% | -28426.5563 | -83.89% | - | - | - | - | - | - | - | - | - | - | JA | JA | JA
24504 | L | B2 | 85 | 38.07% | IZ | W2 | LWCH | BÜR-2 | L_B2_85_38%_IZ-LWCH | 24.4487 | 1985 | Lugano | 38.07% | 40% | 22.01% | Normal | Medium | 3850 | 35 | 22 | 5 | 3 | III | 770 | 770 | 1059 | 651 | 3.2902 | 6.5803 | 9.0501 | 42.811 | 6.1732 | 4.845% | 9.691% | 13.33% | 63.05% | 9.091% | 67.9047 | 15.121 | 0.70828 | 28.56 | 41.5853 | 35.48% | 120.5% | 6.8848 | 26506.3429 | 24.4487 | 94127.6699 | Ist-Zustand | - | - | WP LW CH Zer | 2334.3662 | 1628.4087 | -128398.5087 | -98.21% | -32257.5525 | -95.19% | - | - | - | - | - | - | - | - | - | - | JA | JA | JA
24505 | L | B2 | 85 | 38.07% | IZ | W3 | ERMX | BÜR-2 | L_B2_85_38%_IZ-ERMX | 24.4487 | 1985 | Lugano | 38.07% | 40% | 22.01% | Normal | Medium | 3850 | 35 | 22 | 5 | 3 | III | 770 | 770 | 1059 | 651 | 3.2902 | 6.5803 | 9.0501 | 42.811 | 6.1732 | 4.845% | 9.691% | 13.33% | 63.05% | 9.091% | 67.9047 | 15.121 | 0.70828 | 28.56 | 41.5853 | 35.48% | 120.5% | 6.8848 | 26506.3429 | 24.4487 | 94127.6699 | Ist-Zustand | - | - | WP E CH Mix | 39627.749 | 3294.4684 | -91105.1259 | -69.69% | -30591.4927 | -90.28% | - | - | - | - | - | - | - | - | - | - | JA | JA | JA
24506 | L | B2 | 85 | 38.07% | IZ | ST | SOTH | BÜR-2 | L_B2_85_38%_IZ-SOTH | 24.4487 | 1985 | Lugano | 38.07% | 40% | 22.01% | Normal | Medium | 3850 | 35 | 22 | 5 | 3 | III | 770 | 770 | 1059 | 651 | 3.2902 | 6.5803 | 9.0501 | 42.811 | 6.1732 | 4.845% | 9.691% | 13.33% | 63.05% | 9.091% | 67.9047 | 15.121 | 0.70828 | 28.56 | 41.5853 | 35.48% | 120.5% | 6.8848 | 26506.3429 | 24.4487 | 94127.6699 | Ist-Zustand | - | - | Solarthermie | 6638.4778 | 1634.849 | -124094.3971 | -94.92% | -32251.1122 | -95.18% | - | - | - | - | - | - | - | - | - | - | JA | JA | JA
24507 | L | B2 | 85 | 38.07% | IZ | HS | HO-SC | BÜR-2 | L_B2_85_38%_IZ-HO-SC | 24.4487 | 1985 | Lugano | 38.07% | 40% | 22.01% | Normal | Medium | 3850 | 35 | 22 | 5 | 3 | III | 770 | 770 | 1059 | 651 | 3.2902 | 6.5803 | 9.0501 | 42.811 | 6.1732 | 4.845% | 9.691% | 13.33% | 63.05% | 9.091% | 67.9047 | 15.121 | 0.70828 | 28.56 | 41.5853 | 35.48% | 120.5% | 6.8848 | 26506.3429 | 24.4487 | 94127.6699 | Ist-Zustand | - | - | Holz Schnitzel | 3399.67 | 1184.9013 | -127333.205 | -97.4% | -32701.0599 | -96.5% | - | - | - | - | - | - | - | - | - | - | JA | JA | JA
24508 | L | B2 | 85 | 38.07% | 2V | ÖL | ÖL-HE | BÜR-2 | L_B2_85_38%_2V-ÖL-HE | 17.65 | 1985 | Lugano | 38.07% | 40% | 22.01% | Normal | Medium | 3850 | 35 | 22 | 5 | 3 | III | 770 | 770 | 1059 | 651 | 3.2902 | 6.5803 | 9.0501 | 29.692 | 4.8613 | 6.153% | 12.31% | 16.92% | 55.53% | 9.091% | 53.4738 | 15.121 | 0.7456 | 28.56 | 38.3865 | 41.72% | 162.2% | 9.3895 | 36149.484 | 17.65 | 67952.6482 | Glasersatz 2-IV | -26175.0217 | -27.81% | Öl-Heizung | 94378.6781 | 24462.9534 | -36354.1968 | -27.81% | -9423.0078 | -27.81% | 6582.2105 | 1610.0137 | - | - | - | - | 6582.2105 | 18.11% | 1610.0137 | 17.09% | JA | JA | JA
24509 | L | B2 | 85 | 38.07% | 2V | FW | FEWA | BÜR-2 | L_B2_85_38%_2V-FEWA | 17.65 | 1985 | Lugano | 38.07% | 40% | 22.01% | Normal | Medium | 3850 | 35 | 22 | 5 | 3 | III | 770 | 770 | 1059 | 651 | 3.2902 | 6.5803 | 9.0501 | 29.692 | 4.8613 | 6.153% | 12.31% | 16.92% | 55.53% | 9.091% | 53.4738 | 15.121 | 0.7456 | 28.56 | 38.3865 | 41.72% | 162.2% | 9.3895 | 36149.484 | 17.65 | 67952.6482 | Glasersatz 2-IV | -26175.0217 | -27.81% | Fernwärme | 26781.3378 | 5260.3344 | -10316.038 | -27.81% | -2026.2546 | -27.81% | 6582.2105 | 1610.0137 | - | - | - | - | 6582.2105 | 63.81% | 1610.0137 | 79.46% | JA | JA | JA
24510 | L | B2 | 85 | 38.07% | 2V | W1 | LWMX | BÜR-2 | L_B2_85_38%_2V-LWMX | 17.65 | 1985 | Lugano | 38.07% | 40% | 22.01% | Normal | Medium | 3850 | 35 | 22 | 5 | 3 | III | 770 | 770 | 1059 | 651 | 3.2902 | 6.5803 | 9.0501 | 29.692 | 4.8613 | 6.153% | 12.31% | 16.92% | 55.53% | 9.091% | 53.4738 | 15.121 | 0.7456 | 28.56 | 38.3865 | 41.72% | 162.2% | 9.3895 | 36149.484 | 17.65 | 67952.6482 | Glasersatz 2-IV | -26175.0217 | -27.81% | WP LW CH Mix | 53274.8762 | 3941.2536 | -20521.217 | -27.81% | -1518.1513 | -27.81% | 6582.2105 | 1610.0137 | - | - | - | - | 6582.2105 | 32.08% | 1610.0137 | 106.1% | JA | NEIN | JA
24511 | L | B2 | 85 | 38.07% | 2V | W2 | LWCH | BÜR-2 | L_B2_85_38%_2V-LWCH | 17.65 | 1985 | Lugano | 38.07% | 40% | 22.01% | Normal | Medium | 3850 | 35 | 22 | 5 | 3 | III | 770 | 770 | 1059 | 651 | 3.2902 | 6.5803 | 9.0501 | 29.692 | 4.8613 | 6.153% | 12.31% | 16.92% | 55.53% | 9.091% | 53.4738 | 15.121 | 0.7456 | 28.56 | 38.3865 | 41.72% | 162.2% | 9.3895 | 36149.484 | 17.65 | 67952.6482 | Glasersatz 2-IV | -26175.0217 | -27.81% | WP LW CH Zer | 1685.2257 | 1175.5808 | -649.1405 | -27.81% | -452.8279 | -27.81% | 6582.2105 | 1610.0137 | - | - | - | - | 6582.2105 | 1014% | 1610.0137 | 355.5% | NEIN | NEIN | NEIN
24512 | L | B2 | 85 | 38.07% | 2V | W3 | ERMX | BÜR-2 | L_B2_85_38%_2V-ERMX | 17.65 | 1985 | Lugano | 38.07% | 40% | 22.01% | Normal | Medium | 3850 | 35 | 22 | 5 | 3 | III | 770 | 770 | 1059 | 651 | 3.2902 | 6.5803 | 9.0501 | 29.692 | 4.8613 | 6.153% | 12.31% | 16.92% | 55.53% | 9.091% | 53.4738 | 15.121 | 0.7456 | 28.56 | 38.3865 | 41.72% | 162.2% | 9.3895 | 36149.484 | 17.65 | 67952.6482 | Glasersatz 2-IV | -26175.0217 | -27.81% | WP E CH Mix | 28608.0649 | 2378.3427 | -11019.6841 | -27.81% | -916.1258 | -27.81% | 6582.2105 | 1610.0137 | - | - | - | - | 6582.2105 | 59.73% | 1610.0137 | 175.7% | JA | NEIN | JA
24513 | L | B2 | 85 | 38.07% | 2V | ST | SOTH | BÜR-2 | L_B2_85_38%_2V-SOTH | 17.65 | 1985 | Lugano | 38.07% | 40% | 22.01% | Normal | Medium | 3850 | 35 | 22 | 5 | 3 | III | 770 | 770 | 1059 | 651 | 3.2902 | 6.5803 | 9.0501 | 29.692 | 4.8613 | 6.153% | 12.31% | 16.92% | 55.53% | 9.091% | 53.4738 | 15.121 | 0.7456 | 28.56 | 38.3865 | 41.72% | 162.2% | 9.3895 | 36149.484 | 17.65 | 67952.6482 | Glasersatz 2-IV | -26175.0217 | -27.81% | Solarthermie | 4792.4499 | 1180.2302 | -1846.0278 | -27.81% | -454.6188 | -27.81% | 6582.2105 | 1610.0137 | - | - | - | - | 6582.2105 | 356.6% | 1610.0137 | 354.1% | NEIN | NEIN | NEIN
24514 | L | B2 | 85 | 38.07% | 2V | HS | HO-SC | BÜR-2 | L_B2_85_38%_2V-HO-SC | 17.65 | 1985 | Lugano | 38.07% | 40% | 22.01% | Normal | Medium | 3850 | 35 | 22 | 5 | 3 | III | 770 | 770 | 1059 | 651 | 3.2902 | 6.5803 | 9.0501 | 29.692 | 4.8613 | 6.153% | 12.31% | 16.92% | 55.53% | 9.091% | 53.4738 | 15.121 | 0.7456 | 28.56 | 38.3865 | 41.72% | 162.2% | 9.3895 | 36149.484 | 17.65 | 67952.6482 | Glasersatz 2-IV | -26175.0217 | -27.81% | Holz Schnitzel | 2454.2898 | 855.4039 | -945.3802 | -27.81% | -329.4973 | -27.81% | 6582.2105 | 1610.0137 | - | - | - | - | 6582.2105 | 696.3% | 1610.0137 | 488.6% | NEIN | NEIN | NEIN
24515 | L | B2 | 85 | 38.07% | 3V | ÖL | ÖL-HE | BÜR-2 | L_B2_85_38%_3V-ÖL-HE | 14.9556 | 1985 | Lugano | 38.07% | 40% | 22.01% | Normal | Medium | 3850 | 35 | 22 | 5 | 3 | III | 770 | 770 | 1059 | 651 | 3.2902 | 6.5803 | 9.0501 | 20.2292 | 3.915 | 7.64% | 15.28% | 21.02% | 46.97% | 9.091% | 43.0647 | 15.121 | 0.74638 | 28.56 | 31.9887 | 41.03% | 159.6% | 9.4594 | 36418.5757 | 14.9556 | 57579.1924 | Glasersatz 3-IV | -36548.4776 | -38.83% | Öl-Heizung | 79971.1005 | 20728.5092 | -50761.7744 | -38.83% | -13157.4519 | -38.83% | 8356.3124 | 2087.2504 | - | - | - | - | 8356.3124 | 16.46% | 2087.2504 | 15.86% | JA | JA | JA
24516 | L | B2 | 85 | 38.07% | 3V | FW | FEWA | BÜR-2 | L_B2_85_38%_3V-FEWA | 14.9556 | 1985 | Lugano | 38.07% | 40% | 22.01% | Normal | Medium | 3850 | 35 | 22 | 5 | 3 | III | 770 | 770 | 1059 | 651 | 3.2902 | 6.5803 | 9.0501 | 20.2292 | 3.915 | 7.64% | 15.28% | 21.02% | 46.97% | 9.091% | 43.0647 | 15.121 | 0.74638 | 28.56 | 31.9887 | 41.03% | 159.6% | 9.4594 | 36418.5757 | 14.9556 | 57579.1924 | Glasersatz 3-IV | -36548.4776 | -38.83% | Fernwärme | 22692.9758 | 4457.3069 | -14404.4 | -38.83% | -2829.2821 | -38.83% | 8356.3124 | 2087.2504 | - | - | - | - | 8356.3124 | 58.01% | 2087.2504 | 73.77% | JA | JA | JA
24517 | L | B2 | 85 | 38.07% | 3V | W1 | LWMX | BÜR-2 | L_B2_85_38%_3V-LWMX | 14.9556 | 1985 | Lugano | 38.07% | 40% | 22.01% | Normal | Medium | 3850 | 35 | 22 | 5 | 3 | III | 770 | 770 | 1059 | 651 | 3.2902 | 6.5803 | 9.0501 | 20.2292 | 3.915 | 7.64% | 15.28% | 21.02% | 46.97% | 9.091% | 43.0647 | 15.121 | 0.74638 | 28.56 | 31.9887 | 41.03% | 159.6% | 9.4594 | 36418.5757 | 14.9556 | 57579.1924 | Glasersatz 3-IV | -36548.4776 | -38.83% | WP LW CH Mix | 45142.0868 | 3339.5932 | -28654.0064 | -38.83% | -2119.8117 | -38.83% | 8356.3124 | 2087.2504 | - | - | - | - | 8356.3124 | 29.16% | 2087.2504 | 98.46% | JA | JA | JA
24518 | L | B2 | 85 | 38.07% | 3V | W2 | LWCH | BÜR-2 | L_B2_85_38%_3V-LWCH | 14.9556 | 1985 | Lugano | 38.07% | 40% | 22.01% | Normal | Medium | 3850 | 35 | 22 | 5 | 3 | III | 770 | 770 | 1059 | 651 | 3.2902 | 6.5803 | 9.0501 | 20.2292 | 3.915 | 7.64% | 15.28% | 21.02% | 46.97% | 9.091% | 43.0647 | 15.121 | 0.74638 | 28.56 | 31.9887 | 41.03% | 159.6% | 9.4594 | 36418.5757 | 14.9556 | 57579.1924 | Glasersatz 3-IV | -36548.4776 | -38.83% | WP LW CH Zer | 1427.964 | 996.12 | -906.4022 | -38.83% | -632.2887 | -38.83% | 8356.3124 | 2087.2504 | - | - | - | - | 8356.3124 | 921.9% | 2087.2504 | 330.1% | NEIN | NEIN | NEIN
24519 | L | B2 | 85 | 38.07% | 3V | W3 | ERMX | BÜR-2 | L_B2_85_38%_3V-ERMX | 14.9556 | 1985 | Lugano | 38.07% | 40% | 22.01% | Normal | Medium | 3850 | 35 | 22 | 5 | 3 | III | 770 | 770 | 1059 | 651 | 3.2902 | 6.5803 | 9.0501 | 20.2292 | 3.915 | 7.64% | 15.28% | 21.02% | 46.97% | 9.091% | 43.0647 | 15.121 | 0.74638 | 28.56 | 31.9887 | 41.03% | 159.6% | 9.4594 | 36418.5757 | 14.9556 | 57579.1924 | Glasersatz 3-IV | -36548.4776 | -38.83% | WP E CH Mix | 24240.84 | 2015.2717 | -15386.9091 | -38.83% | -1279.1967 | -38.83% | 8356.3124 | 2087.2504 | - | - | - | - | 8356.3124 | 54.31% | 2087.2504 | 163.2% | JA | NEIN | JA
24520 | L | B2 | 85 | 38.07% | 3V | ST | SOTH | BÜR-2 | L_B2_85_38%_3V-SOTH | 14.9556 | 1985 | Lugano | 38.07% | 40% | 22.01% | Normal | Medium | 3850 | 35 | 22 | 5 | 3 | III | 770 | 770 | 1059 | 651 | 3.2902 | 6.5803 | 9.0501 | 20.2292 | 3.915 | 7.64% | 15.28% | 21.02% | 46.97% | 9.091% | 43.0647 | 15.121 | 0.74638 | 28.56 | 31.9887 | 41.03% | 159.6% | 9.4594 | 36418.5757 | 14.9556 | 57579.1924 | Glasersatz 3-IV | -36548.4776 | -38.83% | Solarthermie | 4060.8483 | 1000.0597 | -2577.6295 | -38.83% | -634.7893 | -38.83% | 8356.3124 | 2087.2504 | - | - | - | - | 8356.3124 | 324.2% | 2087.2504 | 328.8% | NEIN | NEIN | NEIN
24521 | L | B2 | 85 | 38.07% | 3V | HS | HO-SC | BÜR-2 | L_B2_85_38%_3V-HO-SC | 14.9556 | 1985 | Lugano | 38.07% | 40% | 22.01% | Normal | Medium | 3850 | 35 | 22 | 5 | 3 | III | 770 | 770 | 1059 | 651 | 3.2902 | 6.5803 | 9.0501 | 20.2292 | 3.915 | 7.64% | 15.28% | 21.02% | 46.97% | 9.091% | 43.0647 | 15.121 | 0.74638 | 28.56 | 31.9887 | 41.03% | 159.6% | 9.4594 | 36418.5757 | 14.9556 | 57579.1924 | Glasersatz 3-IV | -36548.4776 | -38.83% | Holz Schnitzel | 2079.6249 | 724.8204 | -1320.045 | -38.83% | -460.0808 | -38.83% | 8356.3124 | 2087.2504 | - | - | - | - | 8356.3124 | 633% | 2087.2504 | 453.7% | NEIN | NEIN | NEIN
24522 | L | B2 | 85 | 38.07% | VK | ÖL | ÖL-HE | BÜR-2 | L_B2_85_38%_VK-ÖL-HE | 16.6245 | 1985 | Lugano | 38.07% | 40% | 22.01% | Normal | Medium | 3850 | 35 | 22 | 5 | 3 | III | 770 | 770 | 1059 | 651 | 3.2902 | 6.5803 | 9.0501 | 23.1325 | 4.2053 | 7.113% | 14.23% | 19.56% | 50.01% | 9.091% | 46.2584 | 15.121 | 0.73257 | 28.56 | 31.9887 | 38.18% | 141% | 8.6025 | 33119.5784 | 16.6245 | 64004.2354 | Glasersatz Vakuum | -30123.4345 | -32% | Öl-Heizung | 88894.7714 | 23041.5247 | -41838.1035 | -32% | -10844.4364 | -32% | 8885.9842 | 2173.5185 | - | - | - | - | 8885.9842 | 21.24% | 2173.5185 | 20.04% | JA | JA | JA
24523 | L | B2 | 85 | 38.07% | VK | FW | FEWA | BÜR-2 | L_B2_85_38%_VK-FEWA | 16.6245 | 1985 | Lugano | 38.07% | 40% | 22.01% | Normal | Medium | 3850 | 35 | 22 | 5 | 3 | III | 770 | 770 | 1059 | 651 | 3.2902 | 6.5803 | 9.0501 | 23.1325 | 4.2053 | 7.113% | 14.23% | 19.56% | 50.01% | 9.091% | 46.2584 | 15.121 | 0.73257 | 28.56 | 31.9887 | 38.18% | 141% | 8.6025 | 33119.5784 | 16.6245 | 64004.2354 | Glasersatz Vakuum | -30123.4345 | -32% | Fernwärme | 25225.1987 | 4954.6808 | -11872.1771 | -32% | -2331.9082 | -32% | 8885.9842 | 2173.5185 | - | - | - | - | 8885.9842 | 74.85% | 2173.5185 | 93.21% | JA | JA | JA
24524 | L | B2 | 85 | 38.07% | VK | W1 | LWMX | BÜR-2 | L_B2_85_38%_VK-LWMX | 16.6245 | 1985 | Lugano | 38.07% | 40% | 22.01% | Normal | Medium | 3850 | 35 | 22 | 5 | 3 | III | 770 | 770 | 1059 | 651 | 3.2902 | 6.5803 | 9.0501 | 23.1325 | 4.2053 | 7.113% | 14.23% | 19.56% | 50.01% | 9.091% | 46.2584 | 15.121 | 0.73257 | 28.56 | 31.9887 | 38.18% | 141% | 8.6025 | 33119.5784 | 16.6245 | 64004.2354 | Glasersatz Vakuum | -30123.4345 | -32% | WP LW CH Mix | 50179.3206 | 3712.2457 | -23616.7727 | -32% | -1747.1592 | -32% | 8885.9842 | 2173.5185 | - | - | - | - | 8885.9842 | 37.63% | 2173.5185 | 124.4% | JA | NEIN | JA
24525 | L | B2 | 85 | 38.07% | VK | W2 | LWCH | BÜR-2 | L_B2_85_38%_VK-LWCH | 16.6245 | 1985 | Lugano | 38.07% | 40% | 22.01% | Normal | Medium | 3850 | 35 | 22 | 5 | 3 | III | 770 | 770 | 1059 | 651 | 3.2902 | 6.5803 | 9.0501 | 23.1325 | 4.2053 | 7.113% | 14.23% | 19.56% | 50.01% | 9.091% | 46.2584 | 15.121 | 0.73257 | 28.56 | 31.9887 | 38.18% | 141% | 8.6025 | 33119.5784 | 16.6245 | 64004.2354 | Glasersatz Vakuum | -30123.4345 | -32% | WP LW CH Zer | 1587.305 | 1107.2733 | -747.0612 | -32% | -521.1354 | -32% | 8885.9842 | 2173.5185 | - | - | - | - | 8885.9842 | 1189% | 2173.5185 | 417.1% | NEIN | NEIN | NEIN
24526 | L | B2 | 85 | 38.07% | VK | W3 | ERMX | BÜR-2 | L_B2_85_38%_VK-ERMX | 16.6245 | 1985 | Lugano | 38.07% | 40% | 22.01% | Normal | Medium | 3850 | 35 | 22 | 5 | 3 | III | 770 | 770 | 1059 | 651 | 3.2902 | 6.5803 | 9.0501 | 23.1325 | 4.2053 | 7.113% | 14.23% | 19.56% | 50.01% | 9.091% | 46.2584 | 15.121 | 0.73257 | 28.56 | 31.9887 | 38.18% | 141% | 8.6025 | 33119.5784 | 16.6245 | 64004.2354 | Glasersatz Vakuum | -30123.4345 | -32% | WP E CH Mix | 26945.7831 | 2240.1482 | -12681.9659 | -32% | -1054.3202 | -32% | 8885.9842 | 2173.5185 | - | - | - | - | 8885.9842 | 70.07% | 2173.5185 | 206.2% | JA | NEIN | JA
24527 | L | B2 | 85 | 38.07% | VK | ST | SOTH | BÜR-2 | L_B2_85_38%_VK-SOTH | 16.6245 | 1985 | Lugano | 38.07% | 40% | 22.01% | Normal | Medium | 3850 | 35 | 22 | 5 | 3 | III | 770 | 770 | 1059 | 651 | 3.2902 | 6.5803 | 9.0501 | 23.1325 | 4.2053 | 7.113% | 14.23% | 19.56% | 50.01% | 9.091% | 46.2584 | 15.121 | 0.73257 | 28.56 | 31.9887 | 38.18% | 141% | 8.6025 | 33119.5784 | 16.6245 | 64004.2354 | Glasersatz Vakuum | -30123.4345 | -32% | Solarthermie | 4513.9829 | 1111.6525 | -2124.4949 | -32% | -523.1965 | -32% | 8885.9842 | 2173.5185 | - | - | - | - | 8885.9842 | 418.3% | 2173.5185 | 415.4% | NEIN | NEIN | NEIN
24528 | L | B2 | 85 | 38.07% | VK | HS | HO-SC | BÜR-2 | L_B2_85_38%_VK-HO-SC | 16.6245 | 1985 | Lugano | 38.07% | 40% | 22.01% | Normal | Medium | 3850 | 35 | 22 | 5 | 3 | III | 770 | 770 | 1059 | 651 | 3.2902 | 6.5803 | 9.0501 | 23.1325 | 4.2053 | 7.113% | 14.23% | 19.56% | 50.01% | 9.091% | 46.2584 | 15.121 | 0.73257 | 28.56 | 31.9887 | 38.18% | 141% | 8.6025 | 33119.5784 | 16.6245 | 64004.2354 | Glasersatz Vakuum | -30123.4345 | -32% | Holz Schnitzel | 2311.6824 | 805.7004 | -1087.9876 | -32% | -379.2009 | -32% | 8885.9842 | 2173.5185 | - | - | - | - | 8885.9842 | 816.7% | 2173.5185 | 573.2% | NEIN | NEIN | NEIN
24529 | L | B2 | 85 | 38.07% | VA | ÖL | ÖL-HE | BÜR-2 | L_B2_85_38%_VA-ÖL-HE | 17.7338 | 1985 | Lugano | 38.07% | 40% | 22.01% | Normal | Medium | 3850 | 35 | 22 | 5 | 3 | III | 770 | 770 | 1059 | 651 | 3.2902 | 6.5803 | 9.0501 | 27.4204 | 4.6341 | 6.454% | 12.91% | 17.75% | 53.79% | 9.091% | 50.975 | 15.121 | 0.73484 | 28.56 | 35.1876 | 39.12% | 145.8% | 8.7111 | 33537.6192 | 17.7338 | 68275.3161 | Glasaufdopplung | -25852.3538 | -27.47% | Öl-Heizung | 94826.828 | 24579.1138 | -35906.0469 | -27.47% | -9306.8474 | -27.47% | 3563.0286 | 825.0102 | - | - | - | - | 3563.0286 | 9.923% | 825.0102 | 8.865% | JA | JA | JA
24530 | L | B2 | 85 | 38.07% | VA | FW | FEWA | BÜR-2 | L_B2_85_38%_VA-FEWA | 17.7338 | 1985 | Lugano | 38.07% | 40% | 22.01% | Normal | Medium | 3850 | 35 | 22 | 5 | 3 | III | 770 | 770 | 1059 | 651 | 3.2902 | 6.5803 | 9.0501 | 27.4204 | 4.6341 | 6.454% | 12.91% | 17.75% | 53.79% | 9.091% | 50.975 | 15.121 | 0.73484 | 28.56 | 35.1876 | 39.12% | 145.8% | 8.7111 | 33537.6192 | 17.7338 | 68275.3161 | Glasaufdopplung | -25852.3538 | -27.47% | Fernwärme | 26908.507 | 5285.3127 | -10188.8688 | -27.47% | -2001.2763 | -27.47% | 3563.0286 | 825.0102 | - | - | - | - | 3563.0286 | 34.97% | 825.0102 | 41.22% | JA | JA | JA
24531 | L | B2 | 85 | 38.07% | VA | W1 | LWMX | BÜR-2 | L_B2_85_38%_VA-LWMX | 17.7338 | 1985 | Lugano | 38.07% | 40% | 22.01% | Normal | Medium | 3850 | 35 | 22 | 5 | 3 | III | 770 | 770 | 1059 | 651 | 3.2902 | 6.5803 | 9.0501 | 27.4204 | 4.6341 | 6.454% | 12.91% | 17.75% | 53.79% | 9.091% | 50.975 | 15.121 | 0.73484 | 28.56 | 35.1876 | 39.12% | 145.8% | 8.7111 | 33537.6192 | 17.7338 | 68275.3161 | Glasaufdopplung | -25852.3538 | -27.47% | WP LW CH Mix | 53527.8479 | 3959.9683 | -20268.2454 | -27.47% | -1499.4365 | -27.47% | 3563.0286 | 825.0102 | - | - | - | - | 3563.0286 | 17.58% | 825.0102 | 55.02% | JA | JA | JA
24532 | L | B2 | 85 | 38.07% | VA | W2 | LWCH | BÜR-2 | L_B2_85_38%_VA-LWCH | 17.7338 | 1985 | Lugano | 38.07% | 40% | 22.01% | Normal | Medium | 3850 | 35 | 22 | 5 | 3 | III | 770 | 770 | 1059 | 651 | 3.2902 | 6.5803 | 9.0501 | 27.4204 | 4.6341 | 6.454% | 12.91% | 17.75% | 53.79% | 9.091% | 50.975 | 15.121 | 0.73484 | 28.56 | 35.1876 | 39.12% | 145.8% | 8.7111 | 33537.6192 | 17.7338 | 68275.3161 | Glasaufdopplung | -25852.3538 | -27.47% | WP LW CH Zer | 1693.2278 | 1181.163 | -641.1384 | -27.47% | -447.2457 | -27.47% | 3563.0286 | 825.0102 | - | - | - | - | 3563.0286 | 555.7% | 825.0102 | 184.5% | NEIN | NEIN | NEIN
24533 | L | B2 | 85 | 38.07% | VA | W3 | ERMX | BÜR-2 | L_B2_85_38%_VA-ERMX | 17.7338 | 1985 | Lugano | 38.07% | 40% | 22.01% | Normal | Medium | 3850 | 35 | 22 | 5 | 3 | III | 770 | 770 | 1059 | 651 | 3.2902 | 6.5803 | 9.0501 | 27.4204 | 4.6341 | 6.454% | 12.91% | 17.75% | 53.79% | 9.091% | 50.975 | 15.121 | 0.73484 | 28.56 | 35.1876 | 39.12% | 145.8% | 8.7111 | 33537.6192 | 17.7338 | 68275.3161 | Glasaufdopplung | -25852.3538 | -27.47% | WP E CH Mix | 28743.9081 | 2389.6361 | -10883.8409 | -27.47% | -904.8324 | -27.47% | 3563.0286 | 825.0102 | - | - | - | - | 3563.0286 | 32.74% | 825.0102 | 91.18% | JA | JA | JA
24534 | L | B2 | 85 | 38.07% | VA | ST | SOTH | BÜR-2 | L_B2_85_38%_VA-SOTH | 17.7338 | 1985 | Lugano | 38.07% | 40% | 22.01% | Normal | Medium | 3850 | 35 | 22 | 5 | 3 | III | 770 | 770 | 1059 | 651 | 3.2902 | 6.5803 | 9.0501 | 27.4204 | 4.6341 | 6.454% | 12.91% | 17.75% | 53.79% | 9.091% | 50.975 | 15.121 | 0.73484 | 28.56 | 35.1876 | 39.12% | 145.8% | 8.7111 | 33537.6192 | 17.7338 | 68275.3161 | Glasaufdopplung | -25852.3538 | -27.47% | Solarthermie | 4815.2065 | 1185.8344 | -1823.2713 | -27.47% | -449.0146 | -27.47% | 3563.0286 | 825.0102 | - | - | - | - | 3563.0286 | 195.4% | 825.0102 | 183.7% | NEIN | NEIN | NEIN
24535 | L | B2 | 85 | 38.07% | VA | HS | HO-SC | BÜR-2 | L_B2_85_38%_VA-HO-SC | 17.7338 | 1985 | Lugano | 38.07% | 40% | 22.01% | Normal | Medium | 3850 | 35 | 22 | 5 | 3 | III | 770 | 770 | 1059 | 651 | 3.2902 | 6.5803 | 9.0501 | 27.4204 | 4.6341 | 6.454% | 12.91% | 17.75% | 53.79% | 9.091% | 50.975 | 15.121 | 0.73484 | 28.56 | 35.1876 | 39.12% | 145.8% | 8.7111 | 33537.6192 | 17.7338 | 68275.3161 | Glasaufdopplung | -25852.3538 | -27.47% | Holz Schnitzel | 2465.9438 | 859.4657 | -933.7262 | -27.47% | -325.4355 | -27.47% | 3563.0286 | 825.0102 | - | - | - | - | 3563.0286 | 381.6% | 825.0102 | 253.5% | NEIN | NEIN | NEIN
24536 | L | B2 | 85 | 38.07% | HO | ÖL | ÖL-HE | BÜR-2 | L_B2_85_38%_HO-ÖL-HE | 13.4464 | 1985 | Lugano | 38.07% | 40% | 22.01% | Normal | Medium | 3850 | 35 | 22 | 5 | 3 | III | 770 | 770 | 1059 | 651 | 3.2902 | 6.5803 | 9.0501 | 17.454 | 3.6375 | 8.223% | 16.45% | 22.62% | 43.62% | 9.091% | 40.012 | 15.121 | 0.75953 | 28.56 | 31.9887 | 44.07% | 180.7% | 10.3233 | 39744.5962 | 13.4464 | 51768.5554 | Fensterersatz H | -42359.1145 | -45% | Öl-Heizung | 71900.7714 | 18636.68 | -58832.1035 | -45% | -15249.2812 | -45% | 6963.5937 | 1739.3753 | 2910.8052 | 612.4537 | - | - | 9874.3988 | 16.78% | 2351.829 | 15.42% | JA | JA | JA
24537 | L | B2 | 85 | 38.07% | HO | FW | FEWA | BÜR-2 | L_B2_85_38%_HO-FEWA | 13.4464 | 1985 | Lugano | 38.07% | 40% | 22.01% | Normal | Medium | 3850 | 35 | 22 | 5 | 3 | III | 770 | 770 | 1059 | 651 | 3.2902 | 6.5803 | 9.0501 | 17.454 | 3.6375 | 8.223% | 16.45% | 22.62% | 43.62% | 9.091% | 40.012 | 15.121 | 0.75953 | 28.56 | 31.9887 | 44.07% | 180.7% | 10.3233 | 39744.5962 | 13.4464 | 51768.5554 | Fensterersatz H | -42359.1145 | -45% | Fernwärme | 20402.9013 | 4007.4952 | -16694.4745 | -45% | -3279.0938 | -45% | 6963.5937 | 1739.3753 | 2910.8052 | 612.4537 | - | - | 9874.3988 | 59.15% | 2351.829 | 71.72% | JA | JA | JA
24538 | L | B2 | 85 | 38.07% | HO | W1 | LWMX | BÜR-2 | L_B2_85_38%_HO-LWMX | 13.4464 | 1985 | Lugano | 38.07% | 40% | 22.01% | Normal | Medium | 3850 | 35 | 22 | 5 | 3 | III | 770 | 770 | 1059 | 651 | 3.2902 | 6.5803 | 9.0501 | 17.454 | 3.6375 | 8.223% | 16.45% | 22.62% | 43.62% | 9.091% | 40.012 | 15.121 | 0.75953 | 28.56 | 31.9887 | 44.07% | 180.7% | 10.3233 | 39744.5962 | 13.4464 | 51768.5554 | Fensterersatz H | -42359.1145 | -45% | WP LW CH Mix | 40586.5475 | 3002.5762 | -33209.5458 | -45% | -2456.8286 | -45% | 6963.5937 | 1739.3753 | 2910.8052 | 612.4537 | - | - | 9874.3988 | 29.73% | 2351.829 | 95.73% | JA | JA | JA
24539 | L | B2 | 85 | 38.07% | HO | W2 | LWCH | BÜR-2 | L_B2_85_38%_HO-LWCH | 13.4464 | 1985 | Lugano | 38.07% | 40% | 22.01% | Normal | Medium | 3850 | 35 | 22 | 5 | 3 | III | 770 | 770 | 1059 | 651 | 3.2902 | 6.5803 | 9.0501 | 17.454 | 3.6375 | 8.223% | 16.45% | 22.62% | 43.62% | 9.091% | 40.012 | 15.121 | 0.75953 | 28.56 | 31.9887 | 44.07% | 180.7% | 10.3233 | 39744.5962 | 13.4464 | 51768.5554 | Fensterersatz H | -42359.1145 | -45% | WP LW CH Zer | 1283.8602 | 895.596 | -1050.506 | -45% | -732.8127 | -45% | 6963.5937 | 1739.3753 | 2910.8052 | 612.4537 | - | - | 9874.3988 | 940% | 2351.829 | 320.9% | NEIN | NEIN | NEIN
24540 | L | B2 | 85 | 38.07% | HO | W3 | ERMX | BÜR-2 | L_B2_85_38%_HO-ERMX | 13.4464 | 1985 | Lugano | 38.07% | 40% | 22.01% | Normal | Medium | 3850 | 35 | 22 | 5 | 3 | III | 770 | 770 | 1059 | 651 | 3.2902 | 6.5803 | 9.0501 | 17.454 | 3.6375 | 8.223% | 16.45% | 22.62% | 43.62% | 9.091% | 40.012 | 15.121 | 0.75953 | 28.56 | 31.9887 | 44.07% | 180.7% | 10.3233 | 39744.5962 | 13.4464 | 51768.5554 | Fensterersatz H | -42359.1145 | -45% | WP E CH Mix | 21794.5618 | 1811.8994 | -17833.1872 | -45% | -1482.569 | -45% | 6963.5937 | 1739.3753 | 2910.8052 | 612.4537 | - | - | 9874.3988 | 55.37% | 2351.829 | 158.6% | JA | NEIN | JA
24541 | L | B2 | 85 | 38.07% | HO | ST | SOTH | BÜR-2 | L_B2_85_38%_HO-SOTH | 13.4464 | 1985 | Lugano | 38.07% | 40% | 22.01% | Normal | Medium | 3850 | 35 | 22 | 5 | 3 | III | 770 | 770 | 1059 | 651 | 3.2902 | 6.5803 | 9.0501 | 17.454 | 3.6375 | 8.223% | 16.45% | 22.62% | 43.62% | 9.091% | 40.012 | 15.121 | 0.75953 | 28.56 | 31.9887 | 44.07% | 180.7% | 10.3233 | 39744.5962 | 13.4464 | 51768.5554 | Fensterersatz H | -42359.1145 | -45% | Solarthermie | 3651.0455 | 899.1381 | -2987.4323 | -45% | -735.7109 | -45% | 6963.5937 | 1739.3753 | 2910.8052 | 612.4537 | - | - | 9874.3988 | 330.5% | 2351.829 | 319.7% | NEIN | NEIN | NEIN
24542 | L | B2 | 85 | 38.07% | HO | HS | HO-SC | BÜR-2 | L_B2_85_38%_HO-HO-SC | 13.4464 | 1985 | Lugano | 38.07% | 40% | 22.01% | Normal | Medium | 3850 | 35 | 22 | 5 | 3 | III | 770 | 770 | 1059 | 651 | 3.2902 | 6.5803 | 9.0501 | 17.454 | 3.6375 | 8.223% | 16.45% | 22.62% | 43.62% | 9.091% | 40.012 | 15.121 | 0.75953 | 28.56 | 31.9887 | 44.07% | 180.7% | 10.3233 | 39744.5962 | 13.4464 | 51768.5554 | Fensterersatz H | -42359.1145 | -45% | Holz Schnitzel | 1869.7584 | 651.6748 | -1529.9115 | -45% | -533.2265 | -45% | 6963.5937 | 1739.3753 | 2910.8052 | 612.4537 | - | - | 9874.3988 | 645.4% | 2351.829 | 441.1% | NEIN | NEIN | NEIN
24543 | L | B2 | 85 | 38.07% | HM | ÖL | ÖL-HE | BÜR-2 | L_B2_85_38%_HM-ÖL-HE | 13.6915 | 1985 | Lugano | 38.07% | 40% | 22.01% | Normal | Medium | 3850 | 35 | 22 | 5 | 3 | III | 770 | 770 | 1059 | 651 | 3.2902 | 6.5803 | 9.0501 | 17.9165 | 3.6837 | 8.12% | 16.24% | 22.33% | 44.22% | 9.091% | 40.5208 | 15.121 | 0.75735 | 28.56 | 31.9887 | 43.54% | 176.9% | 10.176 | 39177.4169 | 13.6915 | 52712.4183 | Fensterersatz HM | -41415.2516 | -44% | Öl-Heizung | 73211.6921 | 18976.4706 | -57521.1828 | -44% | -14909.4906 | -44% | 6963.5937 | 1739.3753 | 3806.3431 | 834.0218 | - | - | 10769.9368 | 18.72% | 2573.3972 | 17.26% | JA | JA | JA
24544 | L | B2 | 85 | 38.07% | HM | FW | FEWA | BÜR-2 | L_B2_85_38%_HM-FEWA | 13.6915 | 1985 | Lugano | 38.07% | 40% | 22.01% | Normal | Medium | 3850 | 35 | 22 | 5 | 3 | III | 770 | 770 | 1059 | 651 | 3.2902 | 6.5803 | 9.0501 | 17.9165 | 3.6837 | 8.12% | 16.24% | 22.33% | 44.22% | 9.091% | 40.5208 | 15.121 | 0.75735 | 28.56 | 31.9887 | 43.54% | 176.9% | 10.176 | 39177.4169 | 13.6915 | 52712.4183 | Fensterersatz HM | -41415.2516 | -44% | Fernwärme | 20774.8943 | 4080.5613 | -16322.4815 | -44% | -3206.0277 | -44% | 6963.5937 | 1739.3753 | 3806.3431 | 834.0218 | - | - | 10769.9368 | 65.98% | 2573.3972 | 80.27% | JA | JA | JA
24545 | L | B2 | 85 | 38.07% | HM | W1 | LWMX | BÜR-2 | L_B2_85_38%_HM-LWMX | 13.6915 | 1985 | Lugano | 38.07% | 40% | 22.01% | Normal | Medium | 3850 | 35 | 22 | 5 | 3 | III | 770 | 770 | 1059 | 651 | 3.2902 | 6.5803 | 9.0501 | 17.9165 | 3.6837 | 8.12% | 16.24% | 22.33% | 44.22% | 9.091% | 40.5208 | 15.121 | 0.75735 | 28.56 | 31.9887 | 43.54% | 176.9% | 10.176 | 39177.4169 | 13.6915 | 52712.4183 | Fensterersatz HM | -41415.2516 | -44% | WP LW CH Mix | 41326.536 | 3057.3203 | -32469.5573 | -44% | -2402.0846 | -44% | 6963.5937 | 1739.3753 | 3806.3431 | 834.0218 | - | - | 10769.9368 | 33.17% | 2573.3972 | 107.1% | JA | NEIN | JA
24546 | L | B2 | 85 | 38.07% | HM | W2 | LWCH | BÜR-2 | L_B2_85_38%_HM-LWCH | 13.6915 | 1985 | Lugano | 38.07% | 40% | 22.01% | Normal | Medium | 3850 | 35 | 22 | 5 | 3 | III | 770 | 770 | 1059 | 651 | 3.2902 | 6.5803 | 9.0501 | 17.9165 | 3.6837 | 8.12% | 16.24% | 22.33% | 44.22% | 9.091% | 40.5208 | 15.121 | 0.75735 | 28.56 | 31.9887 | 43.54% | 176.9% | 10.176 | 39177.4169 | 13.6915 | 52712.4183 | Fensterersatz HM | -41415.2516 | -44% | WP LW CH Zer | 1307.268 | 911.9248 | -1027.0982 | -44% | -716.4839 | -44% | 6963.5937 | 1739.3753 | 3806.3431 | 834.0218 | - | - | 10769.9368 | 1049% | 2573.3972 | 359.2% | NEIN | NEIN | NEIN
24547 | L | B2 | 85 | 38.07% | HM | W3 | ERMX | BÜR-2 | L_B2_85_38%_HM-ERMX | 13.6915 | 1985 | Lugano | 38.07% | 40% | 22.01% | Normal | Medium | 3850 | 35 | 22 | 5 | 3 | III | 770 | 770 | 1059 | 651 | 3.2902 | 6.5803 | 9.0501 | 17.9165 | 3.6837 | 8.12% | 16.24% | 22.33% | 44.22% | 9.091% | 40.5208 | 15.121 | 0.75735 | 28.56 | 31.9887 | 43.54% | 176.9% | 10.176 | 39177.4169 | 13.6915 | 52712.4183 | Fensterersatz HM | -41415.2516 | -44% | WP E CH Mix | 22191.9281 | 1844.9346 | -17435.8209 | -44% | -1449.5338 | -44% | 6963.5937 | 1739.3753 | 3806.3431 | 834.0218 | - | - | 10769.9368 | 61.77% | 2573.3972 | 177.5% | JA | NEIN | JA
24548 | L | B2 | 85 | 38.07% | HM | ST | SOTH | BÜR-2 | L_B2_85_38%_HM-SOTH | 13.6915 | 1985 | Lugano | 38.07% | 40% | 22.01% | Normal | Medium | 3850 | 35 | 22 | 5 | 3 | III | 770 | 770 | 1059 | 651 | 3.2902 | 6.5803 | 9.0501 | 17.9165 | 3.6837 | 8.12% | 16.24% | 22.33% | 44.22% | 9.091% | 40.5208 | 15.121 | 0.75735 | 28.56 | 31.9887 | 43.54% | 176.9% | 10.176 | 39177.4169 | 13.6915 | 52712.4183 | Fensterersatz HM | -41415.2516 | -44% | Solarthermie | 3717.6127 | 915.5315 | -2920.8651 | -44% | -719.3175 | -44% | 6963.5937 | 1739.3753 | 3806.3431 | 834.0218 | - | - | 10769.9368 | 368.7% | 2573.3972 | 357.8% | NEIN | NEIN | NEIN
24549 | L | B2 | 85 | 38.07% | HM | HS | HO-SC | BÜR-2 | L_B2_85_38%_HM-HO-SC | 13.6915 | 1985 | Lugano | 38.07% | 40% | 22.01% | Normal | Medium | 3850 | 35 | 22 | 5 | 3 | III | 770 | 770 | 1059 | 651 | 3.2902 | 6.5803 | 9.0501 | 17.9165 | 3.6837 | 8.12% | 16.24% | 22.33% | 44.22% | 9.091% | 40.5208 | 15.121 | 0.75735 | 28.56 | 31.9887 | 43.54% | 176.9% | 10.176 | 39177.4169 | 13.6915 | 52712.4183 | Fensterersatz HM | -41415.2516 | -44% | Holz Schnitzel | 1903.8485 | 663.5563 | -1495.8214 | -44% | -521.3449 | -44% | 6963.5937 | 1739.3753 | 3806.3431 | 834.0218 | - | - | 10769.9368 | 720% | 2573.3972 | 493.6% | NEIN | NEIN | NEIN
24550 | L | B2 | 85 | 38.07% | KU | ÖL | ÖL-HE | BÜR-2 | L_B2_85_38%_KU-ÖL-HE | 13.2039 | 1985 | Lugano | 38.07% | 40% | 22.01% | Normal | Medium | 3850 | 35 | 22 | 5 | 3 | III | 770 | 770 | 1059 | 651 | 3.2902 | 6.5803 | 9.0501 | 16.9915 | 3.5912 | 8.329% | 16.66% | 22.91% | 43.01% | 9.091% | 39.5032 | 15.121 | 0.7617 | 28.56 | 31.9887 | 44.61% | 184.5% | 10.472 | 40317.1332 | 13.2039 | 50834.9296 | Fensterersatz K | -43292.7404 | -45.99% | Öl-Heizung | 70604.0688 | 18300.5746 | -60128.8061 | -45.99% | -15585.3865 | -45.99% | 6963.5937 | 1739.3753 | 4762.3577 | 919.6597 | - | - | 11725.9514 | 19.5% | 2659.035 | 17.06% | JA | JA | JA
24551 | L | B2 | 85 | 38.07% | KU | FW | FEWA | BÜR-2 | L_B2_85_38%_KU-FEWA | 13.2039 | 1985 | Lugano | 38.07% | 40% | 22.01% | Normal | Medium | 3850 | 35 | 22 | 5 | 3 | III | 770 | 770 | 1059 | 651 | 3.2902 | 6.5803 | 9.0501 | 16.9915 | 3.5912 | 8.329% | 16.66% | 22.91% | 43.01% | 9.091% | 39.5032 | 15.121 | 0.7617 | 28.56 | 31.9887 | 44.61% | 184.5% | 10.472 | 40317.1332 | 13.2039 | 50834.9296 | Fensterersatz K | -43292.7404 | -45.99% | Fernwärme | 20034.9428 | 3935.2216 | -17062.433 | -45.99% | -3351.3674 | -45.99% | 6963.5937 | 1739.3753 | 4762.3577 | 919.6597 | - | - | 11725.9514 | 68.72% | 2659.035 | 79.34% | JA | JA | JA
24552 | L | B2 | 85 | 38.07% | KU | W1 | LWMX | BÜR-2 | L_B2_85_38%_KU-LWMX | 13.2039 | 1985 | Lugano | 38.07% | 40% | 22.01% | Normal | Medium | 3850 | 35 | 22 | 5 | 3 | III | 770 | 770 | 1059 | 651 | 3.2902 | 6.5803 | 9.0501 | 16.9915 | 3.5912 | 8.329% | 16.66% | 22.91% | 43.01% | 9.091% | 39.5032 | 15.121 | 0.7617 | 28.56 | 31.9887 | 44.61% | 184.5% | 10.472 | 40317.1332 | 13.2039 | 50834.9296 | Fensterersatz K | -43292.7404 | -45.99% | WP LW CH Mix | 39854.5848 | 2948.4259 | -33941.5085 | -45.99% | -2510.9789 | -45.99% | 6963.5937 | 1739.3753 | 4762.3577 | 919.6597 | - | - | 11725.9514 | 34.55% | 2659.035 | 105.9% | JA | NEIN | JA
24553 | L | B2 | 85 | 38.07% | KU | W2 | LWCH | BÜR-2 | L_B2_85_38%_KU-LWCH | 13.2039 | 1985 | Lugano | 38.07% | 40% | 22.01% | Normal | Medium | 3850 | 35 | 22 | 5 | 3 | III | 770 | 770 | 1059 | 651 | 3.2902 | 6.5803 | 9.0501 | 16.9915 | 3.5912 | 8.329% | 16.66% | 22.91% | 43.01% | 9.091% | 39.5032 | 15.121 | 0.7617 | 28.56 | 31.9887 | 44.61% | 184.5% | 10.472 | 40317.1332 | 13.2039 | 50834.9296 | Fensterersatz K | -43292.7404 | -45.99% | WP LW CH Zer | 1260.7063 | 879.4443 | -1073.66 | -45.99% | -748.9644 | -45.99% | 6963.5937 | 1739.3753 | 4762.3577 | 919.6597 | - | - | 11725.9514 | 1092% | 2659.035 | 355% | NEIN | NEIN | NEIN
24554 | L | B2 | 85 | 38.07% | KU | W3 | ERMX | BÜR-2 | L_B2_85_38%_KU-ERMX | 13.2039 | 1985 | Lugano | 38.07% | 40% | 22.01% | Normal | Medium | 3850 | 35 | 22 | 5 | 3 | III | 770 | 770 | 1059 | 651 | 3.2902 | 6.5803 | 9.0501 | 16.9915 | 3.5912 | 8.329% | 16.66% | 22.91% | 43.01% | 9.091% | 39.5032 | 15.121 | 0.7617 | 28.56 | 31.9887 | 44.61% | 184.5% | 10.472 | 40317.1332 | 13.2039 | 50834.9296 | Fensterersatz K | -43292.7404 | -45.99% | WP E CH Mix | 21401.5053 | 1779.2225 | -18226.2437 | -45.99% | -1515.2459 | -45.99% | 6963.5937 | 1739.3753 | 4762.3577 | 919.6597 | - | - | 11725.9514 | 64.34% | 2659.035 | 175.5% | JA | NEIN | JA
24555 | L | B2 | 85 | 38.07% | KU | ST | SOTH | BÜR-2 | L_B2_85_38%_KU-SOTH | 13.2039 | 1985 | Lugano | 38.07% | 40% | 22.01% | Normal | Medium | 3850 | 35 | 22 | 5 | 3 | III | 770 | 770 | 1059 | 651 | 3.2902 | 6.5803 | 9.0501 | 16.9915 | 3.5912 | 8.329% | 16.66% | 22.91% | 43.01% | 9.091% | 39.5032 | 15.121 | 0.7617 | 28.56 | 31.9887 | 44.61% | 184.5% | 10.472 | 40317.1332 | 13.2039 | 50834.9296 | Fensterersatz K | -43292.7404 | -45.99% | Solarthermie | 3585.2003 | 882.9225 | -3053.2775 | -45.99% | -751.9265 | -45.99% | 6963.5937 | 1739.3753 | 4762.3577 | 919.6597 | - | - | 11725.9514 | 384% | 2659.035 | 353.6% | NEIN | NEIN | NEIN
24556 | L | B2 | 85 | 38.07% | KU | HS | HO-SC | BÜR-2 | L_B2_85_38%_KU-HO-SC | 13.2039 | 1985 | Lugano | 38.07% | 40% | 22.01% | Normal | Medium | 3850 | 35 | 22 | 5 | 3 | III | 770 | 770 | 1059 | 651 | 3.2902 | 6.5803 | 9.0501 | 16.9915 | 3.5912 | 8.329% | 16.66% | 22.91% | 43.01% | 9.091% | 39.5032 | 15.121 | 0.7617 | 28.56 | 31.9887 | 44.61% | 184.5% | 10.472 | 40317.1332 | 13.2039 | 50834.9296 | Fensterersatz K | -43292.7404 | -45.99% | Holz Schnitzel | 1836.038 | 639.9221 | -1563.6319 | -45.99% | -544.9792 | -45.99% | 6963.5937 | 1739.3753 | 4762.3577 | 919.6597 | - | - | 11725.9514 | 749.9% | 2659.035 | 487.9% | NEIN | NEIN | NEIN
24557 | L | B2 | 85 | 38.07% | ME | ÖL | ÖL-HE | BÜR-2 | L_B2_85_38%_ME-ÖL-HE | 14.1897 | 1985 | Lugano | 38.07% | 40% | 22.01% | Normal | Medium | 3850 | 35 | 22 | 5 | 3 | III | 770 | 770 | 1059 | 651 | 3.2902 | 6.5803 | 9.0501 | 18.8416 | 3.7762 | 7.921% | 15.84% | 21.79% | 45.36% | 9.091% | 41.5383 | 15.121 | 0.75298 | 28.56 | 31.9887 | 42.51% | 169.7% | 9.8854 | 38058.7872 | 14.1897 | 54630.2278 | Fensterersatz M | -39497.4421 | -41.96% | Öl-Heizung | 75875.3164 | 19666.882 | -54857.5585 | -41.96% | -14219.0792 | -41.96% | 6963.5937 | 1739.3753 | 6238.8257 | 1488.1209 | - | - | 13202.4194 | 24.07% | 3227.4963 | 22.7% | JA | JA | JA
24558 | L | B2 | 85 | 38.07% | ME | FW | FEWA | BÜR-2 | L_B2_85_38%_ME-FEWA | 14.1897 | 1985 | Lugano | 38.07% | 40% | 22.01% | Normal | Medium | 3850 | 35 | 22 | 5 | 3 | III | 770 | 770 | 1059 | 651 | 3.2902 | 6.5803 | 9.0501 | 18.8416 | 3.7762 | 7.921% | 15.84% | 21.79% | 45.36% | 9.091% | 41.5383 | 15.121 | 0.75298 | 28.56 | 31.9887 | 42.51% | 169.7% | 9.8854 | 38058.7872 | 14.1897 | 54630.2278 | Fensterersatz M | -39497.4421 | -41.96% | Fernwärme | 21530.7368 | 4229.0223 | -15566.639 | -41.96% | -3057.5667 | -41.96% | 6963.5937 | 1739.3753 | 6238.8257 | 1488.1209 | - | - | 13202.4194 | 84.81% | 3227.4963 | 105.6% | JA | NEIN | JA
24559 | L | B2 | 85 | 38.07% | ME | W1 | LWMX | BÜR-2 | L_B2_85_38%_ME-LWMX | 14.1897 | 1985 | Lugano | 38.07% | 40% | 22.01% | Normal | Medium | 3850 | 35 | 22 | 5 | 3 | III | 770 | 770 | 1059 | 651 | 3.2902 | 6.5803 | 9.0501 | 18.8416 | 3.7762 | 7.921% | 15.84% | 21.79% | 45.36% | 9.091% | 41.5383 | 15.121 | 0.75298 | 28.56 | 31.9887 | 42.51% | 169.7% | 9.8854 | 38058.7872 | 14.1897 | 54630.2278 | Fensterersatz M | -39497.4421 | -41.96% | WP LW CH Mix | 42830.0986 | 3168.5532 | -30965.9946 | -41.96% | -2290.8516 | -41.96% | 6963.5937 | 1739.3753 | 6238.8257 | 1488.1209 | - | - | 13202.4194 | 42.64% | 3227.4963 | 140.9% | JA | NEIN | JA
24560 | L | B2 | 85 | 38.07% | ME | W2 | LWCH | BÜR-2 | L_B2_85_38%_ME-LWCH | 14.1897 | 1985 | Lugano | 38.07% | 40% | 22.01% | Normal | Medium | 3850 | 35 | 22 | 5 | 3 | III | 770 | 770 | 1059 | 651 | 3.2902 | 6.5803 | 9.0501 | 18.8416 | 3.7762 | 7.921% | 15.84% | 21.79% | 45.36% | 9.091% | 41.5383 | 15.121 | 0.75298 | 28.56 | 31.9887 | 42.51% | 169.7% | 9.8854 | 38058.7872 | 14.1897 | 54630.2278 | Fensterersatz M | -39497.4421 | -41.96% | WP LW CH Zer | 1354.8297 | 945.1029 | -979.5366 | -41.96% | -683.3057 | -41.96% | 6963.5937 | 1739.3753 | 6238.8257 | 1488.1209 | - | - | 13202.4194 | 1348% | 3227.4963 | 472.3% | NEIN | NEIN | NEIN
24561 | L | B2 | 85 | 38.07% | ME | W3 | ERMX | BÜR-2 | L_B2_85_38%_ME-ERMX | 14.1897 | 1985 | Lugano | 38.07% | 40% | 22.01% | Normal | Medium | 3850 | 35 | 22 | 5 | 3 | III | 770 | 770 | 1059 | 651 | 3.2902 | 6.5803 | 9.0501 | 18.8416 | 3.7762 | 7.921% | 15.84% | 21.79% | 45.36% | 9.091% | 41.5383 | 15.121 | 0.75298 | 28.56 | 31.9887 | 42.51% | 169.7% | 9.8854 | 38058.7872 | 14.1897 | 54630.2278 | Fensterersatz M | -39497.4421 | -41.96% | WP E CH Mix | 22999.3259 | 1912.058 | -16628.4231 | -41.96% | -1382.4105 | -41.96% | 6963.5937 | 1739.3753 | 6238.8257 | 1488.1209 | - | - | 13202.4194 | 79.4% | 3227.4963 | 233.5% | JA | NEIN | JA
24562 | L | B2 | 85 | 38.07% | ME | ST | SOTH | BÜR-2 | L_B2_85_38%_ME-SOTH | 14.1897 | 1985 | Lugano | 38.07% | 40% | 22.01% | Normal | Medium | 3850 | 35 | 22 | 5 | 3 | III | 770 | 770 | 1059 | 651 | 3.2902 | 6.5803 | 9.0501 | 18.8416 | 3.7762 | 7.921% | 15.84% | 21.79% | 45.36% | 9.091% | 41.5383 | 15.121 | 0.75298 | 28.56 | 31.9887 | 42.51% | 169.7% | 9.8854 | 38058.7872 | 14.1897 | 54630.2278 | Fensterersatz M | -39497.4421 | -41.96% | Solarthermie | 3852.8687 | 948.8408 | -2785.6091 | -41.96% | -686.0082 | -41.96% | 6963.5937 | 1739.3753 | 6238.8257 | 1488.1209 | - | - | 13202.4194 | 474% | 3227.4963 | 470.5% | NEIN | NEIN | NEIN
24563 | L | B2 | 85 | 38.07% | ME | HS | HO-SC | BÜR-2 | L_B2_85_38%_ME-HO-SC | 14.1897 | 1985 | Lugano | 38.07% | 40% | 22.01% | Normal | Medium | 3850 | 35 | 22 | 5 | 3 | III | 770 | 770 | 1059 | 651 | 3.2902 | 6.5803 | 9.0501 | 18.8416 | 3.7762 | 7.921% | 15.84% | 21.79% | 45.36% | 9.091% | 41.5383 | 15.121 | 0.75298 | 28.56 | 31.9887 | 42.51% | 169.7% | 9.8854 | 38058.7872 | 14.1897 | 54630.2278 | Fensterersatz M | -39497.4421 | -41.96% | Holz Schnitzel | 1973.1153 | 687.6982 | -1426.5547 | -41.96% | -497.2031 | -41.96% | 6963.5937 | 1739.3753 | 6238.8257 | 1488.1209 | - | - | 13202.4194 | 925.5% | 3227.4963 | 649.1% | NEIN | NEIN | NEIN
24564 | L | B2 | 85 | 38.07% | GH | ÖL | ÖL-HE | BÜR-2 | L_B2_85_38%_GH-ÖL-HE | 4.5218 | 1985 | Lugano | 38.07% | 40% | 22.01% | Normal | Medium | 3850 | 35 | 22 | 5 | 3 | III | 770 | 770 | 1059 | 651 | 1.6451 | 1.9741 | 3.077 | 17.454 | 4.83 | 5.677% | 6.812% | 10.62% | 60.23% | 16.67% | 28.9802 | 15.121 | 0.8991 | 28.56 | 31.9887 | 65.22% | 636.1% | 11.4404 | 44045.7008 | 4.5218 | 17408.9378 | Gebäudehülle | -76718.7321 | -81.5% | Öl-Heizung | 24179.0803 | 6267.2176 | -106553.7946 | -81.5% | -27618.7436 | -81.5% | 6963.5937 | 1739.3753 | 3869.1467 | 799.2626 | 14592.4 | 3985 | 25425.1403 | 23.86% | 6523.6379 | 23.62% | JA | JA | JA
24565 | L | B2 | 85 | 38.07% | GH | FW | FEWA | BÜR-2 | L_B2_85_38%_GH-FEWA | 4.5218 | 1985 | Lugano | 38.07% | 40% | 22.01% | Normal | Medium | 3850 | 35 | 22 | 5 | 3 | III | 770 | 770 | 1059 | 651 | 1.6451 | 1.9741 | 3.077 | 17.454 | 4.83 | 5.677% | 6.812% | 10.62% | 60.23% | 16.67% | 28.9802 | 15.121 | 0.8991 | 28.56 | 31.9887 | 65.22% | 636.1% | 11.4404 | 44045.7008 | 4.5218 | 17408.9378 | Gebäudehülle | -76718.7321 | -81.5% | Fernwärme | 6861.1696 | 1347.6566 | -30236.2062 | -81.5% | -5938.9324 | -81.5% | 6963.5937 | 1739.3753 | 3869.1467 | 799.2626 | 14592.4 | 3985 | 25425.1403 | 84.09% | 6523.6379 | 109.8% | JA | NEIN | JA
24566 | L | B2 | 85 | 38.07% | GH | W1 | LWMX | BÜR-2 | L_B2_85_38%_GH-LWMX | 4.5218 | 1985 | Lugano | 38.07% | 40% | 22.01% | Normal | Medium | 3850 | 35 | 22 | 5 | 3 | III | 770 | 770 | 1059 | 651 | 1.6451 | 1.9741 | 3.077 | 17.454 | 4.83 | 5.677% | 6.812% | 10.62% | 60.23% | 16.67% | 28.9802 | 15.121 | 0.8991 | 28.56 | 31.9887 | 65.22% | 636.1% | 11.4404 | 44045.7008 | 4.5218 | 17408.9378 | Gebäudehülle | -76718.7321 | -81.5% | WP LW CH Mix | 13648.6073 | 1009.7184 | -60147.486 | -81.5% | -4449.6865 | -81.5% | 6963.5937 | 1739.3753 | 3869.1467 | 799.2626 | 14592.4 | 3985 | 25425.1403 | 42.27% | 6523.6379 | 146.6% | JA | NEIN | JA
24567 | L | B2 | 85 | 38.07% | GH | W2 | LWCH | BÜR-2 | L_B2_85_38%_GH-LWCH | 4.5218 | 1985 | Lugano | 38.07% | 40% | 22.01% | Normal | Medium | 3850 | 35 | 22 | 5 | 3 | III | 770 | 770 | 1059 | 651 | 1.6451 | 1.9741 | 3.077 | 17.454 | 4.83 | 5.677% | 6.812% | 10.62% | 60.23% | 16.67% | 28.9802 | 15.121 | 0.8991 | 28.56 | 31.9887 | 65.22% | 636.1% | 11.4404 | 44045.7008 | 4.5218 | 17408.9378 | Gebäudehülle | -76718.7321 | -81.5% | WP LW CH Zer | 431.7417 | 301.1746 | -1902.6246 | -81.5% | -1327.2341 | -81.5% | 6963.5937 | 1739.3753 | 3869.1467 | 799.2626 | 14592.4 | 3985 | 25425.1403 | 1336% | 6523.6379 | 491.5% | NEIN | NEIN | NEIN
24568 | L | B2 | 85 | 38.07% | GH | W3 | ERMX | BÜR-2 | L_B2_85_38%_GH-ERMX | 4.5218 | 1985 | Lugano | 38.07% | 40% | 22.01% | Normal | Medium | 3850 | 35 | 22 | 5 | 3 | III | 770 | 770 | 1059 | 651 | 1.6451 | 1.9741 | 3.077 | 17.454 | 4.83 | 5.677% | 6.812% | 10.62% | 60.23% | 16.67% | 28.9802 | 15.121 | 0.8991 | 28.56 | 31.9887 | 65.22% | 636.1% | 11.4404 | 44045.7008 | 4.5218 | 17408.9378 | Gebäudehülle | -76718.7321 | -81.5% | WP E CH Mix | 7329.1628 | 609.3128 | -32298.5862 | -81.5% | -2685.1556 | -81.5% | 6963.5937 | 1739.3753 | 3869.1467 | 799.2626 | 14592.4 | 3985 | 25425.1403 | 78.72% | 6523.6379 | 243% | JA | NEIN | JA
24569 | L | B2 | 85 | 38.07% | GH | ST | SOTH | BÜR-2 | L_B2_85_38%_GH-SOTH | 4.5218 | 1985 | Lugano | 38.07% | 40% | 22.01% | Normal | Medium | 3850 | 35 | 22 | 5 | 3 | III | 770 | 770 | 1059 | 651 | 1.6451 | 1.9741 | 3.077 | 17.454 | 4.83 | 5.677% | 6.812% | 10.62% | 60.23% | 16.67% | 28.9802 | 15.121 | 0.8991 | 28.56 | 31.9887 | 65.22% | 636.1% | 11.4404 | 44045.7008 | 4.5218 | 17408.9378 | Gebäudehülle | -76718.7321 | -81.5% | Solarthermie | 1227.7882 | 302.3658 | -5410.6895 | -81.5% | -1332.4832 | -81.5% | 6963.5937 | 1739.3753 | 3869.1467 | 799.2626 | 14592.4 | 3985 | 25425.1403 | 469.9% | 6523.6379 | 489.6% | NEIN | NEIN | NEIN
24570 | L | B2 | 85 | 38.07% | GH | HS | HO-SC | BÜR-2 | L_B2_85_38%_GH-HO-SC | 4.5218 | 1985 | Lugano | 38.07% | 40% | 22.01% | Normal | Medium | 3850 | 35 | 22 | 5 | 3 | III | 770 | 770 | 1059 | 651 | 1.6451 | 1.9741 | 3.077 | 17.454 | 4.83 | 5.677% | 6.812% | 10.62% | 60.23% | 16.67% | 28.9802 | 15.121 | 0.8991 | 28.56 | 31.9887 | 65.22% | 636.1% | 11.4404 | 44045.7008 | 4.5218 | 17408.9378 | Gebäudehülle | -76718.7321 | -81.5% | Holz Schnitzel | 628.7699 | 219.1478 | -2770.9001 | -81.5% | -965.7535 | -81.5% | 6963.5937 | 1739.3753 | 3869.1467 | 799.2626 | 14592.4 | 3985 | 25425.1403 | 917.6% | 6523.6379 | 675.5% | NEIN | NEIN | NEIN
24571 | L | B2 | 85 | 53.07% | IZ | ÖL | ÖL-HE | BÜR-2 | L_B2_85_53%_IZ-ÖL-HE | 26.7507 | 1985 | Lugano | 53.07% | 50% | 22.01% | Normal | Medium | 3850 | 35 | 22 | 5 | 3 | III | 770 | 770 | 802.5 | 907.5 | 3.2902 | 6.5803 | 6.8581 | 61.1585 | 7.7887 | 3.84% | 7.68% | 8.005% | 71.38% | 9.091% | 85.6758 | 15.121 | 0.73666 | 28.56 | 57.1071 | 41.74% | 157.3% | 7.6768 | 29555.8302 | 26.7507 | 102990.0215 | Ist-Zustand | - | - | Öl-Heizung | 143041.6966 | 37076.4077 |  |  |  |  | - | - | - | - | - | - | - | - | - | - | JA | JA | JA
24572 | L | B2 | 85 | 53.07% | IZ | FW | FEWA | BÜR-2 | L_B2_85_53%_IZ-FEWA | 26.7507 | 1985 | Lugano | 53.07% | 50% | 22.01% | Normal | Medium | 3850 | 35 | 22 | 5 | 3 | III | 770 | 770 | 802.5 | 907.5 | 3.2902 | 6.5803 | 6.8581 | 61.1585 | 7.7887 | 3.84% | 7.68% | 8.005% | 71.38% | 9.091% | 85.6758 | 15.121 | 0.73666 | 28.56 | 57.1071 | 41.74% | 157.3% | 7.6768 | 29555.8302 | 26.7507 | 102990.0215 | Ist-Zustand | - | - | Fernwärme | 40590.185 | 7972.6393 | -102451.5116 | -71.62% | -29103.7684 | -78.5% | - | - | - | - | - | - | - | - | - | - | JA | JA | JA
24573 | L | B2 | 85 | 53.07% | IZ | W1 | LWMX | BÜR-2 | L_B2_85_53%_IZ-LWMX | 26.7507 | 1985 | Lugano | 53.07% | 50% | 22.01% | Normal | Medium | 3850 | 35 | 22 | 5 | 3 | III | 770 | 770 | 802.5 | 907.5 | 3.2902 | 6.5803 | 6.8581 | 61.1585 | 7.7887 | 3.84% | 7.68% | 8.005% | 71.38% | 9.091% | 85.6758 | 15.121 | 0.73666 | 28.56 | 57.1071 | 41.74% | 157.3% | 7.6768 | 29555.8302 | 26.7507 | 102990.0215 | Ist-Zustand | - | - | WP LW CH Mix | 80744.1769 | 5973.4212 | -62297.5197 | -43.55% | -31102.9865 | -83.89% | - | - | - | - | - | - | - | - | - | - | JA | JA | JA
24574 | L | B2 | 85 | 53.07% | IZ | W2 | LWCH | BÜR-2 | L_B2_85_53%_IZ-LWCH | 26.7507 | 1985 | Lugano | 53.07% | 50% | 22.01% | Normal | Medium | 3850 | 35 | 22 | 5 | 3 | III | 770 | 770 | 802.5 | 907.5 | 3.2902 | 6.5803 | 6.8581 | 61.1585 | 7.7887 | 3.84% | 7.68% | 8.005% | 71.38% | 9.091% | 85.6758 | 15.121 | 0.73666 | 28.56 | 57.1071 | 41.74% | 157.3% | 7.6768 | 29555.8302 | 26.7507 | 102990.0215 | Ist-Zustand | - | - | WP LW CH Zer | 2554.1525 | 1781.7274 | -140487.544 | -98.21% | -35294.6804 | -95.19% | - | - | - | - | - | - | - | - | - | - | JA | JA | JA
24575 | L | B2 | 85 | 53.07% | IZ | W3 | ERMX | BÜR-2 | L_B2_85_53%_IZ-ERMX | 26.7507 | 1985 | Lugano | 53.07% | 50% | 22.01% | Normal | Medium | 3850 | 35 | 22 | 5 | 3 | III | 770 | 770 | 802.5 | 907.5 | 3.2902 | 6.5803 | 6.8581 | 61.1585 | 7.7887 | 3.84% | 7.68% | 8.005% | 71.38% | 9.091% | 85.6758 | 15.121 | 0.73666 | 28.56 | 57.1071 | 41.74% | 157.3% | 7.6768 | 29555.8302 | 26.7507 | 102990.0215 | Ist-Zustand | - | - | WP E CH Mix | 43358.7991 | 3604.6508 | -99682.8975 | -69.69% | -33471.757 | -90.28% | - | - | - | - | - | - | - | - | - | - | JA | JA | JA
24576 | L | B2 | 85 | 53.07% | IZ | ST | SOTH | BÜR-2 | L_B2_85_53%_IZ-SOTH | 26.7507 | 1985 | Lugano | 53.07% | 50% | 22.01% | Normal | Medium | 3850 | 35 | 22 | 5 | 3 | III | 770 | 770 | 802.5 | 907.5 | 3.2902 | 6.5803 | 6.8581 | 61.1585 | 7.7887 | 3.84% | 7.68% | 8.005% | 71.38% | 9.091% | 85.6758 | 15.121 | 0.73666 | 28.56 | 57.1071 | 41.74% | 157.3% | 7.6768 | 29555.8302 | 26.7507 | 102990.0215 | Ist-Zustand | - | - | Solarthermie | 7263.5068 | 1788.7741 | -135778.1898 | -94.92% | -35287.6337 | -95.18% | - | - | - | - | - | - | - | - | - | - | JA | JA | JA
24577 | L | B2 | 85 | 53.07% | IZ | HS | HO-SC | BÜR-2 | L_B2_85_53%_IZ-HO-SC | 26.7507 | 1985 | Lugano | 53.07% | 50% | 22.01% | Normal | Medium | 3850 | 35 | 22 | 5 | 3 | III | 770 | 770 | 802.5 | 907.5 | 3.2902 | 6.5803 | 6.8581 | 61.1585 | 7.7887 | 3.84% | 7.68% | 8.005% | 71.38% | 9.091% | 85.6758 | 15.121 | 0.73666 | 28.56 | 57.1071 | 41.74% | 157.3% | 7.6768 | 29555.8302 | 26.7507 | 102990.0215 | Ist-Zustand | - | - | Holz Schnitzel | 3719.7572 | 1296.4626 | -139321.9393 | -97.4% | -35779.9451 | -96.5% | - | - | - | - | - | - | - | - | - | - | JA | JA | JA
24578 | L | B2 | 85 | 53.07% | 2V | ÖL | ÖL-HE | BÜR-2 | L_B2_85_53%_2V-ÖL-HE | 16.8708 | 1985 | Lugano | 53.07% | 50% | 22.01% | Normal | Medium | 3850 | 35 | 22 | 5 | 3 | III | 770 | 770 | 802.5 | 907.5 | 3.2902 | 6.5803 | 6.8581 | 42.4171 | 5.9146 | 5.057% | 10.11% | 10.54% | 65.2% | 9.091% | 65.0602 | 15.121 | 0.79163 | 28.56 | 52.7142 | 52.04% | 247.4% | 11.8297 | 45544.2091 | 16.8708 | 64952.4086 | Glasersatz 2-IV | -38037.6129 | -36.93% | Öl-Heizung | 90211.6786 | 23382.8671 | -52830.0179 | -36.93% | -13693.5406 | -36.93% | 9175.6621 | 2244.374 | - | - | - | - | 9175.6621 | 17.37% | 2244.374 | 16.39% | JA | JA | JA
24579 | L | B2 | 85 | 53.07% | 2V | FW | FEWA | BÜR-2 | L_B2_85_53%_2V-FEWA | 16.8708 | 1985 | Lugano | 53.07% | 50% | 22.01% | Normal | Medium | 3850 | 35 | 22 | 5 | 3 | III | 770 | 770 | 802.5 | 907.5 | 3.2902 | 6.5803 | 6.8581 | 42.4171 | 5.9146 | 5.057% | 10.11% | 10.54% | 65.2% | 9.091% | 65.0602 | 15.121 | 0.79163 | 28.56 | 52.7142 | 52.04% | 247.4% | 11.8297 | 45544.2091 | 16.8708 | 64952.4086 | Glasersatz 2-IV | -38037.6129 | -36.93% | Fernwärme | 25598.8905 | 5028.0806 | -14991.2945 | -36.93% | -2944.5587 | -36.93% | 9175.6621 | 2244.374 | - | - | - | - | 9175.6621 | 61.21% | 2244.374 | 76.22% | JA | JA | JA
24580 | L | B2 | 85 | 53.07% | 2V | W1 | LWMX | BÜR-2 | L_B2_85_53%_2V-LWMX | 16.8708 | 1985 | Lugano | 53.07% | 50% | 22.01% | Normal | Medium | 3850 | 35 | 22 | 5 | 3 | III | 770 | 770 | 802.5 | 907.5 | 3.2902 | 6.5803 | 6.8581 | 42.4171 | 5.9146 | 5.057% | 10.11% | 10.54% | 65.2% | 9.091% | 65.0602 | 15.121 | 0.79163 | 28.56 | 52.7142 | 52.04% | 247.4% | 11.8297 | 45544.2091 | 16.8708 | 64952.4086 | Glasersatz 2-IV | -38037.6129 | -36.93% | WP LW CH Mix | 50922.6884 | 3767.2397 | -29821.4885 | -36.93% | -2206.1815 | -36.93% | 9175.6621 | 2244.374 | - | - | - | - | 9175.6621 | 30.77% | 2244.374 | 101.7% | JA | NEIN | JA
24581 | L | B2 | 85 | 53.07% | 2V | W2 | LWCH | BÜR-2 | L_B2_85_53%_2V-LWCH | 16.8708 | 1985 | Lugano | 53.07% | 50% | 22.01% | Normal | Medium | 3850 | 35 | 22 | 5 | 3 | III | 770 | 770 | 802.5 | 907.5 | 3.2902 | 6.5803 | 6.8581 | 42.4171 | 5.9146 | 5.057% | 10.11% | 10.54% | 65.2% | 9.091% | 65.0602 | 15.121 | 0.79163 | 28.56 | 52.7142 | 52.04% | 247.4% | 11.8297 | 45544.2091 | 16.8708 | 64952.4086 | Glasersatz 2-IV | -38037.6129 | -36.93% | WP LW CH Zer | 1610.8197 | 1123.6767 | -943.3328 | -36.93% | -658.0507 | -36.93% | 9175.6621 | 2244.374 | - | - | - | - | 9175.6621 | 972.7% | 2244.374 | 341.1% | NEIN | NEIN | NEIN
24582 | L | B2 | 85 | 53.07% | 2V | W3 | ERMX | BÜR-2 | L_B2_85_53%_2V-ERMX | 16.8708 | 1985 | Lugano | 53.07% | 50% | 22.01% | Normal | Medium | 3850 | 35 | 22 | 5 | 3 | III | 770 | 770 | 802.5 | 907.5 | 3.2902 | 6.5803 | 6.8581 | 42.4171 | 5.9146 | 5.057% | 10.11% | 10.54% | 65.2% | 9.091% | 65.0602 | 15.121 | 0.79163 | 28.56 | 52.7142 | 52.04% | 247.4% | 11.8297 | 45544.2091 | 16.8708 | 64952.4086 | Glasersatz 2-IV | -38037.6129 | -36.93% | WP E CH Mix | 27344.964 | 2273.3343 | -16013.835 | -36.93% | -1331.3165 | -36.93% | 9175.6621 | 2244.374 | - | - | - | - | 9175.6621 | 57.3% | 2244.374 | 168.6% | JA | NEIN | JA
24583 | L | B2 | 85 | 53.07% | 2V | ST | SOTH | BÜR-2 | L_B2_85_53%_2V-SOTH | 16.8708 | 1985 | Lugano | 53.07% | 50% | 22.01% | Normal | Medium | 3850 | 35 | 22 | 5 | 3 | III | 770 | 770 | 802.5 | 907.5 | 3.2902 | 6.5803 | 6.8581 | 42.4171 | 5.9146 | 5.057% | 10.11% | 10.54% | 65.2% | 9.091% | 65.0602 | 15.121 | 0.79163 | 28.56 | 52.7142 | 52.04% | 247.4% | 11.8297 | 45544.2091 | 16.8708 | 64952.4086 | Glasersatz 2-IV | -38037.6129 | -36.93% | Solarthermie | 4580.8541 | 1128.1208 | -2682.6527 | -36.93% | -660.6533 | -36.93% | 9175.6621 | 2244.374 | - | - | - | - | 9175.6621 | 342% | 2244.374 | 339.7% | NEIN | NEIN | NEIN
24584 | L | B2 | 85 | 53.07% | 2V | HS | HO-SC | BÜR-2 | L_B2_85_53%_2V-HO-SC | 16.8708 | 1985 | Lugano | 53.07% | 50% | 22.01% | Normal | Medium | 3850 | 35 | 22 | 5 | 3 | III | 770 | 770 | 802.5 | 907.5 | 3.2902 | 6.5803 | 6.8581 | 42.4171 | 5.9146 | 5.057% | 10.11% | 10.54% | 65.2% | 9.091% | 65.0602 | 15.121 | 0.79163 | 28.56 | 52.7142 | 52.04% | 247.4% | 11.8297 | 45544.2091 | 16.8708 | 64952.4086 | Glasersatz 2-IV | -38037.6129 | -36.93% | Holz Schnitzel | 2345.9282 | 817.6362 | -1373.8291 | -36.93% | -478.8264 | -36.93% | 9175.6621 | 2244.374 | - | - | - | - | 9175.6621 | 667.9% | 2244.374 | 468.7% | NEIN | NEIN | NEIN
24585 | L | B2 | 85 | 53.07% | 3V | ÖL | ÖL-HE | BÜR-2 | L_B2_85_53%_3V-ÖL-HE | 12.9575 | 1985 | Lugano | 53.07% | 50% | 22.01% | Normal | Medium | 3850 | 35 | 22 | 5 | 3 | III | 770 | 770 | 802.5 | 907.5 | 3.2902 | 6.5803 | 6.8581 | 28.8988 | 4.5627 | 6.555% | 13.11% | 13.66% | 57.58% | 9.091% | 50.1901 | 15.121 | 0.80396 | 28.56 | 43.9285 | 54.07% | 272.6% | 12.5162 | 48187.5023 | 12.9575 | 49886.5055 | Glasersatz 3-IV | -53103.516 | -51.56% | Öl-Heizung | 69286.8132 | 17959.142 | -73754.8833 | -51.56% | -19117.2658 | -51.56% | 11648.7765 | 2909.6463 | - | - | - | - | 11648.7765 | 15.79% | 2909.6463 | 15.22% | JA | JA | JA
24586 | L | B2 | 85 | 53.07% | 3V | FW | FEWA | BÜR-2 | L_B2_85_53%_3V-FEWA | 12.9575 | 1985 | Lugano | 53.07% | 50% | 22.01% | Normal | Medium | 3850 | 35 | 22 | 5 | 3 | III | 770 | 770 | 802.5 | 907.5 | 3.2902 | 6.5803 | 6.8581 | 28.8988 | 4.5627 | 6.555% | 13.11% | 13.66% | 57.58% | 9.091% | 50.1901 | 15.121 | 0.80396 | 28.56 | 43.9285 | 54.07% | 272.6% | 12.5162 | 48187.5023 | 12.9575 | 49886.5055 | Glasersatz 3-IV | -53103.516 | -51.56% | Fernwärme | 19661.1522 | 3861.8024 | -20929.0328 | -51.56% | -4110.8369 | -51.56% | 11648.7765 | 2909.6463 | - | - | - | - | 11648.7765 | 55.66% | 2909.6463 | 70.78% | JA | JA | JA
24587 | L | B2 | 85 | 53.07% | 3V | W1 | LWMX | BÜR-2 | L_B2_85_53%_3V-LWMX | 12.9575 | 1985 | Lugano | 53.07% | 50% | 22.01% | Normal | Medium | 3850 | 35 | 22 | 5 | 3 | III | 770 | 770 | 802.5 | 907.5 | 3.2902 | 6.5803 | 6.8581 | 28.8988 | 4.5627 | 6.555% | 13.11% | 13.66% | 57.58% | 9.091% | 50.1901 | 15.121 | 0.80396 | 28.56 | 43.9285 | 54.07% | 272.6% | 12.5162 | 48187.5023 | 12.9575 | 49886.5055 | Glasersatz 3-IV | -53103.516 | -51.56% | WP LW CH Mix | 39111.0203 | 2893.4173 | -41633.1565 | -51.56% | -3080.0039 | -51.56% | 11648.7765 | 2909.6463 | - | - | - | - | 11648.7765 | 27.98% | 2909.6463 | 94.47% | JA | JA | JA
24588 | L | B2 | 85 | 53.07% | 3V | W2 | LWCH | BÜR-2 | L_B2_85_53%_3V-LWCH | 12.9575 | 1985 | Lugano | 53.07% | 50% | 22.01% | Normal | Medium | 3850 | 35 | 22 | 5 | 3 | III | 770 | 770 | 802.5 | 907.5 | 3.2902 | 6.5803 | 6.8581 | 28.8988 | 4.5627 | 6.555% | 13.11% | 13.66% | 57.58% | 9.091% | 50.1901 | 15.121 | 0.80396 | 28.56 | 43.9285 | 54.07% | 272.6% | 12.5162 | 48187.5023 | 12.9575 | 49886.5055 | Glasersatz 3-IV | -53103.516 | -51.56% | WP LW CH Zer | 1237.1853 | 863.0365 | -1316.9672 | -51.56% | -918.6908 | -51.56% | 11648.7765 | 2909.6463 | - | - | - | - | 11648.7765 | 884.5% | 2909.6463 | 316.7% | NEIN | NEIN | NEIN
24589 | L | B2 | 85 | 53.07% | 3V | W3 | ERMX | BÜR-2 | L_B2_85_53%_3V-ERMX | 12.9575 | 1985 | Lugano | 53.07% | 50% | 22.01% | Normal | Medium | 3850 | 35 | 22 | 5 | 3 | III | 770 | 770 | 802.5 | 907.5 | 3.2902 | 6.5803 | 6.8581 | 28.8988 | 4.5627 | 6.555% | 13.11% | 13.66% | 57.58% | 9.091% | 50.1901 | 15.121 | 0.80396 | 28.56 | 43.9285 | 54.07% | 272.6% | 12.5162 | 48187.5023 | 12.9575 | 49886.5055 | Glasersatz 3-IV | -53103.516 | -51.56% | WP E CH Mix | 21002.2188 | 1746.0277 | -22356.5802 | -51.56% | -1858.6231 | -51.56% | 11648.7765 | 2909.6463 | - | - | - | - | 11648.7765 | 52.1% | 2909.6463 | 156.5% | JA | NEIN | JA
24590 | L | B2 | 85 | 53.07% | 3V | ST | SOTH | BÜR-2 | L_B2_85_53%_3V-SOTH | 12.9575 | 1985 | Lugano | 53.07% | 50% | 22.01% | Normal | Medium | 3850 | 35 | 22 | 5 | 3 | III | 770 | 770 | 802.5 | 907.5 | 3.2902 | 6.5803 | 6.8581 | 28.8988 | 4.5627 | 6.555% | 13.11% | 13.66% | 57.58% | 9.091% | 50.1901 | 15.121 | 0.80396 | 28.56 | 43.9285 | 54.07% | 272.6% | 12.5162 | 48187.5023 | 12.9575 | 49886.5055 | Glasersatz 3-IV | -53103.516 | -51.56% | Solarthermie | 3518.3114 | 866.4498 | -3745.1953 | -51.56% | -922.3242 | -51.56% | 11648.7765 | 2909.6463 | - | - | - | - | 11648.7765 | 311% | 2909.6463 | 315.5% | NEIN | NEIN | NEIN
24591 | L | B2 | 85 | 53.07% | 3V | HS | HO-SC | BÜR-2 | L_B2_85_53%_3V-HO-SC | 12.9575 | 1985 | Lugano | 53.07% | 50% | 22.01% | Normal | Medium | 3850 | 35 | 22 | 5 | 3 | III | 770 | 770 | 802.5 | 907.5 | 3.2902 | 6.5803 | 6.8581 | 28.8988 | 4.5627 | 6.555% | 13.11% | 13.66% | 57.58% | 9.091% | 50.1901 | 15.121 | 0.80396 | 28.56 | 43.9285 | 54.07% | 272.6% | 12.5162 | 48187.5023 | 12.9575 | 49886.5055 | Glasersatz 3-IV | -53103.516 | -51.56% | Holz Schnitzel | 1801.7832 | 627.9831 | -1917.974 | -51.56% | -668.4796 | -51.56% | 11648.7765 | 2909.6463 | - | - | - | - | 11648.7765 | 607.3% | 2909.6463 | 435.3% | NEIN | NEIN | NEIN
24592 | L | B2 | 85 | 53.07% | VK | ÖL | ÖL-HE | BÜR-2 | L_B2_85_53%_VK-ÖL-HE | 15.1692 | 1985 | Lugano | 53.07% | 50% | 22.01% | Normal | Medium | 3850 | 35 | 22 | 5 | 3 | III | 770 | 770 | 802.5 | 907.5 | 3.2902 | 6.5803 | 6.8581 | 33.0464 | 4.9775 | 6.009% | 12.02% | 12.53% | 60.36% | 9.091% | 54.7525 | 15.121 | 0.78531 | 28.56 | 43.9285 | 49.37% | 227.4% | 11.0192 | 42423.9259 | 15.1692 | 58401.2629 | Glasersatz Vakuum | -44588.7586 | -43.29% | Öl-Heizung | 81112.8651 | 21024.4546 | -61928.8314 | -43.29% | -16051.9531 | -43.29% | 12387.1438 | 3029.9049 | - | - | - | - | 12387.1438 | 20% | 3029.9049 | 18.88% | JA | JA | JA
24593 | L | B2 | 85 | 53.07% | VK | FW | FEWA | BÜR-2 | L_B2_85_53%_VK-FEWA | 15.1692 | 1985 | Lugano | 53.07% | 50% | 22.01% | Normal | Medium | 3850 | 35 | 22 | 5 | 3 | III | 770 | 770 | 802.5 | 907.5 | 3.2902 | 6.5803 | 6.8581 | 33.0464 | 4.9775 | 6.009% | 12.02% | 12.53% | 60.36% | 9.091% | 54.7525 | 15.121 | 0.78531 | 28.56 | 43.9285 | 49.37% | 227.4% | 11.0192 | 42423.9259 | 15.1692 | 58401.2629 | Glasersatz Vakuum | -44588.7586 | -43.29% | Fernwärme | 23016.9683 | 4520.9448 | -17573.2166 | -43.29% | -3451.6945 | -43.29% | 12387.1438 | 3029.9049 | - | - | - | - | 12387.1438 | 70.49% | 3029.9049 | 87.78% | JA | JA | JA
24594 | L | B2 | 85 | 53.07% | VK | W1 | LWMX | BÜR-2 | L_B2_85_53%_VK-LWMX | 15.1692 | 1985 | Lugano | 53.07% | 50% | 22.01% | Normal | Medium | 3850 | 35 | 22 | 5 | 3 | III | 770 | 770 | 802.5 | 907.5 | 3.2902 | 6.5803 | 6.8581 | 33.0464 | 4.9775 | 6.009% | 12.02% | 12.53% | 60.36% | 9.091% | 54.7525 | 15.121 | 0.78531 | 28.56 | 43.9285 | 49.37% | 227.4% | 11.0192 | 42423.9259 | 15.1692 | 58401.2629 | Glasersatz Vakuum | -44588.7586 | -43.29% | WP LW CH Mix | 45786.5901 | 3387.2732 | -34957.5868 | -43.29% | -2586.148 | -43.29% | 12387.1438 | 3029.9049 | - | - | - | - | 12387.1438 | 35.43% | 3029.9049 | 117.2% | JA | NEIN | JA
24595 | L | B2 | 85 | 53.07% | VK | W2 | LWCH | BÜR-2 | L_B2_85_53%_VK-LWCH | 15.1692 | 1985 | Lugano | 53.07% | 50% | 22.01% | Normal | Medium | 3850 | 35 | 22 | 5 | 3 | III | 770 | 770 | 802.5 | 907.5 | 3.2902 | 6.5803 | 6.8581 | 33.0464 | 4.9775 | 6.009% | 12.02% | 12.53% | 60.36% | 9.091% | 54.7525 | 15.121 | 0.78531 | 28.56 | 43.9285 | 49.37% | 227.4% | 11.0192 | 42423.9259 | 15.1692 | 58401.2629 | Glasersatz Vakuum | -44588.7586 | -43.29% | WP LW CH Zer | 1448.3513 | 1010.3418 | -1105.8012 | -43.29% | -771.3855 | -43.29% | 12387.1438 | 3029.9049 | - | - | - | - | 12387.1438 | 1120% | 3029.9049 | 392.8% | NEIN | NEIN | NEIN
24596 | L | B2 | 85 | 53.07% | VK | W3 | ERMX | BÜR-2 | L_B2_85_53%_VK-ERMX | 15.1692 | 1985 | Lugano | 53.07% | 50% | 22.01% | Normal | Medium | 3850 | 35 | 22 | 5 | 3 | III | 770 | 770 | 802.5 | 907.5 | 3.2902 | 6.5803 | 6.8581 | 33.0464 | 4.9775 | 6.009% | 12.02% | 12.53% | 60.36% | 9.091% | 54.7525 | 15.121 | 0.78531 | 28.56 | 43.9285 | 49.37% | 227.4% | 11.0192 | 42423.9259 | 15.1692 | 58401.2629 | Glasersatz Vakuum | -44588.7586 | -43.29% | WP E CH Mix | 24586.9317 | 2044.0442 | -18771.8674 | -43.29% | -1560.6066 | -43.29% | 12387.1438 | 3029.9049 | - | - | - | - | 12387.1438 | 65.99% | 3029.9049 | 194.1% | JA | NEIN | JA
24597 | L | B2 | 85 | 53.07% | VK | ST | SOTH | BÜR-2 | L_B2_85_53%_VK-SOTH | 15.1692 | 1985 | Lugano | 53.07% | 50% | 22.01% | Normal | Medium | 3850 | 35 | 22 | 5 | 3 | III | 770 | 770 | 802.5 | 907.5 | 3.2902 | 6.5803 | 6.8581 | 33.0464 | 4.9775 | 6.009% | 12.02% | 12.53% | 60.36% | 9.091% | 54.7525 | 15.121 | 0.78531 | 28.56 | 43.9285 | 49.37% | 227.4% | 11.0192 | 42423.9259 | 15.1692 | 58401.2629 | Glasersatz Vakuum | -44588.7586 | -43.29% | Solarthermie | 4118.8259 | 1014.3377 | -3144.6809 | -43.29% | -774.4363 | -43.29% | 12387.1438 | 3029.9049 | - | - | - | - | 12387.1438 | 393.9% | 3029.9049 | 391.2% | NEIN | NEIN | NEIN
24598 | L | B2 | 85 | 53.07% | VK | HS | HO-SC | BÜR-2 | L_B2_85_53%_VK-HO-SC | 15.1692 | 1985 | Lugano | 53.07% | 50% | 22.01% | Normal | Medium | 3850 | 35 | 22 | 5 | 3 | III | 770 | 770 | 802.5 | 907.5 | 3.2902 | 6.5803 | 6.8581 | 33.0464 | 4.9775 | 6.009% | 12.02% | 12.53% | 60.36% | 9.091% | 54.7525 | 15.121 | 0.78531 | 28.56 | 43.9285 | 49.37% | 227.4% | 11.0192 | 42423.9259 | 15.1692 | 58401.2629 | Glasersatz Vakuum | -44588.7586 | -43.29% | Holz Schnitzel | 2109.3162 | 735.1688 | -1610.441 | -43.29% | -561.2938 | -43.29% | 12387.1438 | 3029.9049 | - | - | - | - | 12387.1438 | 769.2% | 3029.9049 | 539.8% | NEIN | NEIN | NEIN
24599 | L | B2 | 85 | 53.07% | VA | ÖL | ÖL-HE | BÜR-2 | L_B2_85_53%_VA-ÖL-HE | 16.8316 | 1985 | Lugano | 53.07% | 50% | 22.01% | Normal | Medium | 3850 | 35 | 22 | 5 | 3 | III | 770 | 770 | 802.5 | 907.5 | 3.2902 | 6.5803 | 6.8581 | 39.172 | 5.5901 | 5.351% | 10.7% | 11.15% | 63.7% | 9.091% | 61.4906 | 15.121 | 0.78252 | 28.56 | 48.3214 | 49.36% | 224.7% | 10.9334 | 42093.6134 | 16.8316 | 64801.696 | Glasaufdopplung | -38188.3256 | -37.08% | Öl-Heizung | 90002.3555 | 23328.6105 | -53039.341 | -37.08% | -13747.7972 | -37.08% | 4966.8947 | 1150.0718 | - | - | - | - | 4966.8947 | 9.365% | 1150.0718 | 8.365% | JA | JA | JA
24600 | L | B2 | 85 | 53.07% | VA | FW | FEWA | BÜR-2 | L_B2_85_53%_VA-FEWA | 16.8316 | 1985 | Lugano | 53.07% | 50% | 22.01% | Normal | Medium | 3850 | 35 | 22 | 5 | 3 | III | 770 | 770 | 802.5 | 907.5 | 3.2902 | 6.5803 | 6.8581 | 39.172 | 5.5901 | 5.351% | 10.7% | 11.15% | 63.7% | 9.091% | 61.4906 | 15.121 | 0.78252 | 28.56 | 48.3214 | 49.36% | 224.7% | 10.9334 | 42093.6134 | 16.8316 | 64801.696 | Glasaufdopplung | -38188.3256 | -37.08% | Fernwärme | 25539.4919 | 5016.4136 | -15050.693 | -37.08% | -2956.2257 | -37.08% | 4966.8947 | 1150.0718 | - | - | - | - | 4966.8947 | 33% | 1150.0718 | 38.9% | JA | JA | JA
24601 | L | B2 | 85 | 53.07% | VA | W1 | LWMX | BÜR-2 | L_B2_85_53%_VA-LWMX | 16.8316 | 1985 | Lugano | 53.07% | 50% | 22.01% | Normal | Medium | 3850 | 35 | 22 | 5 | 3 | III | 770 | 770 | 802.5 | 907.5 | 3.2902 | 6.5803 | 6.8581 | 39.172 | 5.5901 | 5.351% | 10.7% | 11.15% | 63.7% | 9.091% | 61.4906 | 15.121 | 0.78252 | 28.56 | 48.3214 | 49.36% | 224.7% | 10.9334 | 42093.6134 | 16.8316 | 64801.696 | Glasaufdopplung | -38188.3256 | -37.08% | WP LW CH Mix | 50804.5296 | 3758.4984 | -29939.6472 | -37.08% | -2214.9229 | -37.08% | 4966.8947 | 1150.0718 | - | - | - | - | 4966.8947 | 16.59% | 1150.0718 | 51.92% | JA | JA | JA
24602 | L | B2 | 85 | 53.07% | VA | W2 | LWCH | BÜR-2 | L_B2_85_53%_VA-LWCH | 16.8316 | 1985 | Lugano | 53.07% | 50% | 22.01% | Normal | Medium | 3850 | 35 | 22 | 5 | 3 | III | 770 | 770 | 802.5 | 907.5 | 3.2902 | 6.5803 | 6.8581 | 39.172 | 5.5901 | 5.351% | 10.7% | 11.15% | 63.7% | 9.091% | 61.4906 | 15.121 | 0.78252 | 28.56 | 48.3214 | 49.36% | 224.7% | 10.9334 | 42093.6134 | 16.8316 | 64801.696 | Glasaufdopplung | -38188.3256 | -37.08% | WP LW CH Zer | 1607.0821 | 1121.0693 | -947.0705 | -37.08% | -660.658 | -37.08% | 4966.8947 | 1150.0718 | - | - | - | - | 4966.8947 | 524.4% | 1150.0718 | 174.1% | NEIN | NEIN | NEIN
24603 | L | B2 | 85 | 53.07% | VA | W3 | ERMX | BÜR-2 | L_B2_85_53%_VA-ERMX | 16.8316 | 1985 | Lugano | 53.07% | 50% | 22.01% | Normal | Medium | 3850 | 35 | 22 | 5 | 3 | III | 770 | 770 | 802.5 | 907.5 | 3.2902 | 6.5803 | 6.8581 | 39.172 | 5.5901 | 5.351% | 10.7% | 11.15% | 63.7% | 9.091% | 61.4906 | 15.121 | 0.78252 | 28.56 | 48.3214 | 49.36% | 224.7% | 10.9334 | 42093.6134 | 16.8316 | 64801.696 | Glasaufdopplung | -38188.3256 | -37.08% | WP E CH Mix | 27281.514 | 2268.0594 | -16077.2851 | -37.08% | -1336.5914 | -37.08% | 4966.8947 | 1150.0718 | - | - | - | - | 4966.8947 | 30.89% | 1150.0718 | 86.05% | JA | JA | JA
24604 | L | B2 | 85 | 53.07% | VA | ST | SOTH | BÜR-2 | L_B2_85_53%_VA-SOTH | 16.8316 | 1985 | Lugano | 53.07% | 50% | 22.01% | Normal | Medium | 3850 | 35 | 22 | 5 | 3 | III | 770 | 770 | 802.5 | 907.5 | 3.2902 | 6.5803 | 6.8581 | 39.172 | 5.5901 | 5.351% | 10.7% | 11.15% | 63.7% | 9.091% | 61.4906 | 15.121 | 0.78252 | 28.56 | 48.3214 | 49.36% | 224.7% | 10.9334 | 42093.6134 | 16.8316 | 64801.696 | Glasaufdopplung | -38188.3256 | -37.08% | Solarthermie | 4570.2249 | 1125.5031 | -2693.2819 | -37.08% | -663.2709 | -37.08% | 4966.8947 | 1150.0718 | - | - | - | - | 4966.8947 | 184.4% | 1150.0718 | 173.4% | NEIN | NEIN | NEIN
24605 | L | B2 | 85 | 53.07% | VA | HS | HO-SC | BÜR-2 | L_B2_85_53%_VA-HO-SC | 16.8316 | 1985 | Lugano | 53.07% | 50% | 22.01% | Normal | Medium | 3850 | 35 | 22 | 5 | 3 | III | 770 | 770 | 802.5 | 907.5 | 3.2902 | 6.5803 | 6.8581 | 39.172 | 5.5901 | 5.351% | 10.7% | 11.15% | 63.7% | 9.091% | 61.4906 | 15.121 | 0.78252 | 28.56 | 48.3214 | 49.36% | 224.7% | 10.9334 | 42093.6134 | 16.8316 | 64801.696 | Glasaufdopplung | -38188.3256 | -37.08% | Holz Schnitzel | 2340.4848 | 815.739 | -1379.2725 | -37.08% | -480.7236 | -37.08% | 4966.8947 | 1150.0718 | - | - | - | - | 4966.8947 | 360.1% | 1150.0718 | 239.2% | NEIN | NEIN | NEIN
24606 | L | B2 | 85 | 53.07% | HO | ÖL | ÖL-HE | BÜR-2 | L_B2_85_53%_HO-ÖL-HE | 11.0324 | 1985 | Lugano | 53.07% | 50% | 22.01% | Normal | Medium | 3850 | 35 | 22 | 5 | 3 | III | 770 | 770 | 802.5 | 907.5 | 3.2902 | 6.5803 | 6.8581 | 24.9343 | 4.1663 | 7.179% | 14.36% | 14.96% | 54.41% | 9.091% | 45.8291 | 15.121 | 0.82129 | 28.56 | 43.9285 | 59.19% | 327% | 14.0615 | 54136.6193 | 11.0324 | 42474.8996 | Fensterersatz H | -60515.1219 | -58.76% | Öl-Heizung | 58992.9161 | 15290.9639 | -84048.7804 | -58.76% | -21785.4439 | -58.76% | 9707.3137 | 2424.7052 | 4057.6892 | 853.7661 | - | - | 13765.003 | 16.38% | 3278.4714 | 15.05% | JA | JA | JA
24607 | L | B2 | 85 | 53.07% | HO | FW | FEWA | BÜR-2 | L_B2_85_53%_HO-FEWA | 11.0324 | 1985 | Lugano | 53.07% | 50% | 22.01% | Normal | Medium | 3850 | 35 | 22 | 5 | 3 | III | 770 | 770 | 802.5 | 907.5 | 3.2902 | 6.5803 | 6.8581 | 24.9343 | 4.1663 | 7.179% | 14.36% | 14.96% | 54.41% | 9.091% | 45.8291 | 15.121 | 0.82129 | 28.56 | 43.9285 | 59.19% | 327% | 14.0615 | 54136.6193 | 11.0324 | 42474.8996 | Fensterersatz H | -60515.1219 | -58.76% | Fernwärme | 16740.1075 | 3288.0569 | -23850.0775 | -58.76% | -4684.5824 | -58.76% | 9707.3137 | 2424.7052 | 4057.6892 | 853.7661 | - | - | 13765.003 | 57.71% | 3278.4714 | 69.98% | JA | JA | JA
24608 | L | B2 | 85 | 53.07% | HO | W1 | LWMX | BÜR-2 | L_B2_85_53%_HO-LWMX | 11.0324 | 1985 | Lugano | 53.07% | 50% | 22.01% | Normal | Medium | 3850 | 35 | 22 | 5 | 3 | III | 770 | 770 | 802.5 | 907.5 | 3.2902 | 6.5803 | 6.8581 | 24.9343 | 4.1663 | 7.179% | 14.36% | 14.96% | 54.41% | 9.091% | 45.8291 | 15.121 | 0.82129 | 28.56 | 43.9285 | 59.19% | 327% | 14.0615 | 54136.6193 | 11.0324 | 42474.8996 | Fensterersatz H | -60515.1219 | -58.76% | WP LW CH Mix | 33300.3213 | 2463.5442 | -47443.8556 | -58.76% | -3509.8771 | -58.76% | 9707.3137 | 2424.7052 | 4057.6892 | 853.7661 | - | - | 13765.003 | 29.01% | 3278.4714 | 93.41% | JA | JA | JA
24609 | L | B2 | 85 | 53.07% | HO | W2 | LWCH | BÜR-2 | L_B2_85_53%_HO-LWCH | 11.0324 | 1985 | Lugano | 53.07% | 50% | 22.01% | Normal | Medium | 3850 | 35 | 22 | 5 | 3 | III | 770 | 770 | 802.5 | 907.5 | 3.2902 | 6.5803 | 6.8581 | 24.9343 | 4.1663 | 7.179% | 14.36% | 14.96% | 54.41% | 9.091% | 45.8291 | 15.121 | 0.82129 | 28.56 | 43.9285 | 59.19% | 327% | 14.0615 | 54136.6193 | 11.0324 | 42474.8996 | Fensterersatz H | -60515.1219 | -58.76% | WP LW CH Zer | 1053.3775 | 734.8158 | -1500.775 | -58.76% | -1046.9116 | -58.76% | 9707.3137 | 2424.7052 | 4057.6892 | 853.7661 | - | - | 13765.003 | 917.2% | 3278.4714 | 313.2% | NEIN | NEIN | NEIN
24610 | L | B2 | 85 | 53.07% | HO | W3 | ERMX | BÜR-2 | L_B2_85_53%_HO-ERMX | 11.0324 | 1985 | Lugano | 53.07% | 50% | 22.01% | Normal | Medium | 3850 | 35 | 22 | 5 | 3 | III | 770 | 770 | 802.5 | 907.5 | 3.2902 | 6.5803 | 6.8581 | 24.9343 | 4.1663 | 7.179% | 14.36% | 14.96% | 54.41% | 9.091% | 45.8291 | 15.121 | 0.82129 | 28.56 | 43.9285 | 59.19% | 327% | 14.0615 | 54136.6193 | 11.0324 | 42474.8996 | Fensterersatz H | -60515.1219 | -58.76% | WP E CH Mix | 17881.9327 | 1486.6215 | -25476.8663 | -58.76% | -2118.0293 | -58.76% | 9707.3137 | 2424.7052 | 4057.6892 | 853.7661 | - | - | 13765.003 | 54.03% | 3278.4714 | 154.8% | JA | NEIN | JA
24611 | L | B2 | 85 | 53.07% | HO | ST | SOTH | BÜR-2 | L_B2_85_53%_HO-SOTH | 11.0324 | 1985 | Lugano | 53.07% | 50% | 22.01% | Normal | Medium | 3850 | 35 | 22 | 5 | 3 | III | 770 | 770 | 802.5 | 907.5 | 3.2902 | 6.5803 | 6.8581 | 24.9343 | 4.1663 | 7.179% | 14.36% | 14.96% | 54.41% | 9.091% | 45.8291 | 15.121 | 0.82129 | 28.56 | 43.9285 | 59.19% | 327% | 14.0615 | 54136.6193 | 11.0324 | 42474.8996 | Fensterersatz H | -60515.1219 | -58.76% | Solarthermie | 2995.5982 | 737.7219 | -4267.9086 | -58.76% | -1051.0521 | -58.76% | 9707.3137 | 2424.7052 | 4057.6892 | 853.7661 | - | - | 13765.003 | 322.5% | 3278.4714 | 311.9% | NEIN | NEIN | NEIN
24612 | L | B2 | 85 | 53.07% | HO | HS | HO-SC | BÜR-2 | L_B2_85_53%_HO-HO-SC | 11.0324 | 1985 | Lugano | 53.07% | 50% | 22.01% | Normal | Medium | 3850 | 35 | 22 | 5 | 3 | III | 770 | 770 | 802.5 | 907.5 | 3.2902 | 6.5803 | 6.8581 | 24.9343 | 4.1663 | 7.179% | 14.36% | 14.96% | 54.41% | 9.091% | 45.8291 | 15.121 | 0.82129 | 28.56 | 43.9285 | 59.19% | 327% | 14.0615 | 54136.6193 | 11.0324 | 42474.8996 | Fensterersatz H | -60515.1219 | -58.76% | Holz Schnitzel | 1534.0934 | 534.684 | -2185.6638 | -58.76% | -761.7786 | -58.76% | 9707.3137 | 2424.7052 | 4057.6892 | 853.7661 | - | - | 13765.003 | 629.8% | 3278.4714 | 430.4% | NEIN | NEIN | NEIN
24613 | L | B2 | 85 | 53.07% | HM | ÖL | ÖL-HE | BÜR-2 | L_B2_85_53%_HM-ÖL-HE | 11.3401 | 1985 | Lugano | 53.07% | 50% | 22.01% | Normal | Medium | 3850 | 35 | 22 | 5 | 3 | III | 770 | 770 | 802.5 | 907.5 | 3.2902 | 6.5803 | 6.8581 | 25.595 | 4.2324 | 7.067% | 14.13% | 14.73% | 54.98% | 9.091% | 46.5559 | 15.121 | 0.81844 | 28.56 | 43.9285 | 58.29% | 317% | 13.7959 | 53114.3795 | 11.3401 | 43659.4708 | Fensterersatz HM | -59330.5507 | -57.61% | Öl-Heizung | 60638.1539 | 15717.4095 | -82403.5427 | -57.61% | -21358.9983 | -57.61% | 9707.3137 | 2424.7052 | 5306.0774 | 1162.6341 | - | - | 15013.3912 | 18.22% | 3587.3394 | 16.8% | JA | JA | JA
24614 | L | B2 | 85 | 53.07% | HM | FW | FEWA | BÜR-2 | L_B2_85_53%_HM-FEWA | 11.3401 | 1985 | Lugano | 53.07% | 50% | 22.01% | Normal | Medium | 3850 | 35 | 22 | 5 | 3 | III | 770 | 770 | 802.5 | 907.5 | 3.2902 | 6.5803 | 6.8581 | 25.595 | 4.2324 | 7.067% | 14.13% | 14.73% | 54.98% | 9.091% | 46.5559 | 15.121 | 0.81844 | 28.56 | 43.9285 | 58.29% | 317% | 13.7959 | 53114.3795 | 11.3401 | 43659.4708 | Fensterersatz HM | -59330.5507 | -57.61% | Fernwärme | 17206.9679 | 3379.7567 | -23383.2171 | -57.61% | -4592.8826 | -57.61% | 9707.3137 | 2424.7052 | 5306.0774 | 1162.6341 | - | - | 15013.3912 | 64.21% | 3587.3394 | 78.11% | JA | JA | JA
24615 | L | B2 | 85 | 53.07% | HM | W1 | LWMX | BÜR-2 | L_B2_85_53%_HM-LWMX | 11.3401 | 1985 | Lugano | 53.07% | 50% | 22.01% | Normal | Medium | 3850 | 35 | 22 | 5 | 3 | III | 770 | 770 | 802.5 | 907.5 | 3.2902 | 6.5803 | 6.8581 | 25.595 | 4.2324 | 7.067% | 14.13% | 14.73% | 54.98% | 9.091% | 46.5559 | 15.121 | 0.81844 | 28.56 | 43.9285 | 58.29% | 317% | 13.7959 | 53114.3795 | 11.3401 | 43659.4708 | Fensterersatz HM | -59330.5507 | -57.61% | WP LW CH Mix | 34229.0251 | 2532.2493 | -46515.1518 | -57.61% | -3441.1719 | -57.61% | 9707.3137 | 2424.7052 | 5306.0774 | 1162.6341 | - | - | 15013.3912 | 32.28% | 3587.3394 | 104.2% | JA | NEIN | JA
24616 | L | B2 | 85 | 53.07% | HM | W2 | LWCH | BÜR-2 | L_B2_85_53%_HM-LWCH | 11.3401 | 1985 | Lugano | 53.07% | 50% | 22.01% | Normal | Medium | 3850 | 35 | 22 | 5 | 3 | III | 770 | 770 | 802.5 | 907.5 | 3.2902 | 6.5803 | 6.8581 | 25.595 | 4.2324 | 7.067% | 14.13% | 14.73% | 54.98% | 9.091% | 46.5559 | 15.121 | 0.81844 | 28.56 | 43.9285 | 58.29% | 317% | 13.7959 | 53114.3795 | 11.3401 | 43659.4708 | Fensterersatz HM | -59330.5507 | -57.61% | WP LW CH Zer | 1082.7549 | 755.3088 | -1471.3977 | -57.61% | -1026.4185 | -57.61% | 9707.3137 | 2424.7052 | 5306.0774 | 1162.6341 | - | - | 15013.3912 | 1020% | 3587.3394 | 349.5% | NEIN | NEIN | NEIN
24617 | L | B2 | 85 | 53.07% | HM | W3 | ERMX | BÜR-2 | L_B2_85_53%_HM-ERMX | 11.3401 | 1985 | Lugano | 53.07% | 50% | 22.01% | Normal | Medium | 3850 | 35 | 22 | 5 | 3 | III | 770 | 770 | 802.5 | 907.5 | 3.2902 | 6.5803 | 6.8581 | 25.595 | 4.2324 | 7.067% | 14.13% | 14.73% | 54.98% | 9.091% | 46.5559 | 15.121 | 0.81844 | 28.56 | 43.9285 | 58.29% | 317% | 13.7959 | 53114.3795 | 11.3401 | 43659.4708 | Fensterersatz HM | -59330.5507 | -57.61% | WP E CH Mix | 18380.6372 | 1528.0815 | -24978.1619 | -57.61% | -2076.5693 | -57.61% | 9707.3137 | 2424.7052 | 5306.0774 | 1162.6341 | - | - | 15013.3912 | 60.11% | 3587.3394 | 172.8% | JA | NEIN | JA
24618 | L | B2 | 85 | 53.07% | HM | ST | SOTH | BÜR-2 | L_B2_85_53%_HM-SOTH | 11.3401 | 1985 | Lugano | 53.07% | 50% | 22.01% | Normal | Medium | 3850 | 35 | 22 | 5 | 3 | III | 770 | 770 | 802.5 | 907.5 | 3.2902 | 6.5803 | 6.8581 | 25.595 | 4.2324 | 7.067% | 14.13% | 14.73% | 54.98% | 9.091% | 46.5559 | 15.121 | 0.81844 | 28.56 | 43.9285 | 58.29% | 317% | 13.7959 | 53114.3795 | 11.3401 | 43659.4708 | Fensterersatz HM | -59330.5507 | -57.61% | Solarthermie | 3079.1416 | 758.2961 | -4184.3652 | -57.61% | -1030.478 | -57.61% | 9707.3137 | 2424.7052 | 5306.0774 | 1162.6341 | - | - | 15013.3912 | 358.8% | 3587.3394 | 348.1% | NEIN | NEIN | NEIN
24619 | L | B2 | 85 | 53.07% | HM | HS | HO-SC | BÜR-2 | L_B2_85_53%_HM-HO-SC | 11.3401 | 1985 | Lugano | 53.07% | 50% | 22.01% | Normal | Medium | 3850 | 35 | 22 | 5 | 3 | III | 770 | 770 | 802.5 | 907.5 | 3.2902 | 6.5803 | 6.8581 | 25.595 | 4.2324 | 7.067% | 14.13% | 14.73% | 54.98% | 9.091% | 46.5559 | 15.121 | 0.81844 | 28.56 | 43.9285 | 58.29% | 317% | 13.7959 | 53114.3795 | 11.3401 | 43659.4708 | Fensterersatz HM | -59330.5507 | -57.61% | Holz Schnitzel | 1576.8774 | 549.5957 | -2142.8799 | -57.61% | -746.8669 | -57.61% | 9707.3137 | 2424.7052 | 5306.0774 | 1162.6341 | - | - | 15013.3912 | 700.6% | 3587.3394 | 480.3% | NEIN | NEIN | NEIN
24620 | L | B2 | 85 | 53.07% | KU | ÖL | ÖL-HE | BÜR-2 | L_B2_85_53%_KU-ÖL-HE | 10.73 | 1985 | Lugano | 53.07% | 50% | 22.01% | Normal | Medium | 3850 | 35 | 22 | 5 | 3 | III | 770 | 770 | 802.5 | 907.5 | 3.2902 | 6.5803 | 6.8581 | 24.2735 | 4.1002 | 7.295% | 14.59% | 15.21% | 53.82% | 9.091% | 45.1023 | 15.121 | 0.82412 | 28.56 | 43.9285 | 60.11% | 337.4% | 14.3301 | 55170.9996 | 10.73 | 41310.3296 | Fensterersatz K | -61679.6919 | -59.89% | Öl-Heizung | 57375.4578 | 14871.7187 | -85666.2388 | -59.89% | -22204.6891 | -59.89% | 9707.3137 | 2424.7052 | 6638.7705 | 1282.0141 | - | - | 16346.0843 | 19.08% | 3706.7193 | 16.69% | JA | JA | JA
24621 | L | B2 | 85 | 53.07% | KU | FW | FEWA | BÜR-2 | L_B2_85_53%_KU-FEWA | 10.73 | 1985 | Lugano | 53.07% | 50% | 22.01% | Normal | Medium | 3850 | 35 | 22 | 5 | 3 | III | 770 | 770 | 802.5 | 907.5 | 3.2902 | 6.5803 | 6.8581 | 24.2735 | 4.1002 | 7.295% | 14.59% | 15.21% | 53.82% | 9.091% | 45.1023 | 15.121 | 0.82412 | 28.56 | 43.9285 | 60.11% | 337.4% | 14.3301 | 55170.9996 | 10.73 | 41310.3296 | Fensterersatz K | -61679.6919 | -59.89% | Fernwärme | 16281.1299 | 3197.9055 | -24309.0551 | -59.89% | -4774.7338 | -59.89% | 9707.3137 | 2424.7052 | 6638.7705 | 1282.0141 | - | - | 16346.0843 | 67.24% | 3706.7193 | 77.63% | JA | JA | JA
24622 | L | B2 | 85 | 53.07% | KU | W1 | LWMX | BÜR-2 | L_B2_85_53%_KU-LWMX | 10.73 | 1985 | Lugano | 53.07% | 50% | 22.01% | Normal | Medium | 3850 | 35 | 22 | 5 | 3 | III | 770 | 770 | 802.5 | 907.5 | 3.2902 | 6.5803 | 6.8581 | 24.2735 | 4.1002 | 7.295% | 14.59% | 15.21% | 53.82% | 9.091% | 45.1023 | 15.121 | 0.82412 | 28.56 | 43.9285 | 60.11% | 337.4% | 14.3301 | 55170.9996 | 10.73 | 41310.3296 | Fensterersatz K | -61679.6919 | -59.89% | WP LW CH Mix | 32387.2984 | 2395.9991 | -48356.8785 | -59.89% | -3577.4221 | -59.89% | 9707.3137 | 2424.7052 | 6638.7705 | 1282.0141 | - | - | 16346.0843 | 33.8% | 3706.7193 | 103.6% | JA | NEIN | JA
24623 | L | B2 | 85 | 53.07% | KU | W2 | LWCH | BÜR-2 | L_B2_85_53%_KU-LWCH | 10.73 | 1985 | Lugano | 53.07% | 50% | 22.01% | Normal | Medium | 3850 | 35 | 22 | 5 | 3 | III | 770 | 770 | 802.5 | 907.5 | 3.2902 | 6.5803 | 6.8581 | 24.2735 | 4.1002 | 7.295% | 14.59% | 15.21% | 53.82% | 9.091% | 45.1023 | 15.121 | 0.82412 | 28.56 | 43.9285 | 60.11% | 337.4% | 14.3301 | 55170.9996 | 10.73 | 41310.3296 | Fensterersatz K | -61679.6919 | -59.89% | WP LW CH Zer | 1024.4962 | 714.6687 | -1529.6564 | -59.89% | -1067.0587 | -59.89% | 9707.3137 | 2424.7052 | 6638.7705 | 1282.0141 | - | - | 16346.0843 | 1069% | 3706.7193 | 347.4% | NEIN | NEIN | NEIN
24624 | L | B2 | 85 | 53.07% | KU | W3 | ERMX | BÜR-2 | L_B2_85_53%_KU-ERMX | 10.73 | 1985 | Lugano | 53.07% | 50% | 22.01% | Normal | Medium | 3850 | 35 | 22 | 5 | 3 | III | 770 | 770 | 802.5 | 907.5 | 3.2902 | 6.5803 | 6.8581 | 24.2735 | 4.1002 | 7.295% | 14.59% | 15.21% | 53.82% | 9.091% | 45.1023 | 15.121 | 0.82412 | 28.56 | 43.9285 | 60.11% | 337.4% | 14.3301 | 55170.9996 | 10.73 | 41310.3296 | Fensterersatz K | -61679.6919 | -59.89% | WP E CH Mix | 17391.6488 | 1445.8615 | -25967.1503 | -59.89% | -2158.7892 | -59.89% | 9707.3137 | 2424.7052 | 6638.7705 | 1282.0141 | - | - | 16346.0843 | 62.95% | 3706.7193 | 171.7% | JA | NEIN | JA
24625 | L | B2 | 85 | 53.07% | KU | ST | SOTH | BÜR-2 | L_B2_85_53%_KU-SOTH | 10.73 | 1985 | Lugano | 53.07% | 50% | 22.01% | Normal | Medium | 3850 | 35 | 22 | 5 | 3 | III | 770 | 770 | 802.5 | 907.5 | 3.2902 | 6.5803 | 6.8581 | 24.2735 | 4.1002 | 7.295% | 14.59% | 15.21% | 53.82% | 9.091% | 45.1023 | 15.121 | 0.82412 | 28.56 | 43.9285 | 60.11% | 337.4% | 14.3301 | 55170.9996 | 10.73 | 41310.3296 | Fensterersatz K | -61679.6919 | -59.89% | Solarthermie | 2913.4653 | 717.4952 | -4350.0414 | -59.89% | -1071.2789 | -59.89% | 9707.3137 | 2424.7052 | 6638.7705 | 1282.0141 | - | - | 16346.0843 | 375.8% | 3706.7193 | 346% | NEIN | NEIN | NEIN
24626 | L | B2 | 85 | 53.07% | KU | HS | HO-SC | BÜR-2 | L_B2_85_53%_KU-HO-SC | 10.73 | 1985 | Lugano | 53.07% | 50% | 22.01% | Normal | Medium | 3850 | 35 | 22 | 5 | 3 | III | 770 | 770 | 802.5 | 907.5 | 3.2902 | 6.5803 | 6.8581 | 24.2735 | 4.1002 | 7.295% | 14.59% | 15.21% | 53.82% | 9.091% | 45.1023 | 15.121 | 0.82412 | 28.56 | 43.9285 | 60.11% | 337.4% | 14.3301 | 55170.9996 | 10.73 | 41310.3296 | Fensterersatz K | -61679.6919 | -59.89% | Holz Schnitzel | 1492.0319 | 520.0241 | -2227.7253 | -59.89% | -776.4385 | -59.89% | 9707.3137 | 2424.7052 | 6638.7705 | 1282.0141 | - | - | 16346.0843 | 733.8% | 3706.7193 | 477.4% | NEIN | NEIN | NEIN
24627 | L | B2 | 85 | 53.07% | ME | ÖL | ÖL-HE | BÜR-2 | L_B2_85_53%_ME-ÖL-HE | 11.9713 | 1985 | Lugano | 53.07% | 50% | 22.01% | Normal | Medium | 3850 | 35 | 22 | 5 | 3 | III | 770 | 770 | 802.5 | 907.5 | 3.2902 | 6.5803 | 6.8581 | 26.9165 | 4.3645 | 6.853% | 13.71% | 14.28% | 56.06% | 9.091% | 48.0096 | 15.121 | 0.8127 | 28.56 | 43.9285 | 56.55% | 298.2% | 13.2745 | 51106.7322 | 11.9713 | 46089.3563 | Fensterersatz M | -56900.6652 | -55.25% | Öl-Heizung | 64012.9949 | 16592.1683 | -79028.7017 | -55.25% | -20484.2395 | -55.25% | 9707.3137 | 2424.7052 | 8696.9806 | 2074.4543 | - | - | 18404.2943 | 23.29% | 4499.1595 | 21.96% | JA | JA | JA
24628 | L | B2 | 85 | 53.07% | ME | FW | FEWA | BÜR-2 | L_B2_85_53%_ME-FEWA | 11.9713 | 1985 | Lugano | 53.07% | 50% | 22.01% | Normal | Medium | 3850 | 35 | 22 | 5 | 3 | III | 770 | 770 | 802.5 | 907.5 | 3.2902 | 6.5803 | 6.8581 | 26.9165 | 4.3645 | 6.853% | 13.71% | 14.28% | 56.06% | 9.091% | 48.0096 | 15.121 | 0.8127 | 28.56 | 43.9285 | 56.55% | 298.2% | 13.2745 | 51106.7322 | 11.9713 | 46089.3563 | Fensterersatz M | -56900.6652 | -55.25% | Fernwärme | 18164.6287 | 3567.8584 | -22425.5563 | -55.25% | -4404.7809 | -55.25% | 9707.3137 | 2424.7052 | 8696.9806 | 2074.4543 | - | - | 18404.2943 | 82.07% | 4499.1595 | 102.1% | JA | NEIN | JA
24629 | L | B2 | 85 | 53.07% | ME | W1 | LWMX | BÜR-2 | L_B2_85_53%_ME-LWMX | 11.9713 | 1985 | Lugano | 53.07% | 50% | 22.01% | Normal | Medium | 3850 | 35 | 22 | 5 | 3 | III | 770 | 770 | 802.5 | 907.5 | 3.2902 | 6.5803 | 6.8581 | 26.9165 | 4.3645 | 6.853% | 13.71% | 14.28% | 56.06% | 9.091% | 48.0096 | 15.121 | 0.8127 | 28.56 | 43.9285 | 56.55% | 298.2% | 13.2745 | 51106.7322 | 11.9713 | 46089.3563 | Fensterersatz M | -56900.6652 | -55.25% | WP LW CH Mix | 36134.0553 | 2673.1827 | -44610.1215 | -55.25% | -3300.2386 | -55.25% | 9707.3137 | 2424.7052 | 8696.9806 | 2074.4543 | - | - | 18404.2943 | 41.26% | 4499.1595 | 136.3% | JA | NEIN | JA
24630 | L | B2 | 85 | 53.07% | ME | W2 | LWCH | BÜR-2 | L_B2_85_53%_ME-LWCH | 11.9713 | 1985 | Lugano | 53.07% | 50% | 22.01% | Normal | Medium | 3850 | 35 | 22 | 5 | 3 | III | 770 | 770 | 802.5 | 907.5 | 3.2902 | 6.5803 | 6.8581 | 26.9165 | 4.3645 | 6.853% | 13.71% | 14.28% | 56.06% | 9.091% | 48.0096 | 15.121 | 0.8127 | 28.56 | 43.9285 | 56.55% | 298.2% | 13.2745 | 51106.7322 | 11.9713 | 46089.3563 | Fensterersatz M | -56900.6652 | -55.25% | WP LW CH Zer | 1143.016 | 797.3459 | -1411.1365 | -55.25% | -984.3815 | -55.25% | 9707.3137 | 2424.7052 | 8696.9806 | 2074.4543 | - | - | 18404.2943 | 1304% | 4499.1595 | 457.1% | NEIN | NEIN | NEIN
24631 | L | B2 | 85 | 53.07% | ME | W3 | ERMX | BÜR-2 | L_B2_85_53%_ME-ERMX | 11.9713 | 1985 | Lugano | 53.07% | 50% | 22.01% | Normal | Medium | 3850 | 35 | 22 | 5 | 3 | III | 770 | 770 | 802.5 | 907.5 | 3.2902 | 6.5803 | 6.8581 | 26.9165 | 4.3645 | 6.853% | 13.71% | 14.28% | 56.06% | 9.091% | 48.0096 | 15.121 | 0.8127 | 28.56 | 43.9285 | 56.55% | 298.2% | 13.2745 | 51106.7322 | 11.9713 | 46089.3563 | Fensterersatz M | -56900.6652 | -55.25% | WP E CH Mix | 19403.619 | 1613.1275 | -23955.1801 | -55.25% | -1991.5233 | -55.25% | 9707.3137 | 2424.7052 | 8696.9806 | 2074.4543 | - | - | 18404.2943 | 76.83% | 4499.1595 | 225.9% | JA | NEIN | JA
24632 | L | B2 | 85 | 53.07% | ME | ST | SOTH | BÜR-2 | L_B2_85_53%_ME-SOTH | 11.9713 | 1985 | Lugano | 53.07% | 50% | 22.01% | Normal | Medium | 3850 | 35 | 22 | 5 | 3 | III | 770 | 770 | 802.5 | 907.5 | 3.2902 | 6.5803 | 6.8581 | 26.9165 | 4.3645 | 6.853% | 13.71% | 14.28% | 56.06% | 9.091% | 48.0096 | 15.121 | 0.8127 | 28.56 | 43.9285 | 56.55% | 298.2% | 13.2745 | 51106.7322 | 11.9713 | 46089.3563 | Fensterersatz M | -56900.6652 | -55.25% | Solarthermie | 3250.5125 | 800.4993 | -4012.9943 | -55.25% | -988.2747 | -55.25% | 9707.3137 | 2424.7052 | 8696.9806 | 2074.4543 | - | - | 18404.2943 | 458.6% | 4499.1595 | 455.3% | NEIN | NEIN | NEIN
24633 | L | B2 | 85 | 53.07% | ME | HS | HO-SC | BÜR-2 | L_B2_85_53%_ME-HO-SC | 11.9713 | 1985 | Lugano | 53.07% | 50% | 22.01% | Normal | Medium | 3850 | 35 | 22 | 5 | 3 | III | 770 | 770 | 802.5 | 907.5 | 3.2902 | 6.5803 | 6.8581 | 26.9165 | 4.3645 | 6.853% | 13.71% | 14.28% | 56.06% | 9.091% | 48.0096 | 15.121 | 0.8127 | 28.56 | 43.9285 | 56.55% | 298.2% | 13.2745 | 51106.7322 | 11.9713 | 46089.3563 | Fensterersatz M | -56900.6652 | -55.25% | Holz Schnitzel | 1664.6391 | 580.1837 | -2055.1181 | -55.25% | -716.279 | -55.25% | 9707.3137 | 2424.7052 | 8696.9806 | 2074.4543 | - | - | 18404.2943 | 895.5% | 4499.1595 | 628.1% | NEIN | NEIN | NEIN
24634 | L | B2 | 85 | 53.07% | GH | ÖL | ÖL-HE | BÜR-2 | L_B2_85_53%_GH-ÖL-HE | 4.1662 | 1985 | Lugano | 53.07% | 50% | 22.01% | Normal | Medium | 3850 | 35 | 22 | 5 | 3 | III | 770 | 770 | 802.5 | 907.5 | 1.6451 | 1.9741 | 2.3317 | 24.9343 | 6.177 | 4.439% | 5.326% | 6.291% | 67.28% | 16.67% | 37.0622 | 15.121 | 0.92124 | 28.56 | 43.9285 | 77.55% | 971.3% | 15.2147 | 58576.6543 | 4.1662 | 16040.0288 | Gebäudehülle | -86949.9927 | -84.43% | Öl-Heizung | 22277.8178 | 5774.4104 | -120763.8788 | -84.43% | -31301.9974 | -84.43% | 9707.3137 | 2424.7052 | 5393.6261 | 1114.1795 | 13669 | 3728.5 | 28769.9399 | 23.82% | 7267.3847 | 23.22% | JA | JA | JA
24635 | L | B2 | 85 | 53.07% | GH | FW | FEWA | BÜR-2 | L_B2_85_53%_GH-FEWA | 4.1662 | 1985 | Lugano | 53.07% | 50% | 22.01% | Normal | Medium | 3850 | 35 | 22 | 5 | 3 | III | 770 | 770 | 802.5 | 907.5 | 1.6451 | 1.9741 | 2.3317 | 24.9343 | 6.177 | 4.439% | 5.326% | 6.291% | 67.28% | 16.67% | 37.0622 | 15.121 | 0.92124 | 28.56 | 43.9285 | 77.55% | 971.3% | 15.2147 | 58576.6543 | 4.1662 | 16040.0288 | Gebäudehülle | -86949.9927 | -84.43% | Fernwärme | 6321.6584 | 1241.6869 | -34268.5265 | -84.43% | -6730.9524 | -84.43% | 9707.3137 | 2424.7052 | 5393.6261 | 1114.1795 | 13669 | 3728.5 | 28769.9399 | 83.95% | 7267.3847 | 108% | JA | NEIN | JA
24636 | L | B2 | 85 | 53.07% | GH | W1 | LWMX | BÜR-2 | L_B2_85_53%_GH-LWMX | 4.1662 | 1985 | Lugano | 53.07% | 50% | 22.01% | Normal | Medium | 3850 | 35 | 22 | 5 | 3 | III | 770 | 770 | 802.5 | 907.5 | 1.6451 | 1.9741 | 2.3317 | 24.9343 | 6.177 | 4.439% | 5.326% | 6.291% | 67.28% | 16.67% | 37.0622 | 15.121 | 0.92124 | 28.56 | 43.9285 | 77.55% | 971.3% | 15.2147 | 58576.6543 | 4.1662 | 16040.0288 | Gebäudehülle | -86949.9927 | -84.43% | WP LW CH Mix | 12575.3826 | 930.3217 | -68168.7943 | -84.43% | -5043.0996 | -84.43% | 9707.3137 | 2424.7052 | 5393.6261 | 1114.1795 | 13669 | 3728.5 | 28769.9399 | 42.2% | 7267.3847 | 144.1% | JA | NEIN | JA
24637 | L | B2 | 85 | 53.07% | GH | W2 | LWCH | BÜR-2 | L_B2_85_53%_GH-LWCH | 4.1662 | 1985 | Lugano | 53.07% | 50% | 22.01% | Normal | Medium | 3850 | 35 | 22 | 5 | 3 | III | 770 | 770 | 802.5 | 907.5 | 1.6451 | 1.9741 | 2.3317 | 24.9343 | 6.177 | 4.439% | 5.326% | 6.291% | 67.28% | 16.67% | 37.0622 | 15.121 | 0.92124 | 28.56 | 43.9285 | 77.55% | 971.3% | 15.2147 | 58576.6543 | 4.1662 | 16040.0288 | Gebäudehülle | -86949.9927 | -84.43% | WP LW CH Zer | 397.7927 | 277.4925 | -2156.3598 | -84.43% | -1504.2349 | -84.43% | 9707.3137 | 2424.7052 | 5393.6261 | 1114.1795 | 13669 | 3728.5 | 28769.9399 | 1334% | 7267.3847 | 483.1% | NEIN | NEIN | NEIN
24638 | L | B2 | 85 | 53.07% | GH | W3 | ERMX | BÜR-2 | L_B2_85_53%_GH-ERMX | 4.1662 | 1985 | Lugano | 53.07% | 50% | 22.01% | Normal | Medium | 3850 | 35 | 22 | 5 | 3 | III | 770 | 770 | 802.5 | 907.5 | 1.6451 | 1.9741 | 2.3317 | 24.9343 | 6.177 | 4.439% | 5.326% | 6.291% | 67.28% | 16.67% | 37.0622 | 15.121 | 0.92124 | 28.56 | 43.9285 | 77.55% | 971.3% | 15.2147 | 58576.6543 | 4.1662 | 16040.0288 | Gebäudehülle | -86949.9927 | -84.43% | WP E CH Mix | 6752.8521 | 561.401 | -36605.9469 | -84.43% | -3043.2497 | -84.43% | 9707.3137 | 2424.7052 | 5393.6261 | 1114.1795 | 13669 | 3728.5 | 28769.9399 | 78.59% | 7267.3847 | 238.8% | JA | NEIN | JA
24639 | L | B2 | 85 | 53.07% | GH | ST | SOTH | BÜR-2 | L_B2_85_53%_GH-SOTH | 4.1662 | 1985 | Lugano | 53.07% | 50% | 22.01% | Normal | Medium | 3850 | 35 | 22 | 5 | 3 | III | 770 | 770 | 802.5 | 907.5 | 1.6451 | 1.9741 | 2.3317 | 24.9343 | 6.177 | 4.439% | 5.326% | 6.291% | 67.28% | 16.67% | 37.0622 | 15.121 | 0.92124 | 28.56 | 43.9285 | 77.55% | 971.3% | 15.2147 | 58576.6543 | 4.1662 | 16040.0288 | Gebäudehülle | -86949.9927 | -84.43% | Solarthermie | 1131.2441 | 278.59 | -6132.2626 | -84.43% | -1510.1841 | -84.43% | 9707.3137 | 2424.7052 | 5393.6261 | 1114.1795 | 13669 | 3728.5 | 28769.9399 | 469.2% | 7267.3847 | 481.2% | NEIN | NEIN | NEIN
24640 | L | B2 | 85 | 53.07% | GH | HS | HO-SC | BÜR-2 | L_B2_85_53%_GH-HO-SC | 4.1662 | 1985 | Lugano | 53.07% | 50% | 22.01% | Normal | Medium | 3850 | 35 | 22 | 5 | 3 | III | 770 | 770 | 802.5 | 907.5 | 1.6451 | 1.9741 | 2.3317 | 24.9343 | 6.177 | 4.439% | 5.326% | 6.291% | 67.28% | 16.67% | 37.0622 | 15.121 | 0.92124 | 28.56 | 43.9285 | 77.55% | 971.3% | 15.2147 | 58576.6543 | 4.1662 | 16040.0288 | Gebäudehülle | -86949.9927 | -84.43% | Holz Schnitzel | 579.3281 | 201.9157 | -3140.4291 | -84.43% | -1094.547 | -84.43% | 9707.3137 | 2424.7052 | 5393.6261 | 1114.1795 | 13669 | 3728.5 | 28769.9399 | 916.1% | 7267.3847 | 664% | NEIN | NEIN | NEIN
24641 | L | M1 | XX | 17.81% | IZ | ÖL | ÖL-HE | MFH-1 | L_M1_XX_18%_IZ-ÖL-HE | 25.3943 | 2000 | Lugano | 17.81% | 20% | 22.01% | Normal | Medium | 600 | 16 | 12.5 | 3 | 2.75 | I | 200 | 200 | 386.5125 | 83.7375 | 3.2902 | 6.5803 | 12.7169 | 26.5997 | 7.3781 | 5.817% | 11.63% | 22.48% | 47.02% | 13.04% | 56.5651 | 15.121 | 0.64962 | 27.265 | 31.5756 | 28.61% | 80.78% | 6.8869 | 4132.1405 | 25.3943 | 15236.5515 | Ist-Zustand | - | - | Öl-Heizung | 21161.8771 | 5485.1585 |  |  |  |  | - | - | - | - | - | - | - | - | - | - | JA | JA | JA
24642 | L | M1 | XX | 17.81% | IZ | FW | FEWA | MFH-1 | L_M1_XX_18%_IZ-FEWA | 25.3943 | 2000 | Lugano | 17.81% | 20% | 22.01% | Normal | Medium | 600 | 16 | 12.5 | 3 | 2.75 | I | 200 | 200 | 386.5125 | 83.7375 | 3.2902 | 6.5803 | 12.7169 | 26.5997 | 7.3781 | 5.817% | 11.63% | 22.48% | 47.02% | 13.04% | 56.5651 | 15.121 | 0.64962 | 27.265 | 31.5756 | 28.61% | 80.78% | 6.8869 | 4132.1405 | 25.3943 | 15236.5515 | Ist-Zustand | - | - | Fernwärme | 6004.9938 | 1179.4883 | -15156.8833 | -71.62% | -4305.6702 | -78.5% | - | - | - | - | - | - | - | - | - | - | JA | JA | JA
24643 | L | M1 | XX | 17.81% | IZ | W1 | LWMX | MFH-1 | L_M1_XX_18%_IZ-LWMX | 25.3943 | 2000 | Lugano | 17.81% | 20% | 22.01% | Normal | Medium | 600 | 16 | 12.5 | 3 | 2.75 | I | 200 | 200 | 386.5125 | 83.7375 | 3.2902 | 6.5803 | 12.7169 | 26.5997 | 7.3781 | 5.817% | 11.63% | 22.48% | 47.02% | 13.04% | 56.5651 | 15.121 | 0.64962 | 27.265 | 31.5756 | 28.61% | 80.78% | 6.8869 | 4132.1405 | 25.3943 | 15236.5515 | Ist-Zustand | - | - | WP LW CH Mix | 11945.4564 | 883.72 | -9216.4207 | -43.55% | -4601.4386 | -83.89% | - | - | - | - | - | - | - | - | - | - | JA | JA | JA
24644 | L | M1 | XX | 17.81% | IZ | W2 | LWCH | MFH-1 | L_M1_XX_18%_IZ-LWCH | 25.3943 | 2000 | Lugano | 17.81% | 20% | 22.01% | Normal | Medium | 600 | 16 | 12.5 | 3 | 2.75 | I | 200 | 200 | 386.5125 | 83.7375 | 3.2902 | 6.5803 | 12.7169 | 26.5997 | 7.3781 | 5.817% | 11.63% | 22.48% | 47.02% | 13.04% | 56.5651 | 15.121 | 0.64962 | 27.265 | 31.5756 | 28.61% | 80.78% | 6.8869 | 4132.1405 | 25.3943 | 15236.5515 | Ist-Zustand | - | - | WP LW CH Zer | 377.8665 | 263.5923 | -20784.0106 | -98.21% | -5221.5662 | -95.19% | - | - | - | - | - | - | - | - | - | - | JA | JA | JA
24645 | L | M1 | XX | 17.81% | IZ | W3 | ERMX | MFH-1 | L_M1_XX_18%_IZ-ERMX | 25.3943 | 2000 | Lugano | 17.81% | 20% | 22.01% | Normal | Medium | 600 | 16 | 12.5 | 3 | 2.75 | I | 200 | 200 | 386.5125 | 83.7375 | 3.2902 | 6.5803 | 12.7169 | 26.5997 | 7.3781 | 5.817% | 11.63% | 22.48% | 47.02% | 13.04% | 56.5651 | 15.121 | 0.64962 | 27.265 | 31.5756 | 28.61% | 80.78% | 6.8869 | 4132.1405 | 25.3943 | 15236.5515 | Ist-Zustand | - | - | WP E CH Mix | 6414.5882 | 533.2793 | -14747.2889 | -69.69% | -4951.8792 | -90.28% | - | - | - | - | - | - | - | - | - | - | JA | JA | JA
24646 | L | M1 | XX | 17.81% | IZ | ST | SOTH | MFH-1 | L_M1_XX_18%_IZ-SOTH | 25.3943 | 2000 | Lugano | 17.81% | 20% | 22.01% | Normal | Medium | 600 | 16 | 12.5 | 3 | 2.75 | I | 200 | 200 | 386.5125 | 83.7375 | 3.2902 | 6.5803 | 12.7169 | 26.5997 | 7.3781 | 5.817% | 11.63% | 22.48% | 47.02% | 13.04% | 56.5651 | 15.121 | 0.64962 | 27.265 | 31.5756 | 28.61% | 80.78% | 6.8869 | 4132.1405 | 25.3943 | 15236.5515 | Ist-Zustand | - | - | Solarthermie | 1074.5778 | 264.6348 | -20087.2992 | -94.92% | -5220.5237 | -95.18% | - | - | - | - | - | - | - | - | - | - | JA | JA | JA
24647 | L | M1 | XX | 17.81% | IZ | HS | HO-SC | MFH-1 | L_M1_XX_18%_IZ-HO-SC | 25.3943 | 2000 | Lugano | 17.81% | 20% | 22.01% | Normal | Medium | 600 | 16 | 12.5 | 3 | 2.75 | I | 200 | 200 | 386.5125 | 83.7375 | 3.2902 | 6.5803 | 12.7169 | 26.5997 | 7.3781 | 5.817% | 11.63% | 22.48% | 47.02% | 13.04% | 56.5651 | 15.121 | 0.64962 | 27.265 | 31.5756 | 28.61% | 80.78% | 6.8869 | 4132.1405 | 25.3943 | 15236.5515 | Ist-Zustand | - | - | Holz Schnitzel | 550.3084 | 191.8013 | -20611.5687 | -97.4% | -5293.3572 | -96.5% | - | - | - | - | - | - | - | - | - | - | JA | JA | JA
24648 | L | M1 | XX | 17.81% | 2V | ÖL | ÖL-HE | MFH-1 | L_M1_XX_18%_2V-ÖL-HE | 23.8384 | 2000 | Lugano | 17.81% | 20% | 22.01% | Normal | Medium | 600 | 16 | 12.5 | 3 | 2.75 | I | 200 | 200 | 386.5125 | 83.7375 | 3.2902 | 6.5803 | 12.7169 | 24.3241 | 7.0367 | 6.099% | 12.2% | 23.57% | 45.09% | 13.04% | 53.9482 | 15.121 | 0.65877 | 27.265 | 31.5756 | 30.12% | 87.26% | 7.4995 | 4499.6746 | 23.8384 | 14303.0397 | Glasersatz 2-IV | -933.5118 | -6.127% | Öl-Heizung | 19865.333 | 5149.0943 | -1296.5441 | -6.127% | -336.0642 | -6.127% | 846.6634 | 207.0945 | - | - | - | - | 846.6634 | 65.3% | 207.0945 | 61.62% | JA | JA | JA
24649 | L | M1 | XX | 17.81% | 2V | FW | FEWA | MFH-1 | L_M1_XX_18%_2V-FEWA | 23.8384 | 2000 | Lugano | 17.81% | 20% | 22.01% | Normal | Medium | 600 | 16 | 12.5 | 3 | 2.75 | I | 200 | 200 | 386.5125 | 83.7375 | 3.2902 | 6.5803 | 12.7169 | 24.3241 | 7.0367 | 6.099% | 12.2% | 23.57% | 45.09% | 13.04% | 53.9482 | 15.121 | 0.65877 | 27.265 | 31.5756 | 30.12% | 87.26% | 7.4995 | 4499.6746 | 23.8384 | 14303.0397 | Glasersatz 2-IV | -933.5118 | -6.127% | Fernwärme | 5637.0804 | 1107.2235 | -367.9135 | -6.127% | -72.2648 | -6.127% | 846.6634 | 207.0945 | - | - | - | - | 846.6634 | 230.1% | 207.0945 | 286.6% | NEIN | NEIN | NEIN
24650 | L | M1 | XX | 17.81% | 2V | W1 | LWMX | MFH-1 | L_M1_XX_18%_2V-LWMX | 23.8384 | 2000 | Lugano | 17.81% | 20% | 22.01% | Normal | Medium | 600 | 16 | 12.5 | 3 | 2.75 | I | 200 | 200 | 386.5125 | 83.7375 | 3.2902 | 6.5803 | 12.7169 | 24.3241 | 7.0367 | 6.099% | 12.2% | 23.57% | 45.09% | 13.04% | 53.9482 | 15.121 | 0.65877 | 27.265 | 31.5756 | 30.12% | 87.26% | 7.4995 | 4499.6746 | 23.8384 | 14303.0397 | Glasersatz 2-IV | -933.5118 | -6.127% | WP LW CH Mix | 11213.5831 | 829.5763 | -731.8732 | -6.127% | -54.1437 | -6.127% | 846.6634 | 207.0945 | - | - | - | - | 846.6634 | 115.7% | 207.0945 | 382.5% | NEIN | NEIN | NEIN
24651 | L | M1 | XX | 17.81% | 2V | W2 | LWCH | MFH-1 | L_M1_XX_18%_2V-LWCH | 23.8384 | 2000 | Lugano | 17.81% | 20% | 22.01% | Normal | Medium | 600 | 16 | 12.5 | 3 | 2.75 | I | 200 | 200 | 386.5125 | 83.7375 | 3.2902 | 6.5803 | 12.7169 | 24.3241 | 7.0367 | 6.099% | 12.2% | 23.57% | 45.09% | 13.04% | 53.9482 | 15.121 | 0.65877 | 27.265 | 31.5756 | 30.12% | 87.26% | 7.4995 | 4499.6746 | 23.8384 | 14303.0397 | Glasersatz 2-IV | -933.5118 | -6.127% | WP LW CH Zer | 354.7154 | 247.4426 | -23.1511 | -6.127% | -16.1498 | -6.127% | 846.6634 | 207.0945 | - | - | - | - | 846.6634 | 3657% | 207.0945 | 1282% | NEIN | NEIN | NEIN
24652 | L | M1 | XX | 17.81% | 2V | W3 | ERMX | MFH-1 | L_M1_XX_18%_2V-ERMX | 23.8384 | 2000 | Lugano | 17.81% | 20% | 22.01% | Normal | Medium | 600 | 16 | 12.5 | 3 | 2.75 | I | 200 | 200 | 386.5125 | 83.7375 | 3.2902 | 6.5803 | 12.7169 | 24.3241 | 7.0367 | 6.099% | 12.2% | 23.57% | 45.09% | 13.04% | 53.9482 | 15.121 | 0.65877 | 27.265 | 31.5756 | 30.12% | 87.26% | 7.4995 | 4499.6746 | 23.8384 | 14303.0397 | Glasersatz 2-IV | -933.5118 | -6.127% | WP E CH Mix | 6021.5797 | 500.6064 | -393.0085 | -6.127% | -32.6729 | -6.127% | 846.6634 | 207.0945 | - | - | - | - | 846.6634 | 215.4% | 207.0945 | 633.8% | NEIN | NEIN | NEIN
24653 | L | M1 | XX | 17.81% | 2V | ST | SOTH | MFH-1 | L_M1_XX_18%_2V-SOTH | 23.8384 | 2000 | Lugano | 17.81% | 20% | 22.01% | Normal | Medium | 600 | 16 | 12.5 | 3 | 2.75 | I | 200 | 200 | 386.5125 | 83.7375 | 3.2902 | 6.5803 | 12.7169 | 24.3241 | 7.0367 | 6.099% | 12.2% | 23.57% | 45.09% | 13.04% | 53.9482 | 15.121 | 0.65877 | 27.265 | 31.5756 | 30.12% | 87.26% | 7.4995 | 4499.6746 | 23.8384 | 14303.0397 | Glasersatz 2-IV | -933.5118 | -6.127% | Solarthermie | 1008.7407 | 248.4212 | -65.8371 | -6.127% | -16.2136 | -6.127% | 846.6634 | 207.0945 | - | - | - | - | 846.6634 | 1286% | 207.0945 | 1277% | NEIN | NEIN | NEIN
24654 | L | M1 | XX | 17.81% | 2V | HS | HO-SC | MFH-1 | L_M1_XX_18%_2V-HO-SC | 23.8384 | 2000 | Lugano | 17.81% | 20% | 22.01% | Normal | Medium | 600 | 16 | 12.5 | 3 | 2.75 | I | 200 | 200 | 386.5125 | 83.7375 | 3.2902 | 6.5803 | 12.7169 | 24.3241 | 7.0367 | 6.099% | 12.2% | 23.57% | 45.09% | 13.04% | 53.9482 | 15.121 | 0.65877 | 27.265 | 31.5756 | 30.12% | 87.26% | 7.4995 | 4499.6746 | 23.8384 | 14303.0397 | Glasersatz 2-IV | -933.5118 | -6.127% | Holz Schnitzel | 516.5921 | 180.05 | -33.7162 | -6.127% | -11.7513 | -6.127% | 846.6634 | 207.0945 | - | - | - | - | 846.6634 | 2511% | 207.0945 | 1762% | NEIN | NEIN | NEIN
24655 | L | M1 | XX | 17.81% | 3V | ÖL | ÖL-HE | MFH-1 | L_M1_XX_18%_3V-ÖL-HE | 21.0327 | 2000 | Lugano | 17.81% | 20% | 22.01% | Normal | Medium | 600 | 16 | 12.5 | 3 | 2.75 | I | 200 | 200 | 386.5125 | 83.7375 | 3.2902 | 6.5803 | 12.7169 | 16.192 | 5.8169 | 7.378% | 14.76% | 28.52% | 36.31% | 13.04% | 44.5962 | 15.121 | 0.6524 | 27.265 | 26.313 | 28.75% | 81.62% | 7.605 | 4563.0154 | 21.0327 | 12619.6424 | Glasersatz 3-IV | -2616.9091 | -17.18% | Öl-Heizung | 17527.2811 | 4543.0713 | -3634.596 | -17.18% | -942.0873 | -17.18% | 1074.8644 | 268.481 | - | - | - | - | 1074.8644 | 29.57% | 268.481 | 28.5% | JA | JA | JA
24656 | L | M1 | XX | 17.81% | 3V | FW | FEWA | MFH-1 | L_M1_XX_18%_3V-FEWA | 21.0327 | 2000 | Lugano | 17.81% | 20% | 22.01% | Normal | Medium | 600 | 16 | 12.5 | 3 | 2.75 | I | 200 | 200 | 386.5125 | 83.7375 | 3.2902 | 6.5803 | 12.7169 | 16.192 | 5.8169 | 7.378% | 14.76% | 28.52% | 36.31% | 13.04% | 44.5962 | 15.121 | 0.6524 | 27.265 | 26.313 | 28.75% | 81.62% | 7.605 | 4563.0154 | 21.0327 | 12619.6424 | Glasersatz 3-IV | -2616.9091 | -17.18% | Fernwärme | 4973.6238 | 976.9088 | -1031.3701 | -17.18% | -202.5796 | -17.18% | 1074.8644 | 268.481 | - | - | - | - | 1074.8644 | 104.2% | 268.481 | 132.5% | NEIN | NEIN | NEIN
24657 | L | M1 | XX | 17.81% | 3V | W1 | LWMX | MFH-1 | L_M1_XX_18%_3V-LWMX | 21.0327 | 2000 | Lugano | 17.81% | 20% | 22.01% | Normal | Medium | 600 | 16 | 12.5 | 3 | 2.75 | I | 200 | 200 | 386.5125 | 83.7375 | 3.2902 | 6.5803 | 12.7169 | 16.192 | 5.8169 | 7.378% | 14.76% | 28.52% | 36.31% | 13.04% | 44.5962 | 15.121 | 0.6524 | 27.265 | 26.313 | 28.75% | 81.62% | 7.605 | 4563.0154 | 21.0327 | 12619.6424 | Glasersatz 3-IV | -2616.9091 | -17.18% | WP LW CH Mix | 9893.7997 | 731.9393 | -2051.6567 | -17.18% | -151.7807 | -17.18% | 1074.8644 | 268.481 | - | - | - | - | 1074.8644 | 52.39% | 268.481 | 176.9% | JA | NEIN | JA
24658 | L | M1 | XX | 17.81% | 3V | W2 | LWCH | MFH-1 | L_M1_XX_18%_3V-LWCH | 21.0327 | 2000 | Lugano | 17.81% | 20% | 22.01% | Normal | Medium | 600 | 16 | 12.5 | 3 | 2.75 | I | 200 | 200 | 386.5125 | 83.7375 | 3.2902 | 6.5803 | 12.7169 | 16.192 | 5.8169 | 7.378% | 14.76% | 28.52% | 36.31% | 13.04% | 44.5962 | 15.121 | 0.6524 | 27.265 | 26.313 | 28.75% | 81.62% | 7.605 | 4563.0154 | 21.0327 | 12619.6424 | Glasersatz 3-IV | -2616.9091 | -17.18% | WP LW CH Zer | 312.9671 | 218.3198 | -64.8993 | -17.18% | -45.2725 | -17.18% | 1074.8644 | 268.481 | - | - | - | - | 1074.8644 | 1656% | 268.481 | 593% | NEIN | NEIN | NEIN
24659 | L | M1 | XX | 17.81% | 3V | W3 | ERMX | MFH-1 | L_M1_XX_18%_3V-ERMX | 21.0327 | 2000 | Lugano | 17.81% | 20% | 22.01% | Normal | Medium | 600 | 16 | 12.5 | 3 | 2.75 | I | 200 | 200 | 386.5125 | 83.7375 | 3.2902 | 6.5803 | 12.7169 | 16.192 | 5.8169 | 7.378% | 14.76% | 28.52% | 36.31% | 13.04% | 44.5962 | 15.121 | 0.6524 | 27.265 | 26.313 | 28.75% | 81.62% | 7.605 | 4563.0154 | 21.0327 | 12619.6424 | Glasersatz 3-IV | -2616.9091 | -17.18% | WP E CH Mix | 5312.8695 | 441.6875 | -1101.7187 | -17.18% | -91.5918 | -17.18% | 1074.8644 | 268.481 | - | - | - | - | 1074.8644 | 97.56% | 268.481 | 293.1% | JA | NEIN | JA
24660 | L | M1 | XX | 17.81% | 3V | ST | SOTH | MFH-1 | L_M1_XX_18%_3V-SOTH | 21.0327 | 2000 | Lugano | 17.81% | 20% | 22.01% | Normal | Medium | 600 | 16 | 12.5 | 3 | 2.75 | I | 200 | 200 | 386.5125 | 83.7375 | 3.2902 | 6.5803 | 12.7169 | 16.192 | 5.8169 | 7.378% | 14.76% | 28.52% | 36.31% | 13.04% | 44.5962 | 15.121 | 0.6524 | 27.265 | 26.313 | 28.75% | 81.62% | 7.605 | 4563.0154 | 21.0327 | 12619.6424 | Glasersatz 3-IV | -2616.9091 | -17.18% | Solarthermie | 890.0169 | 219.1833 | -184.561 | -17.18% | -45.4516 | -17.18% | 1074.8644 | 268.481 | - | - | - | - | 1074.8644 | 582.4% | 268.481 | 590.7% | NEIN | NEIN | NEIN
24661 | L | M1 | XX | 17.81% | 3V | HS | HO-SC | MFH-1 | L_M1_XX_18%_3V-HO-SC | 21.0327 | 2000 | Lugano | 17.81% | 20% | 22.01% | Normal | Medium | 600 | 16 | 12.5 | 3 | 2.75 | I | 200 | 200 | 386.5125 | 83.7375 | 3.2902 | 6.5803 | 12.7169 | 16.192 | 5.8169 | 7.378% | 14.76% | 28.52% | 36.31% | 13.04% | 44.5962 | 15.121 | 0.6524 | 27.265 | 26.313 | 28.75% | 81.62% | 7.605 | 4563.0154 | 21.0327 | 12619.6424 | Glasersatz 3-IV | -2616.9091 | -17.18% | Holz Schnitzel | 455.7918 | 158.859 | -94.5166 | -17.18% | -32.9423 | -17.18% | 1074.8644 | 268.481 | - | - | - | - | 1074.8644 | 1137% | 268.481 | 815% | NEIN | NEIN | NEIN
24662 | L | M1 | XX | 17.81% | VK | ÖL | ÖL-HE | MFH-1 | L_M1_XX_18%_VK-ÖL-HE | 22.6802 | 2000 | Lugano | 17.81% | 20% | 22.01% | Normal | Medium | 600 | 16 | 12.5 | 3 | 2.75 | I | 200 | 200 | 386.5125 | 83.7375 | 3.2902 | 6.5803 | 12.7169 | 18.687 | 6.1912 | 6.932% | 13.86% | 26.79% | 39.37% | 13.04% | 47.4656 | 15.121 | 0.64214 | 27.265 | 26.313 | 27% | 74.5% | 6.9565 | 4173.9126 | 22.6802 | 13608.1333 | Glasersatz Vakuum | -1628.4182 | -10.69% | Öl-Heizung | 18900.1852 | 4898.928 | -2261.6919 | -10.69% | -586.2305 | -10.69% | 1142.9955 | 279.5776 | - | - | - | - | 1142.9955 | 50.54% | 279.5776 | 47.69% | JA | JA | JA
24663 | L | M1 | XX | 17.81% | VK | FW | FEWA | MFH-1 | L_M1_XX_18%_VK-FEWA | 22.6802 | 2000 | Lugano | 17.81% | 20% | 22.01% | Normal | Medium | 600 | 16 | 12.5 | 3 | 2.75 | I | 200 | 200 | 386.5125 | 83.7375 | 3.2902 | 6.5803 | 12.7169 | 18.687 | 6.1912 | 6.932% | 13.86% | 26.79% | 39.37% | 13.04% | 47.4656 | 15.121 | 0.64214 | 27.265 | 26.313 | 27% | 74.5% | 6.9565 | 4173.9126 | 22.6802 | 13608.1333 | Glasersatz Vakuum | -1628.4182 | -10.69% | Fernwärme | 5363.2055 | 1053.4296 | -641.7883 | -10.69% | -126.0587 | -10.69% | 1142.9955 | 279.5776 | - | - | - | - | 1142.9955 | 178.1% | 279.5776 | 221.8% | NEIN | NEIN | NEIN
24664 | L | M1 | XX | 17.81% | VK | W1 | LWMX | MFH-1 | L_M1_XX_18%_VK-LWMX | 22.6802 | 2000 | Lugano | 17.81% | 20% | 22.01% | Normal | Medium | 600 | 16 | 12.5 | 3 | 2.75 | I | 200 | 200 | 386.5125 | 83.7375 | 3.2902 | 6.5803 | 12.7169 | 18.687 | 6.1912 | 6.932% | 13.86% | 26.79% | 39.37% | 13.04% | 47.4656 | 15.121 | 0.64214 | 27.265 | 26.313 | 27% | 74.5% | 6.9565 | 4173.9126 | 22.6802 | 13608.1333 | Glasersatz Vakuum | -1628.4182 | -10.69% | WP LW CH Mix | 10668.7765 | 789.2717 | -1276.6798 | -10.69% | -94.4483 | -10.69% | 1142.9955 | 279.5776 | - | - | - | - | 1142.9955 | 89.53% | 279.5776 | 296% | JA | NEIN | JA
24665 | L | M1 | XX | 17.81% | VK | W2 | LWCH | MFH-1 | L_M1_XX_18%_VK-LWCH | 22.6802 | 2000 | Lugano | 17.81% | 20% | 22.01% | Normal | Medium | 600 | 16 | 12.5 | 3 | 2.75 | I | 200 | 200 | 386.5125 | 83.7375 | 3.2902 | 6.5803 | 12.7169 | 18.687 | 6.1912 | 6.932% | 13.86% | 26.79% | 39.37% | 13.04% | 47.4656 | 15.121 | 0.64214 | 27.265 | 26.313 | 27% | 74.5% | 6.9565 | 4173.9126 | 22.6802 | 13608.1333 | Glasersatz Vakuum | -1628.4182 | -10.69% | WP LW CH Zer | 337.4817 | 235.4207 | -40.3848 | -10.69% | -28.1716 | -10.69% | 1142.9955 | 279.5776 | - | - | - | - | 1142.9955 | 2830% | 279.5776 | 992.4% | NEIN | NEIN | NEIN
24666 | L | M1 | XX | 17.81% | VK | W3 | ERMX | MFH-1 | L_M1_XX_18%_VK-ERMX | 22.6802 | 2000 | Lugano | 17.81% | 20% | 22.01% | Normal | Medium | 600 | 16 | 12.5 | 3 | 2.75 | I | 200 | 200 | 386.5125 | 83.7375 | 3.2902 | 6.5803 | 12.7169 | 18.687 | 6.1912 | 6.932% | 13.86% | 26.79% | 39.37% | 13.04% | 47.4656 | 15.121 | 0.64214 | 27.265 | 26.313 | 27% | 74.5% | 6.9565 | 4173.9126 | 22.6802 | 13608.1333 | Glasersatz Vakuum | -1628.4182 | -10.69% | WP E CH Mix | 5729.0241 | 476.2847 | -685.564 | -10.69% | -56.9946 | -10.69% | 1142.9955 | 279.5776 | - | - | - | - | 1142.9955 | 166.7% | 279.5776 | 490.5% | NEIN | NEIN | NEIN
24667 | L | M1 | XX | 17.81% | VK | ST | SOTH | MFH-1 | L_M1_XX_18%_VK-SOTH | 22.6802 | 2000 | Lugano | 17.81% | 20% | 22.01% | Normal | Medium | 600 | 16 | 12.5 | 3 | 2.75 | I | 200 | 200 | 386.5125 | 83.7375 | 3.2902 | 6.5803 | 12.7169 | 18.687 | 6.1912 | 6.932% | 13.86% | 26.79% | 39.37% | 13.04% | 47.4656 | 15.121 | 0.64214 | 27.265 | 26.313 | 27% | 74.5% | 6.9565 | 4173.9126 | 22.6802 | 13608.1333 | Glasersatz Vakuum | -1628.4182 | -10.69% | Solarthermie | 959.7315 | 236.3518 | -114.8463 | -10.69% | -28.2831 | -10.69% | 1142.9955 | 279.5776 | - | - | - | - | 1142.9955 | 995.2% | 279.5776 | 988.5% | NEIN | NEIN | NEIN
24668 | L | M1 | XX | 17.81% | VK | HS | HO-SC | MFH-1 | L_M1_XX_18%_VK-HO-SC | 22.6802 | 2000 | Lugano | 17.81% | 20% | 22.01% | Normal | Medium | 600 | 16 | 12.5 | 3 | 2.75 | I | 200 | 200 | 386.5125 | 83.7375 | 3.2902 | 6.5803 | 12.7169 | 18.687 | 6.1912 | 6.932% | 13.86% | 26.79% | 39.37% | 13.04% | 47.4656 | 15.121 | 0.64214 | 27.265 | 26.313 | 27% | 74.5% | 6.9565 | 4173.9126 | 22.6802 | 13608.1333 | Glasersatz Vakuum | -1628.4182 | -10.69% | Holz Schnitzel | 491.4938 | 171.3024 | -58.8146 | -10.69% | -20.4989 | -10.69% | 1142.9955 | 279.5776 | - | - | - | - | 1142.9955 | 1943% | 279.5776 | 1364% | NEIN | NEIN | NEIN
24669 | L | M1 | XX | 17.81% | VA | ÖL | ÖL-HE | MFH-1 | L_M1_XX_18%_VA-ÖL-HE | 23.8407 | 2000 | Lugano | 17.81% | 20% | 22.01% | Normal | Medium | 600 | 16 | 12.5 | 3 | 2.75 | I | 200 | 200 | 386.5125 | 83.7375 | 3.2902 | 6.5803 | 12.7169 | 22.3719 | 6.7439 | 6.364% | 12.73% | 24.6% | 43.27% | 13.04% | 51.7032 | 15.121 | 0.64741 | 27.265 | 28.9443 | 28.04% | 78.6% | 7.0131 | 4207.8358 | 23.8407 | 14304.4203 | Glasaufdopplung | -932.1312 | -6.118% | Öl-Heizung | 19867.2505 | 5149.5913 | -1294.6266 | -6.118% | -335.5672 | -6.118% | 458.3089 | 106.1203 | - | - | - | - | 458.3089 | 35.4% | 106.1203 | 31.62% | JA | JA | JA
24670 | L | M1 | XX | 17.81% | VA | FW | FEWA | MFH-1 | L_M1_XX_18%_VA-FEWA | 23.8407 | 2000 | Lugano | 17.81% | 20% | 22.01% | Normal | Medium | 600 | 16 | 12.5 | 3 | 2.75 | I | 200 | 200 | 386.5125 | 83.7375 | 3.2902 | 6.5803 | 12.7169 | 22.3719 | 6.7439 | 6.364% | 12.73% | 24.6% | 43.27% | 13.04% | 51.7032 | 15.121 | 0.64741 | 27.265 | 28.9443 | 28.04% | 78.6% | 7.0131 | 4207.8358 | 23.8407 | 14304.4203 | Glasaufdopplung | -932.1312 | -6.118% | Fernwärme | 5637.6245 | 1107.3304 | -367.3693 | -6.118% | -72.1579 | -6.118% | 458.3089 | 106.1203 | - | - | - | - | 458.3089 | 124.8% | 106.1203 | 147.1% | NEIN | NEIN | NEIN
24671 | L | M1 | XX | 17.81% | VA | W1 | LWMX | MFH-1 | L_M1_XX_18%_VA-LWMX | 23.8407 | 2000 | Lugano | 17.81% | 20% | 22.01% | Normal | Medium | 600 | 16 | 12.5 | 3 | 2.75 | I | 200 | 200 | 386.5125 | 83.7375 | 3.2902 | 6.5803 | 12.7169 | 22.3719 | 6.7439 | 6.364% | 12.73% | 24.6% | 43.27% | 13.04% | 51.7032 | 15.121 | 0.64741 | 27.265 | 28.9443 | 28.04% | 78.6% | 7.0131 | 4207.8358 | 23.8407 | 14304.4203 | Glasaufdopplung | -932.1312 | -6.118% | WP LW CH Mix | 11214.6655 | 829.6564 | -730.7908 | -6.118% | -54.0636 | -6.118% | 458.3089 | 106.1203 | - | - | - | - | 458.3089 | 62.71% | 106.1203 | 196.3% | JA | NEIN | JA
24672 | L | M1 | XX | 17.81% | VA | W2 | LWCH | MFH-1 | L_M1_XX_18%_VA-LWCH | 23.8407 | 2000 | Lugano | 17.81% | 20% | 22.01% | Normal | Medium | 600 | 16 | 12.5 | 3 | 2.75 | I | 200 | 200 | 386.5125 | 83.7375 | 3.2902 | 6.5803 | 12.7169 | 22.3719 | 6.7439 | 6.364% | 12.73% | 24.6% | 43.27% | 13.04% | 51.7032 | 15.121 | 0.64741 | 27.265 | 28.9443 | 28.04% | 78.6% | 7.0131 | 4207.8358 | 23.8407 | 14304.4203 | Glasaufdopplung | -932.1312 | -6.118% | WP LW CH Zer | 354.7496 | 247.4665 | -23.1169 | -6.118% | -16.1259 | -6.118% | 458.3089 | 106.1203 | - | - | - | - | 458.3089 | 1983% | 106.1203 | 658.1% | NEIN | NEIN | NEIN
24673 | L | M1 | XX | 17.81% | VA | W3 | ERMX | MFH-1 | L_M1_XX_18%_VA-ERMX | 23.8407 | 2000 | Lugano | 17.81% | 20% | 22.01% | Normal | Medium | 600 | 16 | 12.5 | 3 | 2.75 | I | 200 | 200 | 386.5125 | 83.7375 | 3.2902 | 6.5803 | 12.7169 | 22.3719 | 6.7439 | 6.364% | 12.73% | 24.6% | 43.27% | 13.04% | 51.7032 | 15.121 | 0.64741 | 27.265 | 28.9443 | 28.04% | 78.6% | 7.0131 | 4207.8358 | 23.8407 | 14304.4203 | Glasaufdopplung | -932.1312 | -6.118% | WP E CH Mix | 6022.161 | 500.6547 | -392.4272 | -6.118% | -32.6246 | -6.118% | 458.3089 | 106.1203 | - | - | - | - | 458.3089 | 116.8% | 106.1203 | 325.3% | NEIN | NEIN | NEIN
24674 | L | M1 | XX | 17.81% | VA | ST | SOTH | MFH-1 | L_M1_XX_18%_VA-SOTH | 23.8407 | 2000 | Lugano | 17.81% | 20% | 22.01% | Normal | Medium | 600 | 16 | 12.5 | 3 | 2.75 | I | 200 | 200 | 386.5125 | 83.7375 | 3.2902 | 6.5803 | 12.7169 | 22.3719 | 6.7439 | 6.364% | 12.73% | 24.6% | 43.27% | 13.04% | 51.7032 | 15.121 | 0.64741 | 27.265 | 28.9443 | 28.04% | 78.6% | 7.0131 | 4207.8358 | 23.8407 | 14304.4203 | Glasaufdopplung | -932.1312 | -6.118% | Solarthermie | 1008.8381 | 248.4452 | -65.7398 | -6.118% | -16.1896 | -6.118% | 458.3089 | 106.1203 | - | - | - | - | 458.3089 | 697.2% | 106.1203 | 655.5% | NEIN | NEIN | NEIN
24675 | L | M1 | XX | 17.81% | VA | HS | HO-SC | MFH-1 | L_M1_XX_18%_VA-HO-SC | 23.8407 | 2000 | Lugano | 17.81% | 20% | 22.01% | Normal | Medium | 600 | 16 | 12.5 | 3 | 2.75 | I | 200 | 200 | 386.5125 | 83.7375 | 3.2902 | 6.5803 | 12.7169 | 22.3719 | 6.7439 | 6.364% | 12.73% | 24.6% | 43.27% | 13.04% | 51.7032 | 15.121 | 0.64741 | 27.265 | 28.9443 | 28.04% | 78.6% | 7.0131 | 4207.8358 | 23.8407 | 14304.4203 | Glasaufdopplung | -932.1312 | -6.118% | Holz Schnitzel | 516.642 | 180.0674 | -33.6664 | -6.118% | -11.7339 | -6.118% | 458.3089 | 106.1203 | - | - | - | - | 458.3089 | 1361% | 106.1203 | 904.4% | NEIN | NEIN | NEIN
24676 | L | M1 | XX | 17.81% | HO | ÖL | ÖL-HE | MFH-1 | L_M1_XX_18%_HO-ÖL-HE | 20.2591 | 2000 | Lugano | 17.81% | 20% | 22.01% | Normal | Medium | 600 | 16 | 12.5 | 3 | 2.75 | I | 200 | 200 | 386.5125 | 83.7375 | 3.2902 | 6.5803 | 12.7169 | 14.9995 | 5.638 | 7.612% | 15.22% | 29.42% | 34.7% | 13.04% | 43.2249 | 15.121 | 0.65742 | 27.265 | 26.313 | 29.65% | 85.39% | 7.9216 | 4752.9847 | 20.2591 | 12155.4301 | Fensterersatz H | -3081.1214 | -20.22% | Öl-Heizung | 16882.5418 | 4375.9548 | -4279.3353 | -20.22% | -1109.2037 | -20.22% | 895.7203 | 223.7342 | 374.4141 | 78.7793 | - | - | 1270.1344 | 29.68% | 302.5135 | 27.27% | JA | JA | JA
24677 | L | M1 | XX | 17.81% | HO | FW | FEWA | MFH-1 | L_M1_XX_18%_HO-FEWA | 20.2591 | 2000 | Lugano | 17.81% | 20% | 22.01% | Normal | Medium | 600 | 16 | 12.5 | 3 | 2.75 | I | 200 | 200 | 386.5125 | 83.7375 | 3.2902 | 6.5803 | 12.7169 | 14.9995 | 5.638 | 7.612% | 15.22% | 29.42% | 34.7% | 13.04% | 43.2249 | 15.121 | 0.65742 | 27.265 | 26.313 | 29.65% | 85.39% | 7.9216 | 4752.9847 | 20.2591 | 12155.4301 | Fensterersatz H | -3081.1214 | -20.22% | Fernwärme | 4790.6695 | 940.9733 | -1214.3243 | -20.22% | -238.515 | -20.22% | 895.7203 | 223.7342 | 374.4141 | 78.7793 | - | - | 1270.1344 | 104.6% | 302.5135 | 126.8% | NEIN | NEIN | NEIN
24678 | L | M1 | XX | 17.81% | HO | W1 | LWMX | MFH-1 | L_M1_XX_18%_HO-LWMX | 20.2591 | 2000 | Lugano | 17.81% | 20% | 22.01% | Normal | Medium | 600 | 16 | 12.5 | 3 | 2.75 | I | 200 | 200 | 386.5125 | 83.7375 | 3.2902 | 6.5803 | 12.7169 | 14.9995 | 5.638 | 7.612% | 15.22% | 29.42% | 34.7% | 13.04% | 43.2249 | 15.121 | 0.65742 | 27.265 | 26.313 | 29.65% | 85.39% | 7.9216 | 4752.9847 | 20.2591 | 12155.4301 | Fensterersatz H | -3081.1214 | -20.22% | WP LW CH Mix | 9529.8572 | 705.0149 | -2415.5992 | -20.22% | -178.705 | -20.22% | 895.7203 | 223.7342 | 374.4141 | 78.7793 | - | - | 1270.1344 | 52.58% | 302.5135 | 169.3% | JA | NEIN | JA
24679 | L | M1 | XX | 17.81% | HO | W2 | LWCH | MFH-1 | L_M1_XX_18%_HO-LWCH | 20.2591 | 2000 | Lugano | 17.81% | 20% | 22.01% | Normal | Medium | 600 | 16 | 12.5 | 3 | 2.75 | I | 200 | 200 | 386.5125 | 83.7375 | 3.2902 | 6.5803 | 12.7169 | 14.9995 | 5.638 | 7.612% | 15.22% | 29.42% | 34.7% | 13.04% | 43.2249 | 15.121 | 0.65742 | 27.265 | 26.313 | 29.65% | 85.39% | 7.9216 | 4752.9847 | 20.2591 | 12155.4301 | Fensterersatz H | -3081.1214 | -20.22% | WP LW CH Zer | 301.4547 | 210.2889 | -76.4118 | -20.22% | -53.3034 | -20.22% | 895.7203 | 223.7342 | 374.4141 | 78.7793 | - | - | 1270.1344 | 1662% | 302.5135 | 567.5% | NEIN | NEIN | NEIN
24680 | L | M1 | XX | 17.81% | HO | W3 | ERMX | MFH-1 | L_M1_XX_18%_HO-ERMX | 20.2591 | 2000 | Lugano | 17.81% | 20% | 22.01% | Normal | Medium | 600 | 16 | 12.5 | 3 | 2.75 | I | 200 | 200 | 386.5125 | 83.7375 | 3.2902 | 6.5803 | 12.7169 | 14.9995 | 5.638 | 7.612% | 15.22% | 29.42% | 34.7% | 13.04% | 43.2249 | 15.121 | 0.65742 | 27.265 | 26.313 | 29.65% | 85.39% | 7.9216 | 4752.9847 | 20.2591 | 12155.4301 | Fensterersatz H | -3081.1214 | -20.22% | WP E CH Mix | 5117.4361 | 425.4401 | -1297.1521 | -20.22% | -107.8392 | -20.22% | 895.7203 | 223.7342 | 374.4141 | 78.7793 | - | - | 1270.1344 | 97.92% | 302.5135 | 280.5% | JA | NEIN | JA
24681 | L | M1 | XX | 17.81% | HO | ST | SOTH | MFH-1 | L_M1_XX_18%_HO-SOTH | 20.2591 | 2000 | Lugano | 17.81% | 20% | 22.01% | Normal | Medium | 600 | 16 | 12.5 | 3 | 2.75 | I | 200 | 200 | 386.5125 | 83.7375 | 3.2902 | 6.5803 | 12.7169 | 14.9995 | 5.638 | 7.612% | 15.22% | 29.42% | 34.7% | 13.04% | 43.2249 | 15.121 | 0.65742 | 27.265 | 26.313 | 29.65% | 85.39% | 7.9216 | 4752.9847 | 20.2591 | 12155.4301 | Fensterersatz H | -3081.1214 | -20.22% | Solarthermie | 857.2777 | 211.1206 | -217.3001 | -20.22% | -53.5142 | -20.22% | 895.7203 | 223.7342 | 374.4141 | 78.7793 | - | - | 1270.1344 | 584.5% | 302.5135 | 565.3% | NEIN | NEIN | NEIN
24682 | L | M1 | XX | 17.81% | HO | HS | HO-SC | MFH-1 | L_M1_XX_18%_HO-HO-SC | 20.2591 | 2000 | Lugano | 17.81% | 20% | 22.01% | Normal | Medium | 600 | 16 | 12.5 | 3 | 2.75 | I | 200 | 200 | 386.5125 | 83.7375 | 3.2902 | 6.5803 | 12.7169 | 14.9995 | 5.638 | 7.612% | 15.22% | 29.42% | 34.7% | 13.04% | 43.2249 | 15.121 | 0.65742 | 27.265 | 26.313 | 29.65% | 85.39% | 7.9216 | 4752.9847 | 20.2591 | 12155.4301 | Fensterersatz H | -3081.1214 | -20.22% | Holz Schnitzel | 439.0255 | 153.0154 | -111.2829 | -20.22% | -38.7859 | -20.22% | 895.7203 | 223.7342 | 374.4141 | 78.7793 | - | - | 1270.1344 | 1141% | 302.5135 | 780% | NEIN | NEIN | NEIN
24683 | L | M1 | XX | 17.81% | HM | ÖL | ÖL-HE | MFH-1 | L_M1_XX_18%_HM-ÖL-HE | 20.5159 | 2000 | Lugano | 17.81% | 20% | 22.01% | Normal | Medium | 600 | 16 | 12.5 | 3 | 2.75 | I | 200 | 200 | 386.5125 | 83.7375 | 3.2902 | 6.5803 | 12.7169 | 15.397 | 5.6977 | 7.532% | 15.06% | 29.11% | 35.25% | 13.04% | 43.682 | 15.121 | 0.65574 | 27.265 | 26.313 | 29.34% | 84.1% | 7.8156 | 4689.3659 | 20.5159 | 12309.5573 | Fensterersatz HM | -2926.9942 | -19.21% | Öl-Heizung | 17096.6073 | 4431.4406 | -4065.2698 | -19.21% | -1053.7179 | -19.21% | 895.7203 | 223.7342 | 489.6062 | 107.2794 | - | - | 1385.3265 | 34.08% | 331.0136 | 31.41% | JA | JA | JA
24684 | L | M1 | XX | 17.81% | HM | FW | FEWA | MFH-1 | L_M1_XX_18%_HM-FEWA | 20.5159 | 2000 | Lugano | 17.81% | 20% | 22.01% | Normal | Medium | 600 | 16 | 12.5 | 3 | 2.75 | I | 200 | 200 | 386.5125 | 83.7375 | 3.2902 | 6.5803 | 12.7169 | 15.397 | 5.6977 | 7.532% | 15.06% | 29.11% | 35.25% | 13.04% | 43.682 | 15.121 | 0.65574 | 27.265 | 26.313 | 29.34% | 84.1% | 7.8156 | 4689.3659 | 20.5159 | 12309.5573 | Fensterersatz HM | -2926.9942 | -19.21% | Fernwärme | 4851.4138 | 952.9046 | -1153.5801 | -19.21% | -226.5838 | -19.21% | 895.7203 | 223.7342 | 489.6062 | 107.2794 | - | - | 1385.3265 | 120.1% | 331.0136 | 146.1% | NEIN | NEIN | NEIN
24685 | L | M1 | XX | 17.81% | HM | W1 | LWMX | MFH-1 | L_M1_XX_18%_HM-LWMX | 20.5159 | 2000 | Lugano | 17.81% | 20% | 22.01% | Normal | Medium | 600 | 16 | 12.5 | 3 | 2.75 | I | 200 | 200 | 386.5125 | 83.7375 | 3.2902 | 6.5803 | 12.7169 | 15.397 | 5.6977 | 7.532% | 15.06% | 29.11% | 35.25% | 13.04% | 43.682 | 15.121 | 0.65574 | 27.265 | 26.313 | 29.34% | 84.1% | 7.8156 | 4689.3659 | 20.5159 | 12309.5573 | Fensterersatz HM | -2926.9942 | -19.21% | WP LW CH Mix | 9650.6929 | 713.9543 | -2294.7635 | -19.21% | -169.7657 | -19.21% | 895.7203 | 223.7342 | 489.6062 | 107.2794 | - | - | 1385.3265 | 60.37% | 331.0136 | 195% | JA | NEIN | JA
24686 | L | M1 | XX | 17.81% | HM | W2 | LWCH | MFH-1 | L_M1_XX_18%_HM-LWCH | 20.5159 | 2000 | Lugano | 17.81% | 20% | 22.01% | Normal | Medium | 600 | 16 | 12.5 | 3 | 2.75 | I | 200 | 200 | 386.5125 | 83.7375 | 3.2902 | 6.5803 | 12.7169 | 15.397 | 5.6977 | 7.532% | 15.06% | 29.11% | 35.25% | 13.04% | 43.682 | 15.121 | 0.65574 | 27.265 | 26.313 | 29.34% | 84.1% | 7.8156 | 4689.3659 | 20.5159 | 12309.5573 | Fensterersatz HM | -2926.9942 | -19.21% | WP LW CH Zer | 305.277 | 212.9553 | -72.5895 | -19.21% | -50.637 | -19.21% | 895.7203 | 223.7342 | 489.6062 | 107.2794 | - | - | 1385.3265 | 1908% | 331.0136 | 653.7% | NEIN | NEIN | NEIN
24687 | L | M1 | XX | 17.81% | HM | W3 | ERMX | MFH-1 | L_M1_XX_18%_HM-ERMX | 20.5159 | 2000 | Lugano | 17.81% | 20% | 22.01% | Normal | Medium | 600 | 16 | 12.5 | 3 | 2.75 | I | 200 | 200 | 386.5125 | 83.7375 | 3.2902 | 6.5803 | 12.7169 | 15.397 | 5.6977 | 7.532% | 15.06% | 29.11% | 35.25% | 13.04% | 43.682 | 15.121 | 0.65574 | 27.265 | 26.313 | 29.34% | 84.1% | 7.8156 | 4689.3659 | 20.5159 | 12309.5573 | Fensterersatz HM | -2926.9942 | -19.21% | WP E CH Mix | 5182.3236 | 430.8345 | -1232.2646 | -19.21% | -102.4448 | -19.21% | 895.7203 | 223.7342 | 489.6062 | 107.2794 | - | - | 1385.3265 | 112.4% | 331.0136 | 323.1% | NEIN | NEIN | NEIN
24688 | L | M1 | XX | 17.81% | HM | ST | SOTH | MFH-1 | L_M1_XX_18%_HM-SOTH | 20.5159 | 2000 | Lugano | 17.81% | 20% | 22.01% | Normal | Medium | 600 | 16 | 12.5 | 3 | 2.75 | I | 200 | 200 | 386.5125 | 83.7375 | 3.2902 | 6.5803 | 12.7169 | 15.397 | 5.6977 | 7.532% | 15.06% | 29.11% | 35.25% | 13.04% | 43.682 | 15.121 | 0.65574 | 27.265 | 26.313 | 29.34% | 84.1% | 7.8156 | 4689.3659 | 20.5159 | 12309.5573 | Fensterersatz HM | -2926.9942 | -19.21% | Solarthermie | 868.1477 | 213.7976 | -206.4301 | -19.21% | -50.8373 | -19.21% | 895.7203 | 223.7342 | 489.6062 | 107.2794 | - | - | 1385.3265 | 671.1% | 331.0136 | 651.1% | NEIN | NEIN | NEIN
24689 | L | M1 | XX | 17.81% | HM | HS | HO-SC | MFH-1 | L_M1_XX_18%_HM-HO-SC | 20.5159 | 2000 | Lugano | 17.81% | 20% | 22.01% | Normal | Medium | 600 | 16 | 12.5 | 3 | 2.75 | I | 200 | 200 | 386.5125 | 83.7375 | 3.2902 | 6.5803 | 12.7169 | 15.397 | 5.6977 | 7.532% | 15.06% | 29.11% | 35.25% | 13.04% | 43.682 | 15.121 | 0.65574 | 27.265 | 26.313 | 29.34% | 84.1% | 7.8156 | 4689.3659 | 20.5159 | 12309.5573 | Fensterersatz HM | -2926.9942 | -19.21% | Holz Schnitzel | 444.5922 | 154.9556 | -105.7161 | -19.21% | -36.8457 | -19.21% | 895.7203 | 223.7342 | 489.6062 | 107.2794 | - | - | 1385.3265 | 1310% | 331.0136 | 898.4% | NEIN | NEIN | NEIN
24690 | L | M1 | XX | 17.81% | KU | ÖL | ÖL-HE | MFH-1 | L_M1_XX_18%_KU-ÖL-HE | 20.0032 | 2000 | Lugano | 17.81% | 20% | 22.01% | Normal | Medium | 600 | 16 | 12.5 | 3 | 2.75 | I | 200 | 200 | 386.5125 | 83.7375 | 3.2902 | 6.5803 | 12.7169 | 14.602 | 5.5784 | 7.693% | 15.39% | 29.73% | 34.14% | 13.04% | 42.7678 | 15.121 | 0.65911 | 27.265 | 26.313 | 29.96% | 86.7% | 8.0282 | 4816.908 | 20.0032 | 12001.9332 | Fensterersatz K | -3234.6183 | -21.23% | Öl-Heizung | 16669.3517 | 4320.696 | -4492.5254 | -21.23% | -1164.4626 | -21.23% | 895.7203 | 223.7342 | 612.5775 | 118.2949 | - | - | 1508.2978 | 33.57% | 342.0291 | 29.37% | JA | JA | JA
24691 | L | M1 | XX | 17.81% | KU | FW | FEWA | MFH-1 | L_M1_XX_18%_KU-FEWA | 20.0032 | 2000 | Lugano | 17.81% | 20% | 22.01% | Normal | Medium | 600 | 16 | 12.5 | 3 | 2.75 | I | 200 | 200 | 386.5125 | 83.7375 | 3.2902 | 6.5803 | 12.7169 | 14.602 | 5.5784 | 7.693% | 15.39% | 29.73% | 34.14% | 13.04% | 42.7678 | 15.121 | 0.65911 | 27.265 | 26.313 | 29.96% | 86.7% | 8.0282 | 4816.908 | 20.0032 | 12001.9332 | Fensterersatz K | -3234.6183 | -21.23% | Fernwärme | 4730.1737 | 929.0908 | -1274.8201 | -21.23% | -250.3975 | -21.23% | 895.7203 | 223.7342 | 612.5775 | 118.2949 | - | - | 1508.2978 | 118.3% | 342.0291 | 136.6% | NEIN | NEIN | NEIN
24692 | L | M1 | XX | 17.81% | KU | W1 | LWMX | MFH-1 | L_M1_XX_18%_KU-LWMX | 20.0032 | 2000 | Lugano | 17.81% | 20% | 22.01% | Normal | Medium | 600 | 16 | 12.5 | 3 | 2.75 | I | 200 | 200 | 386.5125 | 83.7375 | 3.2902 | 6.5803 | 12.7169 | 14.602 | 5.5784 | 7.693% | 15.39% | 29.73% | 34.14% | 13.04% | 42.7678 | 15.121 | 0.65911 | 27.265 | 26.313 | 29.96% | 86.7% | 8.0282 | 4816.908 | 20.0032 | 12001.9332 | Fensterersatz K | -3234.6183 | -21.23% | WP LW CH Mix | 9409.5157 | 696.1121 | -2535.9407 | -21.23% | -187.6079 | -21.23% | 895.7203 | 223.7342 | 612.5775 | 118.2949 | - | - | 1508.2978 | 59.48% | 342.0291 | 182.3% | JA | NEIN | JA
24693 | L | M1 | XX | 17.81% | KU | W2 | LWCH | MFH-1 | L_M1_XX_18%_KU-LWCH | 20.0032 | 2000 | Lugano | 17.81% | 20% | 22.01% | Normal | Medium | 600 | 16 | 12.5 | 3 | 2.75 | I | 200 | 200 | 386.5125 | 83.7375 | 3.2902 | 6.5803 | 12.7169 | 14.602 | 5.5784 | 7.693% | 15.39% | 29.73% | 34.14% | 13.04% | 42.7678 | 15.121 | 0.65911 | 27.265 | 26.313 | 29.96% | 86.7% | 8.0282 | 4816.908 | 20.0032 | 12001.9332 | Fensterersatz K | -3234.6183 | -21.23% | WP LW CH Zer | 297.6479 | 207.6334 | -80.2185 | -21.23% | -55.9589 | -21.23% | 895.7203 | 223.7342 | 612.5775 | 118.2949 | - | - | 1508.2978 | 1880% | 342.0291 | 611.2% | NEIN | NEIN | NEIN
24694 | L | M1 | XX | 17.81% | KU | W3 | ERMX | MFH-1 | L_M1_XX_18%_KU-ERMX | 20.0032 | 2000 | Lugano | 17.81% | 20% | 22.01% | Normal | Medium | 600 | 16 | 12.5 | 3 | 2.75 | I | 200 | 200 | 386.5125 | 83.7375 | 3.2902 | 6.5803 | 12.7169 | 14.602 | 5.5784 | 7.693% | 15.39% | 29.73% | 34.14% | 13.04% | 42.7678 | 15.121 | 0.65911 | 27.265 | 26.313 | 29.96% | 86.7% | 8.0282 | 4816.908 | 20.0032 | 12001.9332 | Fensterersatz K | -3234.6183 | -21.23% | WP E CH Mix | 5052.8139 | 420.0677 | -1361.7743 | -21.23% | -113.2116 | -21.23% | 895.7203 | 223.7342 | 612.5775 | 118.2949 | - | - | 1508.2978 | 110.8% | 342.0291 | 302.1% | NEIN | NEIN | NEIN
24695 | L | M1 | XX | 17.81% | KU | ST | SOTH | MFH-1 | L_M1_XX_18%_KU-SOTH | 20.0032 | 2000 | Lugano | 17.81% | 20% | 22.01% | Normal | Medium | 600 | 16 | 12.5 | 3 | 2.75 | I | 200 | 200 | 386.5125 | 83.7375 | 3.2902 | 6.5803 | 12.7169 | 14.602 | 5.5784 | 7.693% | 15.39% | 29.73% | 34.14% | 13.04% | 42.7678 | 15.121 | 0.65911 | 27.265 | 26.313 | 29.96% | 86.7% | 8.0282 | 4816.908 | 20.0032 | 12001.9332 | Fensterersatz K | -3234.6183 | -21.23% | Solarthermie | 846.4521 | 208.4546 | -228.1257 | -21.23% | -56.1802 | -21.23% | 895.7203 | 223.7342 | 612.5775 | 118.2949 | - | - | 1508.2978 | 661.2% | 342.0291 | 608.8% | NEIN | NEIN | NEIN
24696 | L | M1 | XX | 17.81% | KU | HS | HO-SC | MFH-1 | L_M1_XX_18%_KU-HO-SC | 20.0032 | 2000 | Lugano | 17.81% | 20% | 22.01% | Normal | Medium | 600 | 16 | 12.5 | 3 | 2.75 | I | 200 | 200 | 386.5125 | 83.7375 | 3.2902 | 6.5803 | 12.7169 | 14.602 | 5.5784 | 7.693% | 15.39% | 29.73% | 34.14% | 13.04% | 42.7678 | 15.121 | 0.65911 | 27.265 | 26.313 | 29.96% | 86.7% | 8.0282 | 4816.908 | 20.0032 | 12001.9332 | Fensterersatz K | -3234.6183 | -21.23% | Holz Schnitzel | 433.4816 | 151.0832 | -116.8268 | -21.23% | -40.7181 | -21.23% | 895.7203 | 223.7342 | 612.5775 | 118.2949 | - | - | 1508.2978 | 1291% | 342.0291 | 840% | NEIN | NEIN | NEIN
24697 | L | M1 | XX | 17.81% | ME | ÖL | ÖL-HE | MFH-1 | L_M1_XX_18%_ME-ÖL-HE | 21.0327 | 2000 | Lugano | 17.81% | 20% | 22.01% | Normal | Medium | 600 | 16 | 12.5 | 3 | 2.75 | I | 200 | 200 | 386.5125 | 83.7375 | 3.2902 | 6.5803 | 12.7169 | 16.192 | 5.8169 | 7.378% | 14.76% | 28.52% | 36.31% | 13.04% | 44.5962 | 15.121 | 0.6524 | 27.265 | 26.313 | 28.75% | 81.62% | 7.605 | 4563.0154 | 21.0327 | 12619.6424 | Fensterersatz M | -2616.9091 | -17.18% | Öl-Heizung | 17527.2811 | 4543.0713 | -3634.596 | -17.18% | -942.0873 | -17.18% | 895.7203 | 223.7342 | 802.4941 | 191.4156 | - | - | 1698.2144 | 46.72% | 415.1497 | 44.07% | JA | JA | JA
24698 | L | M1 | XX | 17.81% | ME | FW | FEWA | MFH-1 | L_M1_XX_18%_ME-FEWA | 21.0327 | 2000 | Lugano | 17.81% | 20% | 22.01% | Normal | Medium | 600 | 16 | 12.5 | 3 | 2.75 | I | 200 | 200 | 386.5125 | 83.7375 | 3.2902 | 6.5803 | 12.7169 | 16.192 | 5.8169 | 7.378% | 14.76% | 28.52% | 36.31% | 13.04% | 44.5962 | 15.121 | 0.6524 | 27.265 | 26.313 | 28.75% | 81.62% | 7.605 | 4563.0154 | 21.0327 | 12619.6424 | Fensterersatz M | -2616.9091 | -17.18% | Fernwärme | 4973.6238 | 976.9088 | -1031.3701 | -17.18% | -202.5796 | -17.18% | 895.7203 | 223.7342 | 802.4941 | 191.4156 | - | - | 1698.2144 | 164.7% | 415.1497 | 204.9% | NEIN | NEIN | NEIN
24699 | L | M1 | XX | 17.81% | ME | W1 | LWMX | MFH-1 | L_M1_XX_18%_ME-LWMX | 21.0327 | 2000 | Lugano | 17.81% | 20% | 22.01% | Normal | Medium | 600 | 16 | 12.5 | 3 | 2.75 | I | 200 | 200 | 386.5125 | 83.7375 | 3.2902 | 6.5803 | 12.7169 | 16.192 | 5.8169 | 7.378% | 14.76% | 28.52% | 36.31% | 13.04% | 44.5962 | 15.121 | 0.6524 | 27.265 | 26.313 | 28.75% | 81.62% | 7.605 | 4563.0154 | 21.0327 | 12619.6424 | Fensterersatz M | -2616.9091 | -17.18% | WP LW CH Mix | 9893.7997 | 731.9393 | -2051.6567 | -17.18% | -151.7807 | -17.18% | 895.7203 | 223.7342 | 802.4941 | 191.4156 | - | - | 1698.2144 | 82.77% | 415.1497 | 273.5% | JA | NEIN | JA
24700 | L | M1 | XX | 17.81% | ME | W2 | LWCH | MFH-1 | L_M1_XX_18%_ME-LWCH | 21.0327 | 2000 | Lugano | 17.81% | 20% | 22.01% | Normal | Medium | 600 | 16 | 12.5 | 3 | 2.75 | I | 200 | 200 | 386.5125 | 83.7375 | 3.2902 | 6.5803 | 12.7169 | 16.192 | 5.8169 | 7.378% | 14.76% | 28.52% | 36.31% | 13.04% | 44.5962 | 15.121 | 0.6524 | 27.265 | 26.313 | 28.75% | 81.62% | 7.605 | 4563.0154 | 21.0327 | 12619.6424 | Fensterersatz M | -2616.9091 | -17.18% | WP LW CH Zer | 312.9671 | 218.3198 | -64.8993 | -17.18% | -45.2725 | -17.18% | 895.7203 | 223.7342 | 802.4941 | 191.4156 | - | - | 1698.2144 | 2617% | 415.1497 | 917% | NEIN | NEIN | NEIN
24701 | L | M1 | XX | 17.81% | ME | W3 | ERMX | MFH-1 | L_M1_XX_18%_ME-ERMX | 21.0327 | 2000 | Lugano | 17.81% | 20% | 22.01% | Normal | Medium | 600 | 16 | 12.5 | 3 | 2.75 | I | 200 | 200 | 386.5125 | 83.7375 | 3.2902 | 6.5803 | 12.7169 | 16.192 | 5.8169 | 7.378% | 14.76% | 28.52% | 36.31% | 13.04% | 44.5962 | 15.121 | 0.6524 | 27.265 | 26.313 | 28.75% | 81.62% | 7.605 | 4563.0154 | 21.0327 | 12619.6424 | Fensterersatz M | -2616.9091 | -17.18% | WP E CH Mix | 5312.8695 | 441.6875 | -1101.7187 | -17.18% | -91.5918 | -17.18% | 895.7203 | 223.7342 | 802.4941 | 191.4156 | - | - | 1698.2144 | 154.1% | 415.1497 | 453.3% | NEIN | NEIN | NEIN
24702 | L | M1 | XX | 17.81% | ME | ST | SOTH | MFH-1 | L_M1_XX_18%_ME-SOTH | 21.0327 | 2000 | Lugano | 17.81% | 20% | 22.01% | Normal | Medium | 600 | 16 | 12.5 | 3 | 2.75 | I | 200 | 200 | 386.5125 | 83.7375 | 3.2902 | 6.5803 | 12.7169 | 16.192 | 5.8169 | 7.378% | 14.76% | 28.52% | 36.31% | 13.04% | 44.5962 | 15.121 | 0.6524 | 27.265 | 26.313 | 28.75% | 81.62% | 7.605 | 4563.0154 | 21.0327 | 12619.6424 | Fensterersatz M | -2616.9091 | -17.18% | Solarthermie | 890.0169 | 219.1833 | -184.561 | -17.18% | -45.4516 | -17.18% | 895.7203 | 223.7342 | 802.4941 | 191.4156 | - | - | 1698.2144 | 920.1% | 415.1497 | 913.4% | NEIN | NEIN | NEIN
24703 | L | M1 | XX | 17.81% | ME | HS | HO-SC | MFH-1 | L_M1_XX_18%_ME-HO-SC | 21.0327 | 2000 | Lugano | 17.81% | 20% | 22.01% | Normal | Medium | 600 | 16 | 12.5 | 3 | 2.75 | I | 200 | 200 | 386.5125 | 83.7375 | 3.2902 | 6.5803 | 12.7169 | 16.192 | 5.8169 | 7.378% | 14.76% | 28.52% | 36.31% | 13.04% | 44.5962 | 15.121 | 0.6524 | 27.265 | 26.313 | 28.75% | 81.62% | 7.605 | 4563.0154 | 21.0327 | 12619.6424 | Fensterersatz M | -2616.9091 | -17.18% | Holz Schnitzel | 455.7918 | 158.859 | -94.5166 | -17.18% | -32.9423 | -17.18% | 895.7203 | 223.7342 | 802.4941 | 191.4156 | - | - | 1698.2144 | 1797% | 415.1497 | 1260% | NEIN | NEIN | NEIN
24704 | L | M1 | XX | 17.81% | GH | ÖL | ÖL-HE | MFH-1 | L_M1_XX_18%_GH-ÖL-HE | 11.5139 | 2000 | Lugano | 17.81% | 20% | 22.01% | Normal | Medium | 600 | 16 | 12.5 | 3 | 2.75 | I | 200 | 200 | 386.5125 | 83.7375 | 2.7418 | 3.2902 | 7.2062 | 14.9995 | 5.6475 | 8.091% | 9.71% | 21.27% | 44.27% | 16.67% | 33.8852 | 15.121 | 0.76869 | 27.265 | 26.313 | 41.27% | 175.7% | 8.199 | 4919.4273 | 11.5139 | 6908.3658 | Gebäudehülle | -8328.1857 | -54.66% | Öl-Heizung | 9594.9525 | 2487.0117 | -11566.9246 | -54.66% | -2998.1469 | -54.66% | 895.7203 | 223.7342 | 497.6846 | 102.8084 | 4191.445 | 1146.5125 | 5584.8499 | 48.28% | 1473.055 | 49.13% | JA | JA | JA
24705 | L | M1 | XX | 17.81% | GH | FW | FEWA | MFH-1 | L_M1_XX_18%_GH-FEWA | 11.5139 | 2000 | Lugano | 17.81% | 20% | 22.01% | Normal | Medium | 600 | 16 | 12.5 | 3 | 2.75 | I | 200 | 200 | 386.5125 | 83.7375 | 2.7418 | 3.2902 | 7.2062 | 14.9995 | 5.6475 | 8.091% | 9.71% | 21.27% | 44.27% | 16.67% | 33.8852 | 15.121 | 0.76869 | 27.265 | 26.313 | 41.27% | 175.7% | 8.199 | 4919.4273 | 11.5139 | 6908.3658 | Gebäudehülle | -8328.1857 | -54.66% | Fernwärme | 2722.7089 | 534.7888 | -3282.285 | -54.66% | -644.6996 | -54.66% | 895.7203 | 223.7342 | 497.6846 | 102.8084 | 4191.445 | 1146.5125 | 5584.8499 | 170.2% | 1473.055 | 228.5% | NEIN | NEIN | NEIN
24706 | L | M1 | XX | 17.81% | GH | W1 | LWMX | MFH-1 | L_M1_XX_18%_GH-LWMX | 11.5139 | 2000 | Lugano | 17.81% | 20% | 22.01% | Normal | Medium | 600 | 16 | 12.5 | 3 | 2.75 | I | 200 | 200 | 386.5125 | 83.7375 | 2.7418 | 3.2902 | 7.2062 | 14.9995 | 5.6475 | 8.091% | 9.71% | 21.27% | 44.27% | 16.67% | 33.8852 | 15.121 | 0.76869 | 27.265 | 26.313 | 41.27% | 175.7% | 8.199 | 4919.4273 | 11.5139 | 6908.3658 | Gebäudehülle | -8328.1857 | -54.66% | WP LW CH Mix | 5416.1588 | 400.6852 | -6529.2976 | -54.66% | -483.0348 | -54.66% | 895.7203 | 223.7342 | 497.6846 | 102.8084 | 4191.445 | 1146.5125 | 5584.8499 | 85.54% | 1473.055 | 305% | JA | NEIN | JA
24707 | L | M1 | XX | 17.81% | GH | W2 | LWCH | MFH-1 | L_M1_XX_18%_GH-LWCH | 11.5139 | 2000 | Lugano | 17.81% | 20% | 22.01% | Normal | Medium | 600 | 16 | 12.5 | 3 | 2.75 | I | 200 | 200 | 386.5125 | 83.7375 | 2.7418 | 3.2902 | 7.2062 | 14.9995 | 5.6475 | 8.091% | 9.71% | 21.27% | 44.27% | 16.67% | 33.8852 | 15.121 | 0.76869 | 27.265 | 26.313 | 41.27% | 175.7% | 8.199 | 4919.4273 | 11.5139 | 6908.3658 | Gebäudehülle | -8328.1857 | -54.66% | WP LW CH Zer | 171.3275 | 119.5147 | -206.539 | -54.66% | -144.0776 | -54.66% | 895.7203 | 223.7342 | 497.6846 | 102.8084 | 4191.445 | 1146.5125 | 5584.8499 | 2704% | 1473.055 | 1022% | NEIN | NEIN | NEIN
24708 | L | M1 | XX | 17.81% | GH | W3 | ERMX | MFH-1 | L_M1_XX_18%_GH-ERMX | 11.5139 | 2000 | Lugano | 17.81% | 20% | 22.01% | Normal | Medium | 600 | 16 | 12.5 | 3 | 2.75 | I | 200 | 200 | 386.5125 | 83.7375 | 2.7418 | 3.2902 | 7.2062 | 14.9995 | 5.6475 | 8.091% | 9.71% | 21.27% | 44.27% | 16.67% | 33.8852 | 15.121 | 0.76869 | 27.265 | 26.313 | 41.27% | 175.7% | 8.199 | 4919.4273 | 11.5139 | 6908.3658 | Gebäudehülle | -8328.1857 | -54.66% | WP E CH Mix | 2908.422 | 241.7928 | -3506.1662 | -54.66% | -291.4865 | -54.66% | 895.7203 | 223.7342 | 497.6846 | 102.8084 | 4191.445 | 1146.5125 | 5584.8499 | 159.3% | 1473.055 | 505.4% | NEIN | NEIN | NEIN
24709 | L | M1 | XX | 17.81% | GH | ST | SOTH | MFH-1 | L_M1_XX_18%_GH-SOTH | 11.5139 | 2000 | Lugano | 17.81% | 20% | 22.01% | Normal | Medium | 600 | 16 | 12.5 | 3 | 2.75 | I | 200 | 200 | 386.5125 | 83.7375 | 2.7418 | 3.2902 | 7.2062 | 14.9995 | 5.6475 | 8.091% | 9.71% | 21.27% | 44.27% | 16.67% | 33.8852 | 15.121 | 0.76869 | 27.265 | 26.313 | 41.27% | 175.7% | 8.199 | 4919.4273 | 11.5139 | 6908.3658 | Gebäudehülle | -8328.1857 | -54.66% | Solarthermie | 487.2216 | 119.9874 | -587.3563 | -54.66% | -144.6474 | -54.66% | 895.7203 | 223.7342 | 497.6846 | 102.8084 | 4191.445 | 1146.5125 | 5584.8499 | 950.8% | 1473.055 | 1018% | NEIN | NEIN | NEIN
24710 | L | M1 | XX | 17.81% | GH | HS | HO-SC | MFH-1 | L_M1_XX_18%_GH-HO-SC | 11.5139 | 2000 | Lugano | 17.81% | 20% | 22.01% | Normal | Medium | 600 | 16 | 12.5 | 3 | 2.75 | I | 200 | 200 | 386.5125 | 83.7375 | 2.7418 | 3.2902 | 7.2062 | 14.9995 | 5.6475 | 8.091% | 9.71% | 21.27% | 44.27% | 16.67% | 33.8852 | 15.121 | 0.76869 | 27.265 | 26.313 | 41.27% | 175.7% | 8.199 | 4919.4273 | 11.5139 | 6908.3658 | Gebäudehülle | -8328.1857 | -54.66% | Holz Schnitzel | 249.5139 | 86.9641 | -300.7945 | -54.66% | -104.8372 | -54.66% | 895.7203 | 223.7342 | 497.6846 | 102.8084 | 4191.445 | 1146.5125 | 5584.8499 | 1857% | 1473.055 | 1405% | NEIN | NEIN | NEIN
24711 | L | M1 | XX | 29.21% | IZ | ÖL | ÖL-HE | MFH-1 | L_M1_XX_29%_IZ-ÖL-HE | 25.148 | 2000 | Lugano | 29.21% | 30% | 22.01% | Normal | Medium | 600 | 16 | 12.5 | 3 | 2.75 | I | 200 | 200 | 332.8875 | 137.3625 | 3.2902 | 6.5803 | 10.9525 | 44.3329 | 9.7734 | 4.391% | 8.782% | 14.62% | 59.17% | 13.04% | 74.9293 | 15.121 | 0.72316 | 27.265 | 52.2798 | 41.98% | 150.3% | 9.6805 | 5808.2782 | 25.148 | 15088.8012 | Ist-Zustand | - | - | Öl-Heizung | 20956.6684 | 5431.9684 |  |  |  |  | - | - | - | - | - | - | - | - | - | - | JA | JA | JA
24712 | L | M1 | XX | 29.21% | IZ | FW | FEWA | MFH-1 | L_M1_XX_29%_IZ-FEWA | 25.148 | 2000 | Lugano | 29.21% | 30% | 22.01% | Normal | Medium | 600 | 16 | 12.5 | 3 | 2.75 | I | 200 | 200 | 332.8875 | 137.3625 | 3.2902 | 6.5803 | 10.9525 | 44.3329 | 9.7734 | 4.391% | 8.782% | 14.62% | 59.17% | 13.04% | 74.9293 | 15.121 | 0.72316 | 27.265 | 52.2798 | 41.98% | 150.3% | 9.6805 | 5808.2782 | 25.148 | 15088.8012 | Ist-Zustand | - | - | Fernwärme | 5946.7628 | 1168.0507 | -15009.9055 | -71.62% | -4263.9177 | -78.5% | - | - | - | - | - | - | - | - | - | - | JA | JA | JA
24713 | L | M1 | XX | 29.21% | IZ | W1 | LWMX | MFH-1 | L_M1_XX_29%_IZ-LWMX | 25.148 | 2000 | Lugano | 29.21% | 30% | 22.01% | Normal | Medium | 600 | 16 | 12.5 | 3 | 2.75 | I | 200 | 200 | 332.8875 | 137.3625 | 3.2902 | 6.5803 | 10.9525 | 44.3329 | 9.7734 | 4.391% | 8.782% | 14.62% | 59.17% | 13.04% | 74.9293 | 15.121 | 0.72316 | 27.265 | 52.2798 | 41.98% | 150.3% | 9.6805 | 5808.2782 | 25.148 | 15088.8012 | Ist-Zustand | - | - | WP LW CH Mix | 11829.6202 | 875.1505 | -9127.0482 | -43.55% | -4556.818 | -83.89% | - | - | - | - | - | - | - | - | - | - | JA | JA | JA
24714 | L | M1 | XX | 29.21% | IZ | W2 | LWCH | MFH-1 | L_M1_XX_29%_IZ-LWCH | 25.148 | 2000 | Lugano | 29.21% | 30% | 22.01% | Normal | Medium | 600 | 16 | 12.5 | 3 | 2.75 | I | 200 | 200 | 332.8875 | 137.3625 | 3.2902 | 6.5803 | 10.9525 | 44.3329 | 9.7734 | 4.391% | 8.782% | 14.62% | 59.17% | 13.04% | 74.9293 | 15.121 | 0.72316 | 27.265 | 52.2798 | 41.98% | 150.3% | 9.6805 | 5808.2782 | 25.148 | 15088.8012 | Ist-Zustand | - | - | WP LW CH Zer | 374.2023 | 261.0363 | -20582.4661 | -98.21% | -5170.9322 | -95.19% | - | - | - | - | - | - | - | - | - | - | JA | JA | JA
24715 | L | M1 | XX | 29.21% | IZ | W3 | ERMX | MFH-1 | L_M1_XX_29%_IZ-ERMX | 25.148 | 2000 | Lugano | 29.21% | 30% | 22.01% | Normal | Medium | 600 | 16 | 12.5 | 3 | 2.75 | I | 200 | 200 | 332.8875 | 137.3625 | 3.2902 | 6.5803 | 10.9525 | 44.3329 | 9.7734 | 4.391% | 8.782% | 14.62% | 59.17% | 13.04% | 74.9293 | 15.121 | 0.72316 | 27.265 | 52.2798 | 41.98% | 150.3% | 9.6805 | 5808.2782 | 25.148 | 15088.8012 | Ist-Zustand | - | - | WP E CH Mix | 6352.3853 | 528.108 | -14604.2831 | -69.69% | -4903.8604 | -90.28% | - | - | - | - | - | - | - | - | - | - | JA | JA | JA
24716 | L | M1 | XX | 29.21% | IZ | ST | SOTH | MFH-1 | L_M1_XX_29%_IZ-SOTH | 25.148 | 2000 | Lugano | 29.21% | 30% | 22.01% | Normal | Medium | 600 | 16 | 12.5 | 3 | 2.75 | I | 200 | 200 | 332.8875 | 137.3625 | 3.2902 | 6.5803 | 10.9525 | 44.3329 | 9.7734 | 4.391% | 8.782% | 14.62% | 59.17% | 13.04% | 74.9293 | 15.121 | 0.72316 | 27.265 | 52.2798 | 41.98% | 150.3% | 9.6805 | 5808.2782 | 25.148 | 15088.8012 | Ist-Zustand | - | - | Solarthermie | 1064.1576 | 262.0687 | -19892.5108 | -94.92% | -5169.8998 | -95.18% | - | - | - | - | - | - | - | - | - | - | JA | JA | JA
24717 | L | M1 | XX | 29.21% | IZ | HS | HO-SC | MFH-1 | L_M1_XX_29%_IZ-HO-SC | 25.148 | 2000 | Lugano | 29.21% | 30% | 22.01% | Normal | Medium | 600 | 16 | 12.5 | 3 | 2.75 | I | 200 | 200 | 332.8875 | 137.3625 | 3.2902 | 6.5803 | 10.9525 | 44.3329 | 9.7734 | 4.391% | 8.782% | 14.62% | 59.17% | 13.04% | 74.9293 | 15.121 | 0.72316 | 27.265 | 52.2798 | 41.98% | 150.3% | 9.6805 | 5808.2782 | 25.148 | 15088.8012 | Ist-Zustand | - | - | Holz Schnitzel | 544.972 | 189.9414 | -20411.6964 | -97.4% | -5242.0271 | -96.5% | - | - | - | - | - | - | - | - | - | - | JA | JA | JA
24718 | L | M1 | XX | 29.21% | 2V | ÖL | ÖL-HE | MFH-1 | L_M1_XX_29%_2V-ÖL-HE | 22.6184 | 2000 | Lugano | 29.21% | 30% | 22.01% | Normal | Medium | 600 | 16 | 12.5 | 3 | 2.75 | I | 200 | 200 | 332.8875 | 137.3625 | 3.2902 | 6.5803 | 10.9525 | 40.5402 | 9.2045 | 4.662% | 9.325% | 15.52% | 57.45% | 13.04% | 70.5676 | 15.121 | 0.73845 | 27.265 | 52.2798 | 45.05% | 170.7% | 10.9471 | 6568.2463 | 22.6184 | 13571.0405 | Glasersatz 2-IV | -1517.7607 | -10.06% | Öl-Heizung | 18848.6674 | 4885.5746 | -2108.001 | -10.06% | -546.3939 | -10.06% | 1388.8616 | 339.7166 | - | - | - | - | 1388.8616 | 65.89% | 339.7166 | 62.17% | JA | JA | JA
24719 | L | M1 | XX | 29.21% | 2V | FW | FEWA | MFH-1 | L_M1_XX_29%_2V-FEWA | 22.6184 | 2000 | Lugano | 29.21% | 30% | 22.01% | Normal | Medium | 600 | 16 | 12.5 | 3 | 2.75 | I | 200 | 200 | 332.8875 | 137.3625 | 3.2902 | 6.5803 | 10.9525 | 40.5402 | 9.2045 | 4.662% | 9.325% | 15.52% | 57.45% | 13.04% | 70.5676 | 15.121 | 0.73845 | 27.265 | 52.2798 | 45.05% | 170.7% | 10.9471 | 6568.2463 | 22.6184 | 13571.0405 | Glasersatz 2-IV | -1517.7607 | -10.06% | Fernwärme | 5348.5866 | 1050.5582 | -598.1763 | -10.06% | -117.4925 | -10.06% | 1388.8616 | 339.7166 | - | - | - | - | 1388.8616 | 232.2% | 339.7166 | 289.1% | NEIN | NEIN | NEIN
24720 | L | M1 | XX | 29.21% | 2V | W1 | LWMX | MFH-1 | L_M1_XX_29%_2V-LWMX | 22.6184 | 2000 | Lugano | 29.21% | 30% | 22.01% | Normal | Medium | 600 | 16 | 12.5 | 3 | 2.75 | I | 200 | 200 | 332.8875 | 137.3625 | 3.2902 | 6.5803 | 10.9525 | 40.5402 | 9.2045 | 4.662% | 9.325% | 15.52% | 57.45% | 13.04% | 70.5676 | 15.121 | 0.73845 | 27.265 | 52.2798 | 45.05% | 170.7% | 10.9471 | 6568.2463 | 22.6184 | 13571.0405 | Glasersatz 2-IV | -1517.7607 | -10.06% | WP LW CH Mix | 10639.6958 | 787.1204 | -1189.9244 | -10.06% | -88.0301 | -10.06% | 1388.8616 | 339.7166 | - | - | - | - | 1388.8616 | 116.7% | 339.7166 | 385.9% | NEIN | NEIN | NEIN
24721 | L | M1 | XX | 29.21% | 2V | W2 | LWCH | MFH-1 | L_M1_XX_29%_2V-LWCH | 22.6184 | 2000 | Lugano | 29.21% | 30% | 22.01% | Normal | Medium | 600 | 16 | 12.5 | 3 | 2.75 | I | 200 | 200 | 332.8875 | 137.3625 | 3.2902 | 6.5803 | 10.9525 | 40.5402 | 9.2045 | 4.662% | 9.325% | 15.52% | 57.45% | 13.04% | 70.5676 | 15.121 | 0.73845 | 27.265 | 52.2798 | 45.05% | 170.7% | 10.9471 | 6568.2463 | 22.6184 | 13571.0405 | Glasersatz 2-IV | -1517.7607 | -10.06% | WP LW CH Zer | 336.5618 | 234.779 | -37.6405 | -10.06% | -26.2573 | -10.06% | 1388.8616 | 339.7166 | - | - | - | - | 1388.8616 | 3690% | 339.7166 | 1294% | NEIN | NEIN | NEIN
24722 | L | M1 | XX | 29.21% | 2V | W3 | ERMX | MFH-1 | L_M1_XX_29%_2V-ERMX | 22.6184 | 2000 | Lugano | 29.21% | 30% | 22.01% | Normal | Medium | 600 | 16 | 12.5 | 3 | 2.75 | I | 200 | 200 | 332.8875 | 137.3625 | 3.2902 | 6.5803 | 10.9525 | 40.5402 | 9.2045 | 4.662% | 9.325% | 15.52% | 57.45% | 13.04% | 70.5676 | 15.121 | 0.73845 | 27.265 | 52.2798 | 45.05% | 170.7% | 10.9471 | 6568.2463 | 22.6184 | 13571.0405 | Glasersatz 2-IV | -1517.7607 | -10.06% | WP E CH Mix | 5713.4081 | 474.9864 | -638.9773 | -10.06% | -53.1216 | -10.06% | 1388.8616 | 339.7166 | - | - | - | - | 1388.8616 | 217.4% | 339.7166 | 639.5% | NEIN | NEIN | NEIN
24723 | L | M1 | XX | 29.21% | 2V | ST | SOTH | MFH-1 | L_M1_XX_29%_2V-SOTH | 22.6184 | 2000 | Lugano | 29.21% | 30% | 22.01% | Normal | Medium | 600 | 16 | 12.5 | 3 | 2.75 | I | 200 | 200 | 332.8875 | 137.3625 | 3.2902 | 6.5803 | 10.9525 | 40.5402 | 9.2045 | 4.662% | 9.325% | 15.52% | 57.45% | 13.04% | 70.5676 | 15.121 | 0.73845 | 27.265 | 52.2798 | 45.05% | 170.7% | 10.9471 | 6568.2463 | 22.6184 | 13571.0405 | Glasersatz 2-IV | -1517.7607 | -10.06% | Solarthermie | 957.1155 | 235.7075 | -107.0421 | -10.06% | -26.3611 | -10.06% | 1388.8616 | 339.7166 | - | - | - | - | 1388.8616 | 1297% | 339.7166 | 1289% | NEIN | NEIN | NEIN
24724 | L | M1 | XX | 29.21% | 2V | HS | HO-SC | MFH-1 | L_M1_XX_29%_2V-HO-SC | 22.6184 | 2000 | Lugano | 29.21% | 30% | 22.01% | Normal | Medium | 600 | 16 | 12.5 | 3 | 2.75 | I | 200 | 200 | 332.8875 | 137.3625 | 3.2902 | 6.5803 | 10.9525 | 40.5402 | 9.2045 | 4.662% | 9.325% | 15.52% | 57.45% | 13.04% | 70.5676 | 15.121 | 0.73845 | 27.265 | 52.2798 | 45.05% | 170.7% | 10.9471 | 6568.2463 | 22.6184 | 13571.0405 | Glasersatz 2-IV | -1517.7607 | -10.06% | Holz Schnitzel | 490.1541 | 170.8355 | -54.8179 | -10.06% | -19.1059 | -10.06% | 1388.8616 | 339.7166 | - | - | - | - | 1388.8616 | 2534% | 339.7166 | 1778% | NEIN | NEIN | NEIN
24725 | L | M1 | XX | 29.21% | 3V | ÖL | ÖL-HE | MFH-1 | L_M1_XX_29%_3V-ÖL-HE | 18.0198 | 2000 | Lugano | 29.21% | 30% | 22.01% | Normal | Medium | 600 | 16 | 12.5 | 3 | 2.75 | I | 200 | 200 | 332.8875 | 137.3625 | 3.2902 | 6.5803 | 10.9525 | 26.9866 | 7.1714 | 5.984% | 11.97% | 19.92% | 49.08% | 13.04% | 54.9811 | 15.121 | 0.74582 | 27.265 | 43.5665 | 46.35% | 180.3% | 11.798 | 7078.7772 | 18.0198 | 10811.906 | Glasersatz 3-IV | -4276.8953 | -28.34% | Öl-Heizung | 15016.5361 | 3892.2861 | -5940.1323 | -28.34% | -1539.6823 | -28.34% | 1763.2012 | 440.4146 | - | - | - | - | 1763.2012 | 29.68% | 440.4146 | 28.6% | JA | JA | JA
24726 | L | M1 | XX | 29.21% | 3V | FW | FEWA | MFH-1 | L_M1_XX_29%_3V-FEWA | 18.0198 | 2000 | Lugano | 29.21% | 30% | 22.01% | Normal | Medium | 600 | 16 | 12.5 | 3 | 2.75 | I | 200 | 200 | 332.8875 | 137.3625 | 3.2902 | 6.5803 | 10.9525 | 26.9866 | 7.1714 | 5.984% | 11.97% | 19.92% | 49.08% | 13.04% | 54.9811 | 15.121 | 0.74582 | 27.265 | 43.5665 | 46.35% | 180.3% | 11.798 | 7078.7772 | 18.0198 | 10811.906 | Glasersatz 3-IV | -4276.8953 | -28.34% | Fernwärme | 4261.1629 | 836.9687 | -1685.5999 | -28.34% | -331.082 | -28.34% | 1763.2012 | 440.4146 | - | - | - | - | 1763.2012 | 104.6% | 440.4146 | 133% | NEIN | NEIN | NEIN
24727 | L | M1 | XX | 29.21% | 3V | W1 | LWMX | MFH-1 | L_M1_XX_29%_3V-LWMX | 18.0198 | 2000 | Lugano | 29.21% | 30% | 22.01% | Normal | Medium | 600 | 16 | 12.5 | 3 | 2.75 | I | 200 | 200 | 332.8875 | 137.3625 | 3.2902 | 6.5803 | 10.9525 | 26.9866 | 7.1714 | 5.984% | 11.97% | 19.92% | 49.08% | 13.04% | 54.9811 | 15.121 | 0.74582 | 27.265 | 43.5665 | 46.35% | 180.3% | 11.798 | 7078.7772 | 18.0198 | 10811.906 | Glasersatz 3-IV | -4276.8953 | -28.34% | WP LW CH Mix | 8476.5343 | 627.0905 | -3353.0859 | -28.34% | -248.0599 | -28.34% | 1763.2012 | 440.4146 | - | - | - | - | 1763.2012 | 52.58% | 440.4146 | 177.5% | JA | NEIN | JA
24728 | L | M1 | XX | 29.21% | 3V | W2 | LWCH | MFH-1 | L_M1_XX_29%_3V-LWCH | 18.0198 | 2000 | Lugano | 29.21% | 30% | 22.01% | Normal | Medium | 600 | 16 | 12.5 | 3 | 2.75 | I | 200 | 200 | 332.8875 | 137.3625 | 3.2902 | 6.5803 | 10.9525 | 26.9866 | 7.1714 | 5.984% | 11.97% | 19.92% | 49.08% | 13.04% | 54.9811 | 15.121 | 0.74582 | 27.265 | 43.5665 | 46.35% | 180.3% | 11.798 | 7078.7772 | 18.0198 | 10811.906 | Glasersatz 3-IV | -4276.8953 | -28.34% | WP LW CH Zer | 268.1353 | 187.046 | -106.067 | -28.34% | -73.9903 | -28.34% | 1763.2012 | 440.4146 | - | - | - | - | 1763.2012 | 1662% | 440.4146 | 595.2% | NEIN | NEIN | NEIN
24729 | L | M1 | XX | 29.21% | 3V | W3 | ERMX | MFH-1 | L_M1_XX_29%_3V-ERMX | 18.0198 | 2000 | Lugano | 29.21% | 30% | 22.01% | Normal | Medium | 600 | 16 | 12.5 | 3 | 2.75 | I | 200 | 200 | 332.8875 | 137.3625 | 3.2902 | 6.5803 | 10.9525 | 26.9866 | 7.1714 | 5.984% | 11.97% | 19.92% | 49.08% | 13.04% | 54.9811 | 15.121 | 0.74582 | 27.265 | 43.5665 | 46.35% | 180.3% | 11.798 | 7078.7772 | 18.0198 | 10811.906 | Glasersatz 3-IV | -4276.8953 | -28.34% | WP E CH Mix | 4551.8124 | 378.4167 | -1800.5729 | -28.34% | -149.6913 | -28.34% | 1763.2012 | 440.4146 | - | - | - | - | 1763.2012 | 97.92% | 440.4146 | 294.2% | JA | NEIN | JA
24730 | L | M1 | XX | 29.21% | 3V | ST | SOTH | MFH-1 | L_M1_XX_29%_3V-SOTH | 18.0198 | 2000 | Lugano | 29.21% | 30% | 22.01% | Normal | Medium | 600 | 16 | 12.5 | 3 | 2.75 | I | 200 | 200 | 332.8875 | 137.3625 | 3.2902 | 6.5803 | 10.9525 | 26.9866 | 7.1714 | 5.984% | 11.97% | 19.92% | 49.08% | 13.04% | 54.9811 | 15.121 | 0.74582 | 27.265 | 43.5665 | 46.35% | 180.3% | 11.798 | 7078.7772 | 18.0198 | 10811.906 | Glasersatz 3-IV | -4276.8953 | -28.34% | Solarthermie | 762.5239 | 187.7857 | -301.6337 | -28.34% | -74.2829 | -28.34% | 1763.2012 | 440.4146 | - | - | - | - | 1763.2012 | 584.6% | 440.4146 | 592.9% | NEIN | NEIN | NEIN
24731 | L | M1 | XX | 29.21% | 3V | HS | HO-SC | MFH-1 | L_M1_XX_29%_3V-HO-SC | 18.0198 | 2000 | Lugano | 29.21% | 30% | 22.01% | Normal | Medium | 600 | 16 | 12.5 | 3 | 2.75 | I | 200 | 200 | 332.8875 | 137.3625 | 3.2902 | 6.5803 | 10.9525 | 26.9866 | 7.1714 | 5.984% | 11.97% | 19.92% | 49.08% | 13.04% | 54.9811 | 15.121 | 0.74582 | 27.265 | 43.5665 | 46.35% | 180.3% | 11.798 | 7078.7772 | 18.0198 | 10811.906 | Glasersatz 3-IV | -4276.8953 | -28.34% | Holz Schnitzel | 390.5006 | 136.1028 | -154.4714 | -28.34% | -53.8386 | -28.34% | 1763.2012 | 440.4146 | - | - | - | - | 1763.2012 | 1141% | 440.4146 | 818% | NEIN | NEIN | NEIN
24732 | L | M1 | XX | 29.21% | VK | ÖL | ÖL-HE | MFH-1 | L_M1_XX_29%_VK-ÖL-HE | 20.5975 | 2000 | Lugano | 29.21% | 30% | 22.01% | Normal | Medium | 600 | 16 | 12.5 | 3 | 2.75 | I | 200 | 200 | 332.8875 | 137.3625 | 3.2902 | 6.5803 | 10.9525 | 31.1451 | 7.7952 | 5.505% | 11.01% | 18.33% | 52.11% | 13.04% | 59.7633 | 15.121 | 0.72782 | 27.265 | 43.5665 | 42.34% | 153.9% | 10.3686 | 6221.1375 | 20.5975 | 12358.5165 | Glasersatz Vakuum | -2730.2848 | -18.09% | Öl-Heizung | 17164.6062 | 4449.0659 | -3792.0622 | -18.09% | -982.9025 | -18.09% | 1874.9631 | 458.6174 | - | - | - | - | 1874.9631 | 49.44% | 458.6174 | 46.66% | JA | JA | JA
24733 | L | M1 | XX | 29.21% | VK | FW | FEWA | MFH-1 | L_M1_XX_29%_VK-FEWA | 20.5975 | 2000 | Lugano | 29.21% | 30% | 22.01% | Normal | Medium | 600 | 16 | 12.5 | 3 | 2.75 | I | 200 | 200 | 332.8875 | 137.3625 | 3.2902 | 6.5803 | 10.9525 | 31.1451 | 7.7952 | 5.505% | 11.01% | 18.33% | 52.11% | 13.04% | 59.7633 | 15.121 | 0.72782 | 27.265 | 43.5665 | 42.34% | 153.9% | 10.3686 | 6221.1375 | 20.5975 | 12358.5165 | Glasersatz Vakuum | -2730.2848 | -18.09% | Fernwärme | 4870.7094 | 956.6946 | -1076.0534 | -18.09% | -211.3562 | -18.09% | 1874.9631 | 458.6174 | - | - | - | - | 1874.9631 | 174.2% | 458.6174 | 217% | NEIN | NEIN | NEIN
24734 | L | M1 | XX | 29.21% | VK | W1 | LWMX | MFH-1 | L_M1_XX_29%_VK-LWMX | 20.5975 | 2000 | Lugano | 29.21% | 30% | 22.01% | Normal | Medium | 600 | 16 | 12.5 | 3 | 2.75 | I | 200 | 200 | 332.8875 | 137.3625 | 3.2902 | 6.5803 | 10.9525 | 31.1451 | 7.7952 | 5.505% | 11.01% | 18.33% | 52.11% | 13.04% | 59.7633 | 15.121 | 0.72782 | 27.265 | 43.5665 | 42.34% | 153.9% | 10.3686 | 6221.1375 | 20.5975 | 12358.5165 | Glasersatz Vakuum | -2730.2848 | -18.09% | WP LW CH Mix | 9689.0769 | 716.794 | -2140.5433 | -18.09% | -158.3565 | -18.09% | 1874.9631 | 458.6174 | - | - | - | - | 1874.9631 | 87.59% | 458.6174 | 289.6% | JA | NEIN | JA
24735 | L | M1 | XX | 29.21% | VK | W2 | LWCH | MFH-1 | L_M1_XX_29%_VK-LWCH | 20.5975 | 2000 | Lugano | 29.21% | 30% | 22.01% | Normal | Medium | 600 | 16 | 12.5 | 3 | 2.75 | I | 200 | 200 | 332.8875 | 137.3625 | 3.2902 | 6.5803 | 10.9525 | 31.1451 | 7.7952 | 5.505% | 11.01% | 18.33% | 52.11% | 13.04% | 59.7633 | 15.121 | 0.72782 | 27.265 | 43.5665 | 42.34% | 153.9% | 10.3686 | 6221.1375 | 20.5975 | 12358.5165 | Glasersatz Vakuum | -2730.2848 | -18.09% | WP LW CH Zer | 306.4912 | 213.8023 | -67.7111 | -18.09% | -47.2339 | -18.09% | 1874.9631 | 458.6174 | - | - | - | - | 1874.9631 | 2769% | 458.6174 | 970.9% | NEIN | NEIN | NEIN
24736 | L | M1 | XX | 29.21% | VK | W3 | ERMX | MFH-1 | L_M1_XX_29%_VK-ERMX | 20.5975 | 2000 | Lugano | 29.21% | 30% | 22.01% | Normal | Medium | 600 | 16 | 12.5 | 3 | 2.75 | I | 200 | 200 | 332.8875 | 137.3625 | 3.2902 | 6.5803 | 10.9525 | 31.1451 | 7.7952 | 5.505% | 11.01% | 18.33% | 52.11% | 13.04% | 59.7633 | 15.121 | 0.72782 | 27.265 | 43.5665 | 42.34% | 153.9% | 10.3686 | 6221.1375 | 20.5975 | 12358.5165 | Glasersatz Vakuum | -2730.2848 | -18.09% | WP E CH Mix | 5202.9354 | 432.5481 | -1149.4499 | -18.09% | -95.56 | -18.09% | 1874.9631 | 458.6174 | - | - | - | - | 1874.9631 | 163.1% | 458.6174 | 479.9% | NEIN | NEIN | NEIN
24737 | L | M1 | XX | 29.21% | VK | ST | SOTH | MFH-1 | L_M1_XX_29%_VK-SOTH | 20.5975 | 2000 | Lugano | 29.21% | 30% | 22.01% | Normal | Medium | 600 | 16 | 12.5 | 3 | 2.75 | I | 200 | 200 | 332.8875 | 137.3625 | 3.2902 | 6.5803 | 10.9525 | 31.1451 | 7.7952 | 5.505% | 11.01% | 18.33% | 52.11% | 13.04% | 59.7633 | 15.121 | 0.72782 | 27.265 | 43.5665 | 42.34% | 153.9% | 10.3686 | 6221.1375 | 20.5975 | 12358.5165 | Glasersatz Vakuum | -2730.2848 | -18.09% | Solarthermie | 871.6006 | 214.6479 | -192.5569 | -18.09% | -47.4207 | -18.09% | 1874.9631 | 458.6174 | - | - | - | - | 1874.9631 | 973.7% | 458.6174 | 967.1% | NEIN | NEIN | NEIN
24738 | L | M1 | XX | 29.21% | VK | HS | HO-SC | MFH-1 | L_M1_XX_29%_VK-HO-SC | 20.5975 | 2000 | Lugano | 29.21% | 30% | 22.01% | Normal | Medium | 600 | 16 | 12.5 | 3 | 2.75 | I | 200 | 200 | 332.8875 | 137.3625 | 3.2902 | 6.5803 | 10.9525 | 31.1451 | 7.7952 | 5.505% | 11.01% | 18.33% | 52.11% | 13.04% | 59.7633 | 15.121 | 0.72782 | 27.265 | 43.5665 | 42.34% | 153.9% | 10.3686 | 6221.1375 | 20.5975 | 12358.5165 | Glasersatz Vakuum | -2730.2848 | -18.09% | Holz Schnitzel | 446.3605 | 155.5719 | -98.6115 | -18.09% | -34.3695 | -18.09% | 1874.9631 | 458.6174 | - | - | - | - | 1874.9631 | 1901% | 458.6174 | 1334% | NEIN | NEIN | NEIN
24739 | L | M1 | XX | 29.21% | VA | ÖL | ÖL-HE | MFH-1 | L_M1_XX_29%_VA-ÖL-HE | 22.537 | 2000 | Lugano | 29.21% | 30% | 22.01% | Normal | Medium | 600 | 16 | 12.5 | 3 | 2.75 | I | 200 | 200 | 332.8875 | 137.3625 | 3.2902 | 6.5803 | 10.9525 | 37.2865 | 8.7164 | 4.923% | 9.847% | 16.39% | 55.8% | 13.04% | 66.826 | 15.121 | 0.72761 | 27.265 | 47.9232 | 42.55% | 154.7% | 10.1867 | 6112.0173 | 22.537 | 13522.1781 | Glasaufdopplung | -1566.6231 | -10.38% | Öl-Heizung | 18780.8029 | 4867.9841 | -2175.8655 | -10.38% | -563.9843 | -10.38% | 751.8072 | 174.0791 | - | - | - | - | 751.8072 | 34.55% | 174.0791 | 30.87% | JA | JA | JA
24740 | L | M1 | XX | 29.21% | VA | FW | FEWA | MFH-1 | L_M1_XX_29%_VA-FEWA | 22.537 | 2000 | Lugano | 29.21% | 30% | 22.01% | Normal | Medium | 600 | 16 | 12.5 | 3 | 2.75 | I | 200 | 200 | 332.8875 | 137.3625 | 3.2902 | 6.5803 | 10.9525 | 37.2865 | 8.7164 | 4.923% | 9.847% | 16.39% | 55.8% | 13.04% | 66.826 | 15.121 | 0.72761 | 27.265 | 47.9232 | 42.55% | 154.7% | 10.1867 | 6112.0173 | 22.537 | 13522.1781 | Glasaufdopplung | -1566.6231 | -10.38% | Fernwärme | 5329.329 | 1046.7757 | -617.4338 | -10.38% | -121.2751 | -10.38% | 751.8072 | 174.0791 | - | - | - | - | 751.8072 | 121.8% | 174.0791 | 143.5% | NEIN | NEIN | NEIN
24741 | L | M1 | XX | 29.21% | VA | W1 | LWMX | MFH-1 | L_M1_XX_29%_VA-LWMX | 22.537 | 2000 | Lugano | 29.21% | 30% | 22.01% | Normal | Medium | 600 | 16 | 12.5 | 3 | 2.75 | I | 200 | 200 | 332.8875 | 137.3625 | 3.2902 | 6.5803 | 10.9525 | 37.2865 | 8.7164 | 4.923% | 9.847% | 16.39% | 55.8% | 13.04% | 66.826 | 15.121 | 0.72761 | 27.265 | 47.9232 | 42.55% | 154.7% | 10.1867 | 6112.0173 | 22.537 | 13522.1781 | Glasaufdopplung | -1566.6231 | -10.38% | WP LW CH Mix | 10601.3876 | 784.2863 | -1228.2325 | -10.38% | -90.8641 | -10.38% | 751.8072 | 174.0791 | - | - | - | - | 751.8072 | 61.21% | 174.0791 | 191.6% | JA | NEIN | JA
24742 | L | M1 | XX | 29.21% | VA | W2 | LWCH | MFH-1 | L_M1_XX_29%_VA-LWCH | 22.537 | 2000 | Lugano | 29.21% | 30% | 22.01% | Normal | Medium | 600 | 16 | 12.5 | 3 | 2.75 | I | 200 | 200 | 332.8875 | 137.3625 | 3.2902 | 6.5803 | 10.9525 | 37.2865 | 8.7164 | 4.923% | 9.847% | 16.39% | 55.8% | 13.04% | 66.826 | 15.121 | 0.72761 | 27.265 | 47.9232 | 42.55% | 154.7% | 10.1867 | 6112.0173 | 22.537 | 13522.1781 | Glasaufdopplung | -1566.6231 | -10.38% | WP LW CH Zer | 335.35 | 233.9337 | -38.8523 | -10.38% | -27.1026 | -10.38% | 751.8072 | 174.0791 | - | - | - | - | 751.8072 | 1935% | 174.0791 | 642.3% | NEIN | NEIN | NEIN
24743 | L | M1 | XX | 29.21% | VA | W3 | ERMX | MFH-1 | L_M1_XX_29%_VA-ERMX | 22.537 | 2000 | Lugano | 29.21% | 30% | 22.01% | Normal | Medium | 600 | 16 | 12.5 | 3 | 2.75 | I | 200 | 200 | 332.8875 | 137.3625 | 3.2902 | 6.5803 | 10.9525 | 37.2865 | 8.7164 | 4.923% | 9.847% | 16.39% | 55.8% | 13.04% | 66.826 | 15.121 | 0.72761 | 27.265 | 47.9232 | 42.55% | 154.7% | 10.1867 | 6112.0173 | 22.537 | 13522.1781 | Glasaufdopplung | -1566.6231 | -10.38% | WP E CH Mix | 5692.837 | 473.2762 | -659.5483 | -10.38% | -54.8318 | -10.38% | 751.8072 | 174.0791 | - | - | - | - | 751.8072 | 114% | 174.0791 | 317.5% | NEIN | NEIN | NEIN
24744 | L | M1 | XX | 29.21% | VA | ST | SOTH | MFH-1 | L_M1_XX_29%_VA-SOTH | 22.537 | 2000 | Lugano | 29.21% | 30% | 22.01% | Normal | Medium | 600 | 16 | 12.5 | 3 | 2.75 | I | 200 | 200 | 332.8875 | 137.3625 | 3.2902 | 6.5803 | 10.9525 | 37.2865 | 8.7164 | 4.923% | 9.847% | 16.39% | 55.8% | 13.04% | 66.826 | 15.121 | 0.72761 | 27.265 | 47.9232 | 42.55% | 154.7% | 10.1867 | 6112.0173 | 22.537 | 13522.1781 | Glasaufdopplung | -1566.6231 | -10.38% | Solarthermie | 953.6694 | 234.8589 | -110.4882 | -10.38% | -27.2098 | -10.38% | 751.8072 | 174.0791 | - | - | - | - | 751.8072 | 680.4% | 174.0791 | 639.8% | NEIN | NEIN | NEIN
24745 | L | M1 | XX | 29.21% | VA | HS | HO-SC | MFH-1 | L_M1_XX_29%_VA-HO-SC | 22.537 | 2000 | Lugano | 29.21% | 30% | 22.01% | Normal | Medium | 600 | 16 | 12.5 | 3 | 2.75 | I | 200 | 200 | 332.8875 | 137.3625 | 3.2902 | 6.5803 | 10.9525 | 37.2865 | 8.7164 | 4.923% | 9.847% | 16.39% | 55.8% | 13.04% | 66.826 | 15.121 | 0.72761 | 27.265 | 47.9232 | 42.55% | 154.7% | 10.1867 | 6112.0173 | 22.537 | 13522.1781 | Glasaufdopplung | -1566.6231 | -10.38% | Holz Schnitzel | 488.3893 | 170.2204 | -56.5827 | -10.38% | -19.721 | -10.38% | 751.8072 | 174.0791 | - | - | - | - | 751.8072 | 1329% | 174.0791 | 882.7% | NEIN | NEIN | NEIN
24746 | L | M1 | XX | 29.21% | HO | ÖL | ÖL-HE | MFH-1 | L_M1_XX_29%_HO-ÖL-HE | 16.8449 | 2000 | Lugano | 29.21% | 30% | 22.01% | Normal | Medium | 600 | 16 | 12.5 | 3 | 2.75 | I | 200 | 200 | 332.8875 | 137.3625 | 3.2902 | 6.5803 | 10.9525 | 24.9992 | 6.8733 | 6.244% | 12.49% | 20.78% | 47.44% | 13.04% | 52.6955 | 15.121 | 0.75447 | 27.265 | 43.5665 | 48.47% | 195.1% | 12.516 | 7509.6298 | 16.8449 | 10106.9572 | Fensterersatz H | -4981.8441 | -33.02% | Öl-Heizung | 14037.4405 | 3638.5046 | -6919.2279 | -33.02% | -1793.4639 | -33.02% | 1469.3343 | 367.0122 | 614.1866 | 129.2291 | - | - | 2083.5209 | 30.11% | 496.2413 | 27.67% | JA | JA | JA
24747 | L | M1 | XX | 29.21% | HO | FW | FEWA | MFH-1 | L_M1_XX_29%_HO-FEWA | 16.8449 | 2000 | Lugano | 29.21% | 30% | 22.01% | Normal | Medium | 600 | 16 | 12.5 | 3 | 2.75 | I | 200 | 200 | 332.8875 | 137.3625 | 3.2902 | 6.5803 | 10.9525 | 24.9992 | 6.8733 | 6.244% | 12.49% | 20.78% | 47.44% | 13.04% | 52.6955 | 15.121 | 0.75447 | 27.265 | 43.5665 | 48.47% | 195.1% | 12.516 | 7509.6298 | 16.8449 | 10106.9572 | Fensterersatz H | -4981.8441 | -33.02% | Fernwärme | 3983.3302 | 782.3974 | -1963.4327 | -33.02% | -385.6533 | -33.02% | 1469.3343 | 367.0122 | 614.1866 | 129.2291 | - | - | 2083.5209 | 106.1% | 496.2413 | 128.7% | NEIN | NEIN | NEIN
24748 | L | M1 | XX | 29.21% | HO | W1 | LWMX | MFH-1 | L_M1_XX_29%_HO-LWMX | 16.8449 | 2000 | Lugano | 29.21% | 30% | 22.01% | Normal | Medium | 600 | 16 | 12.5 | 3 | 2.75 | I | 200 | 200 | 332.8875 | 137.3625 | 3.2902 | 6.5803 | 10.9525 | 24.9992 | 6.8733 | 6.244% | 12.49% | 20.78% | 47.44% | 13.04% | 52.6955 | 15.121 | 0.75447 | 27.265 | 43.5665 | 48.47% | 195.1% | 12.516 | 7509.6298 | 16.8449 | 10106.9572 | Fensterersatz H | -4981.8441 | -33.02% | WP LW CH Mix | 7923.8544 | 586.2035 | -3905.7657 | -33.02% | -288.947 | -33.02% | 1469.3343 | 367.0122 | 614.1866 | 129.2291 | - | - | 2083.5209 | 53.34% | 496.2413 | 171.7% | JA | NEIN | JA
24749 | L | M1 | XX | 29.21% | HO | W2 | LWCH | MFH-1 | L_M1_XX_29%_HO-LWCH | 16.8449 | 2000 | Lugano | 29.21% | 30% | 22.01% | Normal | Medium | 600 | 16 | 12.5 | 3 | 2.75 | I | 200 | 200 | 332.8875 | 137.3625 | 3.2902 | 6.5803 | 10.9525 | 24.9992 | 6.8733 | 6.244% | 12.49% | 20.78% | 47.44% | 13.04% | 52.6955 | 15.121 | 0.75447 | 27.265 | 43.5665 | 48.47% | 195.1% | 12.516 | 7509.6298 | 16.8449 | 10106.9572 | Fensterersatz H | -4981.8441 | -33.02% | WP LW CH Zer | 250.6525 | 174.8504 | -123.5497 | -33.02% | -86.1859 | -33.02% | 1469.3343 | 367.0122 | 614.1866 | 129.2291 | - | - | 2083.5209 | 1686% | 496.2413 | 575.8% | NEIN | NEIN | NEIN
24750 | L | M1 | XX | 29.21% | HO | W3 | ERMX | MFH-1 | L_M1_XX_29%_HO-ERMX | 16.8449 | 2000 | Lugano | 29.21% | 30% | 22.01% | Normal | Medium | 600 | 16 | 12.5 | 3 | 2.75 | I | 200 | 200 | 332.8875 | 137.3625 | 3.2902 | 6.5803 | 10.9525 | 24.9992 | 6.8733 | 6.244% | 12.49% | 20.78% | 47.44% | 13.04% | 52.6955 | 15.121 | 0.75447 | 27.265 | 43.5665 | 48.47% | 195.1% | 12.516 | 7509.6298 | 16.8449 | 10106.9572 | Fensterersatz H | -4981.8441 | -33.02% | WP E CH Mix | 4255.029 | 353.7435 | -2097.3563 | -33.02% | -174.3645 | -33.02% | 1469.3343 | 367.0122 | 614.1866 | 129.2291 | - | - | 2083.5209 | 99.34% | 496.2413 | 284.6% | JA | NEIN | JA
24751 | L | M1 | XX | 29.21% | HO | ST | SOTH | MFH-1 | L_M1_XX_29%_HO-SOTH | 16.8449 | 2000 | Lugano | 29.21% | 30% | 22.01% | Normal | Medium | 600 | 16 | 12.5 | 3 | 2.75 | I | 200 | 200 | 332.8875 | 137.3625 | 3.2902 | 6.5803 | 10.9525 | 24.9992 | 6.8733 | 6.244% | 12.49% | 20.78% | 47.44% | 13.04% | 52.6955 | 15.121 | 0.75447 | 27.265 | 43.5665 | 48.47% | 195.1% | 12.516 | 7509.6298 | 16.8449 | 10106.9572 | Fensterersatz H | -4981.8441 | -33.02% | Solarthermie | 712.8065 | 175.5419 | -351.3511 | -33.02% | -86.5268 | -33.02% | 1469.3343 | 367.0122 | 614.1866 | 129.2291 | - | - | 2083.5209 | 593% | 496.2413 | 573.5% | NEIN | NEIN | NEIN
24752 | L | M1 | XX | 29.21% | HO | HS | HO-SC | MFH-1 | L_M1_XX_29%_HO-HO-SC | 16.8449 | 2000 | Lugano | 29.21% | 30% | 22.01% | Normal | Medium | 600 | 16 | 12.5 | 3 | 2.75 | I | 200 | 200 | 332.8875 | 137.3625 | 3.2902 | 6.5803 | 10.9525 | 24.9992 | 6.8733 | 6.244% | 12.49% | 20.78% | 47.44% | 13.04% | 52.6955 | 15.121 | 0.75447 | 27.265 | 43.5665 | 48.47% | 195.1% | 12.516 | 7509.6298 | 16.8449 | 10106.9572 | Fensterersatz H | -4981.8441 | -33.02% | Holz Schnitzel | 365.0395 | 127.2288 | -179.9325 | -33.02% | -62.7126 | -33.02% | 1469.3343 | 367.0122 | 614.1866 | 129.2291 | - | - | 2083.5209 | 1158% | 496.2413 | 791.3% | NEIN | NEIN | NEIN
24753 | L | M1 | XX | 29.21% | HM | ÖL | ÖL-HE | MFH-1 | L_M1_XX_29%_HM-ÖL-HE | 17.2321 | 2000 | Lugano | 29.21% | 30% | 22.01% | Normal | Medium | 600 | 16 | 12.5 | 3 | 2.75 | I | 200 | 200 | 332.8875 | 137.3625 | 3.2902 | 6.5803 | 10.9525 | 25.6617 | 6.9727 | 6.155% | 12.31% | 20.49% | 48% | 13.04% | 53.4574 | 15.121 | 0.75159 | 27.265 | 43.5665 | 47.75% | 190% | 12.274 | 7364.3778 | 17.2321 | 10339.268 | Fensterersatz HM | -4749.5332 | -31.48% | Öl-Heizung | 14360.0945 | 3722.1365 | -6596.5739 | -31.48% | -1709.832 | -31.48% | 1469.3343 | 367.0122 | 803.1472 | 175.9805 | - | - | 2272.4815 | 34.45% | 542.9927 | 31.76% | JA | JA | JA
24754 | L | M1 | XX | 29.21% | HM | FW | FEWA | MFH-1 | L_M1_XX_29%_HM-FEWA | 17.2321 | 2000 | Lugano | 29.21% | 30% | 22.01% | Normal | Medium | 600 | 16 | 12.5 | 3 | 2.75 | I | 200 | 200 | 332.8875 | 137.3625 | 3.2902 | 6.5803 | 10.9525 | 25.6617 | 6.9727 | 6.155% | 12.31% | 20.49% | 48% | 13.04% | 53.4574 | 15.121 | 0.75159 | 27.265 | 43.5665 | 47.75% | 190% | 12.274 | 7364.3778 | 17.2321 | 10339.268 | Fensterersatz HM | -4749.5332 | -31.48% | Fernwärme | 4074.888 | 800.381 | -1871.8749 | -31.48% | -367.6697 | -31.48% | 1469.3343 | 367.0122 | 803.1472 | 175.9805 | - | - | 2272.4815 | 121.4% | 542.9927 | 147.7% | NEIN | NEIN | NEIN
24755 | L | M1 | XX | 29.21% | HM | W1 | LWMX | MFH-1 | L_M1_XX_29%_HM-LWMX | 17.2321 | 2000 | Lugano | 29.21% | 30% | 22.01% | Normal | Medium | 600 | 16 | 12.5 | 3 | 2.75 | I | 200 | 200 | 332.8875 | 137.3625 | 3.2902 | 6.5803 | 10.9525 | 25.6617 | 6.9727 | 6.155% | 12.31% | 20.49% | 48% | 13.04% | 53.4574 | 15.121 | 0.75159 | 27.265 | 43.5665 | 47.75% | 190% | 12.274 | 7364.3778 | 17.2321 | 10339.268 | Fensterersatz HM | -4749.5332 | -31.48% | WP LW CH Mix | 8105.9861 | 599.6775 | -3723.634 | -31.48% | -275.4729 | -31.48% | 1469.3343 | 367.0122 | 803.1472 | 175.9805 | - | - | 2272.4815 | 61.03% | 542.9927 | 197.1% | JA | NEIN | JA
24756 | L | M1 | XX | 29.21% | HM | W2 | LWCH | MFH-1 | L_M1_XX_29%_HM-LWCH | 17.2321 | 2000 | Lugano | 29.21% | 30% | 22.01% | Normal | Medium | 600 | 16 | 12.5 | 3 | 2.75 | I | 200 | 200 | 332.8875 | 137.3625 | 3.2902 | 6.5803 | 10.9525 | 25.6617 | 6.9727 | 6.155% | 12.31% | 20.49% | 48% | 13.04% | 53.4574 | 15.121 | 0.75159 | 27.265 | 43.5665 | 47.75% | 190% | 12.274 | 7364.3778 | 17.2321 | 10339.268 | Fensterersatz HM | -4749.5332 | -31.48% | WP LW CH Zer | 256.4138 | 178.8693 | -117.7884 | -31.48% | -82.1669 | -31.48% | 1469.3343 | 367.0122 | 803.1472 | 175.9805 | - | - | 2272.4815 | 1929% | 542.9927 | 660.8% | NEIN | NEIN | NEIN
24757 | L | M1 | XX | 29.21% | HM | W3 | ERMX | MFH-1 | L_M1_XX_29%_HM-ERMX | 17.2321 | 2000 | Lugano | 29.21% | 30% | 22.01% | Normal | Medium | 600 | 16 | 12.5 | 3 | 2.75 | I | 200 | 200 | 332.8875 | 137.3625 | 3.2902 | 6.5803 | 10.9525 | 25.6617 | 6.9727 | 6.155% | 12.31% | 20.49% | 48% | 13.04% | 53.4574 | 15.121 | 0.75159 | 27.265 | 43.5665 | 47.75% | 190% | 12.274 | 7364.3778 | 17.2321 | 10339.268 | Fensterersatz HM | -4749.5332 | -31.48% | WP E CH Mix | 4352.8318 | 361.8744 | -1999.5535 | -31.48% | -166.2337 | -31.48% | 1469.3343 | 367.0122 | 803.1472 | 175.9805 | - | - | 2272.4815 | 113.6% | 542.9927 | 326.6% | NEIN | NEIN | NEIN
24758 | L | M1 | XX | 29.21% | HM | ST | SOTH | MFH-1 | L_M1_XX_29%_HM-SOTH | 17.2321 | 2000 | Lugano | 29.21% | 30% | 22.01% | Normal | Medium | 600 | 16 | 12.5 | 3 | 2.75 | I | 200 | 200 | 332.8875 | 137.3625 | 3.2902 | 6.5803 | 10.9525 | 25.6617 | 6.9727 | 6.155% | 12.31% | 20.49% | 48% | 13.04% | 53.4574 | 15.121 | 0.75159 | 27.265 | 43.5665 | 47.75% | 190% | 12.274 | 7364.3778 | 17.2321 | 10339.268 | Fensterersatz HM | -4749.5332 | -31.48% | Solarthermie | 729.1905 | 179.5768 | -334.9671 | -31.48% | -82.4919 | -31.48% | 1469.3343 | 367.0122 | 803.1472 | 175.9805 | - | - | 2272.4815 | 678.4% | 542.9927 | 658.2% | NEIN | NEIN | NEIN
24759 | L | M1 | XX | 29.21% | HM | HS | HO-SC | MFH-1 | L_M1_XX_29%_HM-HO-SC | 17.2321 | 2000 | Lugano | 29.21% | 30% | 22.01% | Normal | Medium | 600 | 16 | 12.5 | 3 | 2.75 | I | 200 | 200 | 332.8875 | 137.3625 | 3.2902 | 6.5803 | 10.9525 | 25.6617 | 6.9727 | 6.155% | 12.31% | 20.49% | 48% | 13.04% | 53.4574 | 15.121 | 0.75159 | 27.265 | 43.5665 | 47.75% | 190% | 12.274 | 7364.3778 | 17.2321 | 10339.268 | Fensterersatz HM | -4749.5332 | -31.48% | Holz Schnitzel | 373.43 | 130.1531 | -171.542 | -31.48% | -59.7882 | -31.48% | 1469.3343 | 367.0122 | 803.1472 | 175.9805 | - | - | 2272.4815 | 1325% | 542.9927 | 908.2% | NEIN | NEIN | NEIN
24760 | L | M1 | XX | 29.21% | KU | ÖL | ÖL-HE | MFH-1 | L_M1_XX_29%_KU-ÖL-HE | 16.4624 | 2000 | Lugano | 29.21% | 30% | 22.01% | Normal | Medium | 600 | 16 | 12.5 | 3 | 2.75 | I | 200 | 200 | 332.8875 | 137.3625 | 3.2902 | 6.5803 | 10.9525 | 24.3367 | 6.774 | 6.335% | 12.67% | 21.09% | 46.86% | 13.04% | 51.9337 | 15.121 | 0.75735 | 27.265 | 43.5665 | 49.21% | 200.4% | 12.761 | 7656.5856 | 16.4624 | 9877.4327 | Fensterersatz K | -5211.3685 | -34.54% | Öl-Heizung | 13718.6566 | 3555.8758 | -7238.0118 | -34.54% | -1876.0927 | -34.54% | 1469.3343 | 367.0122 | 1004.8684 | 194.0503 | - | - | 2474.2028 | 34.18% | 561.0625 | 29.91% | JA | JA | JA
24761 | L | M1 | XX | 29.21% | KU | FW | FEWA | MFH-1 | L_M1_XX_29%_KU-FEWA | 16.4624 | 2000 | Lugano | 29.21% | 30% | 22.01% | Normal | Medium | 600 | 16 | 12.5 | 3 | 2.75 | I | 200 | 200 | 332.8875 | 137.3625 | 3.2902 | 6.5803 | 10.9525 | 24.3367 | 6.774 | 6.335% | 12.67% | 21.09% | 46.86% | 13.04% | 51.9337 | 15.121 | 0.75735 | 27.265 | 43.5665 | 49.21% | 200.4% | 12.761 | 7656.5856 | 16.4624 | 9877.4327 | Fensterersatz K | -5211.3685 | -34.54% | Fernwärme | 3892.8705 | 764.6295 | -2053.8923 | -34.54% | -403.4212 | -34.54% | 1469.3343 | 367.0122 | 1004.8684 | 194.0503 | - | - | 2474.2028 | 120.5% | 561.0625 | 139.1% | NEIN | NEIN | NEIN
24762 | L | M1 | XX | 29.21% | KU | W1 | LWMX | MFH-1 | L_M1_XX_29%_KU-LWMX | 16.4624 | 2000 | Lugano | 29.21% | 30% | 22.01% | Normal | Medium | 600 | 16 | 12.5 | 3 | 2.75 | I | 200 | 200 | 332.8875 | 137.3625 | 3.2902 | 6.5803 | 10.9525 | 24.3367 | 6.774 | 6.335% | 12.67% | 21.09% | 46.86% | 13.04% | 51.9337 | 15.121 | 0.75735 | 27.265 | 43.5665 | 49.21% | 200.4% | 12.761 | 7656.5856 | 16.4624 | 9877.4327 | Fensterersatz K | -5211.3685 | -34.54% | WP LW CH Mix | 7743.9073 | 572.8911 | -4085.7129 | -34.54% | -302.2594 | -34.54% | 1469.3343 | 367.0122 | 1004.8684 | 194.0503 | - | - | 2474.2028 | 60.56% | 561.0625 | 185.6% | JA | NEIN | JA
24763 | L | M1 | XX | 29.21% | KU | W2 | LWCH | MFH-1 | L_M1_XX_29%_KU-LWCH | 16.4624 | 2000 | Lugano | 29.21% | 30% | 22.01% | Normal | Medium | 600 | 16 | 12.5 | 3 | 2.75 | I | 200 | 200 | 332.8875 | 137.3625 | 3.2902 | 6.5803 | 10.9525 | 24.3367 | 6.774 | 6.335% | 12.67% | 21.09% | 46.86% | 13.04% | 51.9337 | 15.121 | 0.75735 | 27.265 | 43.5665 | 49.21% | 200.4% | 12.761 | 7656.5856 | 16.4624 | 9877.4327 | Fensterersatz K | -5211.3685 | -34.54% | WP LW CH Zer | 244.9603 | 170.8796 | -129.2419 | -34.54% | -90.1567 | -34.54% | 1469.3343 | 367.0122 | 1004.8684 | 194.0503 | - | - | 2474.2028 | 1914% | 561.0625 | 622.3% | NEIN | NEIN | NEIN
24764 | L | M1 | XX | 29.21% | KU | W3 | ERMX | MFH-1 | L_M1_XX_29%_KU-ERMX | 16.4624 | 2000 | Lugano | 29.21% | 30% | 22.01% | Normal | Medium | 600 | 16 | 12.5 | 3 | 2.75 | I | 200 | 200 | 332.8875 | 137.3625 | 3.2902 | 6.5803 | 10.9525 | 24.3367 | 6.774 | 6.335% | 12.67% | 21.09% | 46.86% | 13.04% | 51.9337 | 15.121 | 0.75735 | 27.265 | 43.5665 | 49.21% | 200.4% | 12.761 | 7656.5856 | 16.4624 | 9877.4327 | Fensterersatz K | -5211.3685 | -34.54% | WP E CH Mix | 4158.3992 | 345.7101 | -2193.9861 | -34.54% | -182.3979 | -34.54% | 1469.3343 | 367.0122 | 1004.8684 | 194.0503 | - | - | 2474.2028 | 112.8% | 561.0625 | 307.6% | NEIN | NEIN | NEIN
24765 | L | M1 | XX | 29.21% | KU | ST | SOTH | MFH-1 | L_M1_XX_29%_KU-SOTH | 16.4624 | 2000 | Lugano | 29.21% | 30% | 22.01% | Normal | Medium | 600 | 16 | 12.5 | 3 | 2.75 | I | 200 | 200 | 332.8875 | 137.3625 | 3.2902 | 6.5803 | 10.9525 | 24.3367 | 6.774 | 6.335% | 12.67% | 21.09% | 46.86% | 13.04% | 51.9337 | 15.121 | 0.75735 | 27.265 | 43.5665 | 49.21% | 200.4% | 12.761 | 7656.5856 | 16.4624 | 9877.4327 | Fensterersatz K | -5211.3685 | -34.54% | Solarthermie | 696.6189 | 171.5554 | -367.5386 | -34.54% | -90.5132 | -34.54% | 1469.3343 | 367.0122 | 1004.8684 | 194.0503 | - | - | 2474.2028 | 673.2% | 561.0625 | 619.9% | NEIN | NEIN | NEIN
24766 | L | M1 | XX | 29.21% | KU | HS | HO-SC | MFH-1 | L_M1_XX_29%_KU-HO-SC | 16.4624 | 2000 | Lugano | 29.21% | 30% | 22.01% | Normal | Medium | 600 | 16 | 12.5 | 3 | 2.75 | I | 200 | 200 | 332.8875 | 137.3625 | 3.2902 | 6.5803 | 10.9525 | 24.3367 | 6.774 | 6.335% | 12.67% | 21.09% | 46.86% | 13.04% | 51.9337 | 15.121 | 0.75735 | 27.265 | 43.5665 | 49.21% | 200.4% | 12.761 | 7656.5856 | 16.4624 | 9877.4327 | Fensterersatz K | -5211.3685 | -34.54% | Holz Schnitzel | 356.7496 | 124.3394 | -188.2224 | -34.54% | -65.6019 | -34.54% | 1469.3343 | 367.0122 | 1004.8684 | 194.0503 | - | - | 2474.2028 | 1315% | 561.0625 | 855.3% | NEIN | NEIN | NEIN
24767 | L | M1 | XX | 29.21% | ME | ÖL | ÖL-HE | MFH-1 | L_M1_XX_29%_ME-ÖL-HE | 18.0198 | 2000 | Lugano | 29.21% | 30% | 22.01% | Normal | Medium | 600 | 16 | 12.5 | 3 | 2.75 | I | 200 | 200 | 332.8875 | 137.3625 | 3.2902 | 6.5803 | 10.9525 | 26.9866 | 7.1714 | 5.984% | 11.97% | 19.92% | 49.08% | 13.04% | 54.9811 | 15.121 | 0.74582 | 27.265 | 43.5665 | 46.35% | 180.3% | 11.798 | 7078.7772 | 18.0198 | 10811.906 | Fensterersatz M | -4276.8953 | -28.34% | Öl-Heizung | 15016.5361 | 3892.2861 | -5940.1323 | -28.34% | -1539.6823 | -28.34% | 1469.3343 | 367.0122 | 1316.4066 | 313.9969 | - | - | 2785.7409 | 46.9% | 681.0091 | 44.23% | JA | JA | JA
24768 | L | M1 | XX | 29.21% | ME | FW | FEWA | MFH-1 | L_M1_XX_29%_ME-FEWA | 18.0198 | 2000 | Lugano | 29.21% | 30% | 22.01% | Normal | Medium | 600 | 16 | 12.5 | 3 | 2.75 | I | 200 | 200 | 332.8875 | 137.3625 | 3.2902 | 6.5803 | 10.9525 | 26.9866 | 7.1714 | 5.984% | 11.97% | 19.92% | 49.08% | 13.04% | 54.9811 | 15.121 | 0.74582 | 27.265 | 43.5665 | 46.35% | 180.3% | 11.798 | 7078.7772 | 18.0198 | 10811.906 | Fensterersatz M | -4276.8953 | -28.34% | Fernwärme | 4261.1629 | 836.9687 | -1685.5999 | -28.34% | -331.082 | -28.34% | 1469.3343 | 367.0122 | 1316.4066 | 313.9969 | - | - | 2785.7409 | 165.3% | 681.0091 | 205.7% | NEIN | NEIN | NEIN
24769 | L | M1 | XX | 29.21% | ME | W1 | LWMX | MFH-1 | L_M1_XX_29%_ME-LWMX | 18.0198 | 2000 | Lugano | 29.21% | 30% | 22.01% | Normal | Medium | 600 | 16 | 12.5 | 3 | 2.75 | I | 200 | 200 | 332.8875 | 137.3625 | 3.2902 | 6.5803 | 10.9525 | 26.9866 | 7.1714 | 5.984% | 11.97% | 19.92% | 49.08% | 13.04% | 54.9811 | 15.121 | 0.74582 | 27.265 | 43.5665 | 46.35% | 180.3% | 11.798 | 7078.7772 | 18.0198 | 10811.906 | Fensterersatz M | -4276.8953 | -28.34% | WP LW CH Mix | 8476.5343 | 627.0905 | -3353.0859 | -28.34% | -248.0599 | -28.34% | 1469.3343 | 367.0122 | 1316.4066 | 313.9969 | - | - | 2785.7409 | 83.08% | 681.0091 | 274.5% | JA | NEIN | JA
24770 | L | M1 | XX | 29.21% | ME | W2 | LWCH | MFH-1 | L_M1_XX_29%_ME-LWCH | 18.0198 | 2000 | Lugano | 29.21% | 30% | 22.01% | Normal | Medium | 600 | 16 | 12.5 | 3 | 2.75 | I | 200 | 200 | 332.8875 | 137.3625 | 3.2902 | 6.5803 | 10.9525 | 26.9866 | 7.1714 | 5.984% | 11.97% | 19.92% | 49.08% | 13.04% | 54.9811 | 15.121 | 0.74582 | 27.265 | 43.5665 | 46.35% | 180.3% | 11.798 | 7078.7772 | 18.0198 | 10811.906 | Fensterersatz M | -4276.8953 | -28.34% | WP LW CH Zer | 268.1353 | 187.046 | -106.067 | -28.34% | -73.9903 | -28.34% | 1469.3343 | 367.0122 | 1316.4066 | 313.9969 | - | - | 2785.7409 | 2626% | 681.0091 | 920.4% | NEIN | NEIN | NEIN
24771 | L | M1 | XX | 29.21% | ME | W3 | ERMX | MFH-1 | L_M1_XX_29%_ME-ERMX | 18.0198 | 2000 | Lugano | 29.21% | 30% | 22.01% | Normal | Medium | 600 | 16 | 12.5 | 3 | 2.75 | I | 200 | 200 | 332.8875 | 137.3625 | 3.2902 | 6.5803 | 10.9525 | 26.9866 | 7.1714 | 5.984% | 11.97% | 19.92% | 49.08% | 13.04% | 54.9811 | 15.121 | 0.74582 | 27.265 | 43.5665 | 46.35% | 180.3% | 11.798 | 7078.7772 | 18.0198 | 10811.906 | Fensterersatz M | -4276.8953 | -28.34% | WP E CH Mix | 4551.8124 | 378.4167 | -1800.5729 | -28.34% | -149.6913 | -28.34% | 1469.3343 | 367.0122 | 1316.4066 | 313.9969 | - | - | 2785.7409 | 154.7% | 681.0091 | 454.9% | NEIN | NEIN | NEIN
24772 | L | M1 | XX | 29.21% | ME | ST | SOTH | MFH-1 | L_M1_XX_29%_ME-SOTH | 18.0198 | 2000 | Lugano | 29.21% | 30% | 22.01% | Normal | Medium | 600 | 16 | 12.5 | 3 | 2.75 | I | 200 | 200 | 332.8875 | 137.3625 | 3.2902 | 6.5803 | 10.9525 | 26.9866 | 7.1714 | 5.984% | 11.97% | 19.92% | 49.08% | 13.04% | 54.9811 | 15.121 | 0.74582 | 27.265 | 43.5665 | 46.35% | 180.3% | 11.798 | 7078.7772 | 18.0198 | 10811.906 | Fensterersatz M | -4276.8953 | -28.34% | Solarthermie | 762.5239 | 187.7857 | -301.6337 | -28.34% | -74.2829 | -28.34% | 1469.3343 | 367.0122 | 1316.4066 | 313.9969 | - | - | 2785.7409 | 923.6% | 681.0091 | 916.8% | NEIN | NEIN | NEIN
24773 | L | M1 | XX | 29.21% | ME | HS | HO-SC | MFH-1 | L_M1_XX_29%_ME-HO-SC | 18.0198 | 2000 | Lugano | 29.21% | 30% | 22.01% | Normal | Medium | 600 | 16 | 12.5 | 3 | 2.75 | I | 200 | 200 | 332.8875 | 137.3625 | 3.2902 | 6.5803 | 10.9525 | 26.9866 | 7.1714 | 5.984% | 11.97% | 19.92% | 49.08% | 13.04% | 54.9811 | 15.121 | 0.74582 | 27.265 | 43.5665 | 46.35% | 180.3% | 11.798 | 7078.7772 | 18.0198 | 10811.906 | Fensterersatz M | -4276.8953 | -28.34% | Holz Schnitzel | 390.5006 | 136.1028 | -154.4714 | -28.34% | -53.8386 | -28.34% | 1469.3343 | 367.0122 | 1316.4066 | 313.9969 | - | - | 2785.7409 | 1803% | 681.0091 | 1265% | NEIN | NEIN | NEIN
24774 | L | M1 | XX | 29.21% | GH | ÖL | ÖL-HE | MFH-1 | L_M1_XX_29%_GH-ÖL-HE | 9.7493 | 2000 | Lugano | 29.21% | 30% | 22.01% | Normal | Medium | 600 | 16 | 12.5 | 3 | 2.75 | I | 200 | 200 | 332.8875 | 137.3625 | 2.7418 | 3.2902 | 6.2064 | 24.9992 | 7.4475 | 6.136% | 7.363% | 13.89% | 55.95% | 16.67% | 44.6851 | 15.121 | 0.83906 | 27.265 | 43.5665 | 61.12% | 374.9% | 13.0668 | 7840.1031 | 9.7493 | 5849.5813 | Gebäudehülle | -9239.2199 | -61.23% | Öl-Heizung | 8124.4185 | 2105.8493 | -12832.2499 | -61.23% | -3326.1192 | -61.23% | 1469.3343 | 367.0122 | 816.3989 | 168.6463 | 3998.395 | 1092.8875 | 6284.1282 | 48.97% | 1628.546 | 48.96% | JA | JA | JA
24775 | L | M1 | XX | 29.21% | GH | FW | FEWA | MFH-1 | L_M1_XX_29%_GH-FEWA | 9.7493 | 2000 | Lugano | 29.21% | 30% | 22.01% | Normal | Medium | 600 | 16 | 12.5 | 3 | 2.75 | I | 200 | 200 | 332.8875 | 137.3625 | 2.7418 | 3.2902 | 6.2064 | 24.9992 | 7.4475 | 6.136% | 7.363% | 13.89% | 55.95% | 16.67% | 44.6851 | 15.121 | 0.83906 | 27.265 | 43.5665 | 61.12% | 374.9% | 13.0668 | 7840.1031 | 9.7493 | 5849.5813 | Gebäudehülle | -9239.2199 | -61.23% | Fernwärme | 2305.4232 | 452.8264 | -3641.3396 | -61.23% | -715.2243 | -61.23% | 1469.3343 | 367.0122 | 816.3989 | 168.6463 | 3998.395 | 1092.8875 | 6284.1282 | 172.6% | 1628.546 | 227.7% | NEIN | NEIN | NEIN
24776 | L | M1 | XX | 29.21% | GH | W1 | LWMX | MFH-1 | L_M1_XX_29%_GH-LWMX | 9.7493 | 2000 | Lugano | 29.21% | 30% | 22.01% | Normal | Medium | 600 | 16 | 12.5 | 3 | 2.75 | I | 200 | 200 | 332.8875 | 137.3625 | 2.7418 | 3.2902 | 6.2064 | 24.9992 | 7.4475 | 6.136% | 7.363% | 13.89% | 55.95% | 16.67% | 44.6851 | 15.121 | 0.83906 | 27.265 | 43.5665 | 61.12% | 374.9% | 13.0668 | 7840.1031 | 9.7493 | 5849.5813 | Gebäudehülle | -9239.2199 | -61.23% | WP LW CH Mix | 4586.0718 | 339.2757 | -7243.5484 | -61.23% | -535.8748 | -61.23% | 1469.3343 | 367.0122 | 816.3989 | 168.6463 | 3998.395 | 1092.8875 | 6284.1282 | 86.75% | 1628.546 | 303.9% | JA | NEIN | JA
24777 | L | M1 | XX | 29.21% | GH | W2 | LWCH | MFH-1 | L_M1_XX_29%_GH-LWCH | 9.7493 | 2000 | Lugano | 29.21% | 30% | 22.01% | Normal | Medium | 600 | 16 | 12.5 | 3 | 2.75 | I | 200 | 200 | 332.8875 | 137.3625 | 2.7418 | 3.2902 | 6.2064 | 24.9992 | 7.4475 | 6.136% | 7.363% | 13.89% | 55.95% | 16.67% | 44.6851 | 15.121 | 0.83906 | 27.265 | 43.5665 | 61.12% | 374.9% | 13.0668 | 7840.1031 | 9.7493 | 5849.5813 | Gebäudehülle | -9239.2199 | -61.23% | WP LW CH Zer | 145.0696 | 101.1978 | -229.1327 | -61.23% | -159.8385 | -61.23% | 1469.3343 | 367.0122 | 816.3989 | 168.6463 | 3998.395 | 1092.8875 | 6284.1282 | 2743% | 1628.546 | 1019% | NEIN | NEIN | NEIN
24778 | L | M1 | XX | 29.21% | GH | W3 | ERMX | MFH-1 | L_M1_XX_29%_GH-ERMX | 9.7493 | 2000 | Lugano | 29.21% | 30% | 22.01% | Normal | Medium | 600 | 16 | 12.5 | 3 | 2.75 | I | 200 | 200 | 332.8875 | 137.3625 | 2.7418 | 3.2902 | 6.2064 | 24.9992 | 7.4475 | 6.136% | 7.363% | 13.89% | 55.95% | 16.67% | 44.6851 | 15.121 | 0.83906 | 27.265 | 43.5665 | 61.12% | 374.9% | 13.0668 | 7840.1031 | 9.7493 | 5849.5813 | Gebäudehülle | -9239.2199 | -61.23% | WP E CH Mix | 2462.6737 | 204.7353 | -3889.7116 | -61.23% | -323.3727 | -61.23% | 1469.3343 | 367.0122 | 816.3989 | 168.6463 | 3998.395 | 1092.8875 | 6284.1282 | 161.6% | 1628.546 | 503.6% | NEIN | NEIN | NEIN
24779 | L | M1 | XX | 29.21% | GH | ST | SOTH | MFH-1 | L_M1_XX_29%_GH-SOTH | 9.7493 | 2000 | Lugano | 29.21% | 30% | 22.01% | Normal | Medium | 600 | 16 | 12.5 | 3 | 2.75 | I | 200 | 200 | 332.8875 | 137.3625 | 2.7418 | 3.2902 | 6.2064 | 24.9992 | 7.4475 | 6.136% | 7.363% | 13.89% | 55.95% | 16.67% | 44.6851 | 15.121 | 0.83906 | 27.265 | 43.5665 | 61.12% | 374.9% | 13.0668 | 7840.1031 | 9.7493 | 5849.5813 | Gebäudehülle | -9239.2199 | -61.23% | Solarthermie | 412.5494 | 101.598 | -651.6081 | -61.23% | -160.4707 | -61.23% | 1469.3343 | 367.0122 | 816.3989 | 168.6463 | 3998.395 | 1092.8875 | 6284.1282 | 964.4% | 1628.546 | 1015% | NEIN | NEIN | NEIN
24780 | L | M1 | XX | 29.21% | GH | HS | HO-SC | MFH-1 | L_M1_XX_29%_GH-HO-SC | 9.7493 | 2000 | Lugano | 29.21% | 30% | 22.01% | Normal | Medium | 600 | 16 | 12.5 | 3 | 2.75 | I | 200 | 200 | 332.8875 | 137.3625 | 2.7418 | 3.2902 | 6.2064 | 24.9992 | 7.4475 | 6.136% | 7.363% | 13.89% | 55.95% | 16.67% | 44.6851 | 15.121 | 0.83906 | 27.265 | 43.5665 | 61.12% | 374.9% | 13.0668 | 7840.1031 | 9.7493 | 5849.5813 | Gebäudehülle | -9239.2199 | -61.23% | Holz Schnitzel | 211.2731 | 73.6359 | -333.6989 | -61.23% | -116.3055 | -61.23% | 1469.3343 | 367.0122 | 816.3989 | 168.6463 | 3998.395 | 1092.8875 | 6284.1282 | 1883% | 1628.546 | 1400% | NEIN | NEIN | NEIN
24781 | L | M1 | XX | 37.81% | IZ | ÖL | ÖL-HE | MFH-1 | L_M1_XX_38%_IZ-ÖL-HE | 29.2064 | 2000 | Lugano | 37.81% | 40% | 22.01% | Normal | Medium | 600 | 16 | 12.5 | 3 | 2.75 | I | 200 | 200 | 292.4625 | 177.7875 | 3.2902 | 6.5803 | 9.6225 | 62.066 | 12.2338 | 3.508% | 7.016% | 10.26% | 66.17% | 13.04% | 93.7928 | 15.121 | 0.73377 | 27.265 | 66.4693 | 44.78% | 167% | 9.9132 | 5947.9386 | 29.2064 | 17523.8621 | Ist-Zustand | - | - | Öl-Heizung | 24338.6974 | 6308.5904 |  |  |  |  | - | - | - | - | - | - | - | - | - | - | JA | JA | JA
24782 | L | M1 | XX | 37.81% | IZ | FW | FEWA | MFH-1 | L_M1_XX_38%_IZ-FEWA | 29.2064 | 2000 | Lugano | 37.81% | 40% | 22.01% | Normal | Medium | 600 | 16 | 12.5 | 3 | 2.75 | I | 200 | 200 | 292.4625 | 177.7875 | 3.2902 | 6.5803 | 9.6225 | 62.066 | 12.2338 | 3.508% | 7.016% | 10.26% | 66.17% | 13.04% | 93.7928 | 15.121 | 0.73377 | 27.265 | 66.4693 | 44.78% | 167% | 9.9132 | 5947.9386 | 29.2064 | 17523.8621 | Ist-Zustand | - | - | Fernwärme | 6906.4633 | 1356.5531 | -17432.2341 | -71.62% | -4952.0373 | -78.5% | - | - | - | - | - | - | - | - | - | - | JA | JA | JA
24783 | L | M1 | XX | 37.81% | IZ | W1 | LWMX | MFH-1 | L_M1_XX_38%_IZ-LWMX | 29.2064 | 2000 | Lugano | 37.81% | 40% | 22.01% | Normal | Medium | 600 | 16 | 12.5 | 3 | 2.75 | I | 200 | 200 | 292.4625 | 177.7875 | 3.2902 | 6.5803 | 9.6225 | 62.066 | 12.2338 | 3.508% | 7.016% | 10.26% | 66.17% | 13.04% | 93.7928 | 15.121 | 0.73377 | 27.265 | 66.4693 | 44.78% | 167% | 9.9132 | 5947.9386 | 29.2064 | 17523.8621 | Ist-Zustand | - | - | WP LW CH Mix | 13738.7079 | 1016.384 | -10599.9895 | -43.55% | -5292.2064 | -83.89% | - | - | - | - | - | - | - | - | - | - | JA | JA | JA
24784 | L | M1 | XX | 37.81% | IZ | W2 | LWCH | MFH-1 | L_M1_XX_38%_IZ-LWCH | 29.2064 | 2000 | Lugano | 37.81% | 40% | 22.01% | Normal | Medium | 600 | 16 | 12.5 | 3 | 2.75 | I | 200 | 200 | 292.4625 | 177.7875 | 3.2902 | 6.5803 | 9.6225 | 62.066 | 12.2338 | 3.508% | 7.016% | 10.26% | 66.17% | 13.04% | 93.7928 | 15.121 | 0.73377 | 27.265 | 66.4693 | 44.78% | 167% | 9.9132 | 5947.9386 | 29.2064 | 17523.8621 | Ist-Zustand | - | - | WP LW CH Zer | 434.5918 | 303.1628 | -23904.1056 | -98.21% | -6005.4275 | -95.19% | - | - | - | - | - | - | - | - | - | - | JA | JA | JA
24785 | L | M1 | XX | 37.81% | IZ | W3 | ERMX | MFH-1 | L_M1_XX_38%_IZ-ERMX | 29.2064 | 2000 | Lugano | 37.81% | 40% | 22.01% | Normal | Medium | 600 | 16 | 12.5 | 3 | 2.75 | I | 200 | 200 | 292.4625 | 177.7875 | 3.2902 | 6.5803 | 9.6225 | 62.066 | 12.2338 | 3.508% | 7.016% | 10.26% | 66.17% | 13.04% | 93.7928 | 15.121 | 0.73377 | 27.265 | 66.4693 | 44.78% | 167% | 9.9132 | 5947.9386 | 29.2064 | 17523.8621 | Ist-Zustand | - | - | WP E CH Mix | 7377.5459 | 613.3352 | -16961.1514 | -69.69% | -5695.2552 | -90.28% | - | - | - | - | - | - | - | - | - | - | JA | JA | JA
24786 | L | M1 | XX | 37.81% | IZ | ST | SOTH | MFH-1 | L_M1_XX_38%_IZ-SOTH | 29.2064 | 2000 | Lugano | 37.81% | 40% | 22.01% | Normal | Medium | 600 | 16 | 12.5 | 3 | 2.75 | I | 200 | 200 | 292.4625 | 177.7875 | 3.2902 | 6.5803 | 9.6225 | 62.066 | 12.2338 | 3.508% | 7.016% | 10.26% | 66.17% | 13.04% | 93.7928 | 15.121 | 0.73377 | 27.265 | 66.4693 | 44.78% | 167% | 9.9132 | 5947.9386 | 29.2064 | 17523.8621 | Ist-Zustand | - | - | Solarthermie | 1235.8934 | 304.3618 | -23102.8039 | -94.92% | -6004.2285 | -95.18% | - | - | - | - | - | - | - | - | - | - | JA | JA | JA