6192 | Z | B1 | 85 | 18.12% | VA | W2 | LWCH | BÜR-1 | Z_B1_85_18%_VA-LWCH | 42.9194 | 1985 | Zürich | 18.12% | 20% | 22.01% | Normal | Medium | 1620 | 30 | 18 | 3 | 3 | III | 540 | 540 | 707.4 | 156.6 | 7.7388 | 15.4776 | 20.2757 | 13.7102 | 5.7202 | 12.3% | 24.6% | 32.22% | 21.79% | 9.091% | 62.9225 | 20.6242 | 0.48628 | 28.56 | 17.8854 | 10.41% | 20.26% | 2.6551 | 4301.2433 | 42.9194 | 69529.457 | Glasaufdopplung | -6753.9453 | -8.854% | WP LW CH Zer | 1724.3305 | 1202.8596 | -167.4978 | -8.854% | -116.8433 | -8.854% | 857.0972 | 198.4587 | - | - | - | - | 857.0972 | 511.7% | 198.4587 | 169.9% | NEIN | NEIN | NEIN
6193 | Z | B1 | 85 | 18.12% | VA | W3 | ERMX | BÜR-1 | Z_B1_85_18%_VA-ERMX | 42.9194 | 1985 | Zürich | 18.12% | 20% | 22.01% | Normal | Medium | 1620 | 30 | 18 | 3 | 3 | III | 540 | 540 | 707.4 | 156.6 | 7.7388 | 15.4776 | 20.2757 | 13.7102 | 5.7202 | 12.3% | 24.6% | 32.22% | 21.79% | 9.091% | 62.9225 | 20.6242 | 0.48628 | 28.56 | 17.8854 | 10.41% | 20.26% | 2.6551 | 4301.2433 | 42.9194 | 69529.457 | Glasaufdopplung | -6753.9453 | -8.854% | WP E CH Mix | 29271.9014 | 2433.531 | -2843.411 | -8.854% | -236.3881 | -8.854% | 857.0972 | 198.4587 | - | - | - | - | 857.0972 | 30.14% | 198.4587 | 83.95% | JA | JA | JA
6194 | Z | B1 | 85 | 18.12% | VA | ST | SOTH | BÜR-1 | Z_B1_85_18%_VA-SOTH | 42.9194 | 1985 | Zürich | 18.12% | 20% | 22.01% | Normal | Medium | 1620 | 30 | 18 | 3 | 3 | III | 540 | 540 | 707.4 | 156.6 | 7.7388 | 15.4776 | 20.2757 | 13.7102 | 5.7202 | 12.3% | 24.6% | 32.22% | 21.79% | 9.091% | 62.9225 | 20.6242 | 0.48628 | 28.56 | 17.8854 | 10.41% | 20.26% | 2.6551 | 4301.2433 | 42.9194 | 69529.457 | Glasaufdopplung | -6753.9453 | -8.854% | Solarthermie | 4903.6564 | 1207.6169 | -476.3309 | -8.854% | -117.3054 | -8.854% | 857.0972 | 198.4587 | - | - | - | - | 857.0972 | 179.9% | 198.4587 | 169.2% | NEIN | NEIN | NEIN
6195 | Z | B1 | 85 | 18.12% | VA | HS | HO-SC | BÜR-1 | Z_B1_85_18%_VA-HO-SC | 42.9194 | 1985 | Zürich | 18.12% | 20% | 22.01% | Normal | Medium | 1620 | 30 | 18 | 3 | 3 | III | 540 | 540 | 707.4 | 156.6 | 7.7388 | 15.4776 | 20.2757 | 13.7102 | 5.7202 | 12.3% | 24.6% | 32.22% | 21.79% | 9.091% | 62.9225 | 20.6242 | 0.48628 | 28.56 | 17.8854 | 10.41% | 20.26% | 2.6551 | 4301.2433 | 42.9194 | 69529.457 | Glasaufdopplung | -6753.9453 | -8.854% | Holz Schnitzel | 2511.2404 | 875.2532 | -243.9366 | -8.854% | -85.0203 | -8.854% | 857.0972 | 198.4587 | - | - | - | - | 857.0972 | 351.4% | 198.4587 | 233.4% | NEIN | NEIN | NEIN
6196 | Z | B1 | 85 | 18.12% | HO | ÖL | ÖL-HE | BÜR-1 | Z_B1_85_18%_HO-ÖL-HE | 40.0157 | 1985 | Zürich | 18.12% | 20% | 22.01% | Normal | Medium | 1620 | 30 | 18 | 3 | 3 | III | 540 | 540 | 707.4 | 156.6 | 7.7388 | 15.4776 | 20.2757 | 8.727 | 5.2219 | 13.47% | 26.95% | 35.3% | 15.19% | 9.091% | 57.441 | 20.6242 | 0.48741 | 28.56 | 16.2594 | 10.15% | 19.8% | 2.9255 | 4739.3302 | 40.0157 | 64825.4547 | Fensterersatz H | -11457.9476 | -15.02% | Öl-Heizung | 90035.3538 | 23337.1637 | -15913.8161 | -15.02% | -4124.8611 | -15.02% | 1675.1133 | 418.4119 | 700.2029 | 147.3276 | - | - | 2375.3162 | 14.93% | 565.7395 | 13.72% | JA | JA | JA
6197 | Z | B1 | 85 | 18.12% | HO | FW | FEWA | BÜR-1 | Z_B1_85_18%_HO-FEWA | 40.0157 | 1985 | Zürich | 18.12% | 20% | 22.01% | Normal | Medium | 1620 | 30 | 18 | 3 | 3 | III | 540 | 540 | 707.4 | 156.6 | 7.7388 | 15.4776 | 20.2757 | 8.727 | 5.2219 | 13.47% | 26.95% | 35.3% | 15.19% | 9.091% | 57.441 | 20.6242 | 0.48741 | 28.56 | 16.2594 | 10.15% | 19.8% | 2.9255 | 4739.3302 | 40.0157 | 64825.4547 | Fensterersatz H | -11457.9476 | -15.02% | Fernwärme | 25548.8557 | 5018.2528 | -4515.7793 | -15.02% | -886.9799 | -15.02% | 1675.1133 | 418.4119 | 700.2029 | 147.3276 | - | - | 2375.3162 | 52.6% | 565.7395 | 63.78% | JA | JA | JA
6198 | Z | B1 | 85 | 18.12% | HO | W1 | LWMX | BÜR-1 | Z_B1_85_18%_HO-LWMX | 40.0157 | 1985 | Zürich | 18.12% | 20% | 22.01% | Normal | Medium | 1620 | 30 | 18 | 3 | 3 | III | 540 | 540 | 707.4 | 156.6 | 7.7388 | 15.4776 | 20.2757 | 8.727 | 5.2219 | 13.47% | 26.95% | 35.3% | 15.19% | 9.091% | 57.441 | 20.6242 | 0.48741 | 28.56 | 16.2594 | 10.15% | 19.8% | 2.9255 | 4739.3302 | 40.0157 | 64825.4547 | Fensterersatz H | -11457.9476 | -15.02% | WP LW CH Mix | 50823.1565 | 3759.8764 | -8983.0309 | -15.02% | -664.561 | -15.02% | 1675.1133 | 418.4119 | 700.2029 | 147.3276 | - | - | 2375.3162 | 26.44% | 565.7395 | 85.13% | JA | JA | JA
6199 | Z | B1 | 85 | 18.12% | HO | W2 | LWCH | BÜR-1 | Z_B1_85_18%_HO-LWCH | 40.0157 | 1985 | Zürich | 18.12% | 20% | 22.01% | Normal | Medium | 1620 | 30 | 18 | 3 | 3 | III | 540 | 540 | 707.4 | 156.6 | 7.7388 | 15.4776 | 20.2757 | 8.727 | 5.2219 | 13.47% | 26.95% | 35.3% | 15.19% | 9.091% | 57.441 | 20.6242 | 0.48741 | 28.56 | 16.2594 | 10.15% | 19.8% | 2.9255 | 4739.3302 | 40.0157 | 64825.4547 | Fensterersatz H | -11457.9476 | -15.02% | WP LW CH Zer | 1607.6713 | 1121.4804 | -284.1571 | -15.02% | -198.2225 | -15.02% | 1675.1133 | 418.4119 | 700.2029 | 147.3276 | - | - | 2375.3162 | 835.9% | 565.7395 | 285.4% | NEIN | NEIN | NEIN
6200 | Z | B1 | 85 | 18.12% | HO | W3 | ERMX | BÜR-1 | Z_B1_85_18%_HO-ERMX | 40.0157 | 1985 | Zürich | 18.12% | 20% | 22.01% | Normal | Medium | 1620 | 30 | 18 | 3 | 3 | III | 540 | 540 | 707.4 | 156.6 | 7.7388 | 15.4776 | 20.2757 | 8.727 | 5.2219 | 13.47% | 26.95% | 35.3% | 15.19% | 9.091% | 57.441 | 20.6242 | 0.48741 | 28.56 | 16.2594 | 10.15% | 19.8% | 2.9255 | 4739.3302 | 40.0157 | 64825.4547 | Fensterersatz H | -11457.9476 | -15.02% | WP E CH Mix | 27291.5164 | 2268.8909 | -4823.7959 | -15.02% | -401.0282 | -15.02% | 1675.1133 | 418.4119 | 700.2029 | 147.3276 | - | - | 2375.3162 | 49.24% | 565.7395 | 141.1% | JA | NEIN | JA
6201 | Z | B1 | 85 | 18.12% | HO | ST | SOTH | BÜR-1 | Z_B1_85_18%_HO-SOTH | 40.0157 | 1985 | Zürich | 18.12% | 20% | 22.01% | Normal | Medium | 1620 | 30 | 18 | 3 | 3 | III | 540 | 540 | 707.4 | 156.6 | 7.7388 | 15.4776 | 20.2757 | 8.727 | 5.2219 | 13.47% | 26.95% | 35.3% | 15.19% | 9.091% | 57.441 | 20.6242 | 0.48741 | 28.56 | 16.2594 | 10.15% | 19.8% | 2.9255 | 4739.3302 | 40.0157 | 64825.4547 | Fensterersatz H | -11457.9476 | -15.02% | Solarthermie | 4571.9005 | 1125.9158 | -808.0868 | -15.02% | -199.0065 | -15.02% | 1675.1133 | 418.4119 | 700.2029 | 147.3276 | - | - | 2375.3162 | 293.9% | 565.7395 | 284.3% | NEIN | NEIN | NEIN
6202 | Z | B1 | 85 | 18.12% | HO | HS | HO-SC | BÜR-1 | Z_B1_85_18%_HO-HO-SC | 40.0157 | 1985 | Zürich | 18.12% | 20% | 22.01% | Normal | Medium | 1620 | 30 | 18 | 3 | 3 | III | 540 | 540 | 707.4 | 156.6 | 7.7388 | 15.4776 | 20.2757 | 8.727 | 5.2219 | 13.47% | 26.95% | 35.3% | 15.19% | 9.091% | 57.441 | 20.6242 | 0.48741 | 28.56 | 16.2594 | 10.15% | 19.8% | 2.9255 | 4739.3302 | 40.0157 | 64825.4547 | Fensterersatz H | -11457.9476 | -15.02% | Holz Schnitzel | 2341.3429 | 816.0381 | -413.8341 | -15.02% | -144.2353 | -15.02% | 1675.1133 | 418.4119 | 700.2029 | 147.3276 | - | - | 2375.3162 | 574% | 565.7395 | 392.2% | NEIN | NEIN | NEIN
6203 | Z | B1 | 85 | 18.12% | HM | ÖL | ÖL-HE | BÜR-1 | Z_B1_85_18%_HM-ÖL-HE | 40.1925 | 1985 | Zürich | 18.12% | 20% | 22.01% | Normal | Medium | 1620 | 30 | 18 | 3 | 3 | III | 540 | 540 | 707.4 | 156.6 | 7.7388 | 15.4776 | 20.2757 | 8.9583 | 5.245 | 13.41% | 26.83% | 35.14% | 15.53% | 9.091% | 57.6953 | 20.6242 | 0.48681 | 28.56 | 16.2594 | 10.11% | 19.69% | 2.8924 | 4685.6632 | 40.1925 | 65111.8113 | Fensterersatz HM | -11171.591 | -14.64% | Öl-Heizung | 90433.0713 | 23440.2521 | -15516.0986 | -14.64% | -4021.7727 | -14.64% | 1675.1133 | 418.4119 | 915.6272 | 200.6265 | - | - | 2590.7406 | 16.7% | 619.0384 | 15.39% | JA | JA | JA
6204 | Z | B1 | 85 | 18.12% | HM | FW | FEWA | BÜR-1 | Z_B1_85_18%_HM-FEWA | 40.1925 | 1985 | Zürich | 18.12% | 20% | 22.01% | Normal | Medium | 1620 | 30 | 18 | 3 | 3 | III | 540 | 540 | 707.4 | 156.6 | 7.7388 | 15.4776 | 20.2757 | 8.9583 | 5.245 | 13.41% | 26.83% | 35.14% | 15.53% | 9.091% | 57.6953 | 20.6242 | 0.48681 | 28.56 | 16.2594 | 10.11% | 19.69% | 2.8924 | 4685.6632 | 40.1925 | 65111.8113 | Fensterersatz HM | -11171.591 | -14.64% | Fernwärme | 25661.7139 | 5040.4202 | -4402.9211 | -14.64% | -864.8126 | -14.64% | 1675.1133 | 418.4119 | 915.6272 | 200.6265 | - | - | 2590.7406 | 58.84% | 619.0384 | 71.58% | JA | JA | JA
6205 | Z | B1 | 85 | 18.12% | HM | W1 | LWMX | BÜR-1 | Z_B1_85_18%_HM-LWMX | 40.1925 | 1985 | Zürich | 18.12% | 20% | 22.01% | Normal | Medium | 1620 | 30 | 18 | 3 | 3 | III | 540 | 540 | 707.4 | 156.6 | 7.7388 | 15.4776 | 20.2757 | 8.9583 | 5.245 | 13.41% | 26.83% | 35.14% | 15.53% | 9.091% | 57.6953 | 20.6242 | 0.48681 | 28.56 | 16.2594 | 10.11% | 19.69% | 2.8924 | 4685.6632 | 40.1925 | 65111.8113 | Fensterersatz HM | -11171.591 | -14.64% | WP LW CH Mix | 51047.6601 | 3776.4851 | -8758.5273 | -14.64% | -647.9523 | -14.64% | 1675.1133 | 418.4119 | 915.6272 | 200.6265 | - | - | 2590.7406 | 29.58% | 619.0384 | 95.54% | JA | JA | JA
6206 | Z | B1 | 85 | 18.12% | HM | W2 | LWCH | BÜR-1 | Z_B1_85_18%_HM-LWCH | 40.1925 | 1985 | Zürich | 18.12% | 20% | 22.01% | Normal | Medium | 1620 | 30 | 18 | 3 | 3 | III | 540 | 540 | 707.4 | 156.6 | 7.7388 | 15.4776 | 20.2757 | 8.9583 | 5.245 | 13.41% | 26.83% | 35.14% | 15.53% | 9.091% | 57.6953 | 20.6242 | 0.48681 | 28.56 | 16.2594 | 10.11% | 19.69% | 2.8924 | 4685.6632 | 40.1925 | 65111.8113 | Fensterersatz HM | -11171.591 | -14.64% | WP LW CH Zer | 1614.7729 | 1126.4343 | -277.0555 | -14.64% | -193.2685 | -14.64% | 1675.1133 | 418.4119 | 915.6272 | 200.6265 | - | - | 2590.7406 | 935.1% | 619.0384 | 320.3% | NEIN | NEIN | NEIN
6207 | Z | B1 | 85 | 18.12% | HM | W3 | ERMX | BÜR-1 | Z_B1_85_18%_HM-ERMX | 40.1925 | 1985 | Zürich | 18.12% | 20% | 22.01% | Normal | Medium | 1620 | 30 | 18 | 3 | 3 | III | 540 | 540 | 707.4 | 156.6 | 7.7388 | 15.4776 | 20.2757 | 8.9583 | 5.245 | 13.41% | 26.83% | 35.14% | 15.53% | 9.091% | 57.6953 | 20.6242 | 0.48681 | 28.56 | 16.2594 | 10.11% | 19.69% | 2.8924 | 4685.6632 | 40.1925 | 65111.8113 | Fensterersatz HM | -11171.591 | -14.64% | WP E CH Mix | 27412.0726 | 2278.9134 | -4703.2398 | -14.64% | -391.0057 | -14.64% | 1675.1133 | 418.4119 | 915.6272 | 200.6265 | - | - | 2590.7406 | 55.08% | 619.0384 | 158.3% | JA | NEIN | JA
6208 | Z | B1 | 85 | 18.12% | HM | ST | SOTH | BÜR-1 | Z_B1_85_18%_HM-SOTH | 40.1925 | 1985 | Zürich | 18.12% | 20% | 22.01% | Normal | Medium | 1620 | 30 | 18 | 3 | 3 | III | 540 | 540 | 707.4 | 156.6 | 7.7388 | 15.4776 | 20.2757 | 8.9583 | 5.245 | 13.41% | 26.83% | 35.14% | 15.53% | 9.091% | 57.6953 | 20.6242 | 0.48681 | 28.56 | 16.2594 | 10.11% | 19.69% | 2.8924 | 4685.6632 | 40.1925 | 65111.8113 | Fensterersatz HM | -11171.591 | -14.64% | Solarthermie | 4592.0962 | 1130.8894 | -787.8912 | -14.64% | -194.0329 | -14.64% | 1675.1133 | 418.4119 | 915.6272 | 200.6265 | - | - | 2590.7406 | 328.8% | 619.0384 | 319% | NEIN | NEIN | NEIN
6209 | Z | B1 | 85 | 18.12% | HM | HS | HO-SC | BÜR-1 | Z_B1_85_18%_HM-HO-SC | 40.1925 | 1985 | Zürich | 18.12% | 20% | 22.01% | Normal | Medium | 1620 | 30 | 18 | 3 | 3 | III | 540 | 540 | 707.4 | 156.6 | 7.7388 | 15.4776 | 20.2757 | 8.9583 | 5.245 | 13.41% | 26.83% | 35.14% | 15.53% | 9.091% | 57.6953 | 20.6242 | 0.48681 | 28.56 | 16.2594 | 10.11% | 19.69% | 2.8924 | 4685.6632 | 40.1925 | 65111.8113 | Fensterersatz HM | -11171.591 | -14.64% | Holz Schnitzel | 2351.6854 | 819.6428 | -403.4916 | -14.64% | -140.6306 | -14.64% | 1675.1133 | 418.4119 | 915.6272 | 200.6265 | - | - | 2590.7406 | 642.1% | 619.0384 | 440.2% | NEIN | NEIN | NEIN
6210 | Z | B1 | 85 | 18.12% | KU | ÖL | ÖL-HE | BÜR-1 | Z_B1_85_18%_KU-ÖL-HE | 39.8395 | 1985 | Zürich | 18.12% | 20% | 22.01% | Normal | Medium | 1620 | 30 | 18 | 3 | 3 | III | 540 | 540 | 707.4 | 156.6 | 7.7388 | 15.4776 | 20.2757 | 8.4957 | 5.1988 | 13.53% | 27.07% | 35.46% | 14.86% | 9.091% | 57.1866 | 20.6242 | 0.488 | 28.56 | 16.2594 | 10.2% | 19.92% | 2.9589 | 4793.3432 | 39.8395 | 64539.9475 | Fensterersatz K | -11743.4548 | -15.39% | Öl-Heizung | 89638.816 | 23234.3811 | -16310.3539 | -15.39% | -4227.6437 | -15.39% | 1675.1133 | 418.4119 | 1145.5994 | 221.2269 | - | - | 2820.7127 | 17.29% | 639.6388 | 15.13% | JA | JA | JA
6211 | Z | B1 | 85 | 18.12% | KU | FW | FEWA | BÜR-1 | Z_B1_85_18%_KU-FEWA | 39.8395 | 1985 | Zürich | 18.12% | 20% | 22.01% | Normal | Medium | 1620 | 30 | 18 | 3 | 3 | III | 540 | 540 | 707.4 | 156.6 | 7.7388 | 15.4776 | 20.2757 | 8.4957 | 5.1988 | 13.53% | 27.07% | 35.46% | 14.86% | 9.091% | 57.1866 | 20.6242 | 0.488 | 28.56 | 16.2594 | 10.2% | 19.92% | 2.9589 | 4793.3432 | 39.8395 | 64539.9475 | Fensterersatz K | -11743.4548 | -15.39% | Fernwärme | 25436.3322 | 4996.1512 | -4628.3028 | -15.39% | -909.0816 | -15.39% | 1675.1133 | 418.4119 | 1145.5994 | 221.2269 | - | - | 2820.7127 | 60.94% | 639.6388 | 70.36% | JA | JA | JA
6212 | Z | B1 | 85 | 18.12% | KU | W1 | LWMX | BÜR-1 | Z_B1_85_18%_KU-LWMX | 39.8395 | 1985 | Zürich | 18.12% | 20% | 22.01% | Normal | Medium | 1620 | 30 | 18 | 3 | 3 | III | 540 | 540 | 707.4 | 156.6 | 7.7388 | 15.4776 | 20.2757 | 8.4957 | 5.1988 | 13.53% | 27.07% | 35.46% | 14.86% | 9.091% | 57.1866 | 20.6242 | 0.488 | 28.56 | 16.2594 | 10.2% | 19.92% | 2.9589 | 4793.3432 | 39.8395 | 64539.9475 | Fensterersatz K | -11743.4548 | -15.39% | WP LW CH Mix | 50599.3188 | 3743.317 | -9206.8686 | -15.39% | -681.1204 | -15.39% | 1675.1133 | 418.4119 | 1145.5994 | 221.2269 | - | - | 2820.7127 | 30.64% | 639.6388 | 93.91% | JA | JA | JA
6213 | Z | B1 | 85 | 18.12% | KU | W2 | LWCH | BÜR-1 | Z_B1_85_18%_KU-LWCH | 39.8395 | 1985 | Zürich | 18.12% | 20% | 22.01% | Normal | Medium | 1620 | 30 | 18 | 3 | 3 | III | 540 | 540 | 707.4 | 156.6 | 7.7388 | 15.4776 | 20.2757 | 8.4957 | 5.1988 | 13.53% | 27.07% | 35.46% | 14.86% | 9.091% | 57.1866 | 20.6242 | 0.488 | 28.56 | 16.2594 | 10.2% | 19.92% | 2.9589 | 4793.3432 | 39.8395 | 64539.9475 | Fensterersatz K | -11743.4548 | -15.39% | WP LW CH Zer | 1600.5907 | 1116.5411 | -291.2377 | -15.39% | -203.1618 | -15.39% | 1675.1133 | 418.4119 | 1145.5994 | 221.2269 | - | - | 2820.7127 | 968.5% | 639.6388 | 314.8% | NEIN | NEIN | NEIN
6214 | Z | B1 | 85 | 18.12% | KU | W3 | ERMX | BÜR-1 | Z_B1_85_18%_KU-ERMX | 39.8395 | 1985 | Zürich | 18.12% | 20% | 22.01% | Normal | Medium | 1620 | 30 | 18 | 3 | 3 | III | 540 | 540 | 707.4 | 156.6 | 7.7388 | 15.4776 | 20.2757 | 8.4957 | 5.1988 | 13.53% | 27.07% | 35.46% | 14.86% | 9.091% | 57.1866 | 20.6242 | 0.488 | 28.56 | 16.2594 | 10.2% | 19.92% | 2.9589 | 4793.3432 | 39.8395 | 64539.9475 | Fensterersatz K | -11743.4548 | -15.39% | WP E CH Mix | 27171.3179 | 2258.8982 | -4943.9945 | -15.39% | -411.0209 | -15.39% | 1675.1133 | 418.4119 | 1145.5994 | 221.2269 | - | - | 2820.7127 | 57.05% | 639.6388 | 155.6% | JA | NEIN | JA
6215 | Z | B1 | 85 | 18.12% | KU | ST | SOTH | BÜR-1 | Z_B1_85_18%_KU-SOTH | 39.8395 | 1985 | Zürich | 18.12% | 20% | 22.01% | Normal | Medium | 1620 | 30 | 18 | 3 | 3 | III | 540 | 540 | 707.4 | 156.6 | 7.7388 | 15.4776 | 20.2757 | 8.4957 | 5.1988 | 13.53% | 27.07% | 35.46% | 14.86% | 9.091% | 57.1866 | 20.6242 | 0.488 | 28.56 | 16.2594 | 10.2% | 19.92% | 2.9589 | 4793.3432 | 39.8395 | 64539.9475 | Fensterersatz K | -11743.4548 | -15.39% | Solarthermie | 4551.7647 | 1120.957 | -828.2226 | -15.39% | -203.9653 | -15.39% | 1675.1133 | 418.4119 | 1145.5994 | 221.2269 | - | - | 2820.7127 | 340.6% | 639.6388 | 313.6% | NEIN | NEIN | NEIN
6216 | Z | B1 | 85 | 18.12% | KU | HS | HO-SC | BÜR-1 | Z_B1_85_18%_KU-HO-SC | 39.8395 | 1985 | Zürich | 18.12% | 20% | 22.01% | Normal | Medium | 1620 | 30 | 18 | 3 | 3 | III | 540 | 540 | 707.4 | 156.6 | 7.7388 | 15.4776 | 20.2757 | 8.4957 | 5.1988 | 13.53% | 27.07% | 35.46% | 14.86% | 9.091% | 57.1866 | 20.6242 | 0.488 | 28.56 | 16.2594 | 10.2% | 19.92% | 2.9589 | 4793.3432 | 39.8395 | 64539.9475 | Fensterersatz K | -11743.4548 | -15.39% | Holz Schnitzel | 2331.031 | 812.444 | -424.146 | -15.39% | -147.8294 | -15.39% | 1675.1133 | 418.4119 | 1145.5994 | 221.2269 | - | - | 2820.7127 | 665% | 639.6388 | 432.7% | NEIN | NEIN | NEIN
6217 | Z | B1 | 85 | 18.12% | ME | ÖL | ÖL-HE | BÜR-1 | Z_B1_85_18%_ME-ÖL-HE | 40.5475 | 1985 | Zürich | 18.12% | 20% | 22.01% | Normal | Medium | 1620 | 30 | 18 | 3 | 3 | III | 540 | 540 | 707.4 | 156.6 | 7.7388 | 15.4776 | 20.2757 | 9.4208 | 5.2913 | 13.3% | 26.59% | 34.84% | 16.19% | 9.091% | 58.2041 | 20.6242 | 0.48562 | 28.56 | 16.2594 | 10.02% | 19.47% | 2.8268 | 4579.3486 | 40.5475 | 65687.0263 | Fensterersatz M | -10596.376 | -13.89% | Öl-Heizung | 91231.9809 | 23647.3295 | -14717.189 | -13.89% | -3814.6954 | -13.89% | 1675.1133 | 418.4119 | 1500.7682 | 357.9719 | - | - | 3175.8815 | 21.58% | 776.3839 | 20.35% | JA | JA | JA
6218 | Z | B1 | 85 | 18.12% | ME | FW | FEWA | BÜR-1 | Z_B1_85_18%_ME-FEWA | 40.5475 | 1985 | Zürich | 18.12% | 20% | 22.01% | Normal | Medium | 1620 | 30 | 18 | 3 | 3 | III | 540 | 540 | 707.4 | 156.6 | 7.7388 | 15.4776 | 20.2757 | 9.4208 | 5.2913 | 13.3% | 26.59% | 34.84% | 16.19% | 9.091% | 58.2041 | 20.6242 | 0.48562 | 28.56 | 16.2594 | 10.02% | 19.47% | 2.8268 | 4579.3486 | 40.5475 | 65687.0263 | Fensterersatz M | -10596.376 | -13.89% | Fernwärme | 25888.4162 | 5084.9486 | -4176.2188 | -13.89% | -820.2842 | -13.89% | 1675.1133 | 418.4119 | 1500.7682 | 357.9719 | - | - | 3175.8815 | 76.05% | 776.3839 | 94.65% | JA | JA | JA
6219 | Z | B1 | 85 | 18.12% | ME | W1 | LWMX | BÜR-1 | Z_B1_85_18%_ME-LWMX | 40.5475 | 1985 | Zürich | 18.12% | 20% | 22.01% | Normal | Medium | 1620 | 30 | 18 | 3 | 3 | III | 540 | 540 | 707.4 | 156.6 | 7.7388 | 15.4776 | 20.2757 | 9.4208 | 5.2913 | 13.3% | 26.59% | 34.84% | 16.19% | 9.091% | 58.2041 | 20.6242 | 0.48562 | 28.56 | 16.2594 | 10.02% | 19.47% | 2.8268 | 4579.3486 | 40.5475 | 65687.0263 | Fensterersatz M | -10596.376 | -13.89% | WP LW CH Mix | 51498.6286 | 3809.8475 | -8307.5588 | -13.89% | -614.5898 | -13.89% | 1675.1133 | 418.4119 | 1500.7682 | 357.9719 | - | - | 3175.8815 | 38.23% | 776.3839 | 126.3% | JA | NEIN | JA
6220 | Z | B1 | 85 | 18.12% | ME | W2 | LWCH | BÜR-1 | Z_B1_85_18%_ME-LWCH | 40.5475 | 1985 | Zürich | 18.12% | 20% | 22.01% | Normal | Medium | 1620 | 30 | 18 | 3 | 3 | III | 540 | 540 | 707.4 | 156.6 | 7.7388 | 15.4776 | 20.2757 | 9.4208 | 5.2913 | 13.3% | 26.59% | 34.84% | 16.19% | 9.091% | 58.2041 | 20.6242 | 0.48562 | 28.56 | 16.2594 | 10.02% | 19.47% | 2.8268 | 4579.3486 | 40.5475 | 65687.0263 | Fensterersatz M | -10596.376 | -13.89% | WP LW CH Zer | 1629.0383 | 1136.3856 | -262.7901 | -13.89% | -183.3173 | -13.89% | 1675.1133 | 418.4119 | 1500.7682 | 357.9719 | - | - | 3175.8815 | 1209% | 776.3839 | 423.5% | NEIN | NEIN | NEIN
6221 | Z | B1 | 85 | 18.12% | ME | W3 | ERMX | BÜR-1 | Z_B1_85_18%_ME-ERMX | 40.5475 | 1985 | Zürich | 18.12% | 20% | 22.01% | Normal | Medium | 1620 | 30 | 18 | 3 | 3 | III | 540 | 540 | 707.4 | 156.6 | 7.7388 | 15.4776 | 20.2757 | 9.4208 | 5.2913 | 13.3% | 26.59% | 34.84% | 16.19% | 9.091% | 58.2041 | 20.6242 | 0.48562 | 28.56 | 16.2594 | 10.02% | 19.47% | 2.8268 | 4579.3486 | 40.5475 | 65687.0263 | Fensterersatz M | -10596.376 | -13.89% | WP E CH Mix | 27654.2381 | 2299.0459 | -4461.0743 | -13.89% | -370.8732 | -13.89% | 1675.1133 | 418.4119 | 1500.7682 | 357.9719 | - | - | 3175.8815 | 71.19% | 776.3839 | 209.3% | JA | NEIN | JA
6222 | Z | B1 | 85 | 18.12% | ME | ST | SOTH | BÜR-1 | Z_B1_85_18%_ME-SOTH | 40.5475 | 1985 | Zürich | 18.12% | 20% | 22.01% | Normal | Medium | 1620 | 30 | 18 | 3 | 3 | III | 540 | 540 | 707.4 | 156.6 | 7.7388 | 15.4776 | 20.2757 | 9.4208 | 5.2913 | 13.3% | 26.59% | 34.84% | 16.19% | 9.091% | 58.2041 | 20.6242 | 0.48562 | 28.56 | 16.2594 | 10.02% | 19.47% | 2.8268 | 4579.3486 | 40.5475 | 65687.0263 | Fensterersatz M | -10596.376 | -13.89% | Solarthermie | 4632.664 | 1140.8799 | -747.3234 | -13.89% | -184.0423 | -13.89% | 1675.1133 | 418.4119 | 1500.7682 | 357.9719 | - | - | 3175.8815 | 425% | 776.3839 | 421.9% | NEIN | NEIN | NEIN
6223 | Z | B1 | 85 | 18.12% | ME | HS | HO-SC | BÜR-1 | Z_B1_85_18%_ME-HO-SC | 40.5475 | 1985 | Zürich | 18.12% | 20% | 22.01% | Normal | Medium | 1620 | 30 | 18 | 3 | 3 | III | 540 | 540 | 707.4 | 156.6 | 7.7388 | 15.4776 | 20.2757 | 9.4208 | 5.2913 | 13.3% | 26.59% | 34.84% | 16.19% | 9.091% | 58.2041 | 20.6242 | 0.48562 | 28.56 | 16.2594 | 10.02% | 19.47% | 2.8268 | 4579.3486 | 40.5475 | 65687.0263 | Fensterersatz M | -10596.376 | -13.89% | Holz Schnitzel | 2372.4608 | 826.8837 | -382.7162 | -13.89% | -133.3897 | -13.89% | 1675.1133 | 418.4119 | 1500.7682 | 357.9719 | - | - | 3175.8815 | 829.8% | 776.3839 | 582% | NEIN | NEIN | NEIN
6224 | Z | B1 | 85 | 18.12% | GH | ÖL | ÖL-HE | BÜR-1 | Z_B1_85_18%_GH-ÖL-HE | 15.0024 | 1985 | Zürich | 18.12% | 20% | 22.01% | Normal | Medium | 1620 | 30 | 18 | 3 | 3 | III | 540 | 540 | 707.4 | 156.6 | 3.8694 | 4.6433 | 6.8937 | 8.727 | 4.8267 | 13.36% | 16.03% | 23.8% | 30.13% | 16.67% | 28.9601 | 20.6242 | 0.69744 | 28.56 | 16.2594 | 22.87% | 75.59% | 4.3633 | 7068.5183 | 15.0024 | 24303.8177 | Gebäudehülle | -51979.5846 | -68.14% | Öl-Heizung | 33755.3023 | 8749.3744 | -72193.8675 | -68.14% | -18712.6505 | -68.14% | 1675.1133 | 418.4119 | 930.7348 | 192.265 | 10106.64 | 2759.4 | 12712.4881 | 17.61% | 3370.077 | 18.01% | JA | JA | JA
6225 | Z | B1 | 85 | 18.12% | GH | FW | FEWA | BÜR-1 | Z_B1_85_18%_GH-FEWA | 15.0024 | 1985 | Zürich | 18.12% | 20% | 22.01% | Normal | Medium | 1620 | 30 | 18 | 3 | 3 | III | 540 | 540 | 707.4 | 156.6 | 3.8694 | 4.6433 | 6.8937 | 8.727 | 4.8267 | 13.36% | 16.03% | 23.8% | 30.13% | 16.67% | 28.9601 | 20.6242 | 0.69744 | 28.56 | 16.2594 | 22.87% | 75.59% | 4.3633 | 7068.5183 | 15.0024 | 24303.8177 | Gebäudehülle | -51979.5846 | -68.14% | Fernwärme | 9578.5634 | 1881.4014 | -20486.0716 | -68.14% | -4023.8314 | -68.14% | 1675.1133 | 418.4119 | 930.7348 | 192.265 | 10106.64 | 2759.4 | 12712.4881 | 62.05% | 3370.077 | 83.75% | JA | JA | JA
6226 | Z | B1 | 85 | 18.12% | GH | W1 | LWMX | BÜR-1 | Z_B1_85_18%_GH-LWMX | 15.0024 | 1985 | Zürich | 18.12% | 20% | 22.01% | Normal | Medium | 1620 | 30 | 18 | 3 | 3 | III | 540 | 540 | 707.4 | 156.6 | 3.8694 | 4.6433 | 6.8937 | 8.727 | 4.8267 | 13.36% | 16.03% | 23.8% | 30.13% | 16.67% | 28.9601 | 20.6242 | 0.69744 | 28.56 | 16.2594 | 22.87% | 75.59% | 4.3633 | 7068.5183 | 15.0024 | 24303.8177 | Gebäudehülle | -51979.5846 | -68.14% | WP LW CH Mix | 19054.1931 | 1409.6214 | -40751.9943 | -68.14% | -3014.8159 | -68.14% | 1675.1133 | 418.4119 | 930.7348 | 192.265 | 10106.64 | 2759.4 | 12712.4881 | 31.19% | 3370.077 | 111.8% | JA | NEIN | JA
6227 | Z | B1 | 85 | 18.12% | GH | W2 | LWCH | BÜR-1 | Z_B1_85_18%_GH-LWCH | 15.0024 | 1985 | Zürich | 18.12% | 20% | 22.01% | Normal | Medium | 1620 | 30 | 18 | 3 | 3 | III | 540 | 540 | 707.4 | 156.6 | 3.8694 | 4.6433 | 6.8937 | 8.727 | 4.8267 | 13.36% | 16.03% | 23.8% | 30.13% | 16.67% | 28.9601 | 20.6242 | 0.69744 | 28.56 | 16.2594 | 22.87% | 75.59% | 4.3633 | 7068.5183 | 15.0024 | 24303.8177 | Gebäudehülle | -51979.5846 | -68.14% | WP LW CH Zer | 602.7347 | 420.456 | -1289.0937 | -68.14% | -899.2468 | -68.14% | 1675.1133 | 418.4119 | 930.7348 | 192.265 | 10106.64 | 2759.4 | 12712.4881 | 986.2% | 3370.077 | 374.8% | NEIN | NEIN | NEIN
6228 | Z | B1 | 85 | 18.12% | GH | W3 | ERMX | BÜR-1 | Z_B1_85_18%_GH-ERMX | 15.0024 | 1985 | Zürich | 18.12% | 20% | 22.01% | Normal | Medium | 1620 | 30 | 18 | 3 | 3 | III | 540 | 540 | 707.4 | 156.6 | 3.8694 | 4.6433 | 6.8937 | 8.727 | 4.8267 | 13.36% | 16.03% | 23.8% | 30.13% | 16.67% | 28.9601 | 20.6242 | 0.69744 | 28.56 | 16.2594 | 22.87% | 75.59% | 4.3633 | 7068.5183 | 15.0024 | 24303.8177 | Gebäudehülle | -51979.5846 | -68.14% | WP E CH Mix | 10231.9072 | 850.6336 | -21883.4051 | -68.14% | -1819.2855 | -68.14% | 1675.1133 | 418.4119 | 930.7348 | 192.265 | 10106.64 | 2759.4 | 12712.4881 | 58.09% | 3370.077 | 185.2% | JA | NEIN | JA
6229 | Z | B1 | 85 | 18.12% | GH | ST | SOTH | BÜR-1 | Z_B1_85_18%_GH-SOTH | 15.0024 | 1985 | Zürich | 18.12% | 20% | 22.01% | Normal | Medium | 1620 | 30 | 18 | 3 | 3 | III | 540 | 540 | 707.4 | 156.6 | 3.8694 | 4.6433 | 6.8937 | 8.727 | 4.8267 | 13.36% | 16.03% | 23.8% | 30.13% | 16.67% | 28.9601 | 20.6242 | 0.69744 | 28.56 | 16.2594 | 22.87% | 75.59% | 4.3633 | 7068.5183 | 15.0024 | 24303.8177 | Gebäudehülle | -51979.5846 | -68.14% | Solarthermie | 1714.0587 | 422.1189 | -3665.9286 | -68.14% | -902.8033 | -68.14% | 1675.1133 | 418.4119 | 930.7348 | 192.265 | 10106.64 | 2759.4 | 12712.4881 | 346.8% | 3370.077 | 373.3% | NEIN | NEIN | NEIN
6230 | Z | B1 | 85 | 18.12% | GH | HS | HO-SC | BÜR-1 | Z_B1_85_18%_GH-HO-SC | 15.0024 | 1985 | Zürich | 18.12% | 20% | 22.01% | Normal | Medium | 1620 | 30 | 18 | 3 | 3 | III | 540 | 540 | 707.4 | 156.6 | 3.8694 | 4.6433 | 6.8937 | 8.727 | 4.8267 | 13.36% | 16.03% | 23.8% | 30.13% | 16.67% | 28.9601 | 20.6242 | 0.69744 | 28.56 | 16.2594 | 22.87% | 75.59% | 4.3633 | 7068.5183 | 15.0024 | 24303.8177 | Gebäudehülle | -51979.5846 | -68.14% | Holz Schnitzel | 877.7967 | 305.9422 | -1877.3803 | -68.14% | -654.3312 | -68.14% | 1675.1133 | 418.4119 | 930.7348 | 192.265 | 10106.64 | 2759.4 | 12712.4881 | 677.1% | 3370.077 | 515% | NEIN | NEIN | NEIN
6231 | Z | B1 | 85 | 29.69% | IZ | ÖL | ÖL-HE | BÜR-1 | Z_B1_85_30%_IZ-ÖL-HE | 47.043 | 1985 | Zürich | 29.69% | 30% | 22.01% | Normal | Medium | 1620 | 30 | 18 | 3 | 3 | III | 540 | 540 | 607.5 | 256.5 | 7.7388 | 15.4776 | 17.4123 | 35.6758 | 7.6304 | 9.22% | 18.44% | 20.74% | 42.5% | 9.091% | 83.9349 | 20.6242 | 0.55008 | 28.56 | 34.9461 | 18.39% | 40.86% | 3.7112 | 6012.1181 | 47.043 | 76209.672 | Ist-Zustand | - | - | Öl-Heizung | 105846.7667 | 27435.4819 |  |  |  |  | - | - | - | - | - | - | - | - | - | - | JA | JA | JA
6232 | Z | B1 | 85 | 29.69% | IZ | FW | FEWA | BÜR-1 | Z_B1_85_30%_IZ-FEWA | 47.043 | 1985 | Zürich | 29.69% | 30% | 22.01% | Normal | Medium | 1620 | 30 | 18 | 3 | 3 | III | 540 | 540 | 607.5 | 256.5 | 7.7388 | 15.4776 | 17.4123 | 35.6758 | 7.6304 | 9.22% | 18.44% | 20.74% | 42.5% | 9.091% | 83.9349 | 20.6242 | 0.55008 | 28.56 | 34.9461 | 18.39% | 40.86% | 3.7112 | 6012.1181 | 47.043 | 76209.672 | Ist-Zustand | - | - | Fernwärme | 30035.5766 | 5899.5252 | -75811.1901 | -71.62% | -21535.9567 | -78.5% | - | - | - | - | - | - | - | - | - | - | JA | JA | JA
6233 | Z | B1 | 85 | 29.69% | IZ | W1 | LWMX | BÜR-1 | Z_B1_85_30%_IZ-LWMX | 47.043 | 1985 | Zürich | 29.69% | 30% | 22.01% | Normal | Medium | 1620 | 30 | 18 | 3 | 3 | III | 540 | 540 | 607.5 | 256.5 | 7.7388 | 15.4776 | 17.4123 | 35.6758 | 7.6304 | 9.22% | 18.44% | 20.74% | 42.5% | 9.091% | 83.9349 | 20.6242 | 0.55008 | 28.56 | 34.9461 | 18.39% | 40.86% | 3.7112 | 6012.1181 | 47.043 | 76209.672 | Ist-Zustand | - | - | WP LW CH Mix | 59748.3829 | 4420.161 | -46098.3838 | -43.55% | -23015.3209 | -83.89% | - | - | - | - | - | - | - | - | - | - | JA | JA | JA
6234 | Z | B1 | 85 | 29.69% | IZ | W2 | LWCH | BÜR-1 | Z_B1_85_30%_IZ-LWCH | 47.043 | 1985 | Zürich | 29.69% | 30% | 22.01% | Normal | Medium | 1620 | 30 | 18 | 3 | 3 | III | 540 | 540 | 607.5 | 256.5 | 7.7388 | 15.4776 | 17.4123 | 35.6758 | 7.6304 | 9.22% | 18.44% | 20.74% | 42.5% | 9.091% | 83.9349 | 20.6242 | 0.55008 | 28.56 | 34.9461 | 18.39% | 40.86% | 3.7112 | 6012.1181 | 47.043 | 76209.672 | Ist-Zustand | - | - | WP LW CH Zer | 1889.9999 | 1318.4273 | -103956.7668 | -98.21% | -26117.0546 | -95.19% | - | - | - | - | - | - | - | - | - | - | JA | JA | JA
6235 | Z | B1 | 85 | 29.69% | IZ | W3 | ERMX | BÜR-1 | Z_B1_85_30%_IZ-ERMX | 47.043 | 1985 | Zürich | 29.69% | 30% | 22.01% | Normal | Medium | 1620 | 30 | 18 | 3 | 3 | III | 540 | 540 | 607.5 | 256.5 | 7.7388 | 15.4776 | 17.4123 | 35.6758 | 7.6304 | 9.22% | 18.44% | 20.74% | 42.5% | 9.091% | 83.9349 | 20.6242 | 0.55008 | 28.56 | 34.9461 | 18.39% | 40.86% | 3.7112 | 6012.1181 | 47.043 | 76209.672 | Ist-Zustand | - | - | WP E CH Mix | 32084.2719 | 2667.3385 | -73762.4948 | -69.69% | -24768.1434 | -90.28% | - | - | - | - | - | - | - | - | - | - | JA | JA | JA
6236 | Z | B1 | 85 | 29.69% | IZ | ST | SOTH | BÜR-1 | Z_B1_85_30%_IZ-SOTH | 47.043 | 1985 | Zürich | 29.69% | 30% | 22.01% | Normal | Medium | 1620 | 30 | 18 | 3 | 3 | III | 540 | 540 | 607.5 | 256.5 | 7.7388 | 15.4776 | 17.4123 | 35.6758 | 7.6304 | 9.22% | 18.44% | 20.74% | 42.5% | 9.091% | 83.9349 | 20.6242 | 0.55008 | 28.56 | 34.9461 | 18.39% | 40.86% | 3.7112 | 6012.1181 | 47.043 | 76209.672 | Ist-Zustand | - | - | Solarthermie | 5374.7874 | 1323.6417 | -100471.9793 | -94.92% | -26111.8403 | -95.18% | - | - | - | - | - | - | - | - | - | - | JA | JA | JA
6237 | Z | B1 | 85 | 29.69% | IZ | HS | HO-SC | BÜR-1 | Z_B1_85_30%_IZ-HO-SC | 47.043 | 1985 | Zürich | 29.69% | 30% | 22.01% | Normal | Medium | 1620 | 30 | 18 | 3 | 3 | III | 540 | 540 | 607.5 | 256.5 | 7.7388 | 15.4776 | 17.4123 | 35.6758 | 7.6304 | 9.22% | 18.44% | 20.74% | 42.5% | 9.091% | 83.9349 | 20.6242 | 0.55008 | 28.56 | 34.9461 | 18.39% | 40.86% | 3.7112 | 6012.1181 | 47.043 | 76209.672 | Ist-Zustand | - | - | Holz Schnitzel | 2752.514 | 959.3453 | -103094.2526 | -97.4% | -26476.1366 | -96.5% | - | - | - | - | - | - | - | - | - | - | JA | JA | JA
6238 | Z | B1 | 85 | 29.69% | 2V | ÖL | ÖL-HE | BÜR-1 | Z_B1_85_30%_2V-ÖL-HE | 40.1302 | 1985 | Zürich | 29.69% | 30% | 22.01% | Normal | Medium | 1620 | 30 | 18 | 3 | 3 | III | 540 | 540 | 607.5 | 256.5 | 7.7388 | 15.4776 | 17.4123 | 24.7433 | 6.5372 | 10.76% | 21.52% | 24.21% | 34.41% | 9.091% | 71.9092 | 20.6242 | 0.56632 | 28.56 | 32.2579 | 19.74% | 45.52% | 5.0434 | 8170.3672 | 40.1302 | 65010.8796 | Glasersatz 2-IV | -11198.7924 | -14.69% | Öl-Heizung | 90292.8883 | 23403.9166 | -15553.8784 | -14.69% | -4031.5653 | -14.69% | 2593.4516 | 634.3602 | - | - | - | - | 2593.4516 | 16.67% | 634.3602 | 15.73% | JA | JA | JA
6239 | Z | B1 | 85 | 29.69% | 2V | FW | FEWA | BÜR-1 | Z_B1_85_30%_2V-FEWA | 40.1302 | 1985 | Zürich | 29.69% | 30% | 22.01% | Normal | Medium | 1620 | 30 | 18 | 3 | 3 | III | 540 | 540 | 607.5 | 256.5 | 7.7388 | 15.4776 | 17.4123 | 24.7433 | 6.5372 | 10.76% | 21.52% | 24.21% | 34.41% | 9.091% | 71.9092 | 20.6242 | 0.56632 | 28.56 | 32.2579 | 19.74% | 45.52% | 5.0434 | 8170.3672 | 40.1302 | 65010.8796 | Glasersatz 2-IV | -11198.7924 | -14.69% | Fernwärme | 25621.9349 | 5032.6069 | -4413.6417 | -14.69% | -866.9183 | -14.69% | 2593.4516 | 634.3602 | - | - | - | - | 2593.4516 | 58.76% | 634.3602 | 73.17% | JA | JA | JA
6240 | Z | B1 | 85 | 29.69% | 2V | W1 | LWMX | BÜR-1 | Z_B1_85_30%_2V-LWMX | 40.1302 | 1985 | Zürich | 29.69% | 30% | 22.01% | Normal | Medium | 1620 | 30 | 18 | 3 | 3 | III | 540 | 540 | 607.5 | 256.5 | 7.7388 | 15.4776 | 17.4123 | 24.7433 | 6.5372 | 10.76% | 21.52% | 24.21% | 34.41% | 9.091% | 71.9092 | 20.6242 | 0.56632 | 28.56 | 32.2579 | 19.74% | 45.52% | 5.0434 | 8170.3672 | 40.1302 | 65010.8796 | Glasersatz 2-IV | -11198.7924 | -14.69% | WP LW CH Mix | 50968.5296 | 3770.631 | -8779.8533 | -14.69% | -649.53 | -14.69% | 2593.4516 | 634.3602 | - | - | - | - | 2593.4516 | 29.54% | 634.3602 | 97.66% | JA | JA | JA
6241 | Z | B1 | 85 | 29.69% | 2V | W2 | LWCH | BÜR-1 | Z_B1_85_30%_2V-LWCH | 40.1302 | 1985 | Zürich | 29.69% | 30% | 22.01% | Normal | Medium | 1620 | 30 | 18 | 3 | 3 | III | 540 | 540 | 607.5 | 256.5 | 7.7388 | 15.4776 | 17.4123 | 24.7433 | 6.5372 | 10.76% | 21.52% | 24.21% | 34.41% | 9.091% | 71.9092 | 20.6242 | 0.56632 | 28.56 | 32.2579 | 19.74% | 45.52% | 5.0434 | 8170.3672 | 40.1302 | 65010.8796 | Glasersatz 2-IV | -11198.7924 | -14.69% | WP LW CH Zer | 1612.2698 | 1124.6882 | -277.7301 | -14.69% | -193.7391 | -14.69% | 2593.4516 | 634.3602 | - | - | - | - | 2593.4516 | 933.8% | 634.3602 | 327.4% | NEIN | NEIN | NEIN
6242 | Z | B1 | 85 | 29.69% | 2V | W3 | ERMX | BÜR-1 | Z_B1_85_30%_2V-ERMX | 40.1302 | 1985 | Zürich | 29.69% | 30% | 22.01% | Normal | Medium | 1620 | 30 | 18 | 3 | 3 | III | 540 | 540 | 607.5 | 256.5 | 7.7388 | 15.4776 | 17.4123 | 24.7433 | 6.5372 | 10.76% | 21.52% | 24.21% | 34.41% | 9.091% | 71.9092 | 20.6242 | 0.56632 | 28.56 | 32.2579 | 19.74% | 45.52% | 5.0434 | 8170.3672 | 40.1302 | 65010.8796 | Glasersatz 2-IV | -11198.7924 | -14.69% | WP E CH Mix | 27369.5803 | 2275.3808 | -4714.6916 | -14.69% | -391.9577 | -14.69% | 2593.4516 | 634.3602 | - | - | - | - | 2593.4516 | 55.01% | 634.3602 | 161.8% | JA | NEIN | JA
6243 | Z | B1 | 85 | 29.69% | 2V | ST | SOTH | BÜR-1 | Z_B1_85_30%_2V-SOTH | 40.1302 | 1985 | Zürich | 29.69% | 30% | 22.01% | Normal | Medium | 1620 | 30 | 18 | 3 | 3 | III | 540 | 540 | 607.5 | 256.5 | 7.7388 | 15.4776 | 17.4123 | 24.7433 | 6.5372 | 10.76% | 21.52% | 24.21% | 34.41% | 9.091% | 71.9092 | 20.6242 | 0.56632 | 28.56 | 32.2579 | 19.74% | 45.52% | 5.0434 | 8170.3672 | 40.1302 | 65010.8796 | Glasersatz 2-IV | -11198.7924 | -14.69% | Solarthermie | 4584.9778 | 1129.1363 | -789.8096 | -14.69% | -194.5053 | -14.69% | 2593.4516 | 634.3602 | - | - | - | - | 2593.4516 | 328.4% | 634.3602 | 326.1% | NEIN | NEIN | NEIN
6244 | Z | B1 | 85 | 29.69% | 2V | HS | HO-SC | BÜR-1 | Z_B1_85_30%_2V-HO-SC | 40.1302 | 1985 | Zürich | 29.69% | 30% | 22.01% | Normal | Medium | 1620 | 30 | 18 | 3 | 3 | III | 540 | 540 | 607.5 | 256.5 | 7.7388 | 15.4776 | 17.4123 | 24.7433 | 6.5372 | 10.76% | 21.52% | 24.21% | 34.41% | 9.091% | 71.9092 | 20.6242 | 0.56632 | 28.56 | 32.2579 | 19.74% | 45.52% | 5.0434 | 8170.3672 | 40.1302 | 65010.8796 | Glasersatz 2-IV | -11198.7924 | -14.69% | Holz Schnitzel | 2348.04 | 818.3722 | -404.474 | -14.69% | -140.973 | -14.69% | 2593.4516 | 634.3602 | - | - | - | - | 2593.4516 | 641.2% | 634.3602 | 450% | NEIN | NEIN | NEIN
6245 | Z | B1 | 85 | 29.69% | 3V | ÖL | ÖL-HE | BÜR-1 | Z_B1_85_30%_3V-ÖL-HE | 37.2791 | 1985 | Zürich | 29.69% | 30% | 22.01% | Normal | Medium | 1620 | 30 | 18 | 3 | 3 | III | 540 | 540 | 607.5 | 256.5 | 7.7388 | 15.4776 | 17.4123 | 16.8576 | 5.7486 | 12.24% | 24.48% | 27.54% | 26.66% | 9.091% | 63.235 | 20.6242 | 0.55546 | 28.56 | 26.8816 | 17.81% | 40.05% | 4.916 | 7963.9398 | 37.2791 | 60392.0874 | Glasersatz 3-IV | -15817.5846 | -20.76% | Öl-Heizung | 83877.8992 | 21741.1515 | -21968.8674 | -20.76% | -5694.3304 | -20.76% | 3292.4641 | 822.3959 | - | - | - | - | 3292.4641 | 14.99% | 822.3959 | 14.44% | JA | JA | JA
6246 | Z | B1 | 85 | 29.69% | 3V | FW | FEWA | BÜR-1 | Z_B1_85_30%_3V-FEWA | 37.2791 | 1985 | Zürich | 29.69% | 30% | 22.01% | Normal | Medium | 1620 | 30 | 18 | 3 | 3 | III | 540 | 540 | 607.5 | 256.5 | 7.7388 | 15.4776 | 17.4123 | 16.8576 | 5.7486 | 12.24% | 24.48% | 27.54% | 26.66% | 9.091% | 63.235 | 20.6242 | 0.55546 | 28.56 | 26.8816 | 17.81% | 40.05% | 4.916 | 7963.9398 | 37.2791 | 60392.0874 | Glasersatz 3-IV | -15817.5846 | -20.76% | Fernwärme | 23801.5874 | 4675.0581 | -6233.9892 | -20.76% | -1224.4671 | -20.76% | 3292.4641 | 822.3959 | - | - | - | - | 3292.4641 | 52.81% | 822.3959 | 67.16% | JA | JA | JA
6247 | Z | B1 | 85 | 29.69% | 3V | W1 | LWMX | BÜR-1 | Z_B1_85_30%_3V-LWMX | 37.2791 | 1985 | Zürich | 29.69% | 30% | 22.01% | Normal | Medium | 1620 | 30 | 18 | 3 | 3 | III | 540 | 540 | 607.5 | 256.5 | 7.7388 | 15.4776 | 17.4123 | 16.8576 | 5.7486 | 12.24% | 24.48% | 27.54% | 26.66% | 9.091% | 63.235 | 20.6242 | 0.55546 | 28.56 | 26.8816 | 17.81% | 40.05% | 4.916 | 7963.9398 | 37.2791 | 60392.0874 | Glasersatz 3-IV | -15817.5846 | -20.76% | WP LW CH Mix | 47347.3966 | 3502.7411 | -12400.9863 | -20.76% | -917.4199 | -20.76% | 3292.4641 | 822.3959 | - | - | - | - | 3292.4641 | 26.55% | 822.3959 | 89.64% | JA | JA | JA
6248 | Z | B1 | 85 | 29.69% | 3V | W2 | LWCH | BÜR-1 | Z_B1_85_30%_3V-LWCH | 37.2791 | 1985 | Zürich | 29.69% | 30% | 22.01% | Normal | Medium | 1620 | 30 | 18 | 3 | 3 | III | 540 | 540 | 607.5 | 256.5 | 7.7388 | 15.4776 | 17.4123 | 16.8576 | 5.7486 | 12.24% | 24.48% | 27.54% | 26.66% | 9.091% | 63.235 | 20.6242 | 0.55546 | 28.56 | 26.8816 | 17.81% | 40.05% | 4.916 | 7963.9398 | 37.2791 | 60392.0874 | Glasersatz 3-IV | -15817.5846 | -20.76% | WP LW CH Zer | 1497.7238 | 1044.7831 | -392.2761 | -20.76% | -273.6442 | -20.76% | 3292.4641 | 822.3959 | - | - | - | - | 3292.4641 | 839.3% | 822.3959 | 300.5% | NEIN | NEIN | NEIN
6249 | Z | B1 | 85 | 29.69% | 3V | W3 | ERMX | BÜR-1 | Z_B1_85_30%_3V-ERMX | 37.2791 | 1985 | Zürich | 29.69% | 30% | 22.01% | Normal | Medium | 1620 | 30 | 18 | 3 | 3 | III | 540 | 540 | 607.5 | 256.5 | 7.7388 | 15.4776 | 17.4123 | 16.8576 | 5.7486 | 12.24% | 24.48% | 27.54% | 26.66% | 9.091% | 63.235 | 20.6242 | 0.55546 | 28.56 | 26.8816 | 17.81% | 40.05% | 4.916 | 7963.9398 | 37.2791 | 60392.0874 | Glasersatz 3-IV | -15817.5846 | -20.76% | WP E CH Mix | 25425.0688 | 2113.7231 | -6659.2031 | -20.76% | -553.6155 | -20.76% | 3292.4641 | 822.3959 | - | - | - | - | 3292.4641 | 49.44% | 822.3959 | 148.6% | JA | NEIN | JA
6250 | Z | B1 | 85 | 29.69% | 3V | ST | SOTH | BÜR-1 | Z_B1_85_30%_3V-SOTH | 37.2791 | 1985 | Zürich | 29.69% | 30% | 22.01% | Normal | Medium | 1620 | 30 | 18 | 3 | 3 | III | 540 | 540 | 607.5 | 256.5 | 7.7388 | 15.4776 | 17.4123 | 16.8576 | 5.7486 | 12.24% | 24.48% | 27.54% | 26.66% | 9.091% | 63.235 | 20.6242 | 0.55546 | 28.56 | 26.8816 | 17.81% | 40.05% | 4.916 | 7963.9398 | 37.2791 | 60392.0874 | Glasersatz 3-IV | -15817.5846 | -20.76% | Solarthermie | 4259.2314 | 1048.9152 | -1115.556 | -20.76% | -274.7265 | -20.76% | 3292.4641 | 822.3959 | - | - | - | - | 3292.4641 | 295.1% | 822.3959 | 299.4% | NEIN | NEIN | NEIN
6251 | Z | B1 | 85 | 29.69% | 3V | HS | HO-SC | BÜR-1 | Z_B1_85_30%_3V-HO-SC | 37.2791 | 1985 | Zürich | 29.69% | 30% | 22.01% | Normal | Medium | 1620 | 30 | 18 | 3 | 3 | III | 540 | 540 | 607.5 | 256.5 | 7.7388 | 15.4776 | 17.4123 | 16.8576 | 5.7486 | 12.24% | 24.48% | 27.54% | 26.66% | 9.091% | 63.235 | 20.6242 | 0.55546 | 28.56 | 26.8816 | 17.81% | 40.05% | 4.916 | 7963.9398 | 37.2791 | 60392.0874 | Glasersatz 3-IV | -15817.5846 | -20.76% | Holz Schnitzel | 2181.2201 | 760.2298 | -571.2939 | -20.76% | -199.1155 | -20.76% | 3292.4641 | 822.3959 | - | - | - | - | 3292.4641 | 576.3% | 822.3959 | 413% | NEIN | NEIN | NEIN
6252 | Z | B1 | 85 | 29.69% | VK | ÖL | ÖL-HE | BÜR-1 | Z_B1_85_30%_VK-ÖL-HE | 39.0443 | 1985 | Zürich | 29.69% | 30% | 22.01% | Normal | Medium | 1620 | 30 | 18 | 3 | 3 | III | 540 | 540 | 607.5 | 256.5 | 7.7388 | 15.4776 | 17.4123 | 19.2771 | 5.9906 | 11.74% | 23.49% | 26.42% | 29.25% | 9.091% | 65.8964 | 20.6242 | 0.54873 | 28.56 | 26.8816 | 17.05% | 37.78% | 4.4235 | 7166.088 | 39.0443 | 63251.7102 | Glasersatz Vakuum | -12957.9618 | -17% | Öl-Heizung | 87849.5976 | 22770.6157 | -17997.1691 | -17% | -4664.8662 | -17% | 3501.1597 | 856.3863 | - | - | - | - | 3501.1597 | 19.45% | 856.3863 | 18.36% | JA | JA | JA
6253 | Z | B1 | 85 | 29.69% | VK | FW | FEWA | BÜR-1 | Z_B1_85_30%_VK-FEWA | 39.0443 | 1985 | Zürich | 29.69% | 30% | 22.01% | Normal | Medium | 1620 | 30 | 18 | 3 | 3 | III | 540 | 540 | 607.5 | 256.5 | 7.7388 | 15.4776 | 17.4123 | 19.2771 | 5.9906 | 11.74% | 23.49% | 26.42% | 29.25% | 9.091% | 65.8964 | 20.6242 | 0.54873 | 28.56 | 26.8816 | 17.05% | 37.78% | 4.4235 | 7166.088 | 39.0443 | 63251.7102 | Glasersatz Vakuum | -12957.9618 | -17% | Fernwärme | 24928.6152 | 4896.4265 | -5106.9614 | -17% | -1003.0987 | -17% | 3501.1597 | 856.3863 | - | - | - | - | 3501.1597 | 68.56% | 856.3863 | 85.37% | JA | JA | JA
6254 | Z | B1 | 85 | 29.69% | VK | W1 | LWMX | BÜR-1 | Z_B1_85_30%_VK-LWMX | 39.0443 | 1985 | Zürich | 29.69% | 30% | 22.01% | Normal | Medium | 1620 | 30 | 18 | 3 | 3 | III | 540 | 540 | 607.5 | 256.5 | 7.7388 | 15.4776 | 17.4123 | 19.2771 | 5.9906 | 11.74% | 23.49% | 26.42% | 29.25% | 9.091% | 65.8964 | 20.6242 | 0.54873 | 28.56 | 26.8816 | 17.05% | 37.78% | 4.4235 | 7166.088 | 39.0443 | 63251.7102 | Glasersatz Vakuum | -12957.9618 | -17% | WP LW CH Mix | 49589.3408 | 3668.5992 | -10159.042 | -17% | -751.5618 | -17% | 3501.1597 | 856.3863 | - | - | - | - | 3501.1597 | 34.46% | 856.3863 | 113.9% | JA | NEIN | JA
6255 | Z | B1 | 85 | 29.69% | VK | W2 | LWCH | BÜR-1 | Z_B1_85_30%_VK-LWCH | 39.0443 | 1985 | Zürich | 29.69% | 30% | 22.01% | Normal | Medium | 1620 | 30 | 18 | 3 | 3 | III | 540 | 540 | 607.5 | 256.5 | 7.7388 | 15.4776 | 17.4123 | 19.2771 | 5.9906 | 11.74% | 23.49% | 26.42% | 29.25% | 9.091% | 65.8964 | 20.6242 | 0.54873 | 28.56 | 26.8816 | 17.05% | 37.78% | 4.4235 | 7166.088 | 39.0443 | 63251.7102 | Glasersatz Vakuum | -12957.9618 | -17% | WP LW CH Zer | 1568.6424 | 1094.2546 | -321.3575 | -17% | -224.1727 | -17% | 3501.1597 | 856.3863 | - | - | - | - | 3501.1597 | 1089% | 856.3863 | 382% | NEIN | NEIN | NEIN
6256 | Z | B1 | 85 | 29.69% | VK | W3 | ERMX | BÜR-1 | Z_B1_85_30%_VK-ERMX | 39.0443 | 1985 | Zürich | 29.69% | 30% | 22.01% | Normal | Medium | 1620 | 30 | 18 | 3 | 3 | III | 540 | 540 | 607.5 | 256.5 | 7.7388 | 15.4776 | 17.4123 | 19.2771 | 5.9906 | 11.74% | 23.49% | 26.42% | 29.25% | 9.091% | 65.8964 | 20.6242 | 0.54873 | 28.56 | 26.8816 | 17.05% | 37.78% | 4.4235 | 7166.088 | 39.0443 | 63251.7102 | Glasersatz Vakuum | -12957.9618 | -17% | WP E CH Mix | 26628.97 | 2213.8099 | -5455.3019 | -17% | -453.5287 | -17% | 3501.1597 | 856.3863 | - | - | - | - | 3501.1597 | 64.18% | 856.3863 | 188.8% | JA | NEIN | JA
6257 | Z | B1 | 85 | 29.69% | VK | ST | SOTH | BÜR-1 | Z_B1_85_30%_VK-SOTH | 39.0443 | 1985 | Zürich | 29.69% | 30% | 22.01% | Normal | Medium | 1620 | 30 | 18 | 3 | 3 | III | 540 | 540 | 607.5 | 256.5 | 7.7388 | 15.4776 | 17.4123 | 19.2771 | 5.9906 | 11.74% | 23.49% | 26.42% | 29.25% | 9.091% | 65.8964 | 20.6242 | 0.54873 | 28.56 | 26.8816 | 17.05% | 37.78% | 4.4235 | 7166.088 | 39.0443 | 63251.7102 | Glasersatz Vakuum | -12957.9618 | -17% | Solarthermie | 4460.9101 | 1098.5823 | -913.8773 | -17% | -225.0593 | -17% | 3501.1597 | 856.3863 | - | - | - | - | 3501.1597 | 383.1% | 856.3863 | 380.5% | NEIN | NEIN | NEIN
6258 | Z | B1 | 85 | 29.69% | VK | HS | HO-SC | BÜR-1 | Z_B1_85_30%_VK-HO-SC | 39.0443 | 1985 | Zürich | 29.69% | 30% | 22.01% | Normal | Medium | 1620 | 30 | 18 | 3 | 3 | III | 540 | 540 | 607.5 | 256.5 | 7.7388 | 15.4776 | 17.4123 | 19.2771 | 5.9906 | 11.74% | 23.49% | 26.42% | 29.25% | 9.091% | 65.8964 | 20.6242 | 0.54873 | 28.56 | 26.8816 | 17.05% | 37.78% | 4.4235 | 7166.088 | 39.0443 | 63251.7102 | Glasersatz Vakuum | -12957.9618 | -17% | Holz Schnitzel | 2284.5029 | 796.2274 | -468.0111 | -17% | -163.1179 | -17% | 3501.1597 | 856.3863 | - | - | - | - | 3501.1597 | 748.1% | 856.3863 | 525% | NEIN | NEIN | NEIN
6259 | Z | B1 | 85 | 29.69% | VA | ÖL | ÖL-HE | BÜR-1 | Z_B1_85_30%_VA-ÖL-HE | 40.2104 | 1985 | Zürich | 29.69% | 30% | 22.01% | Normal | Medium | 1620 | 30 | 18 | 3 | 3 | III | 540 | 540 | 607.5 | 256.5 | 7.7388 | 15.4776 | 17.4123 | 22.8503 | 6.3479 | 11.08% | 22.17% | 24.94% | 32.72% | 9.091% | 69.8269 | 20.6242 | 0.55545 | 28.56 | 29.5698 | 18.16% | 40.85% | 4.5654 | 7396.0241 | 40.2104 | 65140.8642 | Glasaufdopplung | -11068.8078 | -14.52% | Öl-Heizung | 90473.4225 | 23450.7111 | -15373.3441 | -14.52% | -3984.7708 | -14.52% | 1403.8661 | 325.0616 | - | - | - | - | 1403.8661 | 9.132% | 325.0616 | 8.158% | JA | JA | JA
6260 | Z | B1 | 85 | 29.69% | VA | FW | FEWA | BÜR-1 | Z_B1_85_30%_VA-FEWA | 40.2104 | 1985 | Zürich | 29.69% | 30% | 22.01% | Normal | Medium | 1620 | 30 | 18 | 3 | 3 | III | 540 | 540 | 607.5 | 256.5 | 7.7388 | 15.4776 | 17.4123 | 22.8503 | 6.3479 | 11.08% | 22.17% | 24.94% | 32.72% | 9.091% | 69.8269 | 20.6242 | 0.55545 | 28.56 | 29.5698 | 18.16% | 40.85% | 4.5654 | 7396.0241 | 40.2104 | 65140.8642 | Glasaufdopplung | -11068.8078 | -14.52% | Fernwärme | 25673.1641 | 5042.6693 | -4362.4125 | -14.52% | -856.8559 | -14.52% | 1403.8661 | 325.0616 | - | - | - | - | 1403.8661 | 32.18% | 325.0616 | 37.94% | JA | JA | JA
6261 | Z | B1 | 85 | 29.69% | VA | W1 | LWMX | BÜR-1 | Z_B1_85_30%_VA-LWMX | 40.2104 | 1985 | Zürich | 29.69% | 30% | 22.01% | Normal | Medium | 1620 | 30 | 18 | 3 | 3 | III | 540 | 540 | 607.5 | 256.5 | 7.7388 | 15.4776 | 17.4123 | 22.8503 | 6.3479 | 11.08% | 22.17% | 24.94% | 32.72% | 9.091% | 69.8269 | 20.6242 | 0.55545 | 28.56 | 29.5698 | 18.16% | 40.85% | 4.5654 | 7396.0241 | 40.2104 | 65140.8642 | Glasaufdopplung | -11068.8078 | -14.52% | WP LW CH Mix | 51070.4376 | 3778.1701 | -8677.9453 | -14.52% | -641.9909 | -14.52% | 1403.8661 | 325.0616 | - | - | - | - | 1403.8661 | 16.18% | 325.0616 | 50.63% | JA | JA | JA
6262 | Z | B1 | 85 | 29.69% | VA | W2 | LWCH | BÜR-1 | Z_B1_85_30%_VA-LWCH | 40.2104 | 1985 | Zürich | 29.69% | 30% | 22.01% | Normal | Medium | 1620 | 30 | 18 | 3 | 3 | III | 540 | 540 | 607.5 | 256.5 | 7.7388 | 15.4776 | 17.4123 | 22.8503 | 6.3479 | 11.08% | 22.17% | 24.94% | 32.72% | 9.091% | 69.8269 | 20.6242 | 0.55545 | 28.56 | 29.5698 | 18.16% | 40.85% | 4.5654 | 7396.0241 | 40.2104 | 65140.8642 | Glasaufdopplung | -11068.8078 | -14.52% | WP LW CH Zer | 1615.4934 | 1126.937 | -274.5064 | -14.52% | -191.4904 | -14.52% | 1403.8661 | 325.0616 | - | - | - | - | 1403.8661 | 511.4% | 325.0616 | 169.8% | NEIN | NEIN | NEIN
6263 | Z | B1 | 85 | 29.69% | VA | W3 | ERMX | BÜR-1 | Z_B1_85_30%_VA-ERMX | 40.2104 | 1985 | Zürich | 29.69% | 30% | 22.01% | Normal | Medium | 1620 | 30 | 18 | 3 | 3 | III | 540 | 540 | 607.5 | 256.5 | 7.7388 | 15.4776 | 17.4123 | 22.8503 | 6.3479 | 11.08% | 22.17% | 24.94% | 32.72% | 9.091% | 69.8269 | 20.6242 | 0.55545 | 28.56 | 29.5698 | 18.16% | 40.85% | 4.5654 | 7396.0241 | 40.2104 | 65140.8642 | Glasaufdopplung | -11068.8078 | -14.52% | WP E CH Mix | 27424.3038 | 2279.9302 | -4659.9681 | -14.52% | -387.4083 | -14.52% | 1403.8661 | 325.0616 | - | - | - | - | 1403.8661 | 30.13% | 325.0616 | 83.91% | JA | JA | JA
6264 | Z | B1 | 85 | 29.69% | VA | ST | SOTH | BÜR-1 | Z_B1_85_30%_VA-SOTH | 40.2104 | 1985 | Zürich | 29.69% | 30% | 22.01% | Normal | Medium | 1620 | 30 | 18 | 3 | 3 | III | 540 | 540 | 607.5 | 256.5 | 7.7388 | 15.4776 | 17.4123 | 22.8503 | 6.3479 | 11.08% | 22.17% | 24.94% | 32.72% | 9.091% | 69.8269 | 20.6242 | 0.55545 | 28.56 | 29.5698 | 18.16% | 40.85% | 4.5654 | 7396.0241 | 40.2104 | 65140.8642 | Glasaufdopplung | -11068.8078 | -14.52% | Solarthermie | 4594.1452 | 1131.394 | -780.6422 | -14.52% | -192.2477 | -14.52% | 1403.8661 | 325.0616 | - | - | - | - | 1403.8661 | 179.8% | 325.0616 | 169.1% | NEIN | NEIN | NEIN
6265 | Z | B1 | 85 | 29.69% | VA | HS | HO-SC | BÜR-1 | Z_B1_85_30%_VA-HO-SC | 40.2104 | 1985 | Zürich | 29.69% | 30% | 22.01% | Normal | Medium | 1620 | 30 | 18 | 3 | 3 | III | 540 | 540 | 607.5 | 256.5 | 7.7388 | 15.4776 | 17.4123 | 22.8503 | 6.3479 | 11.08% | 22.17% | 24.94% | 32.72% | 9.091% | 69.8269 | 20.6242 | 0.55545 | 28.56 | 29.5698 | 18.16% | 40.85% | 4.5654 | 7396.0241 | 40.2104 | 65140.8642 | Glasaufdopplung | -11068.8078 | -14.52% | Holz Schnitzel | 2352.7347 | 820.0085 | -399.7793 | -14.52% | -139.3368 | -14.52% | 1403.8661 | 325.0616 | - | - | - | - | 1403.8661 | 351.2% | 325.0616 | 233.3% | NEIN | NEIN | NEIN
6266 | Z | B1 | 85 | 29.69% | HO | ÖL | ÖL-HE | BÜR-1 | Z_B1_85_30%_HO-ÖL-HE | 35.6421 | 1985 | Zürich | 29.69% | 30% | 22.01% | Normal | Medium | 1620 | 30 | 18 | 3 | 3 | III | 540 | 540 | 607.5 | 256.5 | 7.7388 | 15.4776 | 17.4123 | 14.545 | 5.5174 | 12.75% | 25.5% | 28.69% | 23.97% | 9.091% | 60.6911 | 20.6242 | 0.56168 | 28.56 | 26.8816 | 18.57% | 42.36% | 5.4136 | 8769.9954 | 35.6421 | 57740.225 | Fensterersatz H | -18469.447 | -24.24% | Öl-Heizung | 80194.7569 | 20786.481 | -25652.0097 | -24.24% | -6649.0009 | -24.24% | 2743.7201 | 685.3299 | 1146.8841 | 241.3124 | - | - | 3890.6041 | 15.17% | 926.6423 | 13.94% | JA | JA | JA
6267 | Z | B1 | 85 | 29.69% | HO | FW | FEWA | BÜR-1 | Z_B1_85_30%_HO-FEWA | 35.6421 | 1985 | Zürich | 29.69% | 30% | 22.01% | Normal | Medium | 1620 | 30 | 18 | 3 | 3 | III | 540 | 540 | 607.5 | 256.5 | 7.7388 | 15.4776 | 17.4123 | 14.545 | 5.5174 | 12.75% | 25.5% | 28.69% | 23.97% | 9.091% | 60.6911 | 20.6242 | 0.56168 | 28.56 | 26.8816 | 18.57% | 42.36% | 5.4136 | 8769.9954 | 35.6421 | 57740.225 | Fensterersatz H | -18469.447 | -24.24% | Fernwärme | 22756.4416 | 4469.7727 | -7279.135 | -24.24% | -1429.7525 | -24.24% | 2743.7201 | 685.3299 | 1146.8841 | 241.3124 | - | - | 3890.6041 | 53.45% | 926.6423 | 64.81% | JA | JA | JA
6268 | Z | B1 | 85 | 29.69% | HO | W1 | LWMX | BÜR-1 | Z_B1_85_30%_HO-LWMX | 35.6421 | 1985 | Zürich | 29.69% | 30% | 22.01% | Normal | Medium | 1620 | 30 | 18 | 3 | 3 | III | 540 | 540 | 607.5 | 256.5 | 7.7388 | 15.4776 | 17.4123 | 14.545 | 5.5174 | 12.75% | 25.5% | 28.69% | 23.97% | 9.091% | 60.6911 | 20.6242 | 0.56168 | 28.56 | 26.8816 | 18.57% | 42.36% | 5.4136 | 8769.9954 | 35.6421 | 57740.225 | Fensterersatz H | -18469.447 | -24.24% | WP LW CH Mix | 45268.3364 | 3348.933 | -14480.0465 | -24.24% | -1071.2279 | -24.24% | 2743.7201 | 685.3299 | 1146.8841 | 241.3124 | - | - | 3890.6041 | 26.87% | 926.6423 | 86.5% | JA | JA | JA
6269 | Z | B1 | 85 | 29.69% | HO | W2 | LWCH | BÜR-1 | Z_B1_85_30%_HO-LWCH | 35.6421 | 1985 | Zürich | 29.69% | 30% | 22.01% | Normal | Medium | 1620 | 30 | 18 | 3 | 3 | III | 540 | 540 | 607.5 | 256.5 | 7.7388 | 15.4776 | 17.4123 | 14.545 | 5.5174 | 12.75% | 25.5% | 28.69% | 23.97% | 9.091% | 60.6911 | 20.6242 | 0.56168 | 28.56 | 26.8816 | 18.57% | 42.36% | 5.4136 | 8769.9954 | 35.6421 | 57740.225 | Fensterersatz H | -18469.447 | -24.24% | WP LW CH Zer | 1431.9576 | 998.9059 | -458.0423 | -24.24% | -319.5214 | -24.24% | 2743.7201 | 685.3299 | 1146.8841 | 241.3124 | - | - | 3890.6041 | 849.4% | 926.6423 | 290% | NEIN | NEIN | NEIN
6270 | Z | B1 | 85 | 29.69% | HO | W3 | ERMX | BÜR-1 | Z_B1_85_30%_HO-ERMX | 35.6421 | 1985 | Zürich | 29.69% | 30% | 22.01% | Normal | Medium | 1620 | 30 | 18 | 3 | 3 | III | 540 | 540 | 607.5 | 256.5 | 7.7388 | 15.4776 | 17.4123 | 14.545 | 5.5174 | 12.75% | 25.5% | 28.69% | 23.97% | 9.091% | 60.6911 | 20.6242 | 0.56168 | 28.56 | 26.8816 | 18.57% | 42.36% | 5.4136 | 8769.9954 | 35.6421 | 57740.225 | Fensterersatz H | -18469.447 | -24.24% | WP E CH Mix | 24308.6347 | 2020.9079 | -7775.6372 | -24.24% | -646.4306 | -24.24% | 2743.7201 | 685.3299 | 1146.8841 | 241.3124 | - | - | 3890.6041 | 50.04% | 926.6423 | 143.3% | JA | NEIN | JA
6271 | Z | B1 | 85 | 29.69% | HO | ST | SOTH | BÜR-1 | Z_B1_85_30%_HO-SOTH | 35.6421 | 1985 | Zürich | 29.69% | 30% | 22.01% | Normal | Medium | 1620 | 30 | 18 | 3 | 3 | III | 540 | 540 | 607.5 | 256.5 | 7.7388 | 15.4776 | 17.4123 | 14.545 | 5.5174 | 12.75% | 25.5% | 28.69% | 23.97% | 9.091% | 60.6911 | 20.6242 | 0.56168 | 28.56 | 26.8816 | 18.57% | 42.36% | 5.4136 | 8769.9954 | 35.6421 | 57740.225 | Fensterersatz H | -18469.447 | -24.24% | Solarthermie | 4072.2053 | 1002.8565 | -1302.5821 | -24.24% | -320.7851 | -24.24% | 2743.7201 | 685.3299 | 1146.8841 | 241.3124 | - | - | 3890.6041 | 298.7% | 926.6423 | 288.9% | NEIN | NEIN | NEIN
6272 | Z | B1 | 85 | 29.69% | HO | HS | HO-SC | BÜR-1 | Z_B1_85_30%_HO-HO-SC | 35.6421 | 1985 | Zürich | 29.69% | 30% | 22.01% | Normal | Medium | 1620 | 30 | 18 | 3 | 3 | III | 540 | 540 | 607.5 | 256.5 | 7.7388 | 15.4776 | 17.4123 | 14.545 | 5.5174 | 12.75% | 25.5% | 28.69% | 23.97% | 9.091% | 60.6911 | 20.6242 | 0.56168 | 28.56 | 26.8816 | 18.57% | 42.36% | 5.4136 | 8769.9954 | 35.6421 | 57740.225 | Fensterersatz H | -18469.447 | -24.24% | Holz Schnitzel | 2085.4411 | 726.8475 | -667.073 | -24.24% | -232.4977 | -24.24% | 2743.7201 | 685.3299 | 1146.8841 | 241.3124 | - | - | 3890.6041 | 583.2% | 926.6423 | 398.6% | NEIN | NEIN | NEIN
6273 | Z | B1 | 85 | 29.69% | HM | ÖL | ÖL-HE | BÜR-1 | Z_B1_85_30%_HM-ÖL-HE | 35.9116 | 1985 | Zürich | 29.69% | 30% | 22.01% | Normal | Medium | 1620 | 30 | 18 | 3 | 3 | III | 540 | 540 | 607.5 | 256.5 | 7.7388 | 15.4776 | 17.4123 | 14.9304 | 5.5559 | 12.66% | 25.33% | 28.49% | 24.43% | 9.091% | 61.115 | 20.6242 | 0.56066 | 28.56 | 26.8816 | 18.44% | 41.97% | 5.3289 | 8632.7704 | 35.9116 | 58176.7909 | Fensterersatz HM | -18032.8811 | -23.66% | Öl-Heizung | 80801.0985 | 20943.6447 | -25045.6682 | -23.66% | -6491.8372 | -23.66% | 2743.7201 | 685.3299 | 1499.7343 | 328.6123 | - | - | 4243.4544 | 16.94% | 1013.9422 | 15.62% | JA | JA | JA
6274 | Z | B1 | 85 | 29.69% | HM | FW | FEWA | BÜR-1 | Z_B1_85_30%_HM-FEWA | 35.9116 | 1985 | Zürich | 29.69% | 30% | 22.01% | Normal | Medium | 1620 | 30 | 18 | 3 | 3 | III | 540 | 540 | 607.5 | 256.5 | 7.7388 | 15.4776 | 17.4123 | 14.9304 | 5.5559 | 12.66% | 25.33% | 28.49% | 24.43% | 9.091% | 61.115 | 20.6242 | 0.56066 | 28.56 | 26.8816 | 18.44% | 41.97% | 5.3289 | 8632.7704 | 35.9116 | 58176.7909 | Fensterersatz HM | -18032.8811 | -23.66% | Fernwärme | 22928.4999 | 4503.568 | -7107.0767 | -23.66% | -1395.9571 | -23.66% | 2743.7201 | 685.3299 | 1499.7343 | 328.6123 | - | - | 4243.4544 | 59.71% | 1013.9422 | 72.63% | JA | JA | JA
6275 | Z | B1 | 85 | 29.69% | HM | W1 | LWMX | BÜR-1 | Z_B1_85_30%_HM-LWMX | 35.9116 | 1985 | Zürich | 29.69% | 30% | 22.01% | Normal | Medium | 1620 | 30 | 18 | 3 | 3 | III | 540 | 540 | 607.5 | 256.5 | 7.7388 | 15.4776 | 17.4123 | 14.9304 | 5.5559 | 12.66% | 25.33% | 28.49% | 24.43% | 9.091% | 61.115 | 20.6242 | 0.56066 | 28.56 | 26.8816 | 18.44% | 41.97% | 5.3289 | 8632.7704 | 35.9116 | 58176.7909 | Fensterersatz HM | -18032.8811 | -23.66% | WP LW CH Mix | 45610.6041 | 3374.2539 | -14137.7788 | -23.66% | -1045.9071 | -23.66% | 2743.7201 | 685.3299 | 1499.7343 | 328.6123 | - | - | 4243.4544 | 30.02% | 1013.9422 | 96.94% | JA | JA | JA
6276 | Z | B1 | 85 | 29.69% | HM | W2 | LWCH | BÜR-1 | Z_B1_85_30%_HM-LWCH | 35.9116 | 1985 | Zürich | 29.69% | 30% | 22.01% | Normal | Medium | 1620 | 30 | 18 | 3 | 3 | III | 540 | 540 | 607.5 | 256.5 | 7.7388 | 15.4776 | 17.4123 | 14.9304 | 5.5559 | 12.66% | 25.33% | 28.49% | 24.43% | 9.091% | 61.115 | 20.6242 | 0.56066 | 28.56 | 26.8816 | 18.44% | 41.97% | 5.3289 | 8632.7704 | 35.9116 | 58176.7909 | Fensterersatz HM | -18032.8811 | -23.66% | WP LW CH Zer | 1442.7844 | 1006.4585 | -447.2155 | -23.66% | -311.9688 | -23.66% | 2743.7201 | 685.3299 | 1499.7343 | 328.6123 | - | - | 4243.4544 | 948.9% | 1013.9422 | 325% | NEIN | NEIN | NEIN
6277 | Z | B1 | 85 | 29.69% | HM | W3 | ERMX | BÜR-1 | Z_B1_85_30%_HM-ERMX | 35.9116 | 1985 | Zürich | 29.69% | 30% | 22.01% | Normal | Medium | 1620 | 30 | 18 | 3 | 3 | III | 540 | 540 | 607.5 | 256.5 | 7.7388 | 15.4776 | 17.4123 | 14.9304 | 5.5559 | 12.66% | 25.33% | 28.49% | 24.43% | 9.091% | 61.115 | 20.6242 | 0.56066 | 28.56 | 26.8816 | 18.44% | 41.97% | 5.3289 | 8632.7704 | 35.9116 | 58176.7909 | Fensterersatz HM | -18032.8811 | -23.66% | WP E CH Mix | 24492.429 | 2036.1877 | -7591.8429 | -23.66% | -631.1508 | -23.66% | 2743.7201 | 685.3299 | 1499.7343 | 328.6123 | - | - | 4243.4544 | 55.89% | 1013.9422 | 160.6% | JA | NEIN | JA
6278 | Z | B1 | 85 | 29.69% | HM | ST | SOTH | BÜR-1 | Z_B1_85_30%_HM-SOTH | 35.9116 | 1985 | Zürich | 29.69% | 30% | 22.01% | Normal | Medium | 1620 | 30 | 18 | 3 | 3 | III | 540 | 540 | 607.5 | 256.5 | 7.7388 | 15.4776 | 17.4123 | 14.9304 | 5.5559 | 12.66% | 25.33% | 28.49% | 24.43% | 9.091% | 61.115 | 20.6242 | 0.56066 | 28.56 | 26.8816 | 18.44% | 41.97% | 5.3289 | 8632.7704 | 35.9116 | 58176.7909 | Fensterersatz HM | -18032.8811 | -23.66% | Solarthermie | 4102.9947 | 1010.439 | -1271.7927 | -23.66% | -313.2027 | -23.66% | 2743.7201 | 685.3299 | 1499.7343 | 328.6123 | - | - | 4243.4544 | 333.7% | 1013.9422 | 323.7% | NEIN | NEIN | NEIN
6279 | Z | B1 | 85 | 29.69% | HM | HS | HO-SC | BÜR-1 | Z_B1_85_30%_HM-HO-SC | 35.9116 | 1985 | Zürich | 29.69% | 30% | 22.01% | Normal | Medium | 1620 | 30 | 18 | 3 | 3 | III | 540 | 540 | 607.5 | 256.5 | 7.7388 | 15.4776 | 17.4123 | 14.9304 | 5.5559 | 12.66% | 25.33% | 28.49% | 24.43% | 9.091% | 61.115 | 20.6242 | 0.56066 | 28.56 | 26.8816 | 18.44% | 41.97% | 5.3289 | 8632.7704 | 35.9116 | 58176.7909 | Fensterersatz HM | -18032.8811 | -23.66% | Holz Schnitzel | 2101.2088 | 732.3431 | -651.3052 | -23.66% | -227.0022 | -23.66% | 2743.7201 | 685.3299 | 1499.7343 | 328.6123 | - | - | 4243.4544 | 651.5% | 1013.9422 | 446.7% | NEIN | NEIN | NEIN
6280 | Z | B1 | 85 | 29.69% | KU | ÖL | ÖL-HE | BÜR-1 | Z_B1_85_30%_KU-ÖL-HE | 35.3739 | 1985 | Zürich | 29.69% | 30% | 22.01% | Normal | Medium | 1620 | 30 | 18 | 3 | 3 | III | 540 | 540 | 607.5 | 256.5 | 7.7388 | 15.4776 | 17.4123 | 14.1595 | 5.4788 | 12.84% | 25.68% | 28.89% | 23.49% | 9.091% | 60.2671 | 20.6242 | 0.5627 | 28.56 | 26.8816 | 18.7% | 42.76% | 5.499 | 8908.3415 | 35.3739 | 57305.7639 | Fensterersatz K | -18903.9081 | -24.81% | Öl-Heizung | 79591.3388 | 20630.075 | -26255.4279 | -24.81% | -6805.4069 | -24.81% | 2743.7201 | 685.3299 | 1876.4128 | 362.3544 | - | - | 4620.1329 | 17.6% | 1047.6843 | 15.39% | JA | JA | JA
6281 | Z | B1 | 85 | 29.69% | KU | FW | FEWA | BÜR-1 | Z_B1_85_30%_KU-FEWA | 35.3739 | 1985 | Zürich | 29.69% | 30% | 22.01% | Normal | Medium | 1620 | 30 | 18 | 3 | 3 | III | 540 | 540 | 607.5 | 256.5 | 7.7388 | 15.4776 | 17.4123 | 14.1595 | 5.4788 | 12.84% | 25.68% | 28.89% | 23.49% | 9.091% | 60.2671 | 20.6242 | 0.5627 | 28.56 | 26.8816 | 18.7% | 42.76% | 5.499 | 8908.3415 | 35.3739 | 57305.7639 | Fensterersatz K | -18903.9081 | -24.81% | Fernwärme | 22585.2128 | 4436.1403 | -7450.3638 | -24.81% | -1463.3849 | -24.81% | 2743.7201 | 685.3299 | 1876.4128 | 362.3544 | - | - | 4620.1329 | 62.01% | 1047.6843 | 71.59% | JA | JA | JA
6282 | Z | B1 | 85 | 29.69% | KU | W1 | LWMX | BÜR-1 | Z_B1_85_30%_KU-LWMX | 35.3739 | 1985 | Zürich | 29.69% | 30% | 22.01% | Normal | Medium | 1620 | 30 | 18 | 3 | 3 | III | 540 | 540 | 607.5 | 256.5 | 7.7388 | 15.4776 | 17.4123 | 14.1595 | 5.4788 | 12.84% | 25.68% | 28.89% | 23.49% | 9.091% | 60.2671 | 20.6242 | 0.5627 | 28.56 | 26.8816 | 18.7% | 42.76% | 5.499 | 8908.3415 | 35.3739 | 57305.7639 | Fensterersatz K | -18903.9081 | -24.81% | WP LW CH Mix | 44927.7189 | 3323.7343 | -14820.6639 | -24.81% | -1096.4267 | -24.81% | 2743.7201 | 685.3299 | 1876.4128 | 362.3544 | - | - | 4620.1329 | 31.17% | 1047.6843 | 95.55% | JA | JA | JA
6283 | Z | B1 | 85 | 29.69% | KU | W2 | LWCH | BÜR-1 | Z_B1_85_30%_KU-LWCH | 35.3739 | 1985 | Zürich | 29.69% | 30% | 22.01% | Normal | Medium | 1620 | 30 | 18 | 3 | 3 | III | 540 | 540 | 607.5 | 256.5 | 7.7388 | 15.4776 | 17.4123 | 14.1595 | 5.4788 | 12.84% | 25.68% | 28.89% | 23.49% | 9.091% | 60.2671 | 20.6242 | 0.5627 | 28.56 | 26.8816 | 18.7% | 42.76% | 5.499 | 8908.3415 | 35.3739 | 57305.7639 | Fensterersatz K | -18903.9081 | -24.81% | WP LW CH Zer | 1421.1829 | 991.3897 | -468.8169 | -24.81% | -327.0376 | -24.81% | 2743.7201 | 685.3299 | 1876.4128 | 362.3544 | - | - | 4620.1329 | 985.5% | 1047.6843 | 320.4% | NEIN | NEIN | NEIN
6284 | Z | B1 | 85 | 29.69% | KU | W3 | ERMX | BÜR-1 | Z_B1_85_30%_KU-ERMX | 35.3739 | 1985 | Zürich | 29.69% | 30% | 22.01% | Normal | Medium | 1620 | 30 | 18 | 3 | 3 | III | 540 | 540 | 607.5 | 256.5 | 7.7388 | 15.4776 | 17.4123 | 14.1595 | 5.4788 | 12.84% | 25.68% | 28.89% | 23.49% | 9.091% | 60.2671 | 20.6242 | 0.5627 | 28.56 | 26.8816 | 18.7% | 42.76% | 5.499 | 8908.3415 | 35.3739 | 57305.7639 | Fensterersatz K | -18903.9081 | -24.81% | WP E CH Mix | 24125.7266 | 2005.7017 | -7958.5453 | -24.81% | -661.6368 | -24.81% | 2743.7201 | 685.3299 | 1876.4128 | 362.3544 | - | - | 4620.1329 | 58.05% | 1047.6843 | 158.3% | JA | NEIN | JA
6285 | Z | B1 | 85 | 29.69% | KU | ST | SOTH | BÜR-1 | Z_B1_85_30%_KU-SOTH | 35.3739 | 1985 | Zürich | 29.69% | 30% | 22.01% | Normal | Medium | 1620 | 30 | 18 | 3 | 3 | III | 540 | 540 | 607.5 | 256.5 | 7.7388 | 15.4776 | 17.4123 | 14.1595 | 5.4788 | 12.84% | 25.68% | 28.89% | 23.49% | 9.091% | 60.2671 | 20.6242 | 0.5627 | 28.56 | 26.8816 | 18.7% | 42.76% | 5.499 | 8908.3415 | 35.3739 | 57305.7639 | Fensterersatz K | -18903.9081 | -24.81% | Solarthermie | 4041.5644 | 995.3106 | -1333.223 | -24.81% | -328.331 | -24.81% | 2743.7201 | 685.3299 | 1876.4128 | 362.3544 | - | - | 4620.1329 | 346.5% | 1047.6843 | 319.1% | NEIN | NEIN | NEIN
6286 | Z | B1 | 85 | 29.69% | KU | HS | HO-SC | BÜR-1 | Z_B1_85_30%_KU-HO-SC | 35.3739 | 1985 | Zürich | 29.69% | 30% | 22.01% | Normal | Medium | 1620 | 30 | 18 | 3 | 3 | III | 540 | 540 | 607.5 | 256.5 | 7.7388 | 15.4776 | 17.4123 | 14.1595 | 5.4788 | 12.84% | 25.68% | 28.89% | 23.49% | 9.091% | 60.2671 | 20.6242 | 0.5627 | 28.56 | 26.8816 | 18.7% | 42.76% | 5.499 | 8908.3415 | 35.3739 | 57305.7639 | Fensterersatz K | -18903.9081 | -24.81% | Holz Schnitzel | 2069.7494 | 721.3784 | -682.7647 | -24.81% | -237.9668 | -24.81% | 2743.7201 | 685.3299 | 1876.4128 | 362.3544 | - | - | 4620.1329 | 676.7% | 1047.6843 | 440.3% | NEIN | NEIN | NEIN
6287 | Z | B1 | 85 | 29.69% | ME | ÖL | ÖL-HE | BÜR-1 | Z_B1_85_30%_ME-ÖL-HE | 36.4545 | 1985 | Zürich | 29.69% | 30% | 22.01% | Normal | Medium | 1620 | 30 | 18 | 3 | 3 | III | 540 | 540 | 607.5 | 256.5 | 7.7388 | 15.4776 | 17.4123 | 15.7013 | 5.633 | 12.49% | 24.98% | 28.1% | 25.34% | 9.091% | 61.963 | 20.6242 | 0.55859 | 28.56 | 26.8816 | 18.18% | 41.19% | 5.1616 | 8361.7449 | 36.4545 | 59056.3515 | Fensterersatz M | -17153.3205 | -22.51% | Öl-Heizung | 82022.7105 | 21260.2866 | -23824.0562 | -22.51% | -6175.1954 | -22.51% | 2743.7201 | 685.3299 | 2458.1548 | 586.3334 | - | - | 5201.8749 | 21.83% | 1271.6633 | 20.59% | JA | JA | JA
6288 | Z | B1 | 85 | 29.69% | ME | FW | FEWA | BÜR-1 | Z_B1_85_30%_ME-FEWA | 36.4545 | 1985 | Zürich | 29.69% | 30% | 22.01% | Normal | Medium | 1620 | 30 | 18 | 3 | 3 | III | 540 | 540 | 607.5 | 256.5 | 7.7388 | 15.4776 | 17.4123 | 15.7013 | 5.633 | 12.49% | 24.98% | 28.1% | 25.34% | 9.091% | 61.963 | 20.6242 | 0.55859 | 28.56 | 26.8816 | 18.18% | 41.19% | 5.1616 | 8361.7449 | 36.4545 | 59056.3515 | Fensterersatz M | -17153.3205 | -22.51% | Fernwärme | 23275.1503 | 4571.6564 | -6760.4263 | -22.51% | -1327.8688 | -22.51% | 2743.7201 | 685.3299 | 2458.1548 | 586.3334 | - | - | 5201.8749 | 76.95% | 1271.6633 | 95.77% | JA | JA | JA
6289 | Z | B1 | 85 | 29.69% | ME | W1 | LWMX | BÜR-1 | Z_B1_85_30%_ME-LWMX | 36.4545 | 1985 | Zürich | 29.69% | 30% | 22.01% | Normal | Medium | 1620 | 30 | 18 | 3 | 3 | III | 540 | 540 | 607.5 | 256.5 | 7.7388 | 15.4776 | 17.4123 | 15.7013 | 5.633 | 12.49% | 24.98% | 28.1% | 25.34% | 9.091% | 61.963 | 20.6242 | 0.55859 | 28.56 | 26.8816 | 18.18% | 41.19% | 5.1616 | 8361.7449 | 36.4545 | 59056.3515 | Fensterersatz M | -17153.3205 | -22.51% | WP LW CH Mix | 46300.1796 | 3425.2684 | -13448.2032 | -22.51% | -994.8926 | -22.51% | 2743.7201 | 685.3299 | 2458.1548 | 586.3334 | - | - | 5201.8749 | 38.68% | 1271.6633 | 127.8% | JA | NEIN | JA
6290 | Z | B1 | 85 | 29.69% | ME | W2 | LWCH | BÜR-1 | Z_B1_85_30%_ME-LWCH | 36.4545 | 1985 | Zürich | 29.69% | 30% | 22.01% | Normal | Medium | 1620 | 30 | 18 | 3 | 3 | III | 540 | 540 | 607.5 | 256.5 | 7.7388 | 15.4776 | 17.4123 | 15.7013 | 5.633 | 12.49% | 24.98% | 28.1% | 25.34% | 9.091% | 61.963 | 20.6242 | 0.55859 | 28.56 | 26.8816 | 18.18% | 41.19% | 5.1616 | 8361.7449 | 36.4545 | 59056.3515 | Fensterersatz M | -17153.3205 | -22.51% | WP LW CH Zer | 1464.5975 | 1021.6749 | -425.4023 | -22.51% | -296.7524 | -22.51% | 2743.7201 | 685.3299 | 2458.1548 | 586.3334 | - | - | 5201.8749 | 1223% | 1271.6633 | 428.5% | NEIN | NEIN | NEIN
6291 | Z | B1 | 85 | 29.69% | ME | W3 | ERMX | BÜR-1 | Z_B1_85_30%_ME-ERMX | 36.4545 | 1985 | Zürich | 29.69% | 30% | 22.01% | Normal | Medium | 1620 | 30 | 18 | 3 | 3 | III | 540 | 540 | 607.5 | 256.5 | 7.7388 | 15.4776 | 17.4123 | 15.7013 | 5.633 | 12.49% | 24.98% | 28.1% | 25.34% | 9.091% | 61.963 | 20.6242 | 0.55859 | 28.56 | 26.8816 | 18.18% | 41.19% | 5.1616 | 8361.7449 | 36.4545 | 59056.3515 | Fensterersatz M | -17153.3205 | -22.51% | WP E CH Mix | 24862.724 | 2066.9723 | -7221.5479 | -22.51% | -600.3662 | -22.51% | 2743.7201 | 685.3299 | 2458.1548 | 586.3334 | - | - | 5201.8749 | 72.03% | 1271.6633 | 211.8% | JA | NEIN | JA
6292 | Z | B1 | 85 | 29.69% | ME | ST | SOTH | BÜR-1 | Z_B1_85_30%_ME-SOTH | 36.4545 | 1985 | Zürich | 29.69% | 30% | 22.01% | Normal | Medium | 1620 | 30 | 18 | 3 | 3 | III | 540 | 540 | 607.5 | 256.5 | 7.7388 | 15.4776 | 17.4123 | 15.7013 | 5.633 | 12.49% | 24.98% | 28.1% | 25.34% | 9.091% | 61.963 | 20.6242 | 0.55859 | 28.56 | 26.8816 | 18.18% | 41.19% | 5.1616 | 8361.7449 | 36.4545 | 59056.3515 | Fensterersatz M | -17153.3205 | -22.51% | Solarthermie | 4165.0269 | 1025.7156 | -1209.7605 | -22.51% | -297.9261 | -22.51% | 2743.7201 | 685.3299 | 2458.1548 | 586.3334 | - | - | 5201.8749 | 430% | 1271.6633 | 426.8% | NEIN | NEIN | NEIN
6293 | Z | B1 | 85 | 29.69% | ME | HS | HO-SC | BÜR-1 | Z_B1_85_30%_ME-HO-SC | 36.4545 | 1985 | Zürich | 29.69% | 30% | 22.01% | Normal | Medium | 1620 | 30 | 18 | 3 | 3 | III | 540 | 540 | 607.5 | 256.5 | 7.7388 | 15.4776 | 17.4123 | 15.7013 | 5.633 | 12.49% | 24.98% | 28.1% | 25.34% | 9.091% | 61.963 | 20.6242 | 0.55859 | 28.56 | 26.8816 | 18.18% | 41.19% | 5.1616 | 8361.7449 | 36.4545 | 59056.3515 | Fensterersatz M | -17153.3205 | -22.51% | Holz Schnitzel | 2132.9765 | 743.4152 | -619.5376 | -22.51% | -215.93 | -22.51% | 2743.7201 | 685.3299 | 2458.1548 | 586.3334 | - | - | 5201.8749 | 839.6% | 1271.6633 | 588.9% | NEIN | NEIN | NEIN
6294 | Z | B1 | 85 | 29.69% | GH | ÖL | ÖL-HE | BÜR-1 | Z_B1_85_30%_GH-ÖL-HE | 13.4921 | 1985 | Zürich | 29.69% | 30% | 22.01% | Normal | Medium | 1620 | 30 | 18 | 3 | 3 | III | 540 | 540 | 607.5 | 256.5 | 3.8694 | 4.6433 | 5.9202 | 14.545 | 5.7956 | 11.13% | 13.35% | 17.03% | 41.83% | 16.67% | 34.7734 | 20.6242 | 0.75645 | 28.56 | 26.8816 | 36.71% | 150.7% | 7.4283 | 12033.8536 | 13.4921 | 21857.2717 | Gebäudehülle | -54352.4003 | -71.32% | Öl-Heizung | 30357.3218 | 7868.6178 | -75489.4449 | -71.32% | -19566.8641 | -71.32% | 2743.7201 | 685.3299 | 1524.4794 | 314.9168 | 9747 | 2659.5 | 14015.1995 | 18.57% | 3659.7467 | 18.7% | JA | JA | JA
6295 | Z | B1 | 85 | 29.69% | GH | FW | FEWA | BÜR-1 | Z_B1_85_30%_GH-FEWA | 13.4921 | 1985 | Zürich | 29.69% | 30% | 22.01% | Normal | Medium | 1620 | 30 | 18 | 3 | 3 | III | 540 | 540 | 607.5 | 256.5 | 3.8694 | 4.6433 | 5.9202 | 14.545 | 5.7956 | 11.13% | 13.35% | 17.03% | 41.83% | 16.67% | 34.7734 | 20.6242 | 0.75645 | 28.56 | 26.8816 | 36.71% | 150.7% | 7.4283 | 12033.8536 | 13.4921 | 21857.2717 | Gebäudehülle | -54352.4003 | -71.32% | Fernwärme | 8614.3365 | 1692.01 | -21421.2401 | -71.32% | -4207.5152 | -71.32% | 2743.7201 | 685.3299 | 1524.4794 | 314.9168 | 9747 | 2659.5 | 14015.1995 | 65.43% | 3659.7467 | 86.98% | JA | JA | JA
6296 | Z | B1 | 85 | 29.69% | GH | W1 | LWMX | BÜR-1 | Z_B1_85_30%_GH-LWMX | 13.4921 | 1985 | Zürich | 29.69% | 30% | 22.01% | Normal | Medium | 1620 | 30 | 18 | 3 | 3 | III | 540 | 540 | 607.5 | 256.5 | 3.8694 | 4.6433 | 5.9202 | 14.545 | 5.7956 | 11.13% | 13.35% | 17.03% | 41.83% | 16.67% | 34.7734 | 20.6242 | 0.75645 | 28.56 | 26.8816 | 36.71% | 150.7% | 7.4283 | 12033.8536 | 13.4921 | 21857.2717 | Gebäudehülle | -54352.4003 | -71.32% | WP LW CH Mix | 17136.101 | 1267.7218 | -42612.2818 | -71.32% | -3152.4392 | -71.32% | 2743.7201 | 685.3299 | 1524.4794 | 314.9168 | 9747 | 2659.5 | 14015.1995 | 32.89% | 3659.7467 | 116.1% | JA | NEIN | JA
6297 | Z | B1 | 85 | 29.69% | GH | W2 | LWCH | BÜR-1 | Z_B1_85_30%_GH-LWCH | 13.4921 | 1985 | Zürich | 29.69% | 30% | 22.01% | Normal | Medium | 1620 | 30 | 18 | 3 | 3 | III | 540 | 540 | 607.5 | 256.5 | 3.8694 | 4.6433 | 5.9202 | 14.545 | 5.7956 | 11.13% | 13.35% | 17.03% | 41.83% | 16.67% | 34.7734 | 20.6242 | 0.75645 | 28.56 | 26.8816 | 36.71% | 150.7% | 7.4283 | 12033.8536 | 13.4921 | 21857.2717 | Gebäudehülle | -54352.4003 | -71.32% | WP LW CH Zer | 542.0603 | 378.1308 | -1347.9395 | -71.32% | -940.2965 | -71.32% | 2743.7201 | 685.3299 | 1524.4794 | 314.9168 | 9747 | 2659.5 | 14015.1995 | 1040% | 3659.7467 | 389.2% | NEIN | NEIN | NEIN
6298 | Z | B1 | 85 | 29.69% | GH | W3 | ERMX | BÜR-1 | Z_B1_85_30%_GH-ERMX | 13.4921 | 1985 | Zürich | 29.69% | 30% | 22.01% | Normal | Medium | 1620 | 30 | 18 | 3 | 3 | III | 540 | 540 | 607.5 | 256.5 | 3.8694 | 4.6433 | 5.9202 | 14.545 | 5.7956 | 11.13% | 13.35% | 17.03% | 41.83% | 16.67% | 34.7734 | 20.6242 | 0.75645 | 28.56 | 26.8816 | 36.71% | 150.7% | 7.4283 | 12033.8536 | 13.4921 | 21857.2717 | Gebäudehülle | -54352.4003 | -71.32% | WP E CH Mix | 9201.9114 | 765.0045 | -22882.3605 | -71.32% | -1902.334 | -71.32% | 2743.7201 | 685.3299 | 1524.4794 | 314.9168 | 9747 | 2659.5 | 14015.1995 | 61.25% | 3659.7467 | 192.4% | JA | NEIN | JA
6299 | Z | B1 | 85 | 29.69% | GH | ST | SOTH | BÜR-1 | Z_B1_85_30%_GH-SOTH | 13.4921 | 1985 | Zürich | 29.69% | 30% | 22.01% | Normal | Medium | 1620 | 30 | 18 | 3 | 3 | III | 540 | 540 | 607.5 | 256.5 | 3.8694 | 4.6433 | 5.9202 | 14.545 | 5.7956 | 11.13% | 13.35% | 17.03% | 41.83% | 16.67% | 34.7734 | 20.6242 | 0.75645 | 28.56 | 26.8816 | 36.71% | 150.7% | 7.4283 | 12033.8536 | 13.4921 | 21857.2717 | Gebäudehülle | -54352.4003 | -71.32% | Solarthermie | 1541.5128 | 379.6263 | -3833.2745 | -71.32% | -944.0154 | -71.32% | 2743.7201 | 685.3299 | 1524.4794 | 314.9168 | 9747 | 2659.5 | 14015.1995 | 365.6% | 3659.7467 | 387.7% | NEIN | NEIN | NEIN
6300 | Z | B1 | 85 | 29.69% | GH | HS | HO-SC | BÜR-1 | Z_B1_85_30%_GH-HO-SC | 13.4921 | 1985 | Zürich | 29.69% | 30% | 22.01% | Normal | Medium | 1620 | 30 | 18 | 3 | 3 | III | 540 | 540 | 607.5 | 256.5 | 3.8694 | 4.6433 | 5.9202 | 14.545 | 5.7956 | 11.13% | 13.35% | 17.03% | 41.83% | 16.67% | 34.7734 | 20.6242 | 0.75645 | 28.56 | 26.8816 | 36.71% | 150.7% | 7.4283 | 12033.8536 | 13.4921 | 21857.2717 | Gebäudehülle | -54352.4003 | -71.32% | Holz Schnitzel | 789.4332 | 275.1445 | -1963.0808 | -71.32% | -684.2008 | -71.32% | 2743.7201 | 685.3299 | 1524.4794 | 314.9168 | 9747 | 2659.5 | 14015.1995 | 713.9% | 3659.7467 | 534.9% | NEIN | NEIN | NEIN
6301 | Z | B1 | 85 | 38.12% | IZ | ÖL | ÖL-HE | BÜR-1 | Z_B1_85_38%_IZ-ÖL-HE | 50.8915 | 1985 | Zürich | 38.12% | 40% | 22.01% | Normal | Medium | 1620 | 30 | 18 | 3 | 3 | III | 540 | 540 | 534.6 | 329.4 | 7.7388 | 15.4776 | 15.3228 | 49.9461 | 8.8485 | 7.951% | 15.9% | 15.74% | 51.31% | 9.091% | 97.3339 | 20.6242 | 0.56856 | 28.56 | 44.2495 | 21.33% | 49.44% | 3.8759 | 6279.0082 | 50.8915 | 82444.2507 | Ist-Zustand | - | - | Öl-Heizung | 114505.9037 | 29679.9302 |  |  |  |  | - | - | - | - | - | - | - | - | - | - | JA | JA | JA
6302 | Z | B1 | 85 | 38.12% | IZ | FW | FEWA | BÜR-1 | Z_B1_85_38%_IZ-FEWA | 50.8915 | 1985 | Zürich | 38.12% | 40% | 22.01% | Normal | Medium | 1620 | 30 | 18 | 3 | 3 | III | 540 | 540 | 534.6 | 329.4 | 7.7388 | 15.4776 | 15.3228 | 49.9461 | 8.8485 | 7.951% | 15.9% | 15.74% | 51.31% | 9.091% | 97.3339 | 20.6242 | 0.56856 | 28.56 | 44.2495 | 21.33% | 49.44% | 3.8759 | 6279.0082 | 50.8915 | 82444.2507 | Ist-Zustand | - | - | Fernwärme | 32492.7341 | 6382.1549 | -82013.1696 | -71.62% | -23297.7753 | -78.5% | - | - | - | - | - | - | - | - | - | - | JA | JA | JA
6303 | Z | B1 | 85 | 38.12% | IZ | W1 | LWMX | BÜR-1 | Z_B1_85_38%_IZ-LWMX | 50.8915 | 1985 | Zürich | 38.12% | 40% | 22.01% | Normal | Medium | 1620 | 30 | 18 | 3 | 3 | III | 540 | 540 | 534.6 | 329.4 | 7.7388 | 15.4776 | 15.3228 | 49.9461 | 8.8485 | 7.951% | 15.9% | 15.74% | 51.31% | 9.091% | 97.3339 | 20.6242 | 0.56856 | 28.56 | 44.2495 | 21.33% | 49.44% | 3.8759 | 6279.0082 | 50.8915 | 82444.2507 | Ist-Zustand | - | - | WP LW CH Mix | 64636.2925 | 4781.7665 | -49869.6112 | -43.55% | -24898.1637 | -83.89% | - | - | - | - | - | - | - | - | - | - | JA | JA | JA
6304 | Z | B1 | 85 | 38.12% | IZ | W2 | LWCH | BÜR-1 | Z_B1_85_38%_IZ-LWCH | 50.8915 | 1985 | Zürich | 38.12% | 40% | 22.01% | Normal | Medium | 1620 | 30 | 18 | 3 | 3 | III | 540 | 540 | 534.6 | 329.4 | 7.7388 | 15.4776 | 15.3228 | 49.9461 | 8.8485 | 7.951% | 15.9% | 15.74% | 51.31% | 9.091% | 97.3339 | 20.6242 | 0.56856 | 28.56 | 44.2495 | 21.33% | 49.44% | 3.8759 | 6279.0082 | 50.8915 | 82444.2507 | Ist-Zustand | - | - | WP LW CH Zer | 2044.6174 | 1426.2855 | -112461.2863 | -98.21% | -28253.6447 | -95.19% | - | - | - | - | - | - | - | - | - | - | JA | JA | JA
6305 | Z | B1 | 85 | 38.12% | IZ | W3 | ERMX | BÜR-1 | Z_B1_85_38%_IZ-ERMX | 50.8915 | 1985 | Zürich | 38.12% | 40% | 22.01% | Normal | Medium | 1620 | 30 | 18 | 3 | 3 | III | 540 | 540 | 534.6 | 329.4 | 7.7388 | 15.4776 | 15.3228 | 49.9461 | 8.8485 | 7.951% | 15.9% | 15.74% | 51.31% | 9.091% | 97.3339 | 20.6242 | 0.56856 | 28.56 | 44.2495 | 21.33% | 49.44% | 3.8759 | 6279.0082 | 50.8915 | 82444.2507 | Ist-Zustand | - | - | WP E CH Mix | 34709.0295 | 2885.5488 | -79796.8742 | -69.69% | -26794.3815 | -90.28% | - | - | - | - | - | - | - | - | - | - | JA | JA | JA
6306 | Z | B1 | 85 | 38.12% | IZ | ST | SOTH | BÜR-1 | Z_B1_85_38%_IZ-SOTH | 50.8915 | 1985 | Zürich | 38.12% | 40% | 22.01% | Normal | Medium | 1620 | 30 | 18 | 3 | 3 | III | 540 | 540 | 534.6 | 329.4 | 7.7388 | 15.4776 | 15.3228 | 49.9461 | 8.8485 | 7.951% | 15.9% | 15.74% | 51.31% | 9.091% | 97.3339 | 20.6242 | 0.56856 | 28.56 | 44.2495 | 21.33% | 49.44% | 3.8759 | 6279.0082 | 50.8915 | 82444.2507 | Ist-Zustand | - | - | Solarthermie | 5814.4893 | 1431.9265 | -108691.4144 | -94.92% | -28248.0038 | -95.18% | - | - | - | - | - | - | - | - | - | - | JA | JA | JA
6307 | Z | B1 | 85 | 38.12% | IZ | HS | HO-SC | BÜR-1 | Z_B1_85_38%_IZ-HO-SC | 50.8915 | 1985 | Zürich | 38.12% | 40% | 22.01% | Normal | Medium | 1620 | 30 | 18 | 3 | 3 | III | 540 | 540 | 534.6 | 329.4 | 7.7388 | 15.4776 | 15.3228 | 49.9461 | 8.8485 | 7.951% | 15.9% | 15.74% | 51.31% | 9.091% | 97.3339 | 20.6242 | 0.56856 | 28.56 | 44.2495 | 21.33% | 49.44% | 3.8759 | 6279.0082 | 50.8915 | 82444.2507 | Ist-Zustand | - | - | Holz Schnitzel | 2977.6923 | 1037.8276 | -111528.2113 | -97.4% | -28642.1026 | -96.5% | - | - | - | - | - | - | - | - | - | - | JA | JA | JA
6308 | Z | B1 | 85 | 38.12% | 2V | ÖL | ÖL-HE | BÜR-1 | Z_B1_85_38%_2V-ÖL-HE | 40.8236 | 1985 | Zürich | 38.12% | 40% | 22.01% | Normal | Medium | 1620 | 30 | 18 | 3 | 3 | III | 540 | 540 | 534.6 | 329.4 | 7.7388 | 15.4776 | 15.3228 | 34.6406 | 7.318 | 9.614% | 19.23% | 19.04% | 43.03% | 9.091% | 80.4979 | 20.6242 | 0.59629 | 28.56 | 40.8457 | 24.09% | 59.66% | 5.9736 | 9677.2244 | 40.8236 | 66134.1878 | Glasersatz 2-IV | -16310.0628 | -19.78% | Öl-Heizung | 91853.0386 | 23808.3076 | -22652.8651 | -19.78% | -5871.6226 | -19.78% | 3330.5378 | 814.6521 | - | - | - | - | 3330.5378 | 14.7% | 814.6521 | 13.87% | JA | JA | JA
6309 | Z | B1 | 85 | 38.12% | 2V | FW | FEWA | BÜR-1 | Z_B1_85_38%_2V-FEWA | 40.8236 | 1985 | Zürich | 38.12% | 40% | 22.01% | Normal | Medium | 1620 | 30 | 18 | 3 | 3 | III | 540 | 540 | 534.6 | 329.4 | 7.7388 | 15.4776 | 15.3228 | 34.6406 | 7.318 | 9.614% | 19.23% | 19.04% | 43.03% | 9.091% | 80.4979 | 20.6242 | 0.59629 | 28.56 | 40.8457 | 24.09% | 59.66% | 5.9736 | 9677.2244 | 40.8236 | 66134.1878 | Glasersatz 2-IV | -16310.0628 | -19.78% | Fernwärme | 26064.6505 | 5119.5642 | -6428.0836 | -19.78% | -1262.5907 | -19.78% | 3330.5378 | 814.6521 | - | - | - | - | 3330.5378 | 51.81% | 814.6521 | 64.52% | JA | JA | JA
6310 | Z | B1 | 85 | 38.12% | 2V | W1 | LWMX | BÜR-1 | Z_B1_85_38%_2V-LWMX | 40.8236 | 1985 | Zürich | 38.12% | 40% | 22.01% | Normal | Medium | 1620 | 30 | 18 | 3 | 3 | III | 540 | 540 | 534.6 | 329.4 | 7.7388 | 15.4776 | 15.3228 | 34.6406 | 7.318 | 9.614% | 19.23% | 19.04% | 43.03% | 9.091% | 80.4979 | 20.6242 | 0.59629 | 28.56 | 40.8457 | 24.09% | 59.66% | 5.9736 | 9677.2244 | 40.8236 | 66134.1878 | Glasersatz 2-IV | -16310.0628 | -19.78% | WP LW CH Mix | 51849.2032 | 3835.7829 | -12787.0893 | -19.78% | -945.9836 | -19.78% | 3330.5378 | 814.6521 | - | - | - | - | 3330.5378 | 26.05% | 814.6521 | 86.12% | JA | JA | JA
6311 | Z | B1 | 85 | 38.12% | 2V | W2 | LWCH | BÜR-1 | Z_B1_85_38%_2V-LWCH | 40.8236 | 1985 | Zürich | 38.12% | 40% | 22.01% | Normal | Medium | 1620 | 30 | 18 | 3 | 3 | III | 540 | 540 | 534.6 | 329.4 | 7.7388 | 15.4776 | 15.3228 | 34.6406 | 7.318 | 9.614% | 19.23% | 19.04% | 43.03% | 9.091% | 80.4979 | 20.6242 | 0.59629 | 28.56 | 40.8457 | 24.09% | 59.66% | 5.9736 | 9677.2244 | 40.8236 | 66134.1878 | Glasersatz 2-IV | -16310.0628 | -19.78% | WP LW CH Zer | 1640.1279 | 1144.1214 | -404.4896 | -19.78% | -282.1641 | -19.78% | 3330.5378 | 814.6521 | - | - | - | - | 3330.5378 | 823.4% | 814.6521 | 288.7% | NEIN | NEIN | NEIN
6312 | Z | B1 | 85 | 38.12% | 2V | W3 | ERMX | BÜR-1 | Z_B1_85_38%_2V-ERMX | 40.8236 | 1985 | Zürich | 38.12% | 40% | 22.01% | Normal | Medium | 1620 | 30 | 18 | 3 | 3 | III | 540 | 540 | 534.6 | 329.4 | 7.7388 | 15.4776 | 15.3228 | 34.6406 | 7.318 | 9.614% | 19.23% | 19.04% | 43.03% | 9.091% | 80.4979 | 20.6242 | 0.59629 | 28.56 | 40.8457 | 24.09% | 59.66% | 5.9736 | 9677.2244 | 40.8236 | 66134.1878 | Glasersatz 2-IV | -16310.0628 | -19.78% | WP E CH Mix | 27842.4931 | 2314.6966 | -6866.5365 | -19.78% | -570.8522 | -19.78% | 3330.5378 | 814.6521 | - | - | - | - | 3330.5378 | 48.5% | 814.6521 | 142.7% | JA | NEIN | JA
6313 | Z | B1 | 85 | 38.12% | 2V | ST | SOTH | BÜR-1 | Z_B1_85_38%_2V-SOTH | 40.8236 | 1985 | Zürich | 38.12% | 40% | 22.01% | Normal | Medium | 1620 | 30 | 18 | 3 | 3 | III | 540 | 540 | 534.6 | 329.4 | 7.7388 | 15.4776 | 15.3228 | 34.6406 | 7.318 | 9.614% | 19.23% | 19.04% | 43.03% | 9.091% | 80.4979 | 20.6242 | 0.59629 | 28.56 | 40.8457 | 24.09% | 59.66% | 5.9736 | 9677.2244 | 40.8236 | 66134.1878 | Glasersatz 2-IV | -16310.0628 | -19.78% | Solarthermie | 4664.2006 | 1148.6464 | -1150.2886 | -19.78% | -283.28 | -19.78% | 3330.5378 | 814.6521 | - | - | - | - | 3330.5378 | 289.5% | 814.6521 | 287.6% | NEIN | NEIN | NEIN
6314 | Z | B1 | 85 | 38.12% | 2V | HS | HO-SC | BÜR-1 | Z_B1_85_38%_2V-HO-SC | 40.8236 | 1985 | Zürich | 38.12% | 40% | 22.01% | Normal | Medium | 1620 | 30 | 18 | 3 | 3 | III | 540 | 540 | 534.6 | 329.4 | 7.7388 | 15.4776 | 15.3228 | 34.6406 | 7.318 | 9.614% | 19.23% | 19.04% | 43.03% | 9.091% | 80.4979 | 20.6242 | 0.59629 | 28.56 | 40.8457 | 24.09% | 59.66% | 5.9736 | 9677.2244 | 40.8236 | 66134.1878 | Glasersatz 2-IV | -16310.0628 | -19.78% | Holz Schnitzel | 2388.6113 | 832.5127 | -589.0811 | -19.78% | -205.3149 | -19.78% | 3330.5378 | 814.6521 | - | - | - | - | 3330.5378 | 565.4% | 814.6521 | 396.8% | NEIN | NEIN | NEIN
6315 | Z | B1 | 85 | 38.12% | 3V | ÖL | ÖL-HE | BÜR-1 | Z_B1_85_38%_3V-ÖL-HE | 36.4246 | 1985 | Zürich | 38.12% | 40% | 22.01% | Normal | Medium | 1620 | 30 | 18 | 3 | 3 | III | 540 | 540 | 534.6 | 329.4 | 7.7388 | 15.4776 | 15.3228 | 23.6007 | 6.214 | 11.32% | 22.64% | 22.42% | 34.53% | 9.091% | 68.3539 | 20.6242 | 0.59063 | 28.56 | 34.0381 | 22.59% | 55.19% | 6.1613 | 9981.2272 | 36.4246 | 59007.9251 | Glasersatz 3-IV | -23436.3256 | -28.43% | Öl-Heizung | 81955.4515 | 21242.853 | -32550.4522 | -28.43% | -8437.0772 | -28.43% | 4228.2171 | 1056.1295 | - | - | - | - | 4228.2171 | 12.99% | 1056.1295 | 12.52% | JA | JA | JA
6316 | Z | B1 | 85 | 38.12% | 3V | FW | FEWA | BÜR-1 | Z_B1_85_38%_3V-FEWA | 36.4246 | 1985 | Zürich | 38.12% | 40% | 22.01% | Normal | Medium | 1620 | 30 | 18 | 3 | 3 | III | 540 | 540 | 534.6 | 329.4 | 7.7388 | 15.4776 | 15.3228 | 23.6007 | 6.214 | 11.32% | 22.64% | 22.42% | 34.53% | 9.091% | 68.3539 | 20.6242 | 0.59063 | 28.56 | 34.0381 | 22.59% | 55.19% | 6.1613 | 9981.2272 | 36.4246 | 59007.9251 | Glasersatz 3-IV | -23436.3256 | -28.43% | Fernwärme | 23256.0646 | 4567.9076 | -9236.6695 | -28.43% | -1814.2473 | -28.43% | 4228.2171 | 1056.1295 | - | - | - | - | 4228.2171 | 45.78% | 1056.1295 | 58.21% | JA | JA | JA
6317 | Z | B1 | 85 | 38.12% | 3V | W1 | LWMX | BÜR-1 | Z_B1_85_38%_3V-LWMX | 36.4246 | 1985 | Zürich | 38.12% | 40% | 22.01% | Normal | Medium | 1620 | 30 | 18 | 3 | 3 | III | 540 | 540 | 534.6 | 329.4 | 7.7388 | 15.4776 | 15.3228 | 23.6007 | 6.214 | 11.32% | 22.64% | 22.42% | 34.53% | 9.091% | 68.3539 | 20.6242 | 0.59063 | 28.56 | 34.0381 | 22.59% | 55.19% | 6.1613 | 9981.2272 | 36.4246 | 59007.9251 | Glasersatz 3-IV | -23436.3256 | -28.43% | WP LW CH Mix | 46262.2133 | 3422.4597 | -18374.0792 | -28.43% | -1359.3069 | -28.43% | 4228.2171 | 1056.1295 | - | - | - | - | 4228.2171 | 23.01% | 1056.1295 | 77.7% | JA | JA | JA
6318 | Z | B1 | 85 | 38.12% | 3V | W2 | LWCH | BÜR-1 | Z_B1_85_38%_3V-LWCH | 36.4246 | 1985 | Zürich | 38.12% | 40% | 22.01% | Normal | Medium | 1620 | 30 | 18 | 3 | 3 | III | 540 | 540 | 534.6 | 329.4 | 7.7388 | 15.4776 | 15.3228 | 23.6007 | 6.214 | 11.32% | 22.64% | 22.42% | 34.53% | 9.091% | 68.3539 | 20.6242 | 0.59063 | 28.56 | 34.0381 | 22.59% | 55.19% | 6.1613 | 9981.2272 | 36.4246 | 59007.9251 | Glasersatz 3-IV | -23436.3256 | -28.43% | WP LW CH Zer | 1463.3965 | 1020.8371 | -581.2209 | -28.43% | -405.4484 | -28.43% | 4228.2171 | 1056.1295 | - | - | - | - | 4228.2171 | 727.5% | 1056.1295 | 260.5% | NEIN | NEIN | NEIN
6319 | Z | B1 | 85 | 38.12% | 3V | W3 | ERMX | BÜR-1 | Z_B1_85_38%_3V-ERMX | 36.4246 | 1985 | Zürich | 38.12% | 40% | 22.01% | Normal | Medium | 1620 | 30 | 18 | 3 | 3 | III | 540 | 540 | 534.6 | 329.4 | 7.7388 | 15.4776 | 15.3228 | 23.6007 | 6.214 | 11.32% | 22.64% | 22.42% | 34.53% | 9.091% | 68.3539 | 20.6242 | 0.59063 | 28.56 | 34.0381 | 22.59% | 55.19% | 6.1613 | 9981.2272 | 36.4246 | 59007.9251 | Glasersatz 3-IV | -23436.3256 | -28.43% | WP E CH Mix | 24842.3365 | 2065.2774 | -9866.6931 | -28.43% | -820.2714 | -28.43% | 4228.2171 | 1056.1295 | - | - | - | - | 4228.2171 | 42.85% | 1056.1295 | 128.8% | JA | NEIN | JA
6320 | Z | B1 | 85 | 38.12% | 3V | ST | SOTH | BÜR-1 | Z_B1_85_38%_3V-SOTH | 36.4246 | 1985 | Zürich | 38.12% | 40% | 22.01% | Normal | Medium | 1620 | 30 | 18 | 3 | 3 | III | 540 | 540 | 534.6 | 329.4 | 7.7388 | 15.4776 | 15.3228 | 23.6007 | 6.214 | 11.32% | 22.64% | 22.42% | 34.53% | 9.091% | 68.3539 | 20.6242 | 0.59063 | 28.56 | 34.0381 | 22.59% | 55.19% | 6.1613 | 9981.2272 | 36.4246 | 59007.9251 | Glasersatz 3-IV | -23436.3256 | -28.43% | Solarthermie | 4161.6116 | 1024.8745 | -1652.8777 | -28.43% | -407.052 | -28.43% | 4228.2171 | 1056.1295 | - | - | - | - | 4228.2171 | 255.8% | 1056.1295 | 259.5% | NEIN | NEIN | NEIN
6321 | Z | B1 | 85 | 38.12% | 3V | HS | HO-SC | BÜR-1 | Z_B1_85_38%_3V-HO-SC | 36.4246 | 1985 | Zürich | 38.12% | 40% | 22.01% | Normal | Medium | 1620 | 30 | 18 | 3 | 3 | III | 540 | 540 | 534.6 | 329.4 | 7.7388 | 15.4776 | 15.3228 | 23.6007 | 6.214 | 11.32% | 22.64% | 22.42% | 34.53% | 9.091% | 68.3539 | 20.6242 | 0.59063 | 28.56 | 34.0381 | 22.59% | 55.19% | 6.1613 | 9981.2272 | 36.4246 | 59007.9251 | Glasersatz 3-IV | -23436.3256 | -28.43% | Holz Schnitzel | 2131.2274 | 742.8056 | -846.4649 | -28.43% | -295.022 | -28.43% | 4228.2171 | 1056.1295 | - | - | - | - | 4228.2171 | 499.5% | 1056.1295 | 358% | NEIN | NEIN | NEIN
6322 | Z | B1 | 85 | 38.12% | VK | ÖL | ÖL-HE | BÜR-1 | Z_B1_85_38%_VK-ÖL-HE | 38.8557 | 1985 | Zürich | 38.12% | 40% | 22.01% | Normal | Medium | 1620 | 30 | 18 | 3 | 3 | III | 540 | 540 | 534.6 | 329.4 | 7.7388 | 15.4776 | 15.3228 | 26.9879 | 6.5527 | 10.74% | 21.47% | 21.26% | 37.44% | 9.091% | 72.0798 | 20.6242 | 0.58086 | 28.56 | 34.0381 | 21.33% | 50.88% | 5.3733 | 8704.7044 | 38.8557 | 62946.2348 | Glasersatz Vakuum | -19498.0158 | -23.65% | Öl-Heizung | 87425.3261 | 22660.6445 | -27080.5776 | -23.65% | -7019.2857 | -23.65% | 4496.2261 | 1099.7803 | - | - | - | - | 4496.2261 | 16.6% | 1099.7803 | 15.67% | JA | JA | JA
6323 | Z | B1 | 85 | 38.12% | VK | FW | FEWA | BÜR-1 | Z_B1_85_38%_VK-FEWA | 38.8557 | 1985 | Zürich | 38.12% | 40% | 22.01% | Normal | Medium | 1620 | 30 | 18 | 3 | 3 | III | 540 | 540 | 534.6 | 329.4 | 7.7388 | 15.4776 | 15.3228 | 26.9879 | 6.5527 | 10.74% | 21.47% | 21.26% | 37.44% | 9.091% | 72.0798 | 20.6242 | 0.58086 | 28.56 | 34.0381 | 21.33% | 50.88% | 5.3733 | 8704.7044 | 38.8557 | 62946.2348 | Glasersatz Vakuum | -19498.0158 | -23.65% | Fernwärme | 24808.222 | 4872.7791 | -7684.5121 | -23.65% | -1509.3758 | -23.65% | 4496.2261 | 1099.7803 | - | - | - | - | 4496.2261 | 58.51% | 1099.7803 | 72.86% | JA | JA | JA
6324 | Z | B1 | 85 | 38.12% | VK | W1 | LWMX | BÜR-1 | Z_B1_85_38%_VK-LWMX | 38.8557 | 1985 | Zürich | 38.12% | 40% | 22.01% | Normal | Medium | 1620 | 30 | 18 | 3 | 3 | III | 540 | 540 | 534.6 | 329.4 | 7.7388 | 15.4776 | 15.3228 | 26.9879 | 6.5527 | 10.74% | 21.47% | 21.26% | 37.44% | 9.091% | 72.0798 | 20.6242 | 0.58086 | 28.56 | 34.0381 | 21.33% | 50.88% | 5.3733 | 8704.7044 | 38.8557 | 62946.2348 | Glasersatz Vakuum | -19498.0158 | -23.65% | WP LW CH Mix | 49349.8481 | 3650.8816 | -15286.4444 | -23.65% | -1130.8849 | -23.65% | 4496.2261 | 1099.7803 | - | - | - | - | 4496.2261 | 29.41% | 1099.7803 | 97.25% | JA | JA | JA
6325 | Z | B1 | 85 | 38.12% | VK | W2 | LWCH | BÜR-1 | Z_B1_85_38%_VK-LWCH | 38.8557 | 1985 | Zürich | 38.12% | 40% | 22.01% | Normal | Medium | 1620 | 30 | 18 | 3 | 3 | III | 540 | 540 | 534.6 | 329.4 | 7.7388 | 15.4776 | 15.3228 | 26.9879 | 6.5527 | 10.74% | 21.47% | 21.26% | 37.44% | 9.091% | 72.0798 | 20.6242 | 0.58086 | 28.56 | 34.0381 | 21.33% | 50.88% | 5.3733 | 8704.7044 | 38.8557 | 62946.2348 | Glasersatz Vakuum | -19498.0158 | -23.65% | WP LW CH Zer | 1561.0666 | 1088.9699 | -483.5508 | -23.65% | -337.3157 | -23.65% | 4496.2261 | 1099.7803 | - | - | - | - | 4496.2261 | 929.8% | 1099.7803 | 326% | NEIN | NEIN | NEIN
6326 | Z | B1 | 85 | 38.12% | VK | W3 | ERMX | BÜR-1 | Z_B1_85_38%_VK-ERMX | 38.8557 | 1985 | Zürich | 38.12% | 40% | 22.01% | Normal | Medium | 1620 | 30 | 18 | 3 | 3 | III | 540 | 540 | 534.6 | 329.4 | 7.7388 | 15.4776 | 15.3228 | 26.9879 | 6.5527 | 10.74% | 21.47% | 21.26% | 37.44% | 9.091% | 72.0798 | 20.6242 | 0.58086 | 28.56 | 34.0381 | 21.33% | 50.88% | 5.3733 | 8704.7044 | 38.8557 | 62946.2348 | Glasersatz Vakuum | -19498.0158 | -23.65% | WP E CH Mix | 26500.3649 | 2203.1182 | -8208.6647 | -23.65% | -682.4306 | -23.65% | 4496.2261 | 1099.7803 | - | - | - | - | 4496.2261 | 54.77% | 1099.7803 | 161.2% | JA | NEIN | JA
6327 | Z | B1 | 85 | 38.12% | VK | ST | SOTH | BÜR-1 | Z_B1_85_38%_VK-SOTH | 38.8557 | 1985 | Zürich | 38.12% | 40% | 22.01% | Normal | Medium | 1620 | 30 | 18 | 3 | 3 | III | 540 | 540 | 534.6 | 329.4 | 7.7388 | 15.4776 | 15.3228 | 26.9879 | 6.5527 | 10.74% | 21.47% | 21.26% | 37.44% | 9.091% | 72.0798 | 20.6242 | 0.58086 | 28.56 | 34.0381 | 21.33% | 50.88% | 5.3733 | 8704.7044 | 38.8557 | 62946.2348 | Glasersatz Vakuum | -19498.0158 | -23.65% | Solarthermie | 4439.366 | 1093.2767 | -1375.1232 | -23.65% | -338.6497 | -23.65% | 4496.2261 | 1099.7803 | - | - | - | - | 4496.2261 | 327% | 1099.7803 | 324.8% | NEIN | NEIN | NEIN
6328 | Z | B1 | 85 | 38.12% | VK | HS | HO-SC | BÜR-1 | Z_B1_85_38%_VK-HO-SC | 38.8557 | 1985 | Zürich | 38.12% | 40% | 22.01% | Normal | Medium | 1620 | 30 | 18 | 3 | 3 | III | 540 | 540 | 534.6 | 329.4 | 7.7388 | 15.4776 | 15.3228 | 26.9879 | 6.5527 | 10.74% | 21.47% | 21.26% | 37.44% | 9.091% | 72.0798 | 20.6242 | 0.58086 | 28.56 | 34.0381 | 21.33% | 50.88% | 5.3733 | 8704.7044 | 38.8557 | 62946.2348 | Glasersatz Vakuum | -19498.0158 | -23.65% | Holz Schnitzel | 2273.4699 | 792.382 | -704.2225 | -23.65% | -245.4456 | -23.65% | 4496.2261 | 1099.7803 | - | - | - | - | 4496.2261 | 638.5% | 1099.7803 | 448.1% | NEIN | NEIN | NEIN
6329 | Z | B1 | 85 | 38.12% | VA | ÖL | ÖL-HE | BÜR-1 | Z_B1_85_38%_VA-ÖL-HE | 40.7059 | 1985 | Zürich | 38.12% | 40% | 22.01% | Normal | Medium | 1620 | 30 | 18 | 3 | 3 | III | 540 | 540 | 534.6 | 329.4 | 7.7388 | 15.4776 | 15.3228 | 31.9904 | 7.053 | 9.975% | 19.95% | 19.75% | 41.23% | 9.091% | 77.5826 | 20.6242 | 0.58551 | 28.56 | 37.4419 | 22.32% | 53.86% | 5.4105 | 8765.0048 | 40.7059 | 65943.6304 | Glasaufdopplung | -16500.6203 | -20.01% | Öl-Heizung | 91588.3756 | 23739.7069 | -22917.5281 | -20.01% | -5940.2233 | -20.01% | 1802.8596 | 417.4476 | - | - | - | - | 1802.8596 | 7.867% | 417.4476 | 7.027% | JA | JA | JA
6330 | Z | B1 | 85 | 38.12% | VA | FW | FEWA | BÜR-1 | Z_B1_85_38%_VA-FEWA | 40.7059 | 1985 | Zürich | 38.12% | 40% | 22.01% | Normal | Medium | 1620 | 30 | 18 | 3 | 3 | III | 540 | 540 | 534.6 | 329.4 | 7.7388 | 15.4776 | 15.3228 | 31.9904 | 7.053 | 9.975% | 19.95% | 19.75% | 41.23% | 9.091% | 77.5826 | 20.6242 | 0.58551 | 28.56 | 37.4419 | 22.32% | 53.86% | 5.4105 | 8765.0048 | 40.7059 | 65943.6304 | Glasaufdopplung | -16500.6203 | -20.01% | Fernwärme | 25989.5485 | 5104.8128 | -6503.1856 | -20.01% | -1277.3421 | -20.01% | 1802.8596 | 417.4476 | - | - | - | - | 1802.8596 | 27.72% | 417.4476 | 32.68% | JA | JA | JA
6331 | Z | B1 | 85 | 38.12% | VA | W1 | LWMX | BÜR-1 | Z_B1_85_38%_VA-LWMX | 40.7059 | 1985 | Zürich | 38.12% | 40% | 22.01% | Normal | Medium | 1620 | 30 | 18 | 3 | 3 | III | 540 | 540 | 534.6 | 329.4 | 7.7388 | 15.4776 | 15.3228 | 31.9904 | 7.053 | 9.975% | 19.95% | 19.75% | 41.23% | 9.091% | 77.5826 | 20.6242 | 0.58551 | 28.56 | 37.4419 | 22.32% | 53.86% | 5.4105 | 8765.0048 | 40.7059 | 65943.6304 | Glasaufdopplung | -16500.6203 | -20.01% | WP LW CH Mix | 51699.8062 | 3824.7306 | -12936.4863 | -20.01% | -957.036 | -20.01% | 1802.8596 | 417.4476 | - | - | - | - | 1802.8596 | 13.94% | 417.4476 | 43.62% | JA | JA | JA
6332 | Z | B1 | 85 | 38.12% | VA | W2 | LWCH | BÜR-1 | Z_B1_85_38%_VA-LWCH | 40.7059 | 1985 | Zürich | 38.12% | 40% | 22.01% | Normal | Medium | 1620 | 30 | 18 | 3 | 3 | III | 540 | 540 | 534.6 | 329.4 | 7.7388 | 15.4776 | 15.3228 | 31.9904 | 7.053 | 9.975% | 19.95% | 19.75% | 41.23% | 9.091% | 77.5826 | 20.6242 | 0.58551 | 28.56 | 37.4419 | 22.32% | 53.86% | 5.4105 | 8765.0048 | 40.7059 | 65943.6304 | Glasaufdopplung | -16500.6203 | -20.01% | WP LW CH Zer | 1635.402 | 1140.8248 | -409.2154 | -20.01% | -285.4607 | -20.01% | 1802.8596 | 417.4476 | - | - | - | - | 1802.8596 | 440.6% | 417.4476 | 146.2% | NEIN | NEIN | NEIN
6333 | Z | B1 | 85 | 38.12% | VA | W3 | ERMX | BÜR-1 | Z_B1_85_38%_VA-ERMX | 40.7059 | 1985 | Zürich | 38.12% | 40% | 22.01% | Normal | Medium | 1620 | 30 | 18 | 3 | 3 | III | 540 | 540 | 534.6 | 329.4 | 7.7388 | 15.4776 | 15.3228 | 31.9904 | 7.053 | 9.975% | 19.95% | 19.75% | 41.23% | 9.091% | 77.5826 | 20.6242 | 0.58551 | 28.56 | 37.4419 | 22.32% | 53.86% | 5.4105 | 8765.0048 | 40.7059 | 65943.6304 | Glasaufdopplung | -16500.6203 | -20.01% | WP E CH Mix | 27762.2684 | 2308.0271 | -6946.7611 | -20.01% | -577.5217 | -20.01% | 1802.8596 | 417.4476 | - | - | - | - | 1802.8596 | 25.95% | 417.4476 | 72.28% | JA | JA | JA
6334 | Z | B1 | 85 | 38.12% | VA | ST | SOTH | BÜR-1 | Z_B1_85_38%_VA-SOTH | 40.7059 | 1985 | Zürich | 38.12% | 40% | 22.01% | Normal | Medium | 1620 | 30 | 18 | 3 | 3 | III | 540 | 540 | 534.6 | 329.4 | 7.7388 | 15.4776 | 15.3228 | 31.9904 | 7.053 | 9.975% | 19.95% | 19.75% | 41.23% | 9.091% | 77.5826 | 20.6242 | 0.58551 | 28.56 | 37.4419 | 22.32% | 53.86% | 5.4105 | 8765.0048 | 40.7059 | 65943.6304 | Glasaufdopplung | -16500.6203 | -20.01% | Solarthermie | 4650.7613 | 1145.3367 | -1163.728 | -20.01% | -286.5897 | -20.01% | 1802.8596 | 417.4476 | - | - | - | - | 1802.8596 | 154.9% | 417.4476 | 145.7% | NEIN | NEIN | NEIN
6335 | Z | B1 | 85 | 38.12% | VA | HS | HO-SC | BÜR-1 | Z_B1_85_38%_VA-HO-SC | 40.7059 | 1985 | Zürich | 38.12% | 40% | 22.01% | Normal | Medium | 1620 | 30 | 18 | 3 | 3 | III | 540 | 540 | 534.6 | 329.4 | 7.7388 | 15.4776 | 15.3228 | 31.9904 | 7.053 | 9.975% | 19.95% | 19.75% | 41.23% | 9.091% | 77.5826 | 20.6242 | 0.58551 | 28.56 | 37.4419 | 22.32% | 53.86% | 5.4105 | 8765.0048 | 40.7059 | 65943.6304 | Glasaufdopplung | -16500.6203 | -20.01% | Holz Schnitzel | 2381.7288 | 830.1139 | -595.9636 | -20.01% | -207.7137 | -20.01% | 1802.8596 | 417.4476 | - | - | - | - | 1802.8596 | 302.5% | 417.4476 | 201% | NEIN | NEIN | NEIN
6336 | Z | B1 | 85 | 38.12% | HO | ÖL | ÖL-HE | BÜR-1 | Z_B1_85_38%_HO-ÖL-HE | 34.1882 | 1985 | Zürich | 38.12% | 40% | 22.01% | Normal | Medium | 1620 | 30 | 18 | 3 | 3 | III | 540 | 540 | 534.6 | 329.4 | 7.7388 | 15.4776 | 15.3228 | 20.363 | 5.8902 | 11.94% | 23.89% | 23.65% | 31.43% | 9.091% | 64.7924 | 20.6242 | 0.59975 | 28.56 | 34.0381 | 23.9% | 59.71% | 6.9661 | 11285.0211 | 34.1882 | 55384.903 | Fensterersatz H | -27059.3477 | -32.82% | Öl-Heizung | 76923.4764 | 19938.5651 | -37582.4273 | -32.82% | -9741.3652 | -32.82% | 3523.5142 | 880.1079 | 1472.8406 | 309.8959 | - | - | 4996.3548 | 13.29% | 1190.0038 | 12.22% | JA | JA | JA
6337 | Z | B1 | 85 | 38.12% | HO | FW | FEWA | BÜR-1 | Z_B1_85_38%_HO-FEWA | 34.1882 | 1985 | Zürich | 38.12% | 40% | 22.01% | Normal | Medium | 1620 | 30 | 18 | 3 | 3 | III | 540 | 540 | 534.6 | 329.4 | 7.7388 | 15.4776 | 15.3228 | 20.363 | 5.8902 | 11.94% | 23.89% | 23.65% | 31.43% | 9.091% | 64.7924 | 20.6242 | 0.59975 | 28.56 | 34.0381 | 23.9% | 59.71% | 6.9661 | 11285.0211 | 34.1882 | 55384.903 | Fensterersatz H | -27059.3477 | -32.82% | Fernwärme | 21828.1677 | 4287.4431 | -10664.5664 | -32.82% | -2094.7119 | -32.82% | 3523.5142 | 880.1079 | 1472.8406 | 309.8959 | - | - | 4996.3548 | 46.85% | 1190.0038 | 56.81% | JA | JA | JA
6338 | Z | B1 | 85 | 38.12% | HO | W1 | LWMX | BÜR-1 | Z_B1_85_38%_HO-LWMX | 34.1882 | 1985 | Zürich | 38.12% | 40% | 22.01% | Normal | Medium | 1620 | 30 | 18 | 3 | 3 | III | 540 | 540 | 534.6 | 329.4 | 7.7388 | 15.4776 | 15.3228 | 20.363 | 5.8902 | 11.94% | 23.89% | 23.65% | 31.43% | 9.091% | 64.7924 | 20.6242 | 0.59975 | 28.56 | 34.0381 | 23.9% | 59.71% | 6.9661 | 11285.0211 | 34.1882 | 55384.903 | Fensterersatz H | -27059.3477 | -32.82% | WP LW CH Mix | 43421.764 | 3212.3244 | -21214.5286 | -32.82% | -1569.4422 | -32.82% | 3523.5142 | 880.1079 | 1472.8406 | 309.8959 | - | - | 4996.3548 | 23.55% | 1190.0038 | 75.82% | JA | JA | JA
6339 | Z | B1 | 85 | 38.12% | HO | W2 | LWCH | BÜR-1 | Z_B1_85_38%_HO-LWCH | 34.1882 | 1985 | Zürich | 38.12% | 40% | 22.01% | Normal | Medium | 1620 | 30 | 18 | 3 | 3 | III | 540 | 540 | 534.6 | 329.4 | 7.7388 | 15.4776 | 15.3228 | 20.363 | 5.8902 | 11.94% | 23.89% | 23.65% | 31.43% | 9.091% | 64.7924 | 20.6242 | 0.59975 | 28.56 | 34.0381 | 23.9% | 59.71% | 6.9661 | 11285.0211 | 34.1882 | 55384.903 | Fensterersatz H | -27059.3477 | -32.82% | WP LW CH Zer | 1373.5456 | 958.1588 | -671.0718 | -32.82% | -468.1267 | -32.82% | 3523.5142 | 880.1079 | 1472.8406 | 309.8959 | - | - | 4996.3548 | 744.5% | 1190.0038 | 254.2% | NEIN | NEIN | NEIN
6340 | Z | B1 | 85 | 38.12% | HO | W3 | ERMX | BÜR-1 | Z_B1_85_38%_HO-ERMX | 34.1882 | 1985 | Zürich | 38.12% | 40% | 22.01% | Normal | Medium | 1620 | 30 | 18 | 3 | 3 | III | 540 | 540 | 534.6 | 329.4 | 7.7388 | 15.4776 | 15.3228 | 20.363 | 5.8902 | 11.94% | 23.89% | 23.65% | 31.43% | 9.091% | 64.7924 | 20.6242 | 0.59975 | 28.56 | 34.0381 | 23.9% | 59.71% | 6.9661 | 11285.0211 | 34.1882 | 55384.903 | Fensterersatz H | -27059.3477 | -32.82% | WP E CH Mix | 23317.0442 | 1938.4716 | -11391.9854 | -32.82% | -947.0772 | -32.82% | 3523.5142 | 880.1079 | 1472.8406 | 309.8959 | - | - | 4996.3548 | 43.86% | 1190.0038 | 125.7% | JA | NEIN | JA
6341 | Z | B1 | 85 | 38.12% | HO | ST | SOTH | BÜR-1 | Z_B1_85_38%_HO-SOTH | 34.1882 | 1985 | Zürich | 38.12% | 40% | 22.01% | Normal | Medium | 1620 | 30 | 18 | 3 | 3 | III | 540 | 540 | 534.6 | 329.4 | 7.7388 | 15.4776 | 15.3228 | 20.363 | 5.8902 | 11.94% | 23.89% | 23.65% | 31.43% | 9.091% | 64.7924 | 20.6242 | 0.59975 | 28.56 | 34.0381 | 23.9% | 59.71% | 6.9661 | 11285.0211 | 34.1882 | 55384.903 | Fensterersatz H | -27059.3477 | -32.82% | Solarthermie | 3906.0932 | 961.9483 | -1908.3961 | -32.82% | -469.9781 | -32.82% | 3523.5142 | 880.1079 | 1472.8406 | 309.8959 | - | - | 4996.3548 | 261.8% | 1190.0038 | 253.2% | NEIN | NEIN | NEIN
6342 | Z | B1 | 85 | 38.12% | HO | HS | HO-SC | BÜR-1 | Z_B1_85_38%_HO-HO-SC | 34.1882 | 1985 | Zürich | 38.12% | 40% | 22.01% | Normal | Medium | 1620 | 30 | 18 | 3 | 3 | III | 540 | 540 | 534.6 | 329.4 | 7.7388 | 15.4776 | 15.3228 | 20.363 | 5.8902 | 11.94% | 23.89% | 23.65% | 31.43% | 9.091% | 64.7924 | 20.6242 | 0.59975 | 28.56 | 34.0381 | 23.9% | 59.71% | 6.9661 | 11285.0211 | 34.1882 | 55384.903 | Fensterersatz H | -27059.3477 | -32.82% | Holz Schnitzel | 2000.3724 | 697.1982 | -977.32 | -32.82% | -340.6294 | -32.82% | 3523.5142 | 880.1079 | 1472.8406 | 309.8959 | - | - | 4996.3548 | 511.2% | 1190.0038 | 349.4% | NEIN | NEIN | NEIN
6343 | Z | B1 | 85 | 38.12% | HM | ÖL | ÖL-HE | BÜR-1 | Z_B1_85_38%_HM-ÖL-HE | 34.5554 | 1985 | Zürich | 38.12% | 40% | 22.01% | Normal | Medium | 1620 | 30 | 18 | 3 | 3 | III | 540 | 540 | 534.6 | 329.4 | 7.7388 | 15.4776 | 15.3228 | 20.9026 | 5.9442 | 11.84% | 23.67% | 23.43% | 31.97% | 9.091% | 65.386 | 20.6242 | 0.59824 | 28.56 | 34.0381 | 23.68% | 58.93% | 6.8286 | 11062.4079 | 34.5554 | 55979.743 | Fensterersatz HM | -26464.5077 | -32.1% | Öl-Heizung | 77749.643 | 20152.7075 | -36756.2607 | -32.1% | -9527.2228 | -32.1% | 3523.5142 | 880.1079 | 1925.9746 | 422.0074 | - | - | 5449.4888 | 14.83% | 1302.1152 | 13.67% | JA | JA | JA
6344 | Z | B1 | 85 | 38.12% | HM | FW | FEWA | BÜR-1 | Z_B1_85_38%_HM-FEWA | 34.5554 | 1985 | Zürich | 38.12% | 40% | 22.01% | Normal | Medium | 1620 | 30 | 18 | 3 | 3 | III | 540 | 540 | 534.6 | 329.4 | 7.7388 | 15.4776 | 15.3228 | 20.9026 | 5.9442 | 11.84% | 23.67% | 23.43% | 31.97% | 9.091% | 65.386 | 20.6242 | 0.59824 | 28.56 | 34.0381 | 23.68% | 58.93% | 6.8286 | 11062.4079 | 34.5554 | 55979.743 | Fensterersatz HM | -26464.5077 | -32.1% | Fernwärme | 22062.6046 | 4333.4907 | -10430.1295 | -32.1% | -2048.6642 | -32.1% | 3523.5142 | 880.1079 | 1925.9746 | 422.0074 | - | - | 5449.4888 | 52.25% | 1302.1152 | 63.56% | JA | JA | JA
6345 | Z | B1 | 85 | 38.12% | HM | W1 | LWMX | BÜR-1 | Z_B1_85_38%_HM-LWMX | 34.5554 | 1985 | Zürich | 38.12% | 40% | 22.01% | Normal | Medium | 1620 | 30 | 18 | 3 | 3 | III | 540 | 540 | 534.6 | 329.4 | 7.7388 | 15.4776 | 15.3228 | 20.9026 | 5.9442 | 11.84% | 23.67% | 23.43% | 31.97% | 9.091% | 65.386 | 20.6242 | 0.59824 | 28.56 | 34.0381 | 23.68% | 58.93% | 6.8286 | 11062.4079 | 34.5554 | 55979.743 | Fensterersatz HM | -26464.5077 | -32.1% | WP LW CH Mix | 43888.1185 | 3246.8251 | -20748.174 | -32.1% | -1534.9414 | -32.1% | 3523.5142 | 880.1079 | 1925.9746 | 422.0074 | - | - | 5449.4888 | 26.26% | 1302.1152 | 84.83% | JA | JA | JA
6346 | Z | B1 | 85 | 38.12% | HM | W2 | LWCH | BÜR-1 | Z_B1_85_38%_HM-LWCH | 34.5554 | 1985 | Zürich | 38.12% | 40% | 22.01% | Normal | Medium | 1620 | 30 | 18 | 3 | 3 | III | 540 | 540 | 534.6 | 329.4 | 7.7388 | 15.4776 | 15.3228 | 20.9026 | 5.9442 | 11.84% | 23.67% | 23.43% | 31.97% | 9.091% | 65.386 | 20.6242 | 0.59824 | 28.56 | 34.0381 | 23.68% | 58.93% | 6.8286 | 11062.4079 | 34.5554 | 55979.743 | Fensterersatz HM | -26464.5077 | -32.1% | WP LW CH Zer | 1388.2976 | 968.4496 | -656.3198 | -32.1% | -457.836 | -32.1% | 3523.5142 | 880.1079 | 1925.9746 | 422.0074 | - | - | 5449.4888 | 830.3% | 1302.1152 | 284.4% | NEIN | NEIN | NEIN
6347 | Z | B1 | 85 | 38.12% | HM | W3 | ERMX | BÜR-1 | Z_B1_85_38%_HM-ERMX | 34.5554 | 1985 | Zürich | 38.12% | 40% | 22.01% | Normal | Medium | 1620 | 30 | 18 | 3 | 3 | III | 540 | 540 | 534.6 | 329.4 | 7.7388 | 15.4776 | 15.3228 | 20.9026 | 5.9442 | 11.84% | 23.67% | 23.43% | 31.97% | 9.091% | 65.386 | 20.6242 | 0.59824 | 28.56 | 34.0381 | 23.68% | 58.93% | 6.8286 | 11062.4079 | 34.5554 | 55979.743 | Fensterersatz HM | -26464.5077 | -32.1% | WP E CH Mix | 23567.4718 | 1959.291 | -11141.5577 | -32.1% | -926.2578 | -32.1% | 3523.5142 | 880.1079 | 1925.9746 | 422.0074 | - | - | 5449.4888 | 48.91% | 1302.1152 | 140.6% | JA | NEIN | JA
6348 | Z | B1 | 85 | 38.12% | HM | ST | SOTH | BÜR-1 | Z_B1_85_38%_HM-SOTH | 34.5554 | 1985 | Zürich | 38.12% | 40% | 22.01% | Normal | Medium | 1620 | 30 | 18 | 3 | 3 | III | 540 | 540 | 534.6 | 329.4 | 7.7388 | 15.4776 | 15.3228 | 20.9026 | 5.9442 | 11.84% | 23.67% | 23.43% | 31.97% | 9.091% | 65.386 | 20.6242 | 0.59824 | 28.56 | 34.0381 | 23.68% | 58.93% | 6.8286 | 11062.4079 | 34.5554 | 55979.743 | Fensterersatz HM | -26464.5077 | -32.1% | Solarthermie | 3948.045 | 972.2797 | -1866.4442 | -32.1% | -459.6467 | -32.1% | 3523.5142 | 880.1079 | 1925.9746 | 422.0074 | - | - | 5449.4888 | 292% | 1302.1152 | 283.3% | NEIN | NEIN | NEIN
6349 | Z | B1 | 85 | 38.12% | HM | HS | HO-SC | BÜR-1 | Z_B1_85_38%_HM-HO-SC | 34.5554 | 1985 | Zürich | 38.12% | 40% | 22.01% | Normal | Medium | 1620 | 30 | 18 | 3 | 3 | III | 540 | 540 | 534.6 | 329.4 | 7.7388 | 15.4776 | 15.3228 | 20.9026 | 5.9442 | 11.84% | 23.67% | 23.43% | 31.97% | 9.091% | 65.386 | 20.6242 | 0.59824 | 28.56 | 34.0381 | 23.68% | 58.93% | 6.8286 | 11062.4079 | 34.5554 | 55979.743 | Fensterersatz HM | -26464.5077 | -32.1% | Holz Schnitzel | 2021.8566 | 704.6862 | -955.8357 | -32.1% | -333.1414 | -32.1% | 3523.5142 | 880.1079 | 1925.9746 | 422.0074 | - | - | 5449.4888 | 570.1% | 1302.1152 | 390.9% | NEIN | NEIN | NEIN
6350 | Z | B1 | 85 | 38.12% | KU | ÖL | ÖL-HE | BÜR-1 | Z_B1_85_38%_KU-ÖL-HE | 33.8231 | 1985 | Zürich | 38.12% | 40% | 22.01% | Normal | Medium | 1620 | 30 | 18 | 3 | 3 | III | 540 | 540 | 534.6 | 329.4 | 7.7388 | 15.4776 | 15.3228 | 19.8234 | 5.8363 | 12.05% | 24.11% | 23.87% | 30.88% | 9.091% | 64.1988 | 20.6242 | 0.60125 | 28.56 | 34.0381 | 24.13% | 60.51% | 7.1047 | 11509.6334 | 33.8231 | 54793.4501 | Fensterersatz K | -27650.8005 | -33.54% | Öl-Heizung | 76102.0141 | 19725.642 | -38403.8896 | -33.54% | -9954.2882 | -33.54% | 3523.5142 | 880.1079 | 2409.7091 | 465.3393 | - | - | 5933.2233 | 15.45% | 1345.4472 | 13.52% | JA | JA | JA
6351 | Z | B1 | 85 | 38.12% | KU | FW | FEWA | BÜR-1 | Z_B1_85_38%_KU-FEWA | 33.8231 | 1985 | Zürich | 38.12% | 40% | 22.01% | Normal | Medium | 1620 | 30 | 18 | 3 | 3 | III | 540 | 540 | 534.6 | 329.4 | 7.7388 | 15.4776 | 15.3228 | 19.8234 | 5.8363 | 12.05% | 24.11% | 23.87% | 30.88% | 9.091% | 64.1988 | 20.6242 | 0.60125 | 28.56 | 34.0381 | 24.13% | 60.51% | 7.1047 | 11509.6334 | 33.8231 | 54793.4501 | Fensterersatz K | -27650.8005 | -33.54% | Fernwärme | 21595.0656 | 4241.6577 | -10897.6684 | -33.54% | -2140.4973 | -33.54% | 3523.5142 | 880.1079 | 2409.7091 | 465.3393 | - | - | 5933.2233 | 54.44% | 1345.4472 | 62.86% | JA | JA | JA
6352 | Z | B1 | 85 | 38.12% | KU | W1 | LWMX | BÜR-1 | Z_B1_85_38%_KU-LWMX | 33.8231 | 1985 | Zürich | 38.12% | 40% | 22.01% | Normal | Medium | 1620 | 30 | 18 | 3 | 3 | III | 540 | 540 | 534.6 | 329.4 | 7.7388 | 15.4776 | 15.3228 | 19.8234 | 5.8363 | 12.05% | 24.11% | 23.87% | 30.88% | 9.091% | 64.1988 | 20.6242 | 0.60125 | 28.56 | 34.0381 | 24.13% | 60.51% | 7.1047 | 11509.6334 | 33.8231 | 54793.4501 | Fensterersatz K | -27650.8005 | -33.54% | WP LW CH Mix | 42958.0649 | 3178.0201 | -21678.2276 | -33.54% | -1603.7464 | -33.54% | 3523.5142 | 880.1079 | 2409.7091 | 465.3393 | - | - | 5933.2233 | 27.37% | 1345.4472 | 83.89% | JA | JA | JA
6353 | Z | B1 | 85 | 38.12% | KU | W2 | LWCH | BÜR-1 | Z_B1_85_38%_KU-LWCH | 33.8231 | 1985 | Zürich | 38.12% | 40% | 22.01% | Normal | Medium | 1620 | 30 | 18 | 3 | 3 | III | 540 | 540 | 534.6 | 329.4 | 7.7388 | 15.4776 | 15.3228 | 19.8234 | 5.8363 | 12.05% | 24.11% | 23.87% | 30.88% | 9.091% | 64.1988 | 20.6242 | 0.60125 | 28.56 | 34.0381 | 24.13% | 60.51% | 7.1047 | 11509.6334 | 33.8231 | 54793.4501 | Fensterersatz K | -27650.8005 | -33.54% | WP LW CH Zer | 1358.8776 | 947.9267 | -685.7399 | -33.54% | -478.3588 | -33.54% | 3523.5142 | 880.1079 | 2409.7091 | 465.3393 | - | - | 5933.2233 | 865.2% | 1345.4472 | 281.3% | NEIN | NEIN | NEIN
6354 | Z | B1 | 85 | 38.12% | KU | W3 | ERMX | BÜR-1 | Z_B1_85_38%_KU-ERMX | 33.8231 | 1985 | Zürich | 38.12% | 40% | 22.01% | Normal | Medium | 1620 | 30 | 18 | 3 | 3 | III | 540 | 540 | 534.6 | 329.4 | 7.7388 | 15.4776 | 15.3228 | 19.8234 | 5.8363 | 12.05% | 24.11% | 23.87% | 30.88% | 9.091% | 64.1988 | 20.6242 | 0.60125 | 28.56 | 34.0381 | 24.13% | 60.51% | 7.1047 | 11509.6334 | 33.8231 | 54793.4501 | Fensterersatz K | -27650.8005 | -33.54% | WP E CH Mix | 23068.0425 | 1917.7708 | -11640.987 | -33.54% | -967.778 | -33.54% | 3523.5142 | 880.1079 | 2409.7091 | 465.3393 | - | - | 5933.2233 | 50.97% | 1345.4472 | 139% | JA | NEIN | JA
6355 | Z | B1 | 85 | 38.12% | KU | ST | SOTH | BÜR-1 | Z_B1_85_38%_KU-SOTH | 33.8231 | 1985 | Zürich | 38.12% | 40% | 22.01% | Normal | Medium | 1620 | 30 | 18 | 3 | 3 | III | 540 | 540 | 534.6 | 329.4 | 7.7388 | 15.4776 | 15.3228 | 19.8234 | 5.8363 | 12.05% | 24.11% | 23.87% | 30.88% | 9.091% | 64.1988 | 20.6242 | 0.60125 | 28.56 | 34.0381 | 24.13% | 60.51% | 7.1047 | 11509.6334 | 33.8231 | 54793.4501 | Fensterersatz K | -27650.8005 | -33.54% | Solarthermie | 3864.3802 | 951.6757 | -1950.1091 | -33.54% | -480.2507 | -33.54% | 3523.5142 | 880.1079 | 2409.7091 | 465.3393 | - | - | 5933.2233 | 304.3% | 1345.4472 | 280.2% | NEIN | NEIN | NEIN
6356 | Z | B1 | 85 | 38.12% | KU | HS | HO-SC | BÜR-1 | Z_B1_85_38%_KU-HO-SC | 33.8231 | 1985 | Zürich | 38.12% | 40% | 22.01% | Normal | Medium | 1620 | 30 | 18 | 3 | 3 | III | 540 | 540 | 534.6 | 329.4 | 7.7388 | 15.4776 | 15.3228 | 19.8234 | 5.8363 | 12.05% | 24.11% | 23.87% | 30.88% | 9.091% | 64.1988 | 20.6242 | 0.60125 | 28.56 | 34.0381 | 24.13% | 60.51% | 7.1047 | 11509.6334 | 33.8231 | 54793.4501 | Fensterersatz K | -27650.8005 | -33.54% | Holz Schnitzel | 1979.0105 | 689.7528 | -998.6819 | -33.54% | -348.0748 | -33.54% | 3523.5142 | 880.1079 | 2409.7091 | 465.3393 | - | - | 5933.2233 | 594.1% | 1345.4472 | 386.5% | NEIN | NEIN | NEIN
6357 | Z | B1 | 85 | 38.12% | ME | ÖL | ÖL-HE | BÜR-1 | Z_B1_85_38%_ME-ÖL-HE | 35.2963 | 1985 | Zürich | 38.12% | 40% | 22.01% | Normal | Medium | 1620 | 30 | 18 | 3 | 3 | III | 540 | 540 | 534.6 | 329.4 | 7.7388 | 15.4776 | 15.3228 | 21.9818 | 6.0521 | 11.62% | 23.25% | 23.02% | 33.02% | 9.091% | 66.5732 | 20.6242 | 0.59521 | 28.56 | 34.0381 | 23.23% | 57.4% | 6.5577 | 10623.4091 | 35.2963 | 57179.9698 | Fensterersatz M | -25264.2809 | -30.64% | Öl-Heizung | 79416.6247 | 20584.7891 | -35089.279 | -30.64% | -9095.1411 | -30.64% | 3523.5142 | 880.1079 | 3156.7883 | 752.9755 | - | - | 6680.3025 | 19.04% | 1633.0834 | 17.96% | JA | JA | JA
6358 | Z | B1 | 85 | 38.12% | ME | FW | FEWA | BÜR-1 | Z_B1_85_38%_ME-FEWA | 35.2963 | 1985 | Zürich | 38.12% | 40% | 22.01% | Normal | Medium | 1620 | 30 | 18 | 3 | 3 | III | 540 | 540 | 534.6 | 329.4 | 7.7388 | 15.4776 | 15.3228 | 21.9818 | 6.0521 | 11.62% | 23.25% | 23.02% | 33.02% | 9.091% | 66.5732 | 20.6242 | 0.59521 | 28.56 | 34.0381 | 23.23% | 57.4% | 6.5577 | 10623.4091 | 35.2963 | 57179.9698 | Fensterersatz M | -25264.2809 | -30.64% | Fernwärme | 22535.6351 | 4426.4024 | -9957.0989 | -30.64% | -1955.7526 | -30.64% | 3523.5142 | 880.1079 | 3156.7883 | 752.9755 | - | - | 6680.3025 | 67.09% | 1633.0834 | 83.5% | JA | JA | JA
6359 | Z | B1 | 85 | 38.12% | ME | W1 | LWMX | BÜR-1 | Z_B1_85_38%_ME-LWMX | 35.2963 | 1985 | Zürich | 38.12% | 40% | 22.01% | Normal | Medium | 1620 | 30 | 18 | 3 | 3 | III | 540 | 540 | 534.6 | 329.4 | 7.7388 | 15.4776 | 15.3228 | 21.9818 | 6.0521 | 11.62% | 23.25% | 23.02% | 33.02% | 9.091% | 66.5732 | 20.6242 | 0.59521 | 28.56 | 34.0381 | 23.23% | 57.4% | 6.5577 | 10623.4091 | 35.2963 | 57179.9698 | Fensterersatz M | -25264.2809 | -30.64% | WP LW CH Mix | 44829.0963 | 3316.4382 | -19807.1962 | -30.64% | -1465.3283 | -30.64% | 3523.5142 | 880.1079 | 3156.7883 | 752.9755 | - | - | 6680.3025 | 33.73% | 1633.0834 | 111.4% | JA | NEIN | JA
6360 | Z | B1 | 85 | 38.12% | ME | W2 | LWCH | BÜR-1 | Z_B1_85_38%_ME-LWCH | 35.2963 | 1985 | Zürich | 38.12% | 40% | 22.01% | Normal | Medium | 1620 | 30 | 18 | 3 | 3 | III | 540 | 540 | 534.6 | 329.4 | 7.7388 | 15.4776 | 15.3228 | 21.9818 | 6.0521 | 11.62% | 23.25% | 23.02% | 33.02% | 9.091% | 66.5732 | 20.6242 | 0.59521 | 28.56 | 34.0381 | 23.23% | 57.4% | 6.5577 | 10623.4091 | 35.2963 | 57179.9698 | Fensterersatz M | -25264.2809 | -30.64% | WP LW CH Zer | 1418.0633 | 989.2135 | -626.5542 | -30.64% | -437.0721 | -30.64% | 3523.5142 | 880.1079 | 3156.7883 | 752.9755 | - | - | 6680.3025 | 1066% | 1633.0834 | 373.6% | NEIN | NEIN | NEIN
6361 | Z | B1 | 85 | 38.12% | ME | W3 | ERMX | BÜR-1 | Z_B1_85_38%_ME-ERMX | 35.2963 | 1985 | Zürich | 38.12% | 40% | 22.01% | Normal | Medium | 1620 | 30 | 18 | 3 | 3 | III | 540 | 540 | 534.6 | 329.4 | 7.7388 | 15.4776 | 15.3228 | 21.9818 | 6.0521 | 11.62% | 23.25% | 23.02% | 33.02% | 9.091% | 66.5732 | 20.6242 | 0.59521 | 28.56 | 34.0381 | 23.23% | 57.4% | 6.5577 | 10623.4091 | 35.2963 | 57179.9698 | Fensterersatz M | -25264.2809 | -30.64% | WP E CH Mix | 24072.7673 | 2001.2989 | -10636.2622 | -30.64% | -884.2498 | -30.64% | 3523.5142 | 880.1079 | 3156.7883 | 752.9755 | - | - | 6680.3025 | 62.81% | 1633.0834 | 184.7% | JA | NEIN | JA
6362 | Z | B1 | 85 | 38.12% | ME | ST | SOTH | BÜR-1 | Z_B1_85_38%_ME-SOTH | 35.2963 | 1985 | Zürich | 38.12% | 40% | 22.01% | Normal | Medium | 1620 | 30 | 18 | 3 | 3 | III | 540 | 540 | 534.6 | 329.4 | 7.7388 | 15.4776 | 15.3228 | 21.9818 | 6.0521 | 11.62% | 23.25% | 23.02% | 33.02% | 9.091% | 66.5732 | 20.6242 | 0.59521 | 28.56 | 34.0381 | 23.23% | 57.4% | 6.5577 | 10623.4091 | 35.2963 | 57179.9698 | Fensterersatz M | -25264.2809 | -30.64% | Solarthermie | 4032.6926 | 993.1258 | -1781.7967 | -30.64% | -438.8007 | -30.64% | 3523.5142 | 880.1079 | 3156.7883 | 752.9755 | - | - | 6680.3025 | 374.9% | 1633.0834 | 372.2% | NEIN | NEIN | NEIN
6363 | Z | B1 | 85 | 38.12% | ME | HS | HO-SC | BÜR-1 | Z_B1_85_38%_ME-HO-SC | 35.2963 | 1985 | Zürich | 38.12% | 40% | 22.01% | Normal | Medium | 1620 | 30 | 18 | 3 | 3 | III | 540 | 540 | 534.6 | 329.4 | 7.7388 | 15.4776 | 15.3228 | 21.9818 | 6.0521 | 11.62% | 23.25% | 23.02% | 33.02% | 9.091% | 66.5732 | 20.6242 | 0.59521 | 28.56 | 34.0381 | 23.23% | 57.4% | 6.5577 | 10623.4091 | 35.2963 | 57179.9698 | Fensterersatz M | -25264.2809 | -30.64% | Holz Schnitzel | 2065.206 | 719.7949 | -912.4864 | -30.64% | -318.0327 | -30.64% | 3523.5142 | 880.1079 | 3156.7883 | 752.9755 | - | - | 6680.3025 | 732.1% | 1633.0834 | 513.5% | NEIN | NEIN | NEIN
6364 | Z | B1 | 85 | 38.12% | GH | ÖL | ÖL-HE | BÜR-1 | Z_B1_85_38%_GH-ÖL-HE | 13.8765 | 1985 | Zürich | 38.12% | 40% | 22.01% | Normal | Medium | 1620 | 30 | 18 | 3 | 3 | III | 540 | 540 | 534.6 | 329.4 | 3.8694 | 4.6433 | 5.2098 | 20.363 | 6.8171 | 9.46% | 11.35% | 12.74% | 49.78% | 16.67% | 40.9025 | 20.6242 | 0.77446 | 28.56 | 34.0381 | 42.85% | 190% | 9.0836 | 14715.4608 | 13.8765 | 22479.9082 | Gebäudehülle | -59964.3424 | -72.73% | Öl-Heizung | 31222.0947 | 8092.767 | -83283.809 | -72.73% | -21587.1633 | -72.73% | 3523.5142 | 880.1079 | 1957.7526 | 404.4195 | 9484.56 | 2586.6 | 14965.8268 | 17.97% | 3871.1274 | 17.93% | JA | JA | JA
6365 | Z | B1 | 85 | 38.12% | GH | FW | FEWA | BÜR-1 | Z_B1_85_38%_GH-FEWA | 13.8765 | 1985 | Zürich | 38.12% | 40% | 22.01% | Normal | Medium | 1620 | 30 | 18 | 3 | 3 | III | 540 | 540 | 534.6 | 329.4 | 3.8694 | 4.6433 | 5.2098 | 20.363 | 6.8171 | 9.46% | 11.35% | 12.74% | 49.78% | 16.67% | 40.9025 | 20.6242 | 0.77446 | 28.56 | 34.0381 | 42.85% | 190% | 9.0836 | 14715.4608 | 13.8765 | 22479.9082 | Gebäudehülle | -59964.3424 | -72.73% | Fernwärme | 8859.7285 | 1740.2094 | -23633.0056 | -72.73% | -4641.9456 | -72.73% | 3523.5142 | 880.1079 | 1957.7526 | 404.4195 | 9484.56 | 2586.6 | 14965.8268 | 63.33% | 3871.1274 | 83.39% | JA | JA | JA
6366 | Z | B1 | 85 | 38.12% | GH | W1 | LWMX | BÜR-1 | Z_B1_85_38%_GH-LWMX | 13.8765 | 1985 | Zürich | 38.12% | 40% | 22.01% | Normal | Medium | 1620 | 30 | 18 | 3 | 3 | III | 540 | 540 | 534.6 | 329.4 | 3.8694 | 4.6433 | 5.2098 | 20.363 | 6.8171 | 9.46% | 11.35% | 12.74% | 49.78% | 16.67% | 40.9025 | 20.6242 | 0.77446 | 28.56 | 34.0381 | 42.85% | 190% | 9.0836 | 14715.4608 | 13.8765 | 22479.9082 | Gebäudehülle | -59964.3424 | -72.73% | WP LW CH Mix | 17624.248 | 1303.8347 | -47012.0445 | -72.73% | -3477.9319 | -72.73% | 3523.5142 | 880.1079 | 1957.7526 | 404.4195 | 9484.56 | 2586.6 | 14965.8268 | 31.83% | 3871.1274 | 111.3% | JA | NEIN | JA
6367 | Z | B1 | 85 | 38.12% | GH | W2 | LWCH | BÜR-1 | Z_B1_85_38%_GH-LWCH | 13.8765 | 1985 | Zürich | 38.12% | 40% | 22.01% | Normal | Medium | 1620 | 30 | 18 | 3 | 3 | III | 540 | 540 | 534.6 | 329.4 | 3.8694 | 4.6433 | 5.2098 | 20.363 | 6.8171 | 9.46% | 11.35% | 12.74% | 49.78% | 16.67% | 40.9025 | 20.6242 | 0.77446 | 28.56 | 34.0381 | 42.85% | 190% | 9.0836 | 14715.4608 | 13.8765 | 22479.9082 | Gebäudehülle | -59964.3424 | -72.73% | WP LW CH Zer | 557.5017 | 388.9024 | -1487.1157 | -72.73% | -1037.3831 | -72.73% | 3523.5142 | 880.1079 | 1957.7526 | 404.4195 | 9484.56 | 2586.6 | 14965.8268 | 1006% | 3871.1274 | 373.2% | NEIN | NEIN | NEIN
6368 | Z | B1 | 85 | 38.12% | GH | W3 | ERMX | BÜR-1 | Z_B1_85_38%_GH-ERMX | 13.8765 | 1985 | Zürich | 38.12% | 40% | 22.01% | Normal | Medium | 1620 | 30 | 18 | 3 | 3 | III | 540 | 540 | 534.6 | 329.4 | 3.8694 | 4.6433 | 5.2098 | 20.363 | 6.8171 | 9.46% | 11.35% | 12.74% | 49.78% | 16.67% | 40.9025 | 20.6242 | 0.77446 | 28.56 | 34.0381 | 42.85% | 190% | 9.0836 | 14715.4608 | 13.8765 | 22479.9082 | Gebäudehülle | -59964.3424 | -72.73% | WP E CH Mix | 9464.0414 | 786.7968 | -25244.9882 | -72.73% | -2098.752 | -72.73% | 3523.5142 | 880.1079 | 1957.7526 | 404.4195 | 9484.56 | 2586.6 | 14965.8268 | 59.28% | 3871.1274 | 184.4% | JA | NEIN | JA
6369 | Z | B1 | 85 | 38.12% | GH | ST | SOTH | BÜR-1 | Z_B1_85_38%_GH-SOTH | 13.8765 | 1985 | Zürich | 38.12% | 40% | 22.01% | Normal | Medium | 1620 | 30 | 18 | 3 | 3 | III | 540 | 540 | 534.6 | 329.4 | 3.8694 | 4.6433 | 5.2098 | 20.363 | 6.8171 | 9.46% | 11.35% | 12.74% | 49.78% | 16.67% | 40.9025 | 20.6242 | 0.77446 | 28.56 | 34.0381 | 42.85% | 190% | 9.0836 | 14715.4608 | 13.8765 | 22479.9082 | Gebäudehülle | -59964.3424 | -72.73% | Solarthermie | 1585.4251 | 390.4405 | -4229.0642 | -72.73% | -1041.4859 | -72.73% | 3523.5142 | 880.1079 | 1957.7526 | 404.4195 | 9484.56 | 2586.6 | 14965.8268 | 353.9% | 3871.1274 | 371.7% | NEIN | NEIN | NEIN
6370 | Z | B1 | 85 | 38.12% | GH | HS | HO-SC | BÜR-1 | Z_B1_85_38%_GH-HO-SC | 13.8765 | 1985 | Zürich | 38.12% | 40% | 22.01% | Normal | Medium | 1620 | 30 | 18 | 3 | 3 | III | 540 | 540 | 534.6 | 329.4 | 3.8694 | 4.6433 | 5.2098 | 20.363 | 6.8171 | 9.46% | 11.35% | 12.74% | 49.78% | 16.67% | 40.9025 | 20.6242 | 0.77446 | 28.56 | 34.0381 | 42.85% | 190% | 9.0836 | 14715.4608 | 13.8765 | 22479.9082 | Gebäudehülle | -59964.3424 | -72.73% | Holz Schnitzel | 811.9214 | 282.9824 | -2165.771 | -72.73% | -754.8453 | -72.73% | 3523.5142 | 880.1079 | 1957.7526 | 404.4195 | 9484.56 | 2586.6 | 14965.8268 | 691% | 3871.1274 | 512.8% | NEIN | NEIN | NEIN
6371 | Z | B1 | 85 | 53.12% | IZ | ÖL | ÖL-HE | BÜR-1 | Z_B1_85_53%_IZ-ÖL-HE | 54.6286 | 1985 | Zürich | 53.12% | 50% | 22.01% | Normal | Medium | 1620 | 30 | 18 | 3 | 3 | III | 540 | 540 | 405 | 459 | 7.7388 | 15.4776 | 11.6082 | 71.3516 | 10.6176 | 6.626% | 13.25% | 9.939% | 61.09% | 9.091% | 116.7938 | 20.6242 | 0.60246 | 28.56 | 60.8813 | 26.69% | 67.14% | 4.9224 | 7974.2289 | 54.6286 | 88498.4053 | Ist-Zustand | - | - | Öl-Heizung | 122914.4518 | 31859.4259 |  |  |  |  | - | - | - | - | - | - | - | - | - | - | JA | JA | JA
6372 | Z | B1 | 85 | 53.12% | IZ | FW | FEWA | BÜR-1 | Z_B1_85_53%_IZ-FEWA | 54.6286 | 1985 | Zürich | 53.12% | 50% | 22.01% | Normal | Medium | 1620 | 30 | 18 | 3 | 3 | III | 540 | 540 | 405 | 459 | 7.7388 | 15.4776 | 11.6082 | 71.3516 | 10.6176 | 6.626% | 13.25% | 9.939% | 61.09% | 9.091% | 116.7938 | 20.6242 | 0.60246 | 28.56 | 60.8813 | 26.69% | 67.14% | 4.9224 | 7974.2289 | 54.6286 | 88498.4053 | Ist-Zustand | - | - | Fernwärme | 34878.7833 | 6850.8177 | -88035.6685 | -71.62% | -25008.6082 | -78.5% | - | - | - | - | - | - | - | - | - | - | JA | JA | JA
6373 | Z | B1 | 85 | 53.12% | IZ | W1 | LWMX | BÜR-1 | Z_B1_85_53%_IZ-LWMX | 54.6286 | 1985 | Zürich | 53.12% | 50% | 22.01% | Normal | Medium | 1620 | 30 | 18 | 3 | 3 | III | 540 | 540 | 405 | 459 | 7.7388 | 15.4776 | 11.6082 | 71.3516 | 10.6176 | 6.626% | 13.25% | 9.939% | 61.09% | 9.091% | 116.7938 | 20.6242 | 0.60246 | 28.56 | 60.8813 | 26.69% | 67.14% | 4.9224 | 7974.2289 | 54.6286 | 88498.4053 | Ist-Zustand | - | - | WP LW CH Mix | 69382.7498 | 5132.9075 | -53531.702 | -43.55% | -26726.5184 | -83.89% | - | - | - | - | - | - | - | - | - | - | JA | JA | JA
6374 | Z | B1 | 85 | 53.12% | IZ | W2 | LWCH | BÜR-1 | Z_B1_85_53%_IZ-LWCH | 54.6286 | 1985 | Zürich | 53.12% | 50% | 22.01% | Normal | Medium | 1620 | 30 | 18 | 3 | 3 | III | 540 | 540 | 405 | 459 | 7.7388 | 15.4776 | 11.6082 | 71.3516 | 10.6176 | 6.626% | 13.25% | 9.939% | 61.09% | 9.091% | 116.7938 | 20.6242 | 0.60246 | 28.56 | 60.8813 | 26.69% | 67.14% | 4.9224 | 7974.2289 | 54.6286 | 88498.4053 | Ist-Zustand | - | - | WP LW CH Zer | 2194.7605 | 1531.0224 | -120719.6913 | -98.21% | -30328.4035 | -95.19% | - | - | - | - | - | - | - | - | - | - | JA | JA | JA
6375 | Z | B1 | 85 | 53.12% | IZ | W3 | ERMX | BÜR-1 | Z_B1_85_53%_IZ-ERMX | 54.6286 | 1985 | Zürich | 53.12% | 50% | 22.01% | Normal | Medium | 1620 | 30 | 18 | 3 | 3 | III | 540 | 540 | 405 | 459 | 7.7388 | 15.4776 | 11.6082 | 71.3516 | 10.6176 | 6.626% | 13.25% | 9.939% | 61.09% | 9.091% | 116.7938 | 20.6242 | 0.60246 | 28.56 | 60.8813 | 26.69% | 67.14% | 4.9224 | 7974.2289 | 54.6286 | 88498.4053 | Ist-Zustand | - | - | WP E CH Mix | 37257.8286 | 3097.4442 | -85656.6232 | -69.69% | -28761.9817 | -90.28% | - | - | - | - | - | - | - | - | - | - | JA | JA | JA
6376 | Z | B1 | 85 | 53.12% | IZ | ST | SOTH | BÜR-1 | Z_B1_85_53%_IZ-SOTH | 54.6286 | 1985 | Zürich | 53.12% | 50% | 22.01% | Normal | Medium | 1620 | 30 | 18 | 3 | 3 | III | 540 | 540 | 405 | 459 | 7.7388 | 15.4776 | 11.6082 | 71.3516 | 10.6176 | 6.626% | 13.25% | 9.939% | 61.09% | 9.091% | 116.7938 | 20.6242 | 0.60246 | 28.56 | 60.8813 | 26.69% | 67.14% | 4.9224 | 7974.2289 | 54.6286 | 88498.4053 | Ist-Zustand | - | - | Solarthermie | 6241.4665 | 1537.0776 | -116672.9853 | -94.92% | -30322.3483 | -95.18% | - | - | - | - | - | - | - | - | - | - | JA | JA | JA
6377 | Z | B1 | 85 | 53.12% | IZ | HS | HO-SC | BÜR-1 | Z_B1_85_53%_IZ-HO-SC | 54.6286 | 1985 | Zürich | 53.12% | 50% | 22.01% | Normal | Medium | 1620 | 30 | 18 | 3 | 3 | III | 540 | 540 | 405 | 459 | 7.7388 | 15.4776 | 11.6082 | 71.3516 | 10.6176 | 6.626% | 13.25% | 9.939% | 61.09% | 9.091% | 116.7938 | 20.6242 | 0.60246 | 28.56 | 60.8813 | 26.69% | 67.14% | 4.9224 | 7974.2289 | 54.6286 | 88498.4053 | Ist-Zustand | - | - | Holz Schnitzel | 3196.3542 | 1114.0387 | -119718.0976 | -97.4% | -30745.3872 | -96.5% | - | - | - | - | - | - | - | - | - | - | JA | JA | JA
6378 | Z | B1 | 85 | 53.12% | 2V | ÖL | ÖL-HE | BÜR-1 | Z_B1_85_53%_2V-ÖL-HE | 40.0673 | 1985 | Zürich | 53.12% | 50% | 22.01% | Normal | Medium | 1620 | 30 | 18 | 3 | 3 | III | 540 | 540 | 405 | 459 | 7.7388 | 15.4776 | 11.6082 | 49.4866 | 8.4311 | 8.344% | 16.69% | 12.52% | 53.36% | 9.091% | 92.7424 | 20.6242 | 0.64657 | 28.56 | 56.1981 | 32.05% | 90.69% | 8.2892 | 13428.4796 | 40.0673 | 64909.0307 | Glasersatz 2-IV | -23589.3746 | -26.66% | Öl-Heizung | 90151.4315 | 23367.2511 | -32763.0203 | -26.66% | -8492.1749 | -26.66% | 4640.9134 | 1135.171 | - | - | - | - | 4640.9134 | 14.17% | 1135.171 | 13.37% | JA | JA | JA
6379 | Z | B1 | 85 | 53.12% | 2V | FW | FEWA | BÜR-1 | Z_B1_85_53%_2V-FEWA | 40.0673 | 1985 | Zürich | 53.12% | 50% | 22.01% | Normal | Medium | 1620 | 30 | 18 | 3 | 3 | III | 540 | 540 | 405 | 459 | 7.7388 | 15.4776 | 11.6082 | 49.4866 | 8.4311 | 8.344% | 16.69% | 12.52% | 53.36% | 9.091% | 92.7424 | 20.6242 | 0.64657 | 28.56 | 56.1981 | 32.05% | 90.69% | 8.2892 | 13428.4796 | 40.0673 | 64909.0307 | Glasersatz 2-IV | -23589.3746 | -26.66% | Fernwärme | 25581.7945 | 5024.7226 | -9296.9888 | -26.66% | -1826.0951 | -26.66% | 4640.9134 | 1135.171 | - | - | - | - | 4640.9134 | 49.92% | 1135.171 | 62.16% | JA | JA | JA
6380 | Z | B1 | 85 | 53.12% | 2V | W1 | LWMX | BÜR-1 | Z_B1_85_53%_2V-LWMX | 40.0673 | 1985 | Zürich | 53.12% | 50% | 22.01% | Normal | Medium | 1620 | 30 | 18 | 3 | 3 | III | 540 | 540 | 405 | 459 | 7.7388 | 15.4776 | 11.6082 | 49.4866 | 8.4311 | 8.344% | 16.69% | 12.52% | 53.36% | 9.091% | 92.7424 | 20.6242 | 0.64657 | 28.56 | 56.1981 | 32.05% | 90.69% | 8.2892 | 13428.4796 | 40.0673 | 64909.0307 | Glasersatz 2-IV | -23589.3746 | -26.66% | WP LW CH Mix | 50888.6801 | 3764.7238 | -18494.0697 | -26.66% | -1368.1837 | -26.66% | 4640.9134 | 1135.171 | - | - | - | - | 4640.9134 | 25.09% | 1135.171 | 82.97% | JA | JA | JA
6381 | Z | B1 | 85 | 53.12% | 2V | W2 | LWCH | BÜR-1 | Z_B1_85_53%_2V-LWCH | 40.0673 | 1985 | Zürich | 53.12% | 50% | 22.01% | Normal | Medium | 1620 | 30 | 18 | 3 | 3 | III | 540 | 540 | 405 | 459 | 7.7388 | 15.4776 | 11.6082 | 49.4866 | 8.4311 | 8.344% | 16.69% | 12.52% | 53.36% | 9.091% | 92.7424 | 20.6242 | 0.64657 | 28.56 | 56.1981 | 32.05% | 90.69% | 8.2892 | 13428.4796 | 40.0673 | 64909.0307 | Glasersatz 2-IV | -23589.3746 | -26.66% | WP LW CH Zer | 1609.744 | 1122.9262 | -585.0165 | -26.66% | -408.0962 | -26.66% | 4640.9134 | 1135.171 | - | - | - | - | 4640.9134 | 793.3% | 1135.171 | 278.2% | NEIN | NEIN | NEIN
6382 | Z | B1 | 85 | 53.12% | 2V | W3 | ERMX | BÜR-1 | Z_B1_85_53%_2V-ERMX | 40.0673 | 1985 | Zürich | 53.12% | 50% | 22.01% | Normal | Medium | 1620 | 30 | 18 | 3 | 3 | III | 540 | 540 | 405 | 459 | 7.7388 | 15.4776 | 11.6082 | 49.4866 | 8.4311 | 8.344% | 16.69% | 12.52% | 53.36% | 9.091% | 92.7424 | 20.6242 | 0.64657 | 28.56 | 56.1981 | 32.05% | 90.69% | 8.2892 | 13428.4796 | 40.0673 | 64909.0307 | Glasersatz 2-IV | -23589.3746 | -26.66% | WP E CH Mix | 27326.7019 | 2271.8161 | -9931.1267 | -26.66% | -825.6281 | -26.66% | 4640.9134 | 1135.171 | - | - | - | - | 4640.9134 | 46.73% | 1135.171 | 137.5% | JA | NEIN | JA
6383 | Z | B1 | 85 | 53.12% | 2V | ST | SOTH | BÜR-1 | Z_B1_85_53%_2V-SOTH | 40.0673 | 1985 | Zürich | 53.12% | 50% | 22.01% | Normal | Medium | 1620 | 30 | 18 | 3 | 3 | III | 540 | 540 | 405 | 459 | 7.7388 | 15.4776 | 11.6082 | 49.4866 | 8.4311 | 8.344% | 16.69% | 12.52% | 53.36% | 9.091% | 92.7424 | 20.6242 | 0.64657 | 28.56 | 56.1981 | 32.05% | 90.69% | 8.2892 | 13428.4796 | 40.0673 | 64909.0307 | Glasersatz 2-IV | -23589.3746 | -26.66% | Solarthermie | 4577.7948 | 1127.3674 | -1663.6717 | -26.66% | -409.7102 | -26.66% | 4640.9134 | 1135.171 | - | - | - | - | 4640.9134 | 279% | 1135.171 | 277.1% | NEIN | NEIN | NEIN
6384 | Z | B1 | 85 | 53.12% | 2V | HS | HO-SC | BÜR-1 | Z_B1_85_53%_2V-HO-SC | 40.0673 | 1985 | Zürich | 53.12% | 50% | 22.01% | Normal | Medium | 1620 | 30 | 18 | 3 | 3 | III | 540 | 540 | 405 | 459 | 7.7388 | 15.4776 | 11.6082 | 49.4866 | 8.4311 | 8.344% | 16.69% | 12.52% | 53.36% | 9.091% | 92.7424 | 20.6242 | 0.64657 | 28.56 | 56.1981 | 32.05% | 90.69% | 8.2892 | 13428.4796 | 40.0673 | 64909.0307 | Glasersatz 2-IV | -23589.3746 | -26.66% | Holz Schnitzel | 2344.3615 | 817.0902 | -851.9927 | -26.66% | -296.9486 | -26.66% | 4640.9134 | 1135.171 | - | - | - | - | 4640.9134 | 544.7% | 1135.171 | 382.3% | NEIN | NEIN | NEIN
6385 | Z | B1 | 85 | 53.12% | 3V | ÖL | ÖL-HE | BÜR-1 | Z_B1_85_53%_3V-ÖL-HE | 33.6547 | 1985 | Zürich | 53.12% | 50% | 22.01% | Normal | Medium | 1620 | 30 | 18 | 3 | 3 | III | 540 | 540 | 405 | 459 | 7.7388 | 15.4776 | 11.6082 | 33.7153 | 6.854 | 10.26% | 20.53% | 15.4% | 44.72% | 9.091% | 75.3938 | 20.6242 | 0.6495 | 28.56 | 46.8317 | 31.68% | 90.38% | 8.9268 | 14461.4194 | 33.6547 | 54520.6175 | Glasersatz 3-IV | -33977.7877 | -38.39% | Öl-Heizung | 75723.0799 | 19627.4223 | -47191.3719 | -38.39% | -12232.0036 | -38.39% | 5891.7779 | 1471.6558 | - | - | - | - | 5891.7779 | 12.48% | 1471.6558 | 12.03% | JA | JA | JA
6386 | Z | B1 | 85 | 53.12% | 3V | FW | FEWA | BÜR-1 | Z_B1_85_53%_3V-FEWA | 33.6547 | 1985 | Zürich | 53.12% | 50% | 22.01% | Normal | Medium | 1620 | 30 | 18 | 3 | 3 | III | 540 | 540 | 405 | 459 | 7.7388 | 15.4776 | 11.6082 | 33.7153 | 6.854 | 10.26% | 20.53% | 15.4% | 44.72% | 9.091% | 75.3938 | 20.6242 | 0.6495 | 28.56 | 46.8317 | 31.68% | 90.38% | 8.9268 | 14461.4194 | 33.6547 | 54520.6175 | Glasersatz 3-IV | -33977.7877 | -38.39% | Fernwärme | 21487.5375 | 4220.5372 | -13391.2458 | -38.39% | -2630.2805 | -38.39% | 5891.7779 | 1471.6558 | - | - | - | - | 5891.7779 | 44% | 1471.6558 | 55.95% | JA | JA | JA
6387 | Z | B1 | 85 | 53.12% | 3V | W1 | LWMX | BÜR-1 | Z_B1_85_53%_3V-LWMX | 33.6547 | 1985 | Zürich | 53.12% | 50% | 22.01% | Normal | Medium | 1620 | 30 | 18 | 3 | 3 | III | 540 | 540 | 405 | 459 | 7.7388 | 15.4776 | 11.6082 | 33.7153 | 6.854 | 10.26% | 20.53% | 15.4% | 44.72% | 9.091% | 75.3938 | 20.6242 | 0.6495 | 28.56 | 46.8317 | 31.68% | 90.38% | 8.9268 | 14461.4194 | 33.6547 | 54520.6175 | Glasersatz 3-IV | -33977.7877 | -38.39% | WP LW CH Mix | 42744.1642 | 3162.1958 | -26638.5856 | -38.39% | -1970.7117 | -38.39% | 5891.7779 | 1471.6558 | - | - | - | - | 5891.7779 | 22.12% | 1471.6558 | 74.68% | JA | JA | JA
6388 | Z | B1 | 85 | 53.12% | 3V | W2 | LWCH | BÜR-1 | Z_B1_85_53%_3V-LWCH | 33.6547 | 1985 | Zürich | 53.12% | 50% | 22.01% | Normal | Medium | 1620 | 30 | 18 | 3 | 3 | III | 540 | 540 | 405 | 459 | 7.7388 | 15.4776 | 11.6082 | 33.7153 | 6.854 | 10.26% | 20.53% | 15.4% | 44.72% | 9.091% | 75.3938 | 20.6242 | 0.6495 | 28.56 | 46.8317 | 31.68% | 90.38% | 8.9268 | 14461.4194 | 33.6547 | 54520.6175 | Glasersatz 3-IV | -33977.7877 | -38.39% | WP LW CH Zer | 1352.1113 | 943.2067 | -842.6491 | -38.39% | -587.8157 | -38.39% | 5891.7779 | 1471.6558 | - | - | - | - | 5891.7779 | 699.2% | 1471.6558 | 250.4% | NEIN | NEIN | NEIN
6389 | Z | B1 | 85 | 53.12% | 3V | W3 | ERMX | BÜR-1 | Z_B1_85_53%_3V-ERMX | 33.6547 | 1985 | Zürich | 53.12% | 50% | 22.01% | Normal | Medium | 1620 | 30 | 18 | 3 | 3 | III | 540 | 540 | 405 | 459 | 7.7388 | 15.4776 | 11.6082 | 33.7153 | 6.854 | 10.26% | 20.53% | 15.4% | 44.72% | 9.091% | 75.3938 | 20.6242 | 0.6495 | 28.56 | 46.8317 | 31.68% | 90.38% | 8.9268 | 14461.4194 | 33.6547 | 54520.6175 | Glasersatz 3-IV | -33977.7877 | -38.39% | WP E CH Mix | 22953.18 | 1908.2216 | -14304.6486 | -38.39% | -1189.2226 | -38.39% | 5891.7779 | 1471.6558 | - | - | - | - | 5891.7779 | 41.19% | 1471.6558 | 123.7% | JA | NEIN | JA
6390 | Z | B1 | 85 | 53.12% | 3V | ST | SOTH | BÜR-1 | Z_B1_85_53%_3V-SOTH | 33.6547 | 1985 | Zürich | 53.12% | 50% | 22.01% | Normal | Medium | 1620 | 30 | 18 | 3 | 3 | III | 540 | 540 | 405 | 459 | 7.7388 | 15.4776 | 11.6082 | 33.7153 | 6.854 | 10.26% | 20.53% | 15.4% | 44.72% | 9.091% | 75.3938 | 20.6242 | 0.6495 | 28.56 | 46.8317 | 31.68% | 90.38% | 8.9268 | 14461.4194 | 33.6547 | 54520.6175 | Glasersatz 3-IV | -33977.7877 | -38.39% | Solarthermie | 3845.1383 | 946.937 | -2396.3282 | -38.39% | -590.1405 | -38.39% | 5891.7779 | 1471.6558 | - | - | - | - | 5891.7779 | 245.9% | 1471.6558 | 249.4% | NEIN | NEIN | NEIN
6391 | Z | B1 | 85 | 53.12% | 3V | HS | HO-SC | BÜR-1 | Z_B1_85_53%_3V-HO-SC | 33.6547 | 1985 | Zürich | 53.12% | 50% | 22.01% | Normal | Medium | 1620 | 30 | 18 | 3 | 3 | III | 540 | 540 | 405 | 459 | 7.7388 | 15.4776 | 11.6082 | 33.7153 | 6.854 | 10.26% | 20.53% | 15.4% | 44.72% | 9.091% | 75.3938 | 20.6242 | 0.6495 | 28.56 | 46.8317 | 31.68% | 90.38% | 8.9268 | 14461.4194 | 33.6547 | 54520.6175 | Glasersatz 3-IV | -33977.7877 | -38.39% | Holz Schnitzel | 1969.1564 | 686.3184 | -1227.1977 | -38.39% | -427.7204 | -38.39% | 5891.7779 | 1471.6558 | - | - | - | - | 5891.7779 | 480.1% | 1471.6558 | 344.1% | NEIN | NEIN | NEIN
6392 | Z | B1 | 85 | 53.12% | VK | ÖL | ÖL-HE | BÜR-1 | Z_B1_85_53%_VK-ÖL-HE | 36.9826 | 1985 | Zürich | 53.12% | 50% | 22.01% | Normal | Medium | 1620 | 30 | 18 | 3 | 3 | III | 540 | 540 | 405 | 459 | 7.7388 | 15.4776 | 11.6082 | 38.5542 | 7.3379 | 9.588% | 19.18% | 14.38% | 47.76% | 9.091% | 80.7166 | 20.6242 | 0.63507 | 28.56 | 46.8317 | 29.35% | 80.42% | 7.5686 | 12261.0684 | 36.9826 | 59911.8579 | Glasersatz Vakuum | -28586.5474 | -32.3% | Öl-Heizung | 83210.9138 | 21568.2689 | -39703.538 | -32.3% | -10291.157 | -32.3% | 6265.2331 | 1532.4808 | - | - | - | - | 6265.2331 | 15.78% | 1532.4808 | 14.89% | JA | JA | JA
6393 | Z | B1 | 85 | 53.12% | VK | FW | FEWA | BÜR-1 | Z_B1_85_53%_VK-FEWA | 36.9826 | 1985 | Zürich | 53.12% | 50% | 22.01% | Normal | Medium | 1620 | 30 | 18 | 3 | 3 | III | 540 | 540 | 405 | 459 | 7.7388 | 15.4776 | 11.6082 | 38.5542 | 7.3379 | 9.588% | 19.18% | 14.38% | 47.76% | 9.091% | 80.7166 | 20.6242 | 0.63507 | 28.56 | 46.8317 | 29.35% | 80.42% | 7.5686 | 12261.0684 | 36.9826 | 59911.8579 | Glasersatz Vakuum | -28586.5474 | -32.3% | Fernwärme | 23612.3205 | 4637.8827 | -11266.4628 | -32.3% | -2212.9351 | -32.3% | 6265.2331 | 1532.4808 | - | - | - | - | 6265.2331 | 55.61% | 1532.4808 | 69.25% | JA | JA | JA
6394 | Z | B1 | 85 | 53.12% | VK | W1 | LWMX | BÜR-1 | Z_B1_85_53%_VK-LWMX | 36.9826 | 1985 | Zürich | 53.12% | 50% | 22.01% | Normal | Medium | 1620 | 30 | 18 | 3 | 3 | III | 540 | 540 | 405 | 459 | 7.7388 | 15.4776 | 11.6082 | 38.5542 | 7.3379 | 9.588% | 19.18% | 14.38% | 47.76% | 9.091% | 80.7166 | 20.6242 | 0.63507 | 28.56 | 46.8317 | 29.35% | 80.42% | 7.5686 | 12261.0684 | 36.9826 | 59911.8579 | Glasersatz Vakuum | -28586.5474 | -32.3% | WP LW CH Mix | 46970.8966 | 3474.8878 | -22411.8531 | -32.3% | -1658.0197 | -32.3% | 6265.2331 | 1532.4808 | - | - | - | - | 6265.2331 | 27.95% | 1532.4808 | 92.43% | JA | JA | JA
6395 | Z | B1 | 85 | 53.12% | VK | W2 | LWCH | BÜR-1 | Z_B1_85_53%_VK-LWCH | 36.9826 | 1985 | Zürich | 53.12% | 50% | 22.01% | Normal | Medium | 1620 | 30 | 18 | 3 | 3 | III | 540 | 540 | 405 | 459 | 7.7388 | 15.4776 | 11.6082 | 38.5542 | 7.3379 | 9.588% | 19.18% | 14.38% | 47.76% | 9.091% | 80.7166 | 20.6242 | 0.63507 | 28.56 | 46.8317 | 29.35% | 80.42% | 7.5686 | 12261.0684 | 36.9826 | 59911.8579 | Glasersatz Vakuum | -28586.5474 | -32.3% | WP LW CH Zer | 1485.8141 | 1036.4751 | -708.9464 | -32.3% | -494.5473 | -32.3% | 6265.2331 | 1532.4808 | - | - | - | - | 6265.2331 | 883.7% | 1532.4808 | 309.9% | NEIN | NEIN | NEIN
6396 | Z | B1 | 85 | 53.12% | VK | W3 | ERMX | BÜR-1 | Z_B1_85_53%_VK-ERMX | 36.9826 | 1985 | Zürich | 53.12% | 50% | 22.01% | Normal | Medium | 1620 | 30 | 18 | 3 | 3 | III | 540 | 540 | 405 | 459 | 7.7388 | 15.4776 | 11.6082 | 38.5542 | 7.3379 | 9.588% | 19.18% | 14.38% | 47.76% | 9.091% | 80.7166 | 20.6242 | 0.63507 | 28.56 | 46.8317 | 29.35% | 80.42% | 7.5686 | 12261.0684 | 36.9826 | 59911.8579 | Glasersatz Vakuum | -28586.5474 | -32.3% | WP E CH Mix | 25222.8922 | 2096.915 | -12034.9364 | -32.3% | -1000.5292 | -32.3% | 6265.2331 | 1532.4808 | - | - | - | - | 6265.2331 | 52.06% | 1532.4808 | 153.2% | JA | NEIN | JA
6397 | Z | B1 | 85 | 53.12% | VK | ST | SOTH | BÜR-1 | Z_B1_85_53%_VK-SOTH | 36.9826 | 1985 | Zürich | 53.12% | 50% | 22.01% | Normal | Medium | 1620 | 30 | 18 | 3 | 3 | III | 540 | 540 | 405 | 459 | 7.7388 | 15.4776 | 11.6082 | 38.5542 | 7.3379 | 9.588% | 19.18% | 14.38% | 47.76% | 9.091% | 80.7166 | 20.6242 | 0.63507 | 28.56 | 46.8317 | 29.35% | 80.42% | 7.5686 | 12261.0684 | 36.9826 | 59911.8579 | Glasersatz Vakuum | -28586.5474 | -32.3% | Solarthermie | 4225.3626 | 1040.5744 | -2016.1039 | -32.3% | -496.5032 | -32.3% | 6265.2331 | 1532.4808 | - | - | - | - | 6265.2331 | 310.8% | 1532.4808 | 308.7% | NEIN | NEIN | NEIN
6398 | Z | B1 | 85 | 53.12% | VK | HS | HO-SC | BÜR-1 | Z_B1_85_53%_VK-HO-SC | 36.9826 | 1985 | Zürich | 53.12% | 50% | 22.01% | Normal | Medium | 1620 | 30 | 18 | 3 | 3 | III | 540 | 540 | 405 | 459 | 7.7388 | 15.4776 | 11.6082 | 38.5542 | 7.3379 | 9.588% | 19.18% | 14.38% | 47.76% | 9.091% | 80.7166 | 20.6242 | 0.63507 | 28.56 | 46.8317 | 29.35% | 80.42% | 7.5686 | 12261.0684 | 36.9826 | 59911.8579 | Glasersatz Vakuum | -28586.5474 | -32.3% | Holz Schnitzel | 2163.8753 | 754.1846 | -1032.4788 | -32.3% | -359.8542 | -32.3% | 6265.2331 | 1532.4808 | - | - | - | - | 6265.2331 | 606.8% | 1532.4808 | 425.9% | NEIN | NEIN | NEIN
6399 | Z | B1 | 85 | 53.12% | VA | ÖL | ÖL-HE | BÜR-1 | Z_B1_85_53%_VA-ÖL-HE | 39.7213 | 1985 | Zürich | 53.12% | 50% | 22.01% | Normal | Medium | 1620 | 30 | 18 | 3 | 3 | III | 540 | 540 | 405 | 459 | 7.7388 | 15.4776 | 11.6082 | 45.7006 | 8.0525 | 8.737% | 17.47% | 13.11% | 51.59% | 9.091% | 88.5777 | 20.6242 | 0.63626 | 28.56 | 51.5149 | 30.01% | 82.52% | 7.4808 | 12118.9386 | 39.7213 | 64348.4776 | Glasaufdopplung | -24149.9277 | -27.29% | Öl-Heizung | 89372.8855 | 23165.4519 | -33541.5663 | -27.29% | -8693.974 | -27.29% | 2512.1815 | 581.6892 | - | - | - | - | 2512.1815 | 7.49% | 581.6892 | 6.691% | JA | JA | JA
6400 | Z | B1 | 85 | 53.12% | VA | FW | FEWA | BÜR-1 | Z_B1_85_53%_VA-FEWA | 39.7213 | 1985 | Zürich | 53.12% | 50% | 22.01% | Normal | Medium | 1620 | 30 | 18 | 3 | 3 | III | 540 | 540 | 405 | 459 | 7.7388 | 15.4776 | 11.6082 | 45.7006 | 8.0525 | 8.737% | 17.47% | 13.11% | 51.59% | 9.091% | 88.5777 | 20.6242 | 0.63626 | 28.56 | 51.5149 | 30.01% | 82.52% | 7.4808 | 12118.9386 | 39.7213 | 64348.4776 | Glasaufdopplung | -24149.9277 | -27.29% | Fernwärme | 25360.8706 | 4981.3292 | -9517.9127 | -27.29% | -1869.4885 | -27.29% | 2512.1815 | 581.6892 | - | - | - | - | 2512.1815 | 26.39% | 581.6892 | 31.11% | JA | JA | JA
6401 | Z | B1 | 85 | 53.12% | VA | W1 | LWMX | BÜR-1 | Z_B1_85_53%_VA-LWMX | 39.7213 | 1985 | Zürich | 53.12% | 50% | 22.01% | Normal | Medium | 1620 | 30 | 18 | 3 | 3 | III | 540 | 540 | 405 | 459 | 7.7388 | 15.4776 | 11.6082 | 45.7006 | 8.0525 | 8.737% | 17.47% | 13.11% | 51.59% | 9.091% | 88.5777 | 20.6242 | 0.63626 | 28.56 | 51.5149 | 30.01% | 82.52% | 7.4808 | 12118.9386 | 39.7213 | 64348.4776 | Glasaufdopplung | -24149.9277 | -27.29% | WP LW CH Mix | 50449.2064 | 3732.2117 | -18933.5433 | -27.29% | -1400.6958 | -27.29% | 2512.1815 | 581.6892 | - | - | - | - | 2512.1815 | 13.27% | 581.6892 | 41.53% | JA | JA | JA
6402 | Z | B1 | 85 | 53.12% | VA | W2 | LWCH | BÜR-1 | Z_B1_85_53%_VA-LWCH | 39.7213 | 1985 | Zürich | 53.12% | 50% | 22.01% | Normal | Medium | 1620 | 30 | 18 | 3 | 3 | III | 540 | 540 | 405 | 459 | 7.7388 | 15.4776 | 11.6082 | 45.7006 | 8.0525 | 8.737% | 17.47% | 13.11% | 51.59% | 9.091% | 88.5777 | 20.6242 | 0.63626 | 28.56 | 51.5149 | 30.01% | 82.52% | 7.4808 | 12118.9386 | 39.7213 | 64348.4776 | Glasaufdopplung | -24149.9277 | -27.29% | WP LW CH Zer | 1595.8422 | 1113.2287 | -598.9182 | -27.29% | -417.7937 | -27.29% | 2512.1815 | 581.6892 | - | - | - | - | 2512.1815 | 419.5% | 581.6892 | 139.2% | NEIN | NEIN | NEIN
6403 | Z | B1 | 85 | 53.12% | VA | W3 | ERMX | BÜR-1 | Z_B1_85_53%_VA-ERMX | 39.7213 | 1985 | Zürich | 53.12% | 50% | 22.01% | Normal | Medium | 1620 | 30 | 18 | 3 | 3 | III | 540 | 540 | 405 | 459 | 7.7388 | 15.4776 | 11.6082 | 45.7006 | 8.0525 | 8.737% | 17.47% | 13.11% | 51.59% | 9.091% | 88.5777 | 20.6242 | 0.63626 | 28.56 | 51.5149 | 30.01% | 82.52% | 7.4808 | 12118.9386 | 39.7213 | 64348.4776 | Glasaufdopplung | -24149.9277 | -27.29% | WP E CH Mix | 27090.7091 | 2252.1967 | -10167.1196 | -27.29% | -845.2475 | -27.29% | 2512.1815 | 581.6892 | - | - | - | - | 2512.1815 | 24.71% | 581.6892 | 68.82% | JA | JA | JA
6404 | Z | B1 | 85 | 53.12% | VA | ST | SOTH | BÜR-1 | Z_B1_85_53%_VA-SOTH | 39.7213 | 1985 | Zürich | 53.12% | 50% | 22.01% | Normal | Medium | 1620 | 30 | 18 | 3 | 3 | III | 540 | 540 | 405 | 459 | 7.7388 | 15.4776 | 11.6082 | 45.7006 | 8.0525 | 8.737% | 17.47% | 13.11% | 51.59% | 9.091% | 88.5777 | 20.6242 | 0.63626 | 28.56 | 51.5149 | 30.01% | 82.52% | 7.4808 | 12118.9386 | 39.7213 | 64348.4776 | Glasaufdopplung | -24149.9277 | -27.29% | Solarthermie | 4538.2611 | 1117.6315 | -1703.2054 | -27.29% | -419.4461 | -27.29% | 2512.1815 | 581.6892 | - | - | - | - | 2512.1815 | 147.5% | 581.6892 | 138.7% | NEIN | NEIN | NEIN
6405 | Z | B1 | 85 | 53.12% | VA | HS | HO-SC | BÜR-1 | Z_B1_85_53%_VA-HO-SC | 39.7213 | 1985 | Zürich | 53.12% | 50% | 22.01% | Normal | Medium | 1620 | 30 | 18 | 3 | 3 | III | 540 | 540 | 405 | 459 | 7.7388 | 15.4776 | 11.6082 | 45.7006 | 8.0525 | 8.737% | 17.47% | 13.11% | 51.59% | 9.091% | 88.5777 | 20.6242 | 0.63626 | 28.56 | 51.5149 | 30.01% | 82.52% | 7.4808 | 12118.9386 | 39.7213 | 64348.4776 | Glasaufdopplung | -24149.9277 | -27.29% | Holz Schnitzel | 2324.1156 | 810.0338 | -872.2386 | -27.29% | -304.005 | -27.29% | 2512.1815 | 581.6892 | - | - | - | - | 2512.1815 | 288% | 581.6892 | 191.3% | NEIN | NEIN | NEIN
6406 | Z | B1 | 85 | 53.12% | HO | ÖL | ÖL-HE | BÜR-1 | Z_B1_85_53%_HO-ÖL-HE | 30.6214 | 1985 | Zürich | 53.12% | 50% | 22.01% | Normal | Medium | 1620 | 30 | 18 | 3 | 3 | III | 540 | 540 | 405 | 459 | 7.7388 | 15.4776 | 11.6082 | 29.09 | 6.3915 | 11.01% | 22.01% | 16.51% | 41.38% | 9.091% | 70.306 | 20.6242 | 0.66324 | 28.56 | 46.8317 | 34.16% | 101.4% | 10.3229 | 16723.1734 | 30.6214 | 49606.6196 | Fensterersatz H | -38891.7857 | -43.95% | Öl-Heizung | 68898.0828 | 17858.3831 | -54016.369 | -43.95% | -14001.0428 | -43.95% | 4909.8149 | 1226.3798 | 2052.3189 | 431.8222 | - | - | 6962.1337 | 12.89% | 1658.202 | 11.84% | JA | JA | JA
6407 | Z | B1 | 85 | 53.12% | HO | FW | FEWA | BÜR-1 | Z_B1_85_53%_HO-FEWA | 30.6214 | 1985 | Zürich | 53.12% | 50% | 22.01% | Normal | Medium | 1620 | 30 | 18 | 3 | 3 | III | 540 | 540 | 405 | 459 | 7.7388 | 15.4776 | 11.6082 | 29.09 | 6.3915 | 11.01% | 22.01% | 16.51% | 41.38% | 9.091% | 70.306 | 20.6242 | 0.66324 | 28.56 | 46.8317 | 34.16% | 101.4% | 10.3229 | 16723.1734 | 30.6214 | 49606.6196 | Fensterersatz H | -38891.7857 | -43.95% | Fernwärme | 19550.8442 | 3840.136 | -15327.9391 | -43.95% | -3010.6818 | -43.95% | 4909.8149 | 1226.3798 | 2052.3189 | 431.8222 | - | - | 6962.1337 | 45.42% | 1658.202 | 55.08% | JA | JA | JA
6408 | Z | B1 | 85 | 53.12% | HO | W1 | LWMX | BÜR-1 | Z_B1_85_53%_HO-LWMX | 30.6214 | 1985 | Zürich | 53.12% | 50% | 22.01% | Normal | Medium | 1620 | 30 | 18 | 3 | 3 | III | 540 | 540 | 405 | 459 | 7.7388 | 15.4776 | 11.6082 | 29.09 | 6.3915 | 11.01% | 22.01% | 16.51% | 41.38% | 9.091% | 70.306 | 20.6242 | 0.66324 | 28.56 | 46.8317 | 34.16% | 101.4% | 10.3229 | 16723.1734 | 30.6214 | 49606.6196 | Fensterersatz H | -38891.7857 | -43.95% | WP LW CH Mix | 38891.5898 | 2877.1839 | -30491.16 | -43.95% | -2255.7236 | -43.95% | 4909.8149 | 1226.3798 | 2052.3189 | 431.8222 | - | - | 6962.1337 | 22.83% | 1658.202 | 73.51% | JA | JA | JA
6409 | Z | B1 | 85 | 53.12% | HO | W2 | LWCH | BÜR-1 | Z_B1_85_53%_HO-LWCH | 30.6214 | 1985 | Zürich | 53.12% | 50% | 22.01% | Normal | Medium | 1620 | 30 | 18 | 3 | 3 | III | 540 | 540 | 405 | 459 | 7.7388 | 15.4776 | 11.6082 | 29.09 | 6.3915 | 11.01% | 22.01% | 16.51% | 41.38% | 9.091% | 70.306 | 20.6242 | 0.66324 | 28.56 | 46.8317 | 34.16% | 101.4% | 10.3229 | 16723.1734 | 30.6214 | 49606.6196 | Fensterersatz H | -38891.7857 | -43.95% | WP LW CH Zer | 1230.2442 | 858.1945 | -964.5163 | -43.95% | -672.8279 | -43.95% | 4909.8149 | 1226.3798 | 2052.3189 | 431.8222 | - | - | 6962.1337 | 721.8% | 1658.202 | 246.5% | NEIN | NEIN | NEIN
6410 | Z | B1 | 85 | 53.12% | HO | W3 | ERMX | BÜR-1 | Z_B1_85_53%_HO-ERMX | 30.6214 | 1985 | Zürich | 53.12% | 50% | 22.01% | Normal | Medium | 1620 | 30 | 18 | 3 | 3 | III | 540 | 540 | 405 | 459 | 7.7388 | 15.4776 | 11.6082 | 29.09 | 6.3915 | 11.01% | 22.01% | 16.51% | 41.38% | 9.091% | 70.306 | 20.6242 | 0.66324 | 28.56 | 46.8317 | 34.16% | 101.4% | 10.3229 | 16723.1734 | 30.6214 | 49606.6196 | Fensterersatz H | -38891.7857 | -43.95% | WP E CH Mix | 20884.3869 | 1736.2317 | -16373.4418 | -43.95% | -1361.2125 | -43.95% | 4909.8149 | 1226.3798 | 2052.3189 | 431.8222 | - | - | 6962.1337 | 42.52% | 1658.202 | 121.8% | JA | NEIN | JA
6411 | Z | B1 | 85 | 53.12% | HO | ST | SOTH | BÜR-1 | Z_B1_85_53%_HO-SOTH | 30.6214 | 1985 | Zürich | 53.12% | 50% | 22.01% | Normal | Medium | 1620 | 30 | 18 | 3 | 3 | III | 540 | 540 | 405 | 459 | 7.7388 | 15.4776 | 11.6082 | 29.09 | 6.3915 | 11.01% | 22.01% | 16.51% | 41.38% | 9.091% | 70.306 | 20.6242 | 0.66324 | 28.56 | 46.8317 | 34.16% | 101.4% | 10.3229 | 16723.1734 | 30.6214 | 49606.6196 | Fensterersatz H | -38891.7857 | -43.95% | Solarthermie | 3498.5721 | 861.5887 | -2742.8944 | -43.95% | -675.4889 | -43.95% | 4909.8149 | 1226.3798 | 2052.3189 | 431.8222 | - | - | 6962.1337 | 253.8% | 1658.202 | 245.5% | NEIN | NEIN | NEIN
6412 | Z | B1 | 85 | 53.12% | HO | HS | HO-SC | BÜR-1 | Z_B1_85_53%_HO-HO-SC | 30.6214 | 1985 | Zürich | 53.12% | 50% | 22.01% | Normal | Medium | 1620 | 30 | 18 | 3 | 3 | III | 540 | 540 | 405 | 459 | 7.7388 | 15.4776 | 11.6082 | 29.09 | 6.3915 | 11.01% | 22.01% | 16.51% | 41.38% | 9.091% | 70.306 | 20.6242 | 0.66324 | 28.56 | 46.8317 | 34.16% | 101.4% | 10.3229 | 16723.1734 | 30.6214 | 49606.6196 | Fensterersatz H | -38891.7857 | -43.95% | Holz Schnitzel | 1791.6744 | 624.4598 | -1404.6798 | -43.95% | -489.5789 | -43.95% | 4909.8149 | 1226.3798 | 2052.3189 | 431.8222 | - | - | 6962.1337 | 495.6% | 1658.202 | 338.7% | NEIN | NEIN | NEIN
6413 | Z | B1 | 85 | 53.12% | HM | ÖL | ÖL-HE | BÜR-1 | Z_B1_85_53%_HM-ÖL-HE | 31.1178 | 1985 | Zürich | 53.12% | 50% | 22.01% | Normal | Medium | 1620 | 30 | 18 | 3 | 3 | III | 540 | 540 | 405 | 459 | 7.7388 | 15.4776 | 11.6082 | 29.8609 | 6.4685 | 10.88% | 21.75% | 16.31% | 41.97% | 9.091% | 71.154 | 20.6242 | 0.66095 | 28.56 | 46.8317 | 33.73% | 99.47% | 10.0843 | 16336.4996 | 31.1178 | 50410.8959 | Fensterersatz HM | -38087.5094 | -43.04% | Öl-Heizung | 70015.1332 | 18147.9225 | -52899.3186 | -43.04% | -13711.5034 | -43.04% | 4909.8149 | 1226.3798 | 2683.735 | 588.043 | - | - | 7593.5499 | 14.35% | 1814.4229 | 13.23% | JA | JA | JA
6414 | Z | B1 | 85 | 53.12% | HM | FW | FEWA | BÜR-1 | Z_B1_85_53%_HM-FEWA | 31.1178 | 1985 | Zürich | 53.12% | 50% | 22.01% | Normal | Medium | 1620 | 30 | 18 | 3 | 3 | III | 540 | 540 | 405 | 459 | 7.7388 | 15.4776 | 11.6082 | 29.8609 | 6.4685 | 10.88% | 21.75% | 16.31% | 41.97% | 9.091% | 71.154 | 20.6242 | 0.66095 | 28.56 | 46.8317 | 33.73% | 99.47% | 10.0843 | 16336.4996 | 31.1178 | 50410.8959 | Fensterersatz HM | -38087.5094 | -43.04% | Fernwärme | 19867.8237 | 3902.3964 | -15010.9596 | -43.04% | -2948.4213 | -43.04% | 4909.8149 | 1226.3798 | 2683.735 | 588.043 | - | - | 7593.5499 | 50.59% | 1814.4229 | 61.54% | JA | JA | JA
6415 | Z | B1 | 85 | 53.12% | HM | W1 | LWMX | BÜR-1 | Z_B1_85_53%_HM-LWMX | 31.1178 | 1985 | Zürich | 53.12% | 50% | 22.01% | Normal | Medium | 1620 | 30 | 18 | 3 | 3 | III | 540 | 540 | 405 | 459 | 7.7388 | 15.4776 | 11.6082 | 29.8609 | 6.4685 | 10.88% | 21.75% | 16.31% | 41.97% | 9.091% | 71.154 | 20.6242 | 0.66095 | 28.56 | 46.8317 | 33.73% | 99.47% | 10.0843 | 16336.4996 | 31.1178 | 50410.8959 | Fensterersatz HM | -38087.5094 | -43.04% | WP LW CH Mix | 39522.1424 | 2923.832 | -29860.6074 | -43.04% | -2209.0755 | -43.04% | 4909.8149 | 1226.3798 | 2683.735 | 588.043 | - | - | 7593.5499 | 25.43% | 1814.4229 | 82.13% | JA | JA | JA
6416 | Z | B1 | 85 | 53.12% | HM | W2 | LWCH | BÜR-1 | Z_B1_85_53%_HM-LWCH | 31.1178 | 1985 | Zürich | 53.12% | 50% | 22.01% | Normal | Medium | 1620 | 30 | 18 | 3 | 3 | III | 540 | 540 | 405 | 459 | 7.7388 | 15.4776 | 11.6082 | 29.8609 | 6.4685 | 10.88% | 21.75% | 16.31% | 41.97% | 9.091% | 71.154 | 20.6242 | 0.66095 | 28.56 | 46.8317 | 33.73% | 99.47% | 10.0843 | 16336.4996 | 31.1178 | 50410.8959 | Fensterersatz HM | -38087.5094 | -43.04% | WP LW CH Zer | 1250.1902 | 872.1085 | -944.5702 | -43.04% | -658.9139 | -43.04% | 4909.8149 | 1226.3798 | 2683.735 | 588.043 | - | - | 7593.5499 | 803.9% | 1814.4229 | 275.4% | NEIN | NEIN | NEIN
6417 | Z | B1 | 85 | 53.12% | HM | W3 | ERMX | BÜR-1 | Z_B1_85_53%_HM-ERMX | 31.1178 | 1985 | Zürich | 53.12% | 50% | 22.01% | Normal | Medium | 1620 | 30 | 18 | 3 | 3 | III | 540 | 540 | 405 | 459 | 7.7388 | 15.4776 | 11.6082 | 29.8609 | 6.4685 | 10.88% | 21.75% | 16.31% | 41.97% | 9.091% | 71.154 | 20.6242 | 0.66095 | 28.56 | 46.8317 | 33.73% | 99.47% | 10.0843 | 16336.4996 | 31.1178 | 50410.8959 | Fensterersatz HM | -38087.5094 | -43.04% | WP E CH Mix | 21222.9872 | 1764.3814 | -16034.8415 | -43.04% | -1333.0628 | -43.04% | 4909.8149 | 1226.3798 | 2683.735 | 588.043 | - | - | 7593.5499 | 47.36% | 1814.4229 | 136.1% | JA | NEIN | JA
6418 | Z | B1 | 85 | 53.12% | HM | ST | SOTH | BÜR-1 | Z_B1_85_53%_HM-SOTH | 31.1178 | 1985 | Zürich | 53.12% | 50% | 22.01% | Normal | Medium | 1620 | 30 | 18 | 3 | 3 | III | 540 | 540 | 405 | 459 | 7.7388 | 15.4776 | 11.6082 | 29.8609 | 6.4685 | 10.88% | 21.75% | 16.31% | 41.97% | 9.091% | 71.154 | 20.6242 | 0.66095 | 28.56 | 46.8317 | 33.73% | 99.47% | 10.0843 | 16336.4996 | 31.1178 | 50410.8959 | Fensterersatz HM | -38087.5094 | -43.04% | Solarthermie | 3555.2948 | 875.5577 | -2686.1717 | -43.04% | -661.5199 | -43.04% | 4909.8149 | 1226.3798 | 2683.735 | 588.043 | - | - | 7593.5499 | 282.7% | 1814.4229 | 274.3% | NEIN | NEIN | NEIN
6419 | Z | B1 | 85 | 53.12% | HM | HS | HO-SC | BÜR-1 | Z_B1_85_53%_HM-HO-SC | 31.1178 | 1985 | Zürich | 53.12% | 50% | 22.01% | Normal | Medium | 1620 | 30 | 18 | 3 | 3 | III | 540 | 540 | 405 | 459 | 7.7388 | 15.4776 | 11.6082 | 29.8609 | 6.4685 | 10.88% | 21.75% | 16.31% | 41.97% | 9.091% | 71.154 | 20.6242 | 0.66095 | 28.56 | 46.8317 | 33.73% | 99.47% | 10.0843 | 16336.4996 | 31.1178 | 50410.8959 | Fensterersatz HM | -38087.5094 | -43.04% | Holz Schnitzel | 1820.7229 | 634.5842 | -1375.6312 | -43.04% | -479.4545 | -43.04% | 4909.8149 | 1226.3798 | 2683.735 | 588.043 | - | - | 7593.5499 | 552% | 1814.4229 | 378.4% | NEIN | NEIN | NEIN
6420 | Z | B1 | 85 | 53.12% | KU | ÖL | ÖL-HE | BÜR-1 | Z_B1_85_53%_KU-ÖL-HE | 30.1283 | 1985 | Zürich | 53.12% | 50% | 22.01% | Normal | Medium | 1620 | 30 | 18 | 3 | 3 | III | 540 | 540 | 405 | 459 | 7.7388 | 15.4776 | 11.6082 | 28.3191 | 6.3144 | 11.14% | 22.28% | 16.71% | 40.77% | 9.091% | 69.4581 | 20.6242 | 0.66555 | 28.56 | 46.8317 | 34.6% | 103.5% | 10.5639 | 17113.4793 | 30.1283 | 48807.8684 | Fensterersatz K | -39690.5369 | -44.85% | Öl-Heizung | 67788.7061 | 17570.8326 | -55125.7457 | -44.85% | -14288.5933 | -44.85% | 4909.8149 | 1226.3798 | 3357.7914 | 648.4237 | - | - | 8267.6063 | 15% | 1874.8035 | 13.12% | JA | JA | JA
6421 | Z | B1 | 85 | 53.12% | KU | FW | FEWA | BÜR-1 | Z_B1_85_53%_KU-FEWA | 30.1283 | 1985 | Zürich | 53.12% | 50% | 22.01% | Normal | Medium | 1620 | 30 | 18 | 3 | 3 | III | 540 | 540 | 405 | 459 | 7.7388 | 15.4776 | 11.6082 | 28.3191 | 6.3144 | 11.14% | 22.28% | 16.71% | 40.77% | 9.091% | 69.4581 | 20.6242 | 0.66555 | 28.56 | 46.8317 | 34.6% | 103.5% | 10.5639 | 17113.4793 | 30.1283 | 48807.8684 | Fensterersatz K | -39690.5369 | -44.85% | Fernwärme | 19236.0422 | 3778.3032 | -15642.741 | -44.85% | -3072.5145 | -44.85% | 4909.8149 | 1226.3798 | 3357.7914 | 648.4237 | - | - | 8267.6063 | 52.85% | 1874.8035 | 61.02% | JA | JA | JA
6422 | Z | B1 | 85 | 53.12% | KU | W1 | LWMX | BÜR-1 | Z_B1_85_53%_KU-LWMX | 30.1283 | 1985 | Zürich | 53.12% | 50% | 22.01% | Normal | Medium | 1620 | 30 | 18 | 3 | 3 | III | 540 | 540 | 405 | 459 | 7.7388 | 15.4776 | 11.6082 | 28.3191 | 6.3144 | 11.14% | 22.28% | 16.71% | 40.77% | 9.091% | 69.4581 | 20.6242 | 0.66555 | 28.56 | 46.8317 | 34.6% | 103.5% | 10.5639 | 17113.4793 | 30.1283 | 48807.8684 | Fensterersatz K | -39690.5369 | -44.85% | WP LW CH Mix | 38265.3688 | 2830.8564 | -31117.3809 | -44.85% | -2302.0511 | -44.85% | 4909.8149 | 1226.3798 | 3357.7914 | 648.4237 | - | - | 8267.6063 | 26.57% | 1874.8035 | 81.44% | JA | JA | JA
6423 | Z | B1 | 85 | 53.12% | KU | W2 | LWCH | BÜR-1 | Z_B1_85_53%_KU-LWCH | 30.1283 | 1985 | Zürich | 53.12% | 50% | 22.01% | Normal | Medium | 1620 | 30 | 18 | 3 | 3 | III | 540 | 540 | 405 | 459 | 7.7388 | 15.4776 | 11.6082 | 28.3191 | 6.3144 | 11.14% | 22.28% | 16.71% | 40.77% | 9.091% | 69.4581 | 20.6242 | 0.66555 | 28.56 | 46.8317 | 34.6% | 103.5% | 10.5639 | 17113.4793 | 30.1283 | 48807.8684 | Fensterersatz K | -39690.5369 | -44.85% | WP LW CH Zer | 1210.4351 | 844.3761 | -984.3253 | -44.85% | -686.6463 | -44.85% | 4909.8149 | 1226.3798 | 3357.7914 | 648.4237 | - | - | 8267.6063 | 839.9% | 1874.8035 | 273% | NEIN | NEIN | NEIN
6424 | Z | B1 | 85 | 53.12% | KU | W3 | ERMX | BÜR-1 | Z_B1_85_53%_KU-ERMX | 30.1283 | 1985 | Zürich | 53.12% | 50% | 22.01% | Normal | Medium | 1620 | 30 | 18 | 3 | 3 | III | 540 | 540 | 405 | 459 | 7.7388 | 15.4776 | 11.6082 | 28.3191 | 6.3144 | 11.14% | 22.28% | 16.71% | 40.77% | 9.091% | 69.4581 | 20.6242 | 0.66555 | 28.56 | 46.8317 | 34.6% | 103.5% | 10.5639 | 17113.4793 | 30.1283 | 48807.8684 | Fensterersatz K | -39690.5369 | -44.85% | WP E CH Mix | 20548.1126 | 1708.2754 | -16709.716 | -44.85% | -1389.1688 | -44.85% | 4909.8149 | 1226.3798 | 3357.7914 | 648.4237 | - | - | 8267.6063 | 49.48% | 1874.8035 | 135% | JA | NEIN | JA
6425 | Z | B1 | 85 | 53.12% | KU | ST | SOTH | BÜR-1 | Z_B1_85_53%_KU-SOTH | 30.1283 | 1985 | Zürich | 53.12% | 50% | 22.01% | Normal | Medium | 1620 | 30 | 18 | 3 | 3 | III | 540 | 540 | 405 | 459 | 7.7388 | 15.4776 | 11.6082 | 28.3191 | 6.3144 | 11.14% | 22.28% | 16.71% | 40.77% | 9.091% | 69.4581 | 20.6242 | 0.66555 | 28.56 | 46.8317 | 34.6% | 103.5% | 10.5639 | 17113.4793 | 30.1283 | 48807.8684 | Fensterersatz K | -39690.5369 | -44.85% | Solarthermie | 3442.2391 | 847.7156 | -2799.2273 | -44.85% | -689.362 | -44.85% | 4909.8149 | 1226.3798 | 3357.7914 | 648.4237 | - | - | 8267.6063 | 295.4% | 1874.8035 | 272% | NEIN | NEIN | NEIN
6426 | Z | B1 | 85 | 53.12% | KU | HS | HO-SC | BÜR-1 | Z_B1_85_53%_KU-HO-SC | 30.1283 | 1985 | Zürich | 53.12% | 50% | 22.01% | Normal | Medium | 1620 | 30 | 18 | 3 | 3 | III | 540 | 540 | 405 | 459 | 7.7388 | 15.4776 | 11.6082 | 28.3191 | 6.3144 | 11.14% | 22.28% | 16.71% | 40.77% | 9.091% | 69.4581 | 20.6242 | 0.66555 | 28.56 | 46.8317 | 34.6% | 103.5% | 10.5639 | 17113.4793 | 30.1283 | 48807.8684 | Fensterersatz K | -39690.5369 | -44.85% | Holz Schnitzel | 1762.8254 | 614.4049 | -1433.5288 | -44.85% | -499.6338 | -44.85% | 4909.8149 | 1226.3798 | 3357.7914 | 648.4237 | - | - | 8267.6063 | 576.7% | 1874.8035 | 375.2% | NEIN | NEIN | NEIN
6427 | Z | B1 | 85 | 53.12% | ME | ÖL | ÖL-HE | BÜR-1 | Z_B1_85_53%_ME-ÖL-HE | 32.1214 | 1985 | Zürich | 53.12% | 50% | 22.01% | Normal | Medium | 1620 | 30 | 18 | 3 | 3 | III | 540 | 540 | 405 | 459 | 7.7388 | 15.4776 | 11.6082 | 31.4026 | 6.6227 | 10.62% | 21.25% | 15.93% | 43.11% | 9.091% | 72.8499 | 20.6242 | 0.65636 | 28.56 | 46.8317 | 32.88% | 95.69% | 9.6139 | 15574.4707 | 32.1214 | 52036.6271 | Fensterersatz M | -36461.7782 | -41.2% | Öl-Heizung | 72273.0932 | 18733.1858 | -50641.3586 | -41.2% | -13126.2401 | -41.2% | 4909.8149 | 1226.3798 | 4398.8034 | 1049.2281 | - | - | 9308.6183 | 18.38% | 2275.608 | 17.34% | JA | JA | JA
6428 | Z | B1 | 85 | 53.12% | ME | FW | FEWA | BÜR-1 | Z_B1_85_53%_ME-FEWA | 32.1214 | 1985 | Zürich | 53.12% | 50% | 22.01% | Normal | Medium | 1620 | 30 | 18 | 3 | 3 | III | 540 | 540 | 405 | 459 | 7.7388 | 15.4776 | 11.6082 | 31.4026 | 6.6227 | 10.62% | 21.25% | 15.93% | 43.11% | 9.091% | 72.8499 | 20.6242 | 0.65636 | 28.56 | 46.8317 | 32.88% | 95.69% | 9.6139 | 15574.4707 | 32.1214 | 52036.6271 | Fensterersatz M | -36461.7782 | -41.2% | Fernwärme | 20508.553 | 4028.2471 | -14370.2302 | -41.2% | -2822.5706 | -41.2% | 4909.8149 | 1226.3798 | 4398.8034 | 1049.2281 | - | - | 9308.6183 | 64.78% | 2275.608 | 80.62% | JA | JA | JA
6429 | Z | B1 | 85 | 53.12% | ME | W1 | LWMX | BÜR-1 | Z_B1_85_53%_ME-LWMX | 32.1214 | 1985 | Zürich | 53.12% | 50% | 22.01% | Normal | Medium | 1620 | 30 | 18 | 3 | 3 | III | 540 | 540 | 405 | 459 | 7.7388 | 15.4776 | 11.6082 | 31.4026 | 6.6227 | 10.62% | 21.25% | 15.93% | 43.11% | 9.091% | 72.8499 | 20.6242 | 0.65636 | 28.56 | 46.8317 | 32.88% | 95.69% | 9.6139 | 15574.4707 | 32.1214 | 52036.6271 | Fensterersatz M | -36461.7782 | -41.2% | WP LW CH Mix | 40796.7157 | 3018.1244 | -28586.0341 | -41.2% | -2114.7831 | -41.2% | 4909.8149 | 1226.3798 | 4398.8034 | 1049.2281 | - | - | 9308.6183 | 32.56% | 2275.608 | 107.6% | JA | NEIN | JA
6430 | Z | B1 | 85 | 53.12% | ME | W2 | LWCH | BÜR-1 | Z_B1_85_53%_ME-LWCH | 32.1214 | 1985 | Zürich | 53.12% | 50% | 22.01% | Normal | Medium | 1620 | 30 | 18 | 3 | 3 | III | 540 | 540 | 405 | 459 | 7.7388 | 15.4776 | 11.6082 | 31.4026 | 6.6227 | 10.62% | 21.25% | 15.93% | 43.11% | 9.091% | 72.8499 | 20.6242 | 0.65636 | 28.56 | 46.8317 | 32.88% | 95.69% | 9.6139 | 15574.4707 | 32.1214 | 52036.6271 | Fensterersatz M | -36461.7782 | -41.2% | WP LW CH Zer | 1290.5084 | 900.2336 | -904.2521 | -41.2% | -630.7888 | -41.2% | 4909.8149 | 1226.3798 | 4398.8034 | 1049.2281 | - | - | 9308.6183 | 1029% | 2275.608 | 360.8% | NEIN | NEIN | NEIN
6431 | Z | B1 | 85 | 53.12% | ME | W3 | ERMX | BÜR-1 | Z_B1_85_53%_ME-ERMX | 32.1214 | 1985 | Zürich | 53.12% | 50% | 22.01% | Normal | Medium | 1620 | 30 | 18 | 3 | 3 | III | 540 | 540 | 405 | 459 | 7.7388 | 15.4776 | 11.6082 | 31.4026 | 6.6227 | 10.62% | 21.25% | 15.93% | 43.11% | 9.091% | 72.8499 | 20.6242 | 0.65636 | 28.56 | 46.8317 | 32.88% | 95.69% | 9.6139 | 15574.4707 | 32.1214 | 52036.6271 | Fensterersatz M | -36461.7782 | -41.2% | WP E CH Mix | 21907.42 | 1821.2819 | -15350.4086 | -41.2% | -1276.1622 | -41.2% | 4909.8149 | 1226.3798 | 4398.8034 | 1049.2281 | - | - | 9308.6183 | 60.64% | 2275.608 | 178.3% | JA | NEIN | JA
6432 | Z | B1 | 85 | 53.12% | ME | ST | SOTH | BÜR-1 | Z_B1_85_53%_ME-SOTH | 32.1214 | 1985 | Zürich | 53.12% | 50% | 22.01% | Normal | Medium | 1620 | 30 | 18 | 3 | 3 | III | 540 | 540 | 405 | 459 | 7.7388 | 15.4776 | 11.6082 | 31.4026 | 6.6227 | 10.62% | 21.25% | 15.93% | 43.11% | 9.091% | 72.8499 | 20.6242 | 0.65636 | 28.56 | 46.8317 | 32.88% | 95.69% | 9.6139 | 15574.4707 | 32.1214 | 52036.6271 | Fensterersatz M | -36461.7782 | -41.2% | Solarthermie | 3669.9516 | 903.7941 | -2571.5149 | -41.2% | -633.2835 | -41.2% | 4909.8149 | 1226.3798 | 4398.8034 | 1049.2281 | - | - | 9308.6183 | 362% | 2275.608 | 359.3% | NEIN | NEIN | NEIN
6433 | Z | B1 | 85 | 53.12% | ME | HS | HO-SC | BÜR-1 | Z_B1_85_53%_ME-HO-SC | 32.1214 | 1985 | Zürich | 53.12% | 50% | 22.01% | Normal | Medium | 1620 | 30 | 18 | 3 | 3 | III | 540 | 540 | 405 | 459 | 7.7388 | 15.4776 | 11.6082 | 31.4026 | 6.6227 | 10.62% | 21.25% | 15.93% | 43.11% | 9.091% | 72.8499 | 20.6242 | 0.65636 | 28.56 | 46.8317 | 32.88% | 95.69% | 9.6139 | 15574.4707 | 32.1214 | 52036.6271 | Fensterersatz M | -36461.7782 | -41.2% | Holz Schnitzel | 1879.4405 | 655.0493 | -1316.9136 | -41.2% | -458.9894 | -41.2% | 4909.8149 | 1226.3798 | 4398.8034 | 1049.2281 | - | - | 9308.6183 | 706.9% | 2275.608 | 495.8% | NEIN | NEIN | NEIN
6434 | Z | B1 | 85 | 53.12% | GH | ÖL | ÖL-HE | BÜR-1 | Z_B1_85_53%_GH-ÖL-HE | 13.6709 | 1985 | Zürich | 53.12% | 50% | 22.01% | Normal | Medium | 1620 | 30 | 18 | 3 | 3 | III | 540 | 540 | 405 | 459 | 3.8694 | 4.6433 | 3.9468 | 29.09 | 8.3099 | 7.761% | 9.313% | 7.916% | 58.34% | 16.67% | 49.8593 | 20.6242 | 0.80604 | 28.56 | 46.8317 | 53.56% | 276.1% | 12.633 | 20465.527 | 13.6709 | 22146.9237 | Gebäudehülle | -66351.4816 | -74.97% | Öl-Heizung | 30759.6162 | 7972.8925 | -92154.8356 | -74.97% | -23886.5334 | -74.97% | 4909.8149 | 1226.3798 | 2728.0159 | 563.5354 | 9018 | 2457 | 16655.8307 | 18.07% | 4246.9152 | 17.78% | JA | JA | JA
6435 | Z | B1 | 85 | 53.12% | GH | FW | FEWA | BÜR-1 | Z_B1_85_53%_GH-FEWA | 13.6709 | 1985 | Zürich | 53.12% | 50% | 22.01% | Normal | Medium | 1620 | 30 | 18 | 3 | 3 | III | 540 | 540 | 405 | 459 | 3.8694 | 4.6433 | 3.9468 | 29.09 | 8.3099 | 7.761% | 9.313% | 7.916% | 58.34% | 16.67% | 49.8593 | 20.6242 | 0.80604 | 28.56 | 46.8317 | 53.56% | 276.1% | 12.633 | 20465.527 | 13.6709 | 22146.9237 | Gebäudehülle | -66351.4816 | -74.97% | Fernwärme | 8728.4934 | 1714.4324 | -26150.2898 | -74.97% | -5136.3853 | -74.97% | 4909.8149 | 1226.3798 | 2728.0159 | 563.5354 | 9018 | 2457 | 16655.8307 | 63.69% | 4246.9152 | 82.68% | JA | JA | JA
6436 | Z | B1 | 85 | 53.12% | GH | W1 | LWMX | BÜR-1 | Z_B1_85_53%_GH-LWMX | 13.6709 | 1985 | Zürich | 53.12% | 50% | 22.01% | Normal | Medium | 1620 | 30 | 18 | 3 | 3 | III | 540 | 540 | 405 | 459 | 3.8694 | 4.6433 | 3.9468 | 29.09 | 8.3099 | 7.761% | 9.313% | 7.916% | 58.34% | 16.67% | 49.8593 | 20.6242 | 0.80604 | 28.56 | 46.8317 | 53.56% | 276.1% | 12.633 | 20465.527 | 13.6709 | 22146.9237 | Gebäudehülle | -66351.4816 | -74.97% | WP LW CH Mix | 17363.1882 | 1284.5216 | -52019.5616 | -74.97% | -3848.3859 | -74.97% | 4909.8149 | 1226.3798 | 2728.0159 | 563.5354 | 9018 | 2457 | 16655.8307 | 32.02% | 4246.9152 | 110.4% | JA | NEIN | JA
6437 | Z | B1 | 85 | 53.12% | GH | W2 | LWCH | BÜR-1 | Z_B1_85_53%_GH-LWCH | 13.6709 | 1985 | Zürich | 53.12% | 50% | 22.01% | Normal | Medium | 1620 | 30 | 18 | 3 | 3 | III | 540 | 540 | 405 | 459 | 3.8694 | 4.6433 | 3.9468 | 29.09 | 8.3099 | 7.761% | 9.313% | 7.916% | 58.34% | 16.67% | 49.8593 | 20.6242 | 0.80604 | 28.56 | 46.8317 | 53.56% | 276.1% | 12.633 | 20465.527 | 13.6709 | 22146.9237 | Gebäudehülle | -66351.4816 | -74.97% | WP LW CH Zer | 549.2437 | 383.1418 | -1645.5167 | -74.97% | -1147.8806 | -74.97% | 4909.8149 | 1226.3798 | 2728.0159 | 563.5354 | 9018 | 2457 | 16655.8307 | 1012% | 4246.9152 | 370% | NEIN | NEIN | NEIN
6438 | Z | B1 | 85 | 53.12% | GH | W3 | ERMX | BÜR-1 | Z_B1_85_53%_GH-ERMX | 13.6709 | 1985 | Zürich | 53.12% | 50% | 22.01% | Normal | Medium | 1620 | 30 | 18 | 3 | 3 | III | 540 | 540 | 405 | 459 | 3.8694 | 4.6433 | 3.9468 | 29.09 | 8.3099 | 7.761% | 9.313% | 7.916% | 58.34% | 16.67% | 49.8593 | 20.6242 | 0.80604 | 28.56 | 46.8317 | 53.56% | 276.1% | 12.633 | 20465.527 | 13.6709 | 22146.9237 | Gebäudehülle | -66351.4816 | -74.97% | WP E CH Mix | 9323.8549 | 775.1423 | -27933.9738 | -74.97% | -2322.3019 | -74.97% | 4909.8149 | 1226.3798 | 2728.0159 | 563.5354 | 9018 | 2457 | 16655.8307 | 59.63% | 4246.9152 | 182.9% | JA | NEIN | JA
6439 | Z | B1 | 85 | 53.12% | GH | ST | SOTH | BÜR-1 | Z_B1_85_53%_GH-SOTH | 13.6709 | 1985 | Zürich | 53.12% | 50% | 22.01% | Normal | Medium | 1620 | 30 | 18 | 3 | 3 | III | 540 | 540 | 405 | 459 | 3.8694 | 4.6433 | 3.9468 | 29.09 | 8.3099 | 7.761% | 9.313% | 7.916% | 58.34% | 16.67% | 49.8593 | 20.6242 | 0.80604 | 28.56 | 46.8317 | 53.56% | 276.1% | 12.633 | 20465.527 | 13.6709 | 22146.9237 | Gebäudehülle | -66351.4816 | -74.97% | Solarthermie | 1561.9409 | 384.6571 | -4679.5255 | -74.97% | -1152.4205 | -74.97% | 4909.8149 | 1226.3798 | 2728.0159 | 563.5354 | 9018 | 2457 | 16655.8307 | 355.9% | 4246.9152 | 368.5% | NEIN | NEIN | NEIN
6440 | Z | B1 | 85 | 53.12% | GH | HS | HO-SC | BÜR-1 | Z_B1_85_53%_GH-HO-SC | 13.6709 | 1985 | Zürich | 53.12% | 50% | 22.01% | Normal | Medium | 1620 | 30 | 18 | 3 | 3 | III | 540 | 540 | 405 | 459 | 3.8694 | 4.6433 | 3.9468 | 29.09 | 8.3099 | 7.761% | 9.313% | 7.916% | 58.34% | 16.67% | 49.8593 | 20.6242 | 0.80604 | 28.56 | 46.8317 | 53.56% | 276.1% | 12.633 | 20465.527 | 13.6709 | 22146.9237 | Gebäudehülle | -66351.4816 | -74.97% | Holz Schnitzel | 799.8948 | 278.7907 | -2396.4594 | -74.97% | -835.2481 | -74.97% | 4909.8149 | 1226.3798 | 2728.0159 | 563.5354 | 9018 | 2457 | 16655.8307 | 695% | 4246.9152 | 508.5% | NEIN | NEIN | NEIN
6441 | Z | B2 | 85 | 18.07% | IZ | ÖL | ÖL-HE | BÜR-2 | Z_B2_85_18%_IZ-ÖL-HE | 33.8858 | 1985 | Zürich | 18.07% | 20% | 22.01% | Normal | Medium | 3850 | 35 | 22 | 5 | 3 | III | 770 | 770 | 1401 | 309 | 4.6433 | 9.2866 | 16.8967 | 18.3476 | 4.9174 | 8.584% | 17.17% | 31.24% | 33.92% | 9.091% | 54.0915 | 20.6242 | 0.54647 | 28.56 | 17.5249 | 12.82% | 28.26% | 2.3709 | 9127.9265 | 33.8858 | 130460.4876 | Ist-Zustand | - | - | Öl-Heizung | 181195.1216 | 46965.7755 |  |  |  |  | - | - | - | - | - | - | - | - | - | - | JA | JA | JA
6442 | Z | B2 | 85 | 18.07% | IZ | FW | FEWA | BÜR-2 | Z_B2_85_18%_IZ-FEWA | 33.8858 | 1985 | Zürich | 18.07% | 20% | 22.01% | Normal | Medium | 3850 | 35 | 22 | 5 | 3 | III | 770 | 770 | 1401 | 309 | 4.6433 | 9.2866 | 16.8967 | 18.3476 | 4.9174 | 8.584% | 17.17% | 31.24% | 33.92% | 9.091% | 54.0915 | 20.6242 | 0.54647 | 28.56 | 17.5249 | 12.82% | 28.26% | 2.3709 | 9127.9265 | 33.8858 | 130460.4876 | Ist-Zustand | - | - | Fernwärme | 51416.7804 | 10099.1766 | -129778.3412 | -71.62% | -36866.599 | -78.5% | - | - | - | - | - | - | - | - | - | - | JA | JA | JA
6443 | Z | B2 | 85 | 18.07% | IZ | W1 | LWMX | BÜR-2 | Z_B2_85_18%_IZ-LWMX | 33.8858 | 1985 | Zürich | 18.07% | 20% | 22.01% | Normal | Medium | 3850 | 35 | 22 | 5 | 3 | III | 770 | 770 | 1401 | 309 | 4.6433 | 9.2866 | 16.8967 | 18.3476 | 4.9174 | 8.584% | 17.17% | 31.24% | 33.92% | 9.091% | 54.0915 | 20.6242 | 0.54647 | 28.56 | 17.5249 | 12.82% | 28.26% | 2.3709 | 9127.9265 | 33.8858 | 130460.4876 | Ist-Zustand | - | - | WP LW CH Mix | 102281.0223 | 7566.7083 | -78914.0994 | -43.55% | -39399.0672 | -83.89% | - | - | - | - | - | - | - | - | - | - | JA | JA | JA
6444 | Z | B2 | 85 | 18.07% | IZ | W2 | LWCH | BÜR-2 | Z_B2_85_18%_IZ-LWCH | 33.8858 | 1985 | Zürich | 18.07% | 20% | 22.01% | Normal | Medium | 3850 | 35 | 22 | 5 | 3 | III | 770 | 770 | 1401 | 309 | 4.6433 | 9.2866 | 16.8967 | 18.3476 | 4.9174 | 8.584% | 17.17% | 31.24% | 33.92% | 9.091% | 54.0915 | 20.6242 | 0.54647 | 28.56 | 17.5249 | 12.82% | 28.26% | 2.3709 | 9127.9265 | 33.8858 | 130460.4876 | Ist-Zustand | - | - | WP LW CH Zer | 3235.4201 | 2256.9664 | -177959.7015 | -98.21% | -44708.8091 | -95.19% | - | - | - | - | - | - | - | - | - | - | JA | JA | JA
6445 | Z | B2 | 85 | 18.07% | IZ | W3 | ERMX | BÜR-2 | Z_B2_85_18%_IZ-ERMX | 33.8858 | 1985 | Zürich | 18.07% | 20% | 22.01% | Normal | Medium | 3850 | 35 | 22 | 5 | 3 | III | 770 | 770 | 1401 | 309 | 4.6433 | 9.2866 | 16.8967 | 18.3476 | 4.9174 | 8.584% | 17.17% | 31.24% | 33.92% | 9.091% | 54.0915 | 20.6242 | 0.54647 | 28.56 | 17.5249 | 12.82% | 28.26% | 2.3709 | 9127.9265 | 33.8858 | 130460.4876 | Ist-Zustand | - | - | WP E CH Mix | 54923.8653 | 4566.1171 | -126271.2564 | -69.69% | -42399.6585 | -90.28% | - | - | - | - | - | - | - | - | - | - | JA | JA | JA
6446 | Z | B2 | 85 | 18.07% | IZ | ST | SOTH | BÜR-2 | Z_B2_85_18%_IZ-SOTH | 33.8858 | 1985 | Zürich | 18.07% | 20% | 22.01% | Normal | Medium | 3850 | 35 | 22 | 5 | 3 | III | 770 | 770 | 1401 | 309 | 4.6433 | 9.2866 | 16.8967 | 18.3476 | 4.9174 | 8.584% | 17.17% | 31.24% | 33.92% | 9.091% | 54.0915 | 20.6242 | 0.54647 | 28.56 | 17.5249 | 12.82% | 28.26% | 2.3709 | 9127.9265 | 33.8858 | 130460.4876 | Ist-Zustand | - | - | Solarthermie | 9200.8975 | 2265.8927 | -171994.2241 | -94.92% | -44699.8828 | -95.18% | - | - | - | - | - | - | - | - | - | - | JA | JA | JA
6447 | Z | B2 | 85 | 18.07% | IZ | HS | HO-SC | BÜR-2 | Z_B2_85_18%_IZ-HO-SC | 33.8858 | 1985 | Zürich | 18.07% | 20% | 22.01% | Normal | Medium | 3850 | 35 | 22 | 5 | 3 | III | 770 | 770 | 1401 | 309 | 4.6433 | 9.2866 | 16.8967 | 18.3476 | 4.9174 | 8.584% | 17.17% | 31.24% | 33.92% | 9.091% | 54.0915 | 20.6242 | 0.54647 | 28.56 | 17.5249 | 12.82% | 28.26% | 2.3709 | 9127.9265 | 33.8858 | 130460.4876 | Ist-Zustand | - | - | Holz Schnitzel | 4711.9258 | 1642.2673 | -176483.1958 | -97.4% | -45323.5082 | -96.5% | - | - | - | - | - | - | - | - | - | - | JA | JA | JA
6448 | Z | B2 | 85 | 18.07% | 2V | ÖL | ÖL-HE | BÜR-2 | Z_B2_85_18%_2V-ÖL-HE | 30.4319 | 1985 | Zürich | 18.07% | 20% | 22.01% | Normal | Medium | 3850 | 35 | 22 | 5 | 3 | III | 770 | 770 | 1401 | 309 | 4.6433 | 9.2866 | 16.8967 | 12.7251 | 4.3552 | 9.692% | 19.38% | 35.27% | 26.56% | 9.091% | 47.9069 | 20.6242 | 0.55594 | 28.56 | 16.1769 | 13.12% | 29.55% | 2.8554 | 10993.3506 | 30.4319 | 117162.7162 | Glasersatz 2-IV | -13297.7714 | -10.19% | Öl-Heizung | 162725.9947 | 42178.5778 | -18469.1269 | -10.19% | -4787.1977 | -10.19% | 3124.275 | 764.2001 | - | - | - | - | 3124.275 | 16.92% | 764.2001 | 15.96% | JA | JA | JA
6449 | Z | B2 | 85 | 18.07% | 2V | FW | FEWA | BÜR-2 | Z_B2_85_18%_2V-FEWA | 30.4319 | 1985 | Zürich | 18.07% | 20% | 22.01% | Normal | Medium | 3850 | 35 | 22 | 5 | 3 | III | 770 | 770 | 1401 | 309 | 4.6433 | 9.2866 | 16.8967 | 12.7251 | 4.3552 | 9.692% | 19.38% | 35.27% | 26.56% | 9.091% | 47.9069 | 20.6242 | 0.55594 | 28.56 | 16.1769 | 13.12% | 29.55% | 2.8554 | 10993.3506 | 30.4319 | 117162.7162 | Glasersatz 2-IV | -13297.7714 | -10.19% | Fernwärme | 46175.894 | 9069.7726 | -5240.8864 | -10.19% | -1029.4039 | -10.19% | 3124.275 | 764.2001 | - | - | - | - | 3124.275 | 59.61% | 764.2001 | 74.24% | JA | JA | JA
6450 | Z | B2 | 85 | 18.07% | 2V | W1 | LWMX | BÜR-2 | Z_B2_85_18%_2V-LWMX | 30.4319 | 1985 | Zürich | 18.07% | 20% | 22.01% | Normal | Medium | 3850 | 35 | 22 | 5 | 3 | III | 770 | 770 | 1401 | 309 | 4.6433 | 9.2866 | 16.8967 | 12.7251 | 4.3552 | 9.692% | 19.38% | 35.27% | 26.56% | 9.091% | 47.9069 | 20.6242 | 0.55594 | 28.56 | 16.1769 | 13.12% | 29.55% | 2.8554 | 10993.3506 | 30.4319 | 117162.7162 | Glasersatz 2-IV | -13297.7714 | -10.19% | WP LW CH Mix | 91855.5695 | 6795.4375 | -10425.4527 | -10.19% | -771.2707 | -10.19% | 3124.275 | 764.2001 | - | - | - | - | 3124.275 | 29.97% | 764.2001 | 99.08% | JA | JA | JA
6451 | Z | B2 | 85 | 18.07% | 2V | W2 | LWCH | BÜR-2 | Z_B2_85_18%_2V-LWCH | 30.4319 | 1985 | Zürich | 18.07% | 20% | 22.01% | Normal | Medium | 3850 | 35 | 22 | 5 | 3 | III | 770 | 770 | 1401 | 309 | 4.6433 | 9.2866 | 16.8967 | 12.7251 | 4.3552 | 9.692% | 19.38% | 35.27% | 26.56% | 9.091% | 47.9069 | 20.6242 | 0.55594 | 28.56 | 16.1769 | 13.12% | 29.55% | 2.8554 | 10993.3506 | 30.4319 | 117162.7162 | Glasersatz 2-IV | -13297.7714 | -10.19% | WP LW CH Zer | 2905.6354 | 2026.915 | -329.7847 | -10.19% | -230.0514 | -10.19% | 3124.275 | 764.2001 | - | - | - | - | 3124.275 | 947.4% | 764.2001 | 332.2% | NEIN | NEIN | NEIN
6452 | Z | B2 | 85 | 18.07% | 2V | W3 | ERMX | BÜR-2 | Z_B2_85_18%_2V-ERMX | 30.4319 | 1985 | Zürich | 18.07% | 20% | 22.01% | Normal | Medium | 3850 | 35 | 22 | 5 | 3 | III | 770 | 770 | 1401 | 309 | 4.6433 | 9.2866 | 16.8967 | 12.7251 | 4.3552 | 9.692% | 19.38% | 35.27% | 26.56% | 9.091% | 47.9069 | 20.6242 | 0.55594 | 28.56 | 16.1769 | 13.12% | 29.55% | 2.8554 | 10993.3506 | 30.4319 | 117162.7162 | Glasersatz 2-IV | -13297.7714 | -10.19% | WP E CH Mix | 49325.5035 | 4100.6951 | -5598.3617 | -10.19% | -465.422 | -10.19% | 3124.275 | 764.2001 | - | - | - | - | 3124.275 | 55.81% | 764.2001 | 164.2% | JA | NEIN | JA
6453 | Z | B2 | 85 | 18.07% | 2V | ST | SOTH | BÜR-2 | Z_B2_85_18%_2V-SOTH | 30.4319 | 1985 | Zürich | 18.07% | 20% | 22.01% | Normal | Medium | 3850 | 35 | 22 | 5 | 3 | III | 770 | 770 | 1401 | 309 | 4.6433 | 9.2866 | 16.8967 | 12.7251 | 4.3552 | 9.692% | 19.38% | 35.27% | 26.56% | 9.091% | 47.9069 | 20.6242 | 0.55594 | 28.56 | 16.1769 | 13.12% | 29.55% | 2.8554 | 10993.3506 | 30.4319 | 117162.7162 | Glasersatz 2-IV | -13297.7714 | -10.19% | Solarthermie | 8263.0547 | 2034.9314 | -937.8428 | -10.19% | -230.9613 | -10.19% | 3124.275 | 764.2001 | - | - | - | - | 3124.275 | 333.1% | 764.2001 | 330.9% | NEIN | NEIN | NEIN
6454 | Z | B2 | 85 | 18.07% | 2V | HS | HO-SC | BÜR-2 | Z_B2_85_18%_2V-HO-SC | 30.4319 | 1985 | Zürich | 18.07% | 20% | 22.01% | Normal | Medium | 3850 | 35 | 22 | 5 | 3 | III | 770 | 770 | 1401 | 309 | 4.6433 | 9.2866 | 16.8967 | 12.7251 | 4.3552 | 9.692% | 19.38% | 35.27% | 26.56% | 9.091% | 47.9069 | 20.6242 | 0.55594 | 28.56 | 16.1769 | 13.12% | 29.55% | 2.8554 | 10993.3506 | 30.4319 | 117162.7162 | Glasersatz 2-IV | -13297.7714 | -10.19% | Holz Schnitzel | 4231.6416 | 1474.8718 | -480.2842 | -10.19% | -167.3955 | -10.19% | 3124.275 | 764.2001 | - | - | - | - | 3124.275 | 650.5% | 764.2001 | 456.5% | NEIN | NEIN | NEIN
6455 | Z | B2 | 85 | 18.07% | 3V | ÖL | ÖL-HE | BÜR-2 | Z_B2_85_18%_3V-ÖL-HE | 28.9639 | 1985 | Zürich | 18.07% | 20% | 22.01% | Normal | Medium | 3850 | 35 | 22 | 5 | 3 | III | 770 | 770 | 1401 | 309 | 4.6433 | 9.2866 | 16.8967 | 8.6696 | 3.9496 | 10.69% | 21.38% | 38.89% | 19.96% | 9.091% | 43.4458 | 20.6242 | 0.54793 | 28.56 | 13.4807 | 11.53% | 25.5% | 2.6761 | 10303.1213 | 28.9639 | 111511.128 | Glasersatz 3-IV | -18949.3595 | -14.52% | Öl-Heizung | 154876.5667 | 40144.0061 | -26318.5549 | -14.52% | -6821.7694 | -14.52% | 3966.3603 | 990.7225 | - | - | - | - | 3966.3603 | 15.07% | 990.7225 | 14.52% | JA | JA | JA
6456 | Z | B2 | 85 | 18.07% | 3V | FW | FEWA | BÜR-2 | Z_B2_85_18%_3V-FEWA | 28.9639 | 1985 | Zürich | 18.07% | 20% | 22.01% | Normal | Medium | 3850 | 35 | 22 | 5 | 3 | III | 770 | 770 | 1401 | 309 | 4.6433 | 9.2866 | 16.8967 | 8.6696 | 3.9496 | 10.69% | 21.38% | 38.89% | 19.96% | 9.091% | 43.4458 | 20.6242 | 0.54793 | 28.56 | 13.4807 | 11.53% | 25.5% | 2.6761 | 10303.1213 | 28.9639 | 111511.128 | Glasersatz 3-IV | -18949.3595 | -14.52% | Fernwärme | 43948.5034 | 8632.2732 | -7468.277 | -14.52% | -1466.9034 | -14.52% | 3966.3603 | 990.7225 | - | - | - | - | 3966.3603 | 53.11% | 990.7225 | 67.54% | JA | JA | JA
6457 | Z | B2 | 85 | 18.07% | 3V | W1 | LWMX | BÜR-2 | Z_B2_85_18%_3V-LWMX | 28.9639 | 1985 | Zürich | 18.07% | 20% | 22.01% | Normal | Medium | 3850 | 35 | 22 | 5 | 3 | III | 770 | 770 | 1401 | 309 | 4.6433 | 9.2866 | 16.8967 | 8.6696 | 3.9496 | 10.69% | 21.38% | 38.89% | 19.96% | 9.091% | 43.4458 | 20.6242 | 0.54793 | 28.56 | 13.4807 | 11.53% | 25.5% | 2.6761 | 10303.1213 | 28.9639 | 111511.128 | Glasersatz 3-IV | -18949.3595 | -14.52% | WP LW CH Mix | 87424.7244 | 6467.6454 | -14856.2979 | -14.52% | -1099.0629 | -14.52% | 3966.3603 | 990.7225 | - | - | - | - | 3966.3603 | 26.7% | 990.7225 | 90.14% | JA | JA | JA
6458 | Z | B2 | 85 | 18.07% | 3V | W2 | LWCH | BÜR-2 | Z_B2_85_18%_3V-LWCH | 28.9639 | 1985 | Zürich | 18.07% | 20% | 22.01% | Normal | Medium | 3850 | 35 | 22 | 5 | 3 | III | 770 | 770 | 1401 | 309 | 4.6433 | 9.2866 | 16.8967 | 8.6696 | 3.9496 | 10.69% | 21.38% | 38.89% | 19.96% | 9.091% | 43.4458 | 20.6242 | 0.54793 | 28.56 | 13.4807 | 11.53% | 25.5% | 2.6761 | 10303.1213 | 28.9639 | 111511.128 | Glasersatz 3-IV | -18949.3595 | -14.52% | WP LW CH Zer | 2765.476 | 1929.1425 | -469.9441 | -14.52% | -327.8239 | -14.52% | 3966.3603 | 990.7225 | - | - | - | - | 3966.3603 | 844% | 990.7225 | 302.2% | NEIN | NEIN | NEIN
6459 | Z | B2 | 85 | 18.07% | 3V | W3 | ERMX | BÜR-2 | Z_B2_85_18%_3V-ERMX | 28.9639 | 1985 | Zürich | 18.07% | 20% | 22.01% | Normal | Medium | 3850 | 35 | 22 | 5 | 3 | III | 770 | 770 | 1401 | 309 | 4.6433 | 9.2866 | 16.8967 | 8.6696 | 3.9496 | 10.69% | 21.38% | 38.89% | 19.96% | 9.091% | 43.4458 | 20.6242 | 0.54793 | 28.56 | 13.4807 | 11.53% | 25.5% | 2.6761 | 10303.1213 | 28.9639 | 111511.128 | Glasersatz 3-IV | -18949.3595 | -14.52% | WP E CH Mix | 46946.1849 | 3902.8895 | -7977.6804 | -14.52% | -663.2276 | -14.52% | 3966.3603 | 990.7225 | - | - | - | - | 3966.3603 | 49.72% | 990.7225 | 149.4% | JA | NEIN | JA
6460 | Z | B2 | 85 | 18.07% | 3V | ST | SOTH | BÜR-2 | Z_B2_85_18%_3V-SOTH | 28.9639 | 1985 | Zürich | 18.07% | 20% | 22.01% | Normal | Medium | 3850 | 35 | 22 | 5 | 3 | III | 770 | 770 | 1401 | 309 | 4.6433 | 9.2866 | 16.8967 | 8.6696 | 3.9496 | 10.69% | 21.38% | 38.89% | 19.96% | 9.091% | 43.4458 | 20.6242 | 0.54793 | 28.56 | 13.4807 | 11.53% | 25.5% | 2.6761 | 10303.1213 | 28.9639 | 111511.128 | Glasersatz 3-IV | -18949.3595 | -14.52% | Solarthermie | 7864.469 | 1936.7722 | -1336.4285 | -14.52% | -329.1205 | -14.52% | 3966.3603 | 990.7225 | - | - | - | - | 3966.3603 | 296.8% | 990.7225 | 301% | NEIN | NEIN | NEIN
6461 | Z | B2 | 85 | 18.07% | 3V | HS | HO-SC | BÜR-2 | Z_B2_85_18%_3V-HO-SC | 28.9639 | 1985 | Zürich | 18.07% | 20% | 22.01% | Normal | Medium | 3850 | 35 | 22 | 5 | 3 | III | 770 | 770 | 1401 | 309 | 4.6433 | 9.2866 | 16.8967 | 8.6696 | 3.9496 | 10.69% | 21.38% | 38.89% | 19.96% | 9.091% | 43.4458 | 20.6242 | 0.54793 | 28.56 | 13.4807 | 11.53% | 25.5% | 2.6761 | 10303.1213 | 28.9639 | 111511.128 | Glasersatz 3-IV | -18949.3595 | -14.52% | Holz Schnitzel | 4027.5196 | 1403.7283 | -684.4063 | -14.52% | -238.539 | -14.52% | 3966.3603 | 990.7225 | - | - | - | - | 3966.3603 | 579.5% | 990.7225 | 415.3% | NEIN | NEIN | NEIN
6462 | Z | B2 | 85 | 18.07% | VK | ÖL | ÖL-HE | BÜR-2 | Z_B2_85_18%_VK-ÖL-HE | 29.8542 | 1985 | Zürich | 18.07% | 20% | 22.01% | Normal | Medium | 3850 | 35 | 22 | 5 | 3 | III | 770 | 770 | 1401 | 309 | 4.6433 | 9.2866 | 16.8967 | 9.9139 | 4.074 | 10.36% | 20.72% | 37.7% | 22.12% | 9.091% | 44.8145 | 20.6242 | 0.54378 | 28.56 | 13.4807 | 11.2% | 24.55% | 2.4944 | 9603.362 | 29.8542 | 114938.5539 | Glasersatz Vakuum | -15521.9337 | -11.9% | Öl-Heizung | 159636.8804 | 41377.8794 | -21558.2412 | -11.9% | -5587.8961 | -11.9% | 4217.7713 | 1031.6701 | - | - | - | - | 4217.7713 | 19.56% | 1031.6701 | 18.46% | JA | JA | JA
6463 | Z | B2 | 85 | 18.07% | VK | FW | FEWA | BÜR-2 | Z_B2_85_18%_VK-FEWA | 29.8542 | 1985 | Zürich | 18.07% | 20% | 22.01% | Normal | Medium | 3850 | 35 | 22 | 5 | 3 | III | 770 | 770 | 1401 | 309 | 4.6433 | 9.2866 | 16.8967 | 9.9139 | 4.074 | 10.36% | 20.72% | 37.7% | 22.12% | 9.091% | 44.8145 | 20.6242 | 0.54378 | 28.56 | 13.4807 | 11.2% | 24.55% | 2.4944 | 9603.362 | 29.8542 | 114938.5539 | Glasersatz Vakuum | -15521.9337 | -11.9% | Fernwärme | 45299.3124 | 8897.5963 | -6117.468 | -11.9% | -1201.5803 | -11.9% | 4217.7713 | 1031.6701 | - | - | - | - | 4217.7713 | 68.95% | 1031.6701 | 85.86% | JA | JA | JA
6464 | Z | B2 | 85 | 18.07% | VK | W1 | LWMX | BÜR-2 | Z_B2_85_18%_VK-LWMX | 29.8542 | 1985 | Zürich | 18.07% | 20% | 22.01% | Normal | Medium | 3850 | 35 | 22 | 5 | 3 | III | 770 | 770 | 1401 | 309 | 4.6433 | 9.2866 | 16.8967 | 9.9139 | 4.074 | 10.36% | 20.72% | 37.7% | 22.12% | 9.091% | 44.8145 | 20.6242 | 0.54378 | 28.56 | 13.4807 | 11.2% | 24.55% | 2.4944 | 9603.362 | 29.8542 | 114938.5539 | Glasersatz Vakuum | -15521.9337 | -11.9% | WP LW CH Mix | 90111.8263 | 6666.4361 | -12169.196 | -11.9% | -900.2722 | -11.9% | 4217.7713 | 1031.6701 | - | - | - | - | 4217.7713 | 34.66% | 1031.6701 | 114.6% | JA | NEIN | JA
6465 | Z | B2 | 85 | 18.07% | VK | W2 | LWCH | BÜR-2 | Z_B2_85_18%_VK-LWCH | 29.8542 | 1985 | Zürich | 18.07% | 20% | 22.01% | Normal | Medium | 3850 | 35 | 22 | 5 | 3 | III | 770 | 770 | 1401 | 309 | 4.6433 | 9.2866 | 16.8967 | 9.9139 | 4.074 | 10.36% | 20.72% | 37.7% | 22.12% | 9.091% | 44.8145 | 20.6242 | 0.54378 | 28.56 | 13.4807 | 11.2% | 24.55% | 2.4944 | 9603.362 | 29.8542 | 114938.5539 | Glasersatz Vakuum | -15521.9337 | -11.9% | WP LW CH Zer | 2850.4761 | 1988.437 | -384.944 | -11.9% | -268.5295 | -11.9% | 4217.7713 | 1031.6701 | - | - | - | - | 4217.7713 | 1096% | 1031.6701 | 384.2% | NEIN | NEIN | NEIN
6466 | Z | B2 | 85 | 18.07% | VK | W3 | ERMX | BÜR-2 | Z_B2_85_18%_VK-ERMX | 29.8542 | 1985 | Zürich | 18.07% | 20% | 22.01% | Normal | Medium | 3850 | 35 | 22 | 5 | 3 | III | 770 | 770 | 1401 | 309 | 4.6433 | 9.2866 | 16.8967 | 9.9139 | 4.074 | 10.36% | 20.72% | 37.7% | 22.12% | 9.091% | 44.8145 | 20.6242 | 0.54378 | 28.56 | 13.4807 | 11.2% | 24.55% | 2.4944 | 9603.362 | 29.8542 | 114938.5539 | Glasersatz Vakuum | -15521.9337 | -11.9% | WP E CH Mix | 48389.1312 | 4022.8494 | -6534.7341 | -11.9% | -543.2677 | -11.9% | 4217.7713 | 1031.6701 | - | - | - | - | 4217.7713 | 64.54% | 1031.6701 | 189.9% | JA | NEIN | JA
6467 | Z | B2 | 85 | 18.07% | VK | ST | SOTH | BÜR-2 | Z_B2_85_18%_VK-SOTH | 29.8542 | 1985 | Zürich | 18.07% | 20% | 22.01% | Normal | Medium | 3850 | 35 | 22 | 5 | 3 | III | 770 | 770 | 1401 | 309 | 4.6433 | 9.2866 | 16.8967 | 9.9139 | 4.074 | 10.36% | 20.72% | 37.7% | 22.12% | 9.091% | 44.8145 | 20.6242 | 0.54378 | 28.56 | 13.4807 | 11.2% | 24.55% | 2.4944 | 9603.362 | 29.8542 | 114938.5539 | Glasersatz Vakuum | -15521.9337 | -11.9% | Solarthermie | 8106.1927 | 1996.3012 | -1094.7048 | -11.9% | -269.5915 | -11.9% | 4217.7713 | 1031.6701 | - | - | - | - | 4217.7713 | 385.3% | 1031.6701 | 382.7% | NEIN | NEIN | NEIN
6468 | Z | B2 | 85 | 18.07% | VK | HS | HO-SC | BÜR-2 | Z_B2_85_18%_VK-HO-SC | 29.8542 | 1985 | Zürich | 18.07% | 20% | 22.01% | Normal | Medium | 3850 | 35 | 22 | 5 | 3 | III | 770 | 770 | 1401 | 309 | 4.6433 | 9.2866 | 16.8967 | 9.9139 | 4.074 | 10.36% | 20.72% | 37.7% | 22.12% | 9.091% | 44.8145 | 20.6242 | 0.54378 | 28.56 | 13.4807 | 11.2% | 24.55% | 2.4944 | 9603.362 | 29.8542 | 114938.5539 | Glasersatz Vakuum | -15521.9337 | -11.9% | Holz Schnitzel | 4151.3101 | 1446.8736 | -560.6157 | -11.9% | -195.3938 | -11.9% | 4217.7713 | 1031.6701 | - | - | - | - | 4217.7713 | 752.3% | 1031.6701 | 528% | NEIN | NEIN | NEIN
6469 | Z | B2 | 85 | 18.07% | VA | ÖL | ÖL-HE | BÜR-2 | Z_B2_85_18%_VA-ÖL-HE | 30.4568 | 1985 | Zürich | 18.07% | 20% | 22.01% | Normal | Medium | 3850 | 35 | 22 | 5 | 3 | III | 770 | 770 | 1401 | 309 | 4.6433 | 9.2866 | 16.8967 | 11.7516 | 4.2578 | 9.914% | 19.83% | 36.08% | 25.09% | 9.091% | 46.836 | 20.6242 | 0.54852 | 28.56 | 14.8288 | 12.06% | 26.71% | 2.6132 | 10060.6917 | 30.4568 | 117258.4962 | Glasaufdopplung | -13201.9914 | -10.12% | Öl-Heizung | 162859.0225 | 42213.0586 | -18336.0991 | -10.12% | -4752.7169 | -10.12% | 1691.2071 | 391.5947 | - | - | - | - | 1691.2071 | 9.223% | 391.5947 | 8.239% | JA | JA | JA
6470 | Z | B2 | 85 | 18.07% | VA | FW | FEWA | BÜR-2 | Z_B2_85_18%_VA-FEWA | 30.4568 | 1985 | Zürich | 18.07% | 20% | 22.01% | Normal | Medium | 3850 | 35 | 22 | 5 | 3 | III | 770 | 770 | 1401 | 309 | 4.6433 | 9.2866 | 16.8967 | 11.7516 | 4.2578 | 9.914% | 19.83% | 36.08% | 25.09% | 9.091% | 46.836 | 20.6242 | 0.54852 | 28.56 | 14.8288 | 12.06% | 26.71% | 2.6132 | 10060.6917 | 30.4568 | 117258.4962 | Glasaufdopplung | -13201.9914 | -10.12% | Fernwärme | 46213.6426 | 9077.1871 | -5203.1378 | -10.12% | -1021.9894 | -10.12% | 1691.2071 | 391.5947 | - | - | - | - | 1691.2071 | 32.5% | 391.5947 | 38.32% | JA | JA | JA
6471 | Z | B2 | 85 | 18.07% | VA | W1 | LWMX | BÜR-2 | Z_B2_85_18%_VA-LWMX | 30.4568 | 1985 | Zürich | 18.07% | 20% | 22.01% | Normal | Medium | 3850 | 35 | 22 | 5 | 3 | III | 770 | 770 | 1401 | 309 | 4.6433 | 9.2866 | 16.8967 | 11.7516 | 4.2578 | 9.914% | 19.83% | 36.08% | 25.09% | 9.091% | 46.836 | 20.6242 | 0.54852 | 28.56 | 14.8288 | 12.06% | 26.71% | 2.6132 | 10060.6917 | 30.4568 | 117258.4962 | Glasaufdopplung | -13201.9914 | -10.12% | WP LW CH Mix | 91930.661 | 6800.9928 | -10350.3612 | -10.12% | -765.7155 | -10.12% | 1691.2071 | 391.5947 | - | - | - | - | 1691.2071 | 16.34% | 391.5947 | 51.14% | JA | JA | JA
6472 | Z | B2 | 85 | 18.07% | VA | W2 | LWCH | BÜR-2 | Z_B2_85_18%_VA-LWCH | 30.4568 | 1985 | Zürich | 18.07% | 20% | 22.01% | Normal | Medium | 3850 | 35 | 22 | 5 | 3 | III | 770 | 770 | 1401 | 309 | 4.6433 | 9.2866 | 16.8967 | 11.7516 | 4.2578 | 9.914% | 19.83% | 36.08% | 25.09% | 9.091% | 46.836 | 20.6242 | 0.54852 | 28.56 | 14.8288 | 12.06% | 26.71% | 2.6132 | 10060.6917 | 30.4568 | 117258.4962 | Glasaufdopplung | -13201.9914 | -10.12% | WP LW CH Zer | 2908.0107 | 2028.572 | -327.4094 | -10.12% | -228.3945 | -10.12% | 1691.2071 | 391.5947 | - | - | - | - | 1691.2071 | 516.5% | 391.5947 | 171.5% | NEIN | NEIN | NEIN
6473 | Z | B2 | 85 | 18.07% | VA | W3 | ERMX | BÜR-2 | Z_B2_85_18%_VA-ERMX | 30.4568 | 1985 | Zürich | 18.07% | 20% | 22.01% | Normal | Medium | 3850 | 35 | 22 | 5 | 3 | III | 770 | 770 | 1401 | 309 | 4.6433 | 9.2866 | 16.8967 | 11.7516 | 4.2578 | 9.914% | 19.83% | 36.08% | 25.09% | 9.091% | 46.836 | 20.6242 | 0.54852 | 28.56 | 14.8288 | 12.06% | 26.71% | 2.6132 | 10060.6917 | 30.4568 | 117258.4962 | Glasaufdopplung | -13201.9914 | -10.12% | WP E CH Mix | 49365.8269 | 4104.0474 | -5558.0384 | -10.12% | -462.0697 | -10.12% | 1691.2071 | 391.5947 | - | - | - | - | 1691.2071 | 30.43% | 391.5947 | 84.75% | JA | JA | JA
6474 | Z | B2 | 85 | 18.07% | VA | ST | SOTH | BÜR-2 | Z_B2_85_18%_VA-SOTH | 30.4568 | 1985 | Zürich | 18.07% | 20% | 22.01% | Normal | Medium | 3850 | 35 | 22 | 5 | 3 | III | 770 | 770 | 1401 | 309 | 4.6433 | 9.2866 | 16.8967 | 11.7516 | 4.2578 | 9.914% | 19.83% | 36.08% | 25.09% | 9.091% | 46.836 | 20.6242 | 0.54852 | 28.56 | 14.8288 | 12.06% | 26.71% | 2.6132 | 10060.6917 | 30.4568 | 117258.4962 | Glasaufdopplung | -13201.9914 | -10.12% | Solarthermie | 8269.8097 | 2036.5949 | -931.0878 | -10.12% | -229.2977 | -10.12% | 1691.2071 | 391.5947 | - | - | - | - | 1691.2071 | 181.6% | 391.5947 | 170.8% | NEIN | NEIN | NEIN
6475 | Z | B2 | 85 | 18.07% | VA | HS | HO-SC | BÜR-2 | Z_B2_85_18%_VA-HO-SC | 30.4568 | 1985 | Zürich | 18.07% | 20% | 22.01% | Normal | Medium | 3850 | 35 | 22 | 5 | 3 | III | 770 | 770 | 1401 | 309 | 4.6433 | 9.2866 | 16.8967 | 11.7516 | 4.2578 | 9.914% | 19.83% | 36.08% | 25.09% | 9.091% | 46.836 | 20.6242 | 0.54852 | 28.56 | 14.8288 | 12.06% | 26.71% | 2.6132 | 10060.6917 | 30.4568 | 117258.4962 | Glasaufdopplung | -13201.9914 | -10.12% | Holz Schnitzel | 4235.101 | 1476.0775 | -476.8249 | -10.12% | -166.1898 | -10.12% | 1691.2071 | 391.5947 | - | - | - | - | 1691.2071 | 354.7% | 391.5947 | 235.6% | NEIN | NEIN | NEIN
6476 | Z | B2 | 85 | 18.07% | HO | ÖL | ÖL-HE | BÜR-2 | Z_B2_85_18%_HO-ÖL-HE | 28.1324 | 1985 | Zürich | 18.07% | 20% | 22.01% | Normal | Medium | 3850 | 35 | 22 | 5 | 3 | III | 770 | 770 | 1401 | 309 | 4.6433 | 9.2866 | 16.8967 | 7.4803 | 3.8307 | 11.02% | 22.04% | 40.1% | 17.75% | 9.091% | 42.1375 | 20.6242 | 0.55176 | 28.56 | 13.4807 | 11.85% | 26.44% | 2.857 | 10999.2928 | 28.1324 | 108309.9215 | Fensterersatz H | -22150.5661 | -16.98% | Öl-Heizung | 150430.4465 | 38991.5717 | -30764.6751 | -16.98% | -7974.2038 | -16.98% | 3305.3002 | 825.6021 | 1381.6264 | 290.7038 | - | - | 4686.9266 | 15.23% | 1116.3059 | 14% | JA | JA | JA
6477 | Z | B2 | 85 | 18.07% | HO | FW | FEWA | BÜR-2 | Z_B2_85_18%_HO-FEWA | 28.1324 | 1985 | Zürich | 18.07% | 20% | 22.01% | Normal | Medium | 3850 | 35 | 22 | 5 | 3 | III | 770 | 770 | 1401 | 309 | 4.6433 | 9.2866 | 16.8967 | 7.4803 | 3.8307 | 11.02% | 22.04% | 40.1% | 17.75% | 9.091% | 42.1375 | 20.6242 | 0.55176 | 28.56 | 13.4807 | 11.85% | 26.44% | 2.857 | 10999.2928 | 28.1324 | 108309.9215 | Fensterersatz H | -22150.5661 | -16.98% | Fernwärme | 42686.8514 | 8384.4622 | -8729.929 | -16.98% | -1714.7144 | -16.98% | 3305.3002 | 825.6021 | 1381.6264 | 290.7038 | - | - | 4686.9266 | 53.69% | 1116.3059 | 65.1% | JA | JA | JA
6478 | Z | B2 | 85 | 18.07% | HO | W1 | LWMX | BÜR-2 | Z_B2_85_18%_HO-LWMX | 28.1324 | 1985 | Zürich | 18.07% | 20% | 22.01% | Normal | Medium | 3850 | 35 | 22 | 5 | 3 | III | 770 | 770 | 1401 | 309 | 4.6433 | 9.2866 | 16.8967 | 7.4803 | 3.8307 | 11.02% | 22.04% | 40.1% | 17.75% | 9.091% | 42.1375 | 20.6242 | 0.55176 | 28.56 | 13.4807 | 11.85% | 26.44% | 2.857 | 10999.2928 | 28.1324 | 108309.9215 | Fensterersatz H | -22150.5661 | -16.98% | WP LW CH Mix | 84914.9784 | 6281.9754 | -17366.0438 | -16.98% | -1284.7328 | -16.98% | 3305.3002 | 825.6021 | 1381.6264 | 290.7038 | - | - | 4686.9266 | 26.99% | 1116.3059 | 86.89% | JA | JA | JA
6479 | Z | B2 | 85 | 18.07% | HO | W2 | LWCH | BÜR-2 | Z_B2_85_18%_HO-LWCH | 28.1324 | 1985 | Zürich | 18.07% | 20% | 22.01% | Normal | Medium | 3850 | 35 | 22 | 5 | 3 | III | 770 | 770 | 1401 | 309 | 4.6433 | 9.2866 | 16.8967 | 7.4803 | 3.8307 | 11.02% | 22.04% | 40.1% | 17.75% | 9.091% | 42.1375 | 20.6242 | 0.55176 | 28.56 | 13.4807 | 11.85% | 26.44% | 2.857 | 10999.2928 | 28.1324 | 108309.9215 | Fensterersatz H | -22150.5661 | -16.98% | WP LW CH Zer | 2686.0861 | 1873.7616 | -549.334 | -16.98% | -383.2048 | -16.98% | 3305.3002 | 825.6021 | 1381.6264 | 290.7038 | - | - | 4686.9266 | 853.2% | 1116.3059 | 291.3% | NEIN | NEIN | NEIN
6480 | Z | B2 | 85 | 18.07% | HO | W3 | ERMX | BÜR-2 | Z_B2_85_18%_HO-ERMX | 28.1324 | 1985 | Zürich | 18.07% | 20% | 22.01% | Normal | Medium | 3850 | 35 | 22 | 5 | 3 | III | 770 | 770 | 1401 | 309 | 4.6433 | 9.2866 | 16.8967 | 7.4803 | 3.8307 | 11.02% | 22.04% | 40.1% | 17.75% | 9.091% | 42.1375 | 20.6242 | 0.55176 | 28.56 | 13.4807 | 11.85% | 26.44% | 2.857 | 10999.2928 | 28.1324 | 108309.9215 | Fensterersatz H | -22150.5661 | -16.98% | WP E CH Mix | 45598.4769 | 3790.8473 | -9325.3883 | -16.98% | -775.2698 | -16.98% | 3305.3002 | 825.6021 | 1381.6264 | 290.7038 | - | - | 4686.9266 | 50.26% | 1116.3059 | 144% | JA | NEIN | JA
6481 | Z | B2 | 85 | 18.07% | HO | ST | SOTH | BÜR-2 | Z_B2_85_18%_HO-SOTH | 28.1324 | 1985 | Zürich | 18.07% | 20% | 22.01% | Normal | Medium | 3850 | 35 | 22 | 5 | 3 | III | 770 | 770 | 1401 | 309 | 4.6433 | 9.2866 | 16.8967 | 7.4803 | 3.8307 | 11.02% | 22.04% | 40.1% | 17.75% | 9.091% | 42.1375 | 20.6242 | 0.55176 | 28.56 | 13.4807 | 11.85% | 26.44% | 2.857 | 10999.2928 | 28.1324 | 108309.9215 | Fensterersatz H | -22150.5661 | -16.98% | Solarthermie | 7638.6997 | 1881.1723 | -1562.1978 | -16.98% | -384.7204 | -16.98% | 3305.3002 | 825.6021 | 1381.6264 | 290.7038 | - | - | 4686.9266 | 300% | 1116.3059 | 290.2% | NEIN | NEIN | NEIN
6482 | Z | B2 | 85 | 18.07% | HO | HS | HO-SC | BÜR-2 | Z_B2_85_18%_HO-HO-SC | 28.1324 | 1985 | Zürich | 18.07% | 20% | 22.01% | Normal | Medium | 3850 | 35 | 22 | 5 | 3 | III | 770 | 770 | 1401 | 309 | 4.6433 | 9.2866 | 16.8967 | 7.4803 | 3.8307 | 11.02% | 22.04% | 40.1% | 17.75% | 9.091% | 42.1375 | 20.6242 | 0.55176 | 28.56 | 13.4807 | 11.85% | 26.44% | 2.857 | 10999.2928 | 28.1324 | 108309.9215 | Fensterersatz H | -22150.5661 | -16.98% | Holz Schnitzel | 3911.8995 | 1363.4308 | -800.0263 | -16.98% | -278.8365 | -16.98% | 3305.3002 | 825.6021 | 1381.6264 | 290.7038 | - | - | 4686.9266 | 585.8% | 1116.3059 | 400.3% | NEIN | NEIN | NEIN
6483 | Z | B2 | 85 | 18.07% | HM | ÖL | ÖL-HE | BÜR-2 | Z_B2_85_18%_HM-ÖL-HE | 28.2698 | 1985 | Zürich | 18.07% | 20% | 22.01% | Normal | Medium | 3850 | 35 | 22 | 5 | 3 | III | 770 | 770 | 1401 | 309 | 4.6433 | 9.2866 | 16.8967 | 7.6785 | 3.8505 | 10.96% | 21.93% | 39.89% | 18.13% | 9.091% | 42.3556 | 20.6242 | 0.55113 | 28.56 | 13.4807 | 11.8% | 26.28% | 2.8264 | 10881.4713 | 28.2698 | 108838.5427 | Fensterersatz HM | -21621.9449 | -16.57% | Öl-Heizung | 151164.6426 | 39181.8754 | -30030.479 | -16.57% | -7783.9002 | -16.57% | 3305.3002 | 825.6021 | 1806.6974 | 395.8721 | - | - | 5111.9977 | 17.02% | 1221.4742 | 15.69% | JA | JA | JA
6484 | Z | B2 | 85 | 18.07% | HM | FW | FEWA | BÜR-2 | Z_B2_85_18%_HM-FEWA | 28.2698 | 1985 | Zürich | 18.07% | 20% | 22.01% | Normal | Medium | 3850 | 35 | 22 | 5 | 3 | III | 770 | 770 | 1401 | 309 | 4.6433 | 9.2866 | 16.8967 | 7.6785 | 3.8505 | 10.96% | 21.93% | 39.89% | 18.13% | 9.091% | 42.3556 | 20.6242 | 0.55113 | 28.56 | 13.4807 | 11.8% | 26.28% | 2.8264 | 10881.4713 | 28.2698 | 108838.5427 | Fensterersatz HM | -21621.9449 | -16.57% | Fernwärme | 42895.1903 | 8425.3837 | -8521.5901 | -16.57% | -1673.7929 | -16.57% | 3305.3002 | 825.6021 | 1806.6974 | 395.8721 | - | - | 5111.9977 | 59.99% | 1221.4742 | 72.98% | JA | JA | JA
6485 | Z | B2 | 85 | 18.07% | HM | W1 | LWMX | BÜR-2 | Z_B2_85_18%_HM-LWMX | 28.2698 | 1985 | Zürich | 18.07% | 20% | 22.01% | Normal | Medium | 3850 | 35 | 22 | 5 | 3 | III | 770 | 770 | 1401 | 309 | 4.6433 | 9.2866 | 16.8967 | 7.6785 | 3.8505 | 10.96% | 21.93% | 39.89% | 18.13% | 9.091% | 42.3556 | 20.6242 | 0.55113 | 28.56 | 13.4807 | 11.8% | 26.28% | 2.8264 | 10881.4713 | 28.2698 | 108838.5427 | Fensterersatz HM | -21621.9449 | -16.57% | WP LW CH Mix | 85329.4174 | 6312.6355 | -16951.6048 | -16.57% | -1254.0728 | -16.57% | 3305.3002 | 825.6021 | 1806.6974 | 395.8721 | - | - | 5111.9977 | 30.16% | 1221.4742 | 97.4% | JA | JA | JA
6486 | Z | B2 | 85 | 18.07% | HM | W2 | LWCH | BÜR-2 | Z_B2_85_18%_HM-LWCH | 28.2698 | 1985 | Zürich | 18.07% | 20% | 22.01% | Normal | Medium | 3850 | 35 | 22 | 5 | 3 | III | 770 | 770 | 1401 | 309 | 4.6433 | 9.2866 | 16.8967 | 7.6785 | 3.8505 | 10.96% | 21.93% | 39.89% | 18.13% | 9.091% | 42.3556 | 20.6242 | 0.55113 | 28.56 | 13.4807 | 11.8% | 26.28% | 2.8264 | 10881.4713 | 28.2698 | 108838.5427 | Fensterersatz HM | -21621.9449 | -16.57% | WP LW CH Zer | 2699.1959 | 1882.9068 | -536.2242 | -16.57% | -374.0596 | -16.57% | 3305.3002 | 825.6021 | 1806.6974 | 395.8721 | - | - | 5111.9977 | 953.3% | 1221.4742 | 326.5% | NEIN | NEIN | NEIN
6487 | Z | B2 | 85 | 18.07% | HM | W3 | ERMX | BÜR-2 | Z_B2_85_18%_HM-ERMX | 28.2698 | 1985 | Zürich | 18.07% | 20% | 22.01% | Normal | Medium | 3850 | 35 | 22 | 5 | 3 | III | 770 | 770 | 1401 | 309 | 4.6433 | 9.2866 | 16.8967 | 7.6785 | 3.8505 | 10.96% | 21.93% | 39.89% | 18.13% | 9.091% | 42.3556 | 20.6242 | 0.55113 | 28.56 | 13.4807 | 11.8% | 26.28% | 2.8264 | 10881.4713 | 28.2698 | 108838.5427 | Fensterersatz HM | -21621.9449 | -16.57% | WP E CH Mix | 45821.0265 | 3809.349 | -9102.8388 | -16.57% | -756.7681 | -16.57% | 3305.3002 | 825.6021 | 1806.6974 | 395.8721 | - | - | 5111.9977 | 56.16% | 1221.4742 | 161.4% | JA | NEIN | JA
6488 | Z | B2 | 85 | 18.07% | HM | ST | SOTH | BÜR-2 | Z_B2_85_18%_HM-SOTH | 28.2698 | 1985 | Zürich | 18.07% | 20% | 22.01% | Normal | Medium | 3850 | 35 | 22 | 5 | 3 | III | 770 | 770 | 1401 | 309 | 4.6433 | 9.2866 | 16.8967 | 7.6785 | 3.8505 | 10.96% | 21.93% | 39.89% | 18.13% | 9.091% | 42.3556 | 20.6242 | 0.55113 | 28.56 | 13.4807 | 11.8% | 26.28% | 2.8264 | 10881.4713 | 28.2698 | 108838.5427 | Fensterersatz HM | -21621.9449 | -16.57% | Solarthermie | 7675.9814 | 1890.3536 | -1524.9161 | -16.57% | -375.539 | -16.57% | 3305.3002 | 825.6021 | 1806.6974 | 395.8721 | - | - | 5111.9977 | 335.2% | 1221.4742 | 325.3% | NEIN | NEIN | NEIN
6489 | Z | B2 | 85 | 18.07% | HM | HS | HO-SC | BÜR-2 | Z_B2_85_18%_HM-HO-SC | 28.2698 | 1985 | Zürich | 18.07% | 20% | 22.01% | Normal | Medium | 3850 | 35 | 22 | 5 | 3 | III | 770 | 770 | 1401 | 309 | 4.6433 | 9.2866 | 16.8967 | 7.6785 | 3.8505 | 10.96% | 21.93% | 39.89% | 18.13% | 9.091% | 42.3556 | 20.6242 | 0.55113 | 28.56 | 13.4807 | 11.8% | 26.28% | 2.8264 | 10881.4713 | 28.2698 | 108838.5427 | Fensterersatz HM | -21621.9449 | -16.57% | Holz Schnitzel | 3930.9921 | 1370.0852 | -780.9338 | -16.57% | -272.1821 | -16.57% | 3305.3002 | 825.6021 | 1806.6974 | 395.8721 | - | - | 5111.9977 | 654.6% | 1221.4742 | 448.8% | NEIN | NEIN | NEIN
6490 | Z | B2 | 85 | 18.07% | KU | ÖL | ÖL-HE | BÜR-2 | Z_B2_85_18%_KU-ÖL-HE | 27.9956 | 1985 | Zürich | 18.07% | 20% | 22.01% | Normal | Medium | 3850 | 35 | 22 | 5 | 3 | III | 770 | 770 | 1401 | 309 | 4.6433 | 9.2866 | 16.8967 | 7.2821 | 3.8109 | 11.08% | 22.15% | 40.31% | 17.37% | 9.091% | 41.9195 | 20.6242 | 0.55238 | 28.56 | 13.4807 | 11.91% | 26.6% | 2.8877 | 11117.8082 | 27.9956 | 107783.2006 | Fensterersatz K | -22677.2869 | -17.38% | Öl-Heizung | 149698.8898 | 38801.9522 | -31496.2319 | -17.38% | -8163.8233 | -17.38% | 3305.3002 | 825.6021 | 2260.4739 | 436.5205 | - | - | 5565.7741 | 17.67% | 1262.1226 | 15.46% | JA | JA | JA
6491 | Z | B2 | 85 | 18.07% | KU | FW | FEWA | BÜR-2 | Z_B2_85_18%_KU-FEWA | 27.9956 | 1985 | Zürich | 18.07% | 20% | 22.01% | Normal | Medium | 3850 | 35 | 22 | 5 | 3 | III | 770 | 770 | 1401 | 309 | 4.6433 | 9.2866 | 16.8967 | 7.2821 | 3.8109 | 11.08% | 22.15% | 40.31% | 17.37% | 9.091% | 41.9195 | 20.6242 | 0.55238 | 28.56 | 13.4807 | 11.91% | 26.6% | 2.8877 | 11117.8082 | 27.9956 | 107783.2006 | Fensterersatz K | -22677.2869 | -17.38% | Fernwärme | 42479.2614 | 8343.6878 | -8937.519 | -17.38% | -1755.4888 | -17.38% | 3305.3002 | 825.6021 | 2260.4739 | 436.5205 | - | - | 5565.7741 | 62.27% | 1262.1226 | 71.9% | JA | JA | JA
6492 | Z | B2 | 85 | 18.07% | KU | W1 | LWMX | BÜR-2 | Z_B2_85_18%_KU-LWMX | 27.9956 | 1985 | Zürich | 18.07% | 20% | 22.01% | Normal | Medium | 3850 | 35 | 22 | 5 | 3 | III | 770 | 770 | 1401 | 309 | 4.6433 | 9.2866 | 16.8967 | 7.2821 | 3.8109 | 11.08% | 22.15% | 40.31% | 17.37% | 9.091% | 41.9195 | 20.6242 | 0.55238 | 28.56 | 13.4807 | 11.91% | 26.6% | 2.8877 | 11117.8082 | 27.9956 | 107783.2006 | Fensterersatz K | -22677.2869 | -17.38% | WP LW CH Mix | 84502.0293 | 6251.4256 | -17778.993 | -17.38% | -1315.2826 | -17.38% | 3305.3002 | 825.6021 | 2260.4739 | 436.5205 | - | - | 5565.7741 | 31.31% | 1262.1226 | 95.96% | JA | JA | JA
6493 | Z | B2 | 85 | 18.07% | KU | W2 | LWCH | BÜR-2 | Z_B2_85_18%_KU-LWCH | 27.9956 | 1985 | Zürich | 18.07% | 20% | 22.01% | Normal | Medium | 3850 | 35 | 22 | 5 | 3 | III | 770 | 770 | 1401 | 309 | 4.6433 | 9.2866 | 16.8967 | 7.2821 | 3.8109 | 11.08% | 22.15% | 40.31% | 17.37% | 9.091% | 41.9195 | 20.6242 | 0.55238 | 28.56 | 13.4807 | 11.91% | 26.6% | 2.8877 | 11117.8082 | 27.9956 | 107783.2006 | Fensterersatz K | -22677.2869 | -17.38% | WP LW CH Zer | 2673.0234 | 1864.6494 | -562.3967 | -17.38% | -392.3171 | -17.38% | 3305.3002 | 825.6021 | 2260.4739 | 436.5205 | - | - | 5565.7741 | 989.7% | 1262.1226 | 321.7% | NEIN | NEIN | NEIN
6494 | Z | B2 | 85 | 18.07% | KU | W3 | ERMX | BÜR-2 | Z_B2_85_18%_KU-ERMX | 27.9956 | 1985 | Zürich | 18.07% | 20% | 22.01% | Normal | Medium | 3850 | 35 | 22 | 5 | 3 | III | 770 | 770 | 1401 | 309 | 4.6433 | 9.2866 | 16.8967 | 7.2821 | 3.8109 | 11.08% | 22.15% | 40.31% | 17.37% | 9.091% | 41.9195 | 20.6242 | 0.55238 | 28.56 | 13.4807 | 11.91% | 26.6% | 2.8877 | 11117.8082 | 27.9956 | 107783.2006 | Fensterersatz K | -22677.2869 | -17.38% | WP E CH Mix | 45376.7275 | 3772.412 | -9547.1378 | -17.38% | -793.705 | -17.38% | 3305.3002 | 825.6021 | 2260.4739 | 436.5205 | - | - | 5565.7741 | 58.3% | 1262.1226 | 159% | JA | NEIN | JA
6495 | Z | B2 | 85 | 18.07% | KU | ST | SOTH | BÜR-2 | Z_B2_85_18%_KU-SOTH | 27.9956 | 1985 | Zürich | 18.07% | 20% | 22.01% | Normal | Medium | 3850 | 35 | 22 | 5 | 3 | III | 770 | 770 | 1401 | 309 | 4.6433 | 9.2866 | 16.8967 | 7.2821 | 3.8109 | 11.08% | 22.15% | 40.31% | 17.37% | 9.091% | 41.9195 | 20.6242 | 0.55238 | 28.56 | 13.4807 | 11.91% | 26.6% | 2.8877 | 11117.8082 | 27.9956 | 107783.2006 | Fensterersatz K | -22677.2869 | -17.38% | Solarthermie | 7601.552 | 1872.024 | -1599.3455 | -17.38% | -393.8687 | -17.38% | 3305.3002 | 825.6021 | 2260.4739 | 436.5205 | - | - | 5565.7741 | 348% | 1262.1226 | 320.4% | NEIN | NEIN | NEIN
6496 | Z | B2 | 85 | 18.07% | KU | HS | HO-SC | BÜR-2 | Z_B2_85_18%_KU-HO-SC | 27.9956 | 1985 | Zürich | 18.07% | 20% | 22.01% | Normal | Medium | 3850 | 35 | 22 | 5 | 3 | III | 770 | 770 | 1401 | 309 | 4.6433 | 9.2866 | 16.8967 | 7.2821 | 3.8109 | 11.08% | 22.15% | 40.31% | 17.37% | 9.091% | 41.9195 | 20.6242 | 0.55238 | 28.56 | 13.4807 | 11.91% | 26.6% | 2.8877 | 11117.8082 | 27.9956 | 107783.2006 | Fensterersatz K | -22677.2869 | -17.38% | Holz Schnitzel | 3892.8756 | 1356.8003 | -819.0502 | -17.38% | -285.467 | -17.38% | 3305.3002 | 825.6021 | 2260.4739 | 436.5205 | - | - | 5565.7741 | 679.5% | 1262.1226 | 442.1% | NEIN | NEIN | NEIN
6497 | Z | B2 | 85 | 18.07% | ME | ÖL | ÖL-HE | BÜR-2 | Z_B2_85_18%_ME-ÖL-HE | 28.5459 | 1985 | Zürich | 18.07% | 20% | 22.01% | Normal | Medium | 3850 | 35 | 22 | 5 | 3 | III | 770 | 770 | 1401 | 309 | 4.6433 | 9.2866 | 16.8967 | 8.075 | 3.8902 | 10.85% | 21.7% | 39.49% | 18.87% | 9.091% | 42.7917 | 20.6242 | 0.54986 | 28.56 | 13.4807 | 11.69% | 25.97% | 2.7657 | 10647.9531 | 28.5459 | 109901.6059 | Fensterersatz M | -20558.8816 | -15.76% | Öl-Heizung | 152641.1193 | 39564.5781 | -28554.0023 | -15.76% | -7401.1974 | -15.76% | 3305.3002 | 825.6021 | 2961.286 | 706.3431 | - | - | 6266.5862 | 21.95% | 1531.9452 | 20.7% | JA | JA | JA
6498 | Z | B2 | 85 | 18.07% | ME | FW | FEWA | BÜR-2 | Z_B2_85_18%_ME-FEWA | 28.5459 | 1985 | Zürich | 18.07% | 20% | 22.01% | Normal | Medium | 3850 | 35 | 22 | 5 | 3 | III | 770 | 770 | 1401 | 309 | 4.6433 | 9.2866 | 16.8967 | 8.075 | 3.8902 | 10.85% | 21.7% | 39.49% | 18.87% | 9.091% | 42.7917 | 20.6242 | 0.54986 | 28.56 | 13.4807 | 11.69% | 25.97% | 2.7657 | 10647.9531 | 28.5459 | 109901.6059 | Fensterersatz M | -20558.8816 | -15.76% | Fernwärme | 43314.1623 | 8507.6773 | -8102.6181 | -15.76% | -1591.4993 | -15.76% | 3305.3002 | 825.6021 | 2961.286 | 706.3431 | - | - | 6266.5862 | 77.34% | 1531.9452 | 96.26% | JA | JA | JA
6499 | Z | B2 | 85 | 18.07% | ME | W1 | LWMX | BÜR-2 | Z_B2_85_18%_ME-LWMX | 28.5459 | 1985 | Zürich | 18.07% | 20% | 22.01% | Normal | Medium | 3850 | 35 | 22 | 5 | 3 | III | 770 | 770 | 1401 | 309 | 4.6433 | 9.2866 | 16.8967 | 8.075 | 3.8902 | 10.85% | 21.7% | 39.49% | 18.87% | 9.091% | 42.7917 | 20.6242 | 0.54986 | 28.56 | 13.4807 | 11.69% | 25.97% | 2.7657 | 10647.9531 | 28.5459 | 109901.6059 | Fensterersatz M | -20558.8816 | -15.76% | WP LW CH Mix | 86162.859 | 6374.2931 | -16118.1632 | -15.76% | -1192.4151 | -15.76% | 3305.3002 | 825.6021 | 2961.286 | 706.3431 | - | - | 6266.5862 | 38.88% | 1531.9452 | 128.5% | JA | NEIN | JA
6500 | Z | B2 | 85 | 18.07% | ME | W2 | LWCH | BÜR-2 | Z_B2_85_18%_ME-LWCH | 28.5459 | 1985 | Zürich | 18.07% | 20% | 22.01% | Normal | Medium | 3850 | 35 | 22 | 5 | 3 | III | 770 | 770 | 1401 | 309 | 4.6433 | 9.2866 | 16.8967 | 8.075 | 3.8902 | 10.85% | 21.7% | 39.49% | 18.87% | 9.091% | 42.7917 | 20.6242 | 0.54986 | 28.56 | 13.4807 | 11.69% | 25.97% | 2.7657 | 10647.9531 | 28.5459 | 109901.6059 | Fensterersatz M | -20558.8816 | -15.76% | WP LW CH Zer | 2725.5598 | 1901.2978 | -509.8603 | -15.76% | -355.6687 | -15.76% | 3305.3002 | 825.6021 | 2961.286 | 706.3431 | - | - | 6266.5862 | 1229% | 1531.9452 | 430.7% | NEIN | NEIN | NEIN
6501 | Z | B2 | 85 | 18.07% | ME | W3 | ERMX | BÜR-2 | Z_B2_85_18%_ME-ERMX | 28.5459 | 1985 | Zürich | 18.07% | 20% | 22.01% | Normal | Medium | 3850 | 35 | 22 | 5 | 3 | III | 770 | 770 | 1401 | 309 | 4.6433 | 9.2866 | 16.8967 | 8.075 | 3.8902 | 10.85% | 21.7% | 39.49% | 18.87% | 9.091% | 42.7917 | 20.6242 | 0.54986 | 28.56 | 13.4807 | 11.69% | 25.97% | 2.7657 | 10647.9531 | 28.5459 | 109901.6059 | Fensterersatz M | -20558.8816 | -15.76% | WP E CH Mix | 46268.5761 | 3846.5562 | -8655.2892 | -15.76% | -719.5609 | -15.76% | 3305.3002 | 825.6021 | 2961.286 | 706.3431 | - | - | 6266.5862 | 72.4% | 1531.9452 | 212.9% | JA | NEIN | JA
6502 | Z | B2 | 85 | 18.07% | ME | ST | SOTH | BÜR-2 | Z_B2_85_18%_ME-SOTH | 28.5459 | 1985 | Zürich | 18.07% | 20% | 22.01% | Normal | Medium | 3850 | 35 | 22 | 5 | 3 | III | 770 | 770 | 1401 | 309 | 4.6433 | 9.2866 | 16.8967 | 8.075 | 3.8902 | 10.85% | 21.7% | 39.49% | 18.87% | 9.091% | 42.7917 | 20.6242 | 0.54986 | 28.56 | 13.4807 | 11.69% | 25.97% | 2.7657 | 10647.9531 | 28.5459 | 109901.6059 | Fensterersatz M | -20558.8816 | -15.76% | Solarthermie | 7750.9554 | 1908.8174 | -1449.9422 | -15.76% | -357.0753 | -15.76% | 3305.3002 | 825.6021 | 2961.286 | 706.3431 | - | - | 6266.5862 | 432.2% | 1531.9452 | 429% | NEIN | NEIN | NEIN
6503 | Z | B2 | 85 | 18.07% | ME | HS | HO-SC | BÜR-2 | Z_B2_85_18%_ME-HO-SC | 28.5459 | 1985 | Zürich | 18.07% | 20% | 22.01% | Normal | Medium | 3850 | 35 | 22 | 5 | 3 | III | 770 | 770 | 1401 | 309 | 4.6433 | 9.2866 | 16.8967 | 8.075 | 3.8902 | 10.85% | 21.7% | 39.49% | 18.87% | 9.091% | 42.7917 | 20.6242 | 0.54986 | 28.56 | 13.4807 | 11.69% | 25.97% | 2.7657 | 10647.9531 | 28.5459 | 109901.6059 | Fensterersatz M | -20558.8816 | -15.76% | Holz Schnitzel | 3969.3874 | 1383.4673 | -742.5384 | -15.76% | -258.8 | -15.76% | 3305.3002 | 825.6021 | 2961.286 | 706.3431 | - | - | 6266.5862 | 843.9% | 1531.9452 | 591.9% | NEIN | NEIN | NEIN
6504 | Z | B2 | 85 | 18.07% | GH | ÖL | ÖL-HE | BÜR-2 | Z_B2_85_18%_GH-ÖL-HE | 10.9332 | 1985 | Zürich | 18.07% | 20% | 22.01% | Normal | Medium | 3850 | 35 | 22 | 5 | 3 | III | 770 | 770 | 1401 | 309 | 2.3216 | 2.786 | 5.7449 | 7.4803 | 3.6666 | 10.55% | 12.66% | 26.11% | 34% | 16.67% | 21.9993 | 20.6242 | 0.74349 | 28.56 | 13.4807 | 23.51% | 91.67% | 3.9378 | 15160.5075 | 10.9332 | 42092.6376 | Gebäudehülle | -88367.8499 | -67.74% | Öl-Heizung | 58461.9967 | 15153.3495 | -122733.1249 | -67.74% | -31812.426 | -67.74% | 3305.3002 | 825.6021 | 1836.5074 | 379.3735 | 15823.6 | 4327 | 20965.4076 | 17.08% | 5531.9756 | 17.39% | JA | JA | JA
6505 | Z | B2 | 85 | 18.07% | GH | FW | FEWA | BÜR-2 | Z_B2_85_18%_GH-FEWA | 10.9332 | 1985 | Zürich | 18.07% | 20% | 22.01% | Normal | Medium | 3850 | 35 | 22 | 5 | 3 | III | 770 | 770 | 1401 | 309 | 2.3216 | 2.786 | 5.7449 | 7.4803 | 3.6666 | 10.55% | 12.66% | 26.11% | 34% | 16.67% | 21.9993 | 20.6242 | 0.74349 | 28.56 | 13.4807 | 23.51% | 91.67% | 3.9378 | 15160.5075 | 10.9332 | 42092.6376 | Gebäudehülle | -88367.8499 | -67.74% | Fernwärme | 16589.4513 | 3258.4654 | -34827.3291 | -67.74% | -6840.7112 | -67.74% | 3305.3002 | 825.6021 | 1836.5074 | 379.3735 | 15823.6 | 4327 | 20965.4076 | 60.2% | 5531.9756 | 80.87% | JA | JA | JA
6506 | Z | B2 | 85 | 18.07% | GH | W1 | LWMX | BÜR-2 | Z_B2_85_18%_GH-LWMX | 10.9332 | 1985 | Zürich | 18.07% | 20% | 22.01% | Normal | Medium | 3850 | 35 | 22 | 5 | 3 | III | 770 | 770 | 1401 | 309 | 2.3216 | 2.786 | 5.7449 | 7.4803 | 3.6666 | 10.55% | 12.66% | 26.11% | 34% | 16.67% | 21.9993 | 20.6242 | 0.74349 | 28.56 | 13.4807 | 23.51% | 91.67% | 3.9378 | 15160.5075 | 10.9332 | 42092.6376 | Gebäudehülle | -88367.8499 | -67.74% | WP LW CH Mix | 33000.6279 | 2441.373 | -69280.3943 | -67.74% | -5125.3353 | -67.74% | 3305.3002 | 825.6021 | 1836.5074 | 379.3735 | 15823.6 | 4327 | 20965.4076 | 30.26% | 5531.9756 | 107.9% | JA | NEIN | JA
6507 | Z | B2 | 85 | 18.07% | GH | W2 | LWCH | BÜR-2 | Z_B2_85_18%_GH-LWCH | 10.9332 | 1985 | Zürich | 18.07% | 20% | 22.01% | Normal | Medium | 3850 | 35 | 22 | 5 | 3 | III | 770 | 770 | 1401 | 309 | 2.3216 | 2.786 | 5.7449 | 7.4803 | 3.6666 | 10.55% | 12.66% | 26.11% | 34% | 16.67% | 21.9993 | 20.6242 | 0.74349 | 28.56 | 13.4807 | 23.51% | 91.67% | 3.9378 | 15160.5075 | 10.9332 | 42092.6376 | Gebäudehülle | -88367.8499 | -67.74% | WP LW CH Zer | 1043.8974 | 728.2026 | -2191.5227 | -67.74% | -1528.7638 | -67.74% | 3305.3002 | 825.6021 | 1836.5074 | 379.3735 | 15823.6 | 4327 | 20965.4076 | 956.7% | 5531.9756 | 361.9% | NEIN | NEIN | NEIN
6508 | Z | B2 | 85 | 18.07% | GH | W3 | ERMX | BÜR-2 | Z_B2_85_18%_GH-ERMX | 10.9332 | 1985 | Zürich | 18.07% | 20% | 22.01% | Normal | Medium | 3850 | 35 | 22 | 5 | 3 | III | 770 | 770 | 1401 | 309 | 2.3216 | 2.786 | 5.7449 | 7.4803 | 3.6666 | 10.55% | 12.66% | 26.11% | 34% | 16.67% | 21.9993 | 20.6242 | 0.74349 | 28.56 | 13.4807 | 23.51% | 91.67% | 3.9378 | 15160.5075 | 10.9332 | 42092.6376 | Gebäudehülle | -88367.8499 | -67.74% | WP E CH Mix | 17721.0004 | 1473.2423 | -37202.8648 | -67.74% | -3092.8747 | -67.74% | 3305.3002 | 825.6021 | 1836.5074 | 379.3735 | 15823.6 | 4327 | 20965.4076 | 56.35% | 5531.9756 | 178.9% | JA | NEIN | JA
6509 | Z | B2 | 85 | 18.07% | GH | ST | SOTH | BÜR-2 | Z_B2_85_18%_GH-SOTH | 10.9332 | 1985 | Zürich | 18.07% | 20% | 22.01% | Normal | Medium | 3850 | 35 | 22 | 5 | 3 | III | 770 | 770 | 1401 | 309 | 2.3216 | 2.786 | 5.7449 | 7.4803 | 3.6666 | 10.55% | 12.66% | 26.11% | 34% | 16.67% | 21.9993 | 20.6242 | 0.74349 | 28.56 | 13.4807 | 23.51% | 91.67% | 3.9378 | 15160.5075 | 10.9332 | 42092.6376 | Gebäudehülle | -88367.8499 | -67.74% | Solarthermie | 2968.6387 | 731.0827 | -6232.2589 | -67.74% | -1534.81 | -67.74% | 3305.3002 | 825.6021 | 1836.5074 | 379.3735 | 15823.6 | 4327 | 20965.4076 | 336.4% | 5531.9756 | 360.4% | NEIN | NEIN | NEIN
6510 | Z | B2 | 85 | 18.07% | GH | HS | HO-SC | BÜR-2 | Z_B2_85_18%_GH-HO-SC | 10.9332 | 1985 | Zürich | 18.07% | 20% | 22.01% | Normal | Medium | 3850 | 35 | 22 | 5 | 3 | III | 770 | 770 | 1401 | 309 | 2.3216 | 2.786 | 5.7449 | 7.4803 | 3.6666 | 10.55% | 12.66% | 26.11% | 34% | 16.67% | 21.9993 | 20.6242 | 0.74349 | 28.56 | 13.4807 | 23.51% | 91.67% | 3.9378 | 15160.5075 | 10.9332 | 42092.6376 | Gebäudehülle | -88367.8499 | -67.74% | Holz Schnitzel | 1520.287 | 529.872 | -3191.6388 | -67.74% | -1112.3953 | -67.74% | 3305.3002 | 825.6021 | 1836.5074 | 379.3735 | 15823.6 | 4327 | 20965.4076 | 656.9% | 5531.9756 | 497.3% | NEIN | NEIN | NEIN
6511 | Z | B2 | 85 | 29.61% | IZ | ÖL | ÖL-HE | BÜR-2 | Z_B2_85_30%_IZ-ÖL-HE | 34.1973 | 1985 | Zürich | 29.61% | 30% | 22.01% | Normal | Medium | 3850 | 35 | 22 | 5 | 3 | III | 770 | 770 | 1203.75 | 506.25 | 4.6433 | 9.2866 | 14.5178 | 30.5793 | 5.9027 | 7.151% | 14.3% | 22.36% | 47.1% | 9.091% | 64.9296 | 20.6242 | 0.60028 | 28.56 | 28.977 | 20.33% | 50.86% | 3.5494 | 13665.2147 | 34.1973 | 131659.6301 | Ist-Zustand | - | - | Öl-Heizung | 182860.5973 | 47397.4668 |  |  |  |  | - | - | - | - | - | - | - | - | - | - | JA | JA | JA
6512 | Z | B2 | 85 | 29.61% | IZ | FW | FEWA | BÜR-2 | Z_B2_85_30%_IZ-FEWA | 34.1973 | 1985 | Zürich | 29.61% | 30% | 22.01% | Normal | Medium | 3850 | 35 | 22 | 5 | 3 | III | 770 | 770 | 1203.75 | 506.25 | 4.6433 | 9.2866 | 14.5178 | 30.5793 | 5.9027 | 7.151% | 14.3% | 22.36% | 47.1% | 9.091% | 64.9296 | 20.6242 | 0.60028 | 28.56 | 28.977 | 20.33% | 50.86% | 3.5494 | 13665.2147 | 34.1973 | 131659.6301 | Ist-Zustand | - | - | Fernwärme | 51889.3836 | 10192.0043 | -130971.2137 | -71.62% | -37205.4625 | -78.5% | - | - | - | - | - | - | - | - | - | - | JA | JA | JA
6513 | Z | B2 | 85 | 29.61% | IZ | W1 | LWMX | BÜR-2 | Z_B2_85_30%_IZ-LWMX | 34.1973 | 1985 | Zürich | 29.61% | 30% | 22.01% | Normal | Medium | 3850 | 35 | 22 | 5 | 3 | III | 770 | 770 | 1203.75 | 506.25 | 4.6433 | 9.2866 | 14.5178 | 30.5793 | 5.9027 | 7.151% | 14.3% | 22.36% | 47.1% | 9.091% | 64.9296 | 20.6242 | 0.60028 | 28.56 | 28.977 | 20.33% | 50.86% | 3.5494 | 13665.2147 | 34.1973 | 131659.6301 | Ist-Zustand | - | - | WP LW CH Mix | 103221.15 | 7636.2585 | -79639.4473 | -43.55% | -39761.2083 | -83.89% | - | - | - | - | - | - | - | - | - | - | JA | JA | JA
6514 | Z | B2 | 85 | 29.61% | IZ | W2 | LWCH | BÜR-2 | Z_B2_85_30%_IZ-LWCH | 34.1973 | 1985 | Zürich | 29.61% | 30% | 22.01% | Normal | Medium | 3850 | 35 | 22 | 5 | 3 | III | 770 | 770 | 1203.75 | 506.25 | 4.6433 | 9.2866 | 14.5178 | 30.5793 | 5.9027 | 7.151% | 14.3% | 22.36% | 47.1% | 9.091% | 64.9296 | 20.6242 | 0.60028 | 28.56 | 28.977 | 20.33% | 50.86% | 3.5494 | 13665.2147 | 34.1973 | 131659.6301 | Ist-Zustand | - | - | WP LW CH Zer | 3265.1588 | 2277.7116 | -179595.4385 | -98.21% | -45119.7552 | -95.19% | - | - | - | - | - | - | - | - | - | - | JA | JA | JA
6515 | Z | B2 | 85 | 29.61% | IZ | W3 | ERMX | BÜR-2 | Z_B2_85_30%_IZ-ERMX | 34.1973 | 1985 | Zürich | 29.61% | 30% | 22.01% | Normal | Medium | 3850 | 35 | 22 | 5 | 3 | III | 770 | 770 | 1203.75 | 506.25 | 4.6433 | 9.2866 | 14.5178 | 30.5793 | 5.9027 | 7.151% | 14.3% | 22.36% | 47.1% | 9.091% | 64.9296 | 20.6242 | 0.60028 | 28.56 | 28.977 | 20.33% | 50.86% | 3.5494 | 13665.2147 | 34.1973 | 131659.6301 | Ist-Zustand | - | - | WP E CH Mix | 55428.7043 | 4608.0871 | -127431.8931 | -69.69% | -42789.3798 | -90.28% | - | - | - | - | - | - | - | - | - | - | JA | JA | JA
6516 | Z | B2 | 85 | 29.61% | IZ | ST | SOTH | BÜR-2 | Z_B2_85_30%_IZ-SOTH | 34.1973 | 1985 | Zürich | 29.61% | 30% | 22.01% | Normal | Medium | 3850 | 35 | 22 | 5 | 3 | III | 770 | 770 | 1203.75 | 506.25 | 4.6433 | 9.2866 | 14.5178 | 30.5793 | 5.9027 | 7.151% | 14.3% | 22.36% | 47.1% | 9.091% | 64.9296 | 20.6242 | 0.60028 | 28.56 | 28.977 | 20.33% | 50.86% | 3.5494 | 13665.2147 | 34.1973 | 131659.6301 | Ist-Zustand | - | - | Solarthermie | 9285.4686 | 2286.7199 | -173575.1287 | -94.92% | -45110.7469 | -95.18% | - | - | - | - | - | - | - | - | - | - | JA | JA | JA
6517 | Z | B2 | 85 | 29.61% | IZ | HS | HO-SC | BÜR-2 | Z_B2_85_30%_IZ-HO-SC | 34.1973 | 1985 | Zürich | 29.61% | 30% | 22.01% | Normal | Medium | 3850 | 35 | 22 | 5 | 3 | III | 770 | 770 | 1203.75 | 506.25 | 4.6433 | 9.2866 | 14.5178 | 30.5793 | 5.9027 | 7.151% | 14.3% | 22.36% | 47.1% | 9.091% | 64.9296 | 20.6242 | 0.60028 | 28.56 | 28.977 | 20.33% | 50.86% | 3.5494 | 13665.2147 | 34.1973 | 131659.6301 | Ist-Zustand | - | - | Holz Schnitzel | 4755.2361 | 1657.3624 | -178105.3613 | -97.4% | -45740.1044 | -96.5% | - | - | - | - | - | - | - | - | - | - | JA | JA | JA
6518 | Z | B2 | 85 | 29.61% | 2V | ÖL | ÖL-HE | BÜR-2 | Z_B2_85_30%_2V-ÖL-HE | 28.6012 | 1985 | Zürich | 29.61% | 30% | 22.01% | Normal | Medium | 3850 | 35 | 22 | 5 | 3 | III | 770 | 770 | 1203.75 | 506.25 | 4.6433 | 9.2866 | 14.5178 | 21.2086 | 4.9656 | 8.501% | 17% | 26.58% | 38.83% | 9.091% | 54.6218 | 20.6242 | 0.6199 | 28.56 | 26.748 | 22.04% | 57.97% | 4.79 | 18441.5139 | 28.6012 | 110114.4683 | Glasersatz 2-IV | -21545.1618 | -16.36% | Öl-Heizung | 152936.7616 | 39641.2086 | -29923.8358 | -16.36% | -7756.2582 | -16.36% | 5118.6545 | 1252.0268 | - | - | - | - | 5118.6545 | 17.11% | 1252.0268 | 16.14% | JA | JA | JA
6519 | Z | B2 | 85 | 29.61% | 2V | FW | FEWA | BÜR-2 | Z_B2_85_30%_2V-FEWA | 28.6012 | 1985 | Zürich | 29.61% | 30% | 22.01% | Normal | Medium | 3850 | 35 | 22 | 5 | 3 | III | 770 | 770 | 1203.75 | 506.25 | 4.6433 | 9.2866 | 14.5178 | 21.2086 | 4.9656 | 8.501% | 17% | 26.58% | 38.83% | 9.091% | 54.6218 | 20.6242 | 0.6199 | 28.56 | 26.748 | 22.04% | 57.97% | 4.79 | 18441.5139 | 28.6012 | 110114.4683 | Glasersatz 2-IV | -21545.1618 | -16.36% | Fernwärme | 43398.0552 | 8524.1553 | -8491.3285 | -16.36% | -1667.849 | -16.36% | 5118.6545 | 1252.0268 | - | - | - | - | 5118.6545 | 60.28% | 1252.0268 | 75.07% | JA | JA | JA
6520 | Z | B2 | 85 | 29.61% | 2V | W1 | LWMX | BÜR-2 | Z_B2_85_30%_2V-LWMX | 28.6012 | 1985 | Zürich | 29.61% | 30% | 22.01% | Normal | Medium | 3850 | 35 | 22 | 5 | 3 | III | 770 | 770 | 1203.75 | 506.25 | 4.6433 | 9.2866 | 14.5178 | 21.2086 | 4.9656 | 8.501% | 17% | 26.58% | 38.83% | 9.091% | 54.6218 | 20.6242 | 0.6199 | 28.56 | 26.748 | 22.04% | 57.97% | 4.79 | 18441.5139 | 28.6012 | 110114.4683 | Glasersatz 2-IV | -21545.1618 | -16.36% | WP LW CH Mix | 86329.7432 | 6386.6392 | -16891.4068 | -16.36% | -1249.6194 | -16.36% | 5118.6545 | 1252.0268 | - | - | - | - | 5118.6545 | 30.3% | 1252.0268 | 100.2% | JA | NEIN | JA
6521 | Z | B2 | 85 | 29.61% | 2V | W2 | LWCH | BÜR-2 | Z_B2_85_30%_2V-LWCH | 28.6012 | 1985 | Zürich | 29.61% | 30% | 22.01% | Normal | Medium | 3850 | 35 | 22 | 5 | 3 | III | 770 | 770 | 1203.75 | 506.25 | 4.6433 | 9.2866 | 14.5178 | 21.2086 | 4.9656 | 8.501% | 17% | 26.58% | 38.83% | 9.091% | 54.6218 | 20.6242 | 0.6199 | 28.56 | 26.748 | 22.04% | 57.97% | 4.79 | 18441.5139 | 28.6012 | 110114.4683 | Glasersatz 2-IV | -21545.1618 | -16.36% | WP LW CH Zer | 2730.8388 | 1904.9803 | -534.32 | -16.36% | -372.7313 | -16.36% | 5118.6545 | 1252.0268 | - | - | - | - | 5118.6545 | 958% | 1252.0268 | 335.9% | NEIN | NEIN | NEIN
6522 | Z | B2 | 85 | 29.61% | 2V | W3 | ERMX | BÜR-2 | Z_B2_85_30%_2V-ERMX | 28.6012 | 1985 | Zürich | 29.61% | 30% | 22.01% | Normal | Medium | 3850 | 35 | 22 | 5 | 3 | III | 770 | 770 | 1203.75 | 506.25 | 4.6433 | 9.2866 | 14.5178 | 21.2086 | 4.9656 | 8.501% | 17% | 26.58% | 38.83% | 9.091% | 54.6218 | 20.6242 | 0.6199 | 28.56 | 26.748 | 22.04% | 57.97% | 4.79 | 18441.5139 | 28.6012 | 110114.4683 | Glasersatz 2-IV | -21545.1618 | -16.36% | WP E CH Mix | 46358.1912 | 3854.0064 | -9070.5131 | -16.36% | -754.0807 | -16.36% | 5118.6545 | 1252.0268 | - | - | - | - | 5118.6545 | 56.43% | 1252.0268 | 166% | JA | NEIN | JA
6523 | Z | B2 | 85 | 29.61% | 2V | ST | SOTH | BÜR-2 | Z_B2_85_30%_2V-SOTH | 28.6012 | 1985 | Zürich | 29.61% | 30% | 22.01% | Normal | Medium | 3850 | 35 | 22 | 5 | 3 | III | 770 | 770 | 1203.75 | 506.25 | 4.6433 | 9.2866 | 14.5178 | 21.2086 | 4.9656 | 8.501% | 17% | 26.58% | 38.83% | 9.091% | 54.6218 | 20.6242 | 0.6199 | 28.56 | 26.748 | 22.04% | 57.97% | 4.79 | 18441.5139 | 28.6012 | 110114.4683 | Glasersatz 2-IV | -21545.1618 | -16.36% | Solarthermie | 7765.9678 | 1912.5144 | -1519.5009 | -16.36% | -374.2054 | -16.36% | 5118.6545 | 1252.0268 | - | - | - | - | 5118.6545 | 336.9% | 1252.0268 | 334.6% | NEIN | NEIN | NEIN
6524 | Z | B2 | 85 | 29.61% | 2V | HS | HO-SC | BÜR-2 | Z_B2_85_30%_2V-HO-SC | 28.6012 | 1985 | Zürich | 29.61% | 30% | 22.01% | Normal | Medium | 3850 | 35 | 22 | 5 | 3 | III | 770 | 770 | 1203.75 | 506.25 | 4.6433 | 9.2866 | 14.5178 | 21.2086 | 4.9656 | 8.501% | 17% | 26.58% | 38.83% | 9.091% | 54.6218 | 20.6242 | 0.6199 | 28.56 | 26.748 | 22.04% | 57.97% | 4.79 | 18441.5139 | 28.6012 | 110114.4683 | Glasersatz 2-IV | -21545.1618 | -16.36% | Holz Schnitzel | 3977.0755 | 1386.1468 | -778.1605 | -16.36% | -271.2156 | -16.36% | 5118.6545 | 1252.0268 | - | - | - | - | 5118.6545 | 657.8% | 1252.0268 | 461.6% | NEIN | NEIN | NEIN
6525 | Z | B2 | 85 | 29.61% | 3V | ÖL | ÖL-HE | BÜR-2 | Z_B2_85_30%_3V-ÖL-HE | 26.2173 | 1985 | Zürich | 29.61% | 30% | 22.01% | Normal | Medium | 3850 | 35 | 22 | 5 | 3 | III | 770 | 770 | 1203.75 | 506.25 | 4.6433 | 9.2866 | 14.5178 | 14.4494 | 4.2897 | 9.84% | 19.68% | 30.77% | 30.62% | 9.091% | 47.1867 | 20.6242 | 0.61338 | 28.56 | 22.29 | 20.16% | 52.15% | 4.6941 | 18072.2108 | 26.2173 | 100936.6372 | Glasersatz 3-IV | -30722.9928 | -23.34% | Öl-Heizung | 140189.7739 | 36337.1894 | -42670.8234 | -23.34% | -11060.2774 | -23.34% | 6498.2844 | 1623.1498 | - | - | - | - | 6498.2844 | 15.23% | 1623.1498 | 14.68% | JA | JA | JA
6526 | Z | B2 | 85 | 29.61% | 3V | FW | FEWA | BÜR-2 | Z_B2_85_30%_3V-FEWA | 26.2173 | 1985 | Zürich | 29.61% | 30% | 22.01% | Normal | Medium | 3850 | 35 | 22 | 5 | 3 | III | 770 | 770 | 1203.75 | 506.25 | 4.6433 | 9.2866 | 14.5178 | 14.4494 | 4.2897 | 9.84% | 19.68% | 30.77% | 30.62% | 9.091% | 47.1867 | 20.6242 | 0.61338 | 28.56 | 22.29 | 20.16% | 52.15% | 4.6941 | 18072.2108 | 26.2173 | 100936.6372 | Glasersatz 3-IV | -30722.9928 | -23.34% | Fernwärme | 39780.91 | 7813.6832 | -12108.4737 | -23.34% | -2378.3211 | -23.34% | 6498.2844 | 1623.1498 | - | - | - | - | 6498.2844 | 53.67% | 1623.1498 | 68.25% | JA | JA | JA
6527 | Z | B2 | 85 | 29.61% | 3V | W1 | LWMX | BÜR-2 | Z_B2_85_30%_3V-LWMX | 26.2173 | 1985 | Zürich | 29.61% | 30% | 22.01% | Normal | Medium | 3850 | 35 | 22 | 5 | 3 | III | 770 | 770 | 1203.75 | 506.25 | 4.6433 | 9.2866 | 14.5178 | 14.4494 | 4.2897 | 9.84% | 19.68% | 30.77% | 30.62% | 9.091% | 47.1867 | 20.6242 | 0.61338 | 28.56 | 22.29 | 20.16% | 52.15% | 4.6941 | 18072.2108 | 26.2173 | 100936.6372 | Glasersatz 3-IV | -30722.9928 | -23.34% | WP LW CH Mix | 79134.3236 | 5854.325 | -24086.8264 | -23.34% | -1781.9336 | -23.34% | 6498.2844 | 1623.1498 | - | - | - | - | 6498.2844 | 26.98% | 1623.1498 | 91.09% | JA | JA | JA
6528 | Z | B2 | 85 | 29.61% | 3V | W2 | LWCH | BÜR-2 | Z_B2_85_30%_3V-LWCH | 26.2173 | 1985 | Zürich | 29.61% | 30% | 22.01% | Normal | Medium | 3850 | 35 | 22 | 5 | 3 | III | 770 | 770 | 1203.75 | 506.25 | 4.6433 | 9.2866 | 14.5178 | 14.4494 | 4.2897 | 9.84% | 19.68% | 30.77% | 30.62% | 9.091% | 47.1867 | 20.6242 | 0.61338 | 28.56 | 22.29 | 20.16% | 52.15% | 4.6941 | 18072.2108 | 26.2173 | 100936.6372 | Glasersatz 3-IV | -30722.9928 | -23.34% | WP LW CH Zer | 2503.2286 | 1746.2038 | -761.9302 | -23.34% | -531.5078 | -23.34% | 6498.2844 | 1623.1498 | - | - | - | - | 6498.2844 | 852.9% | 1623.1498 | 305.4% | NEIN | NEIN | NEIN
6529 | Z | B2 | 85 | 29.61% | 3V | W3 | ERMX | BÜR-2 | Z_B2_85_30%_3V-ERMX | 26.2173 | 1985 | Zürich | 29.61% | 30% | 22.01% | Normal | Medium | 3850 | 35 | 22 | 5 | 3 | III | 770 | 770 | 1203.75 | 506.25 | 4.6433 | 9.2866 | 14.5178 | 14.4494 | 4.2897 | 9.84% | 19.68% | 30.77% | 30.62% | 9.091% | 47.1867 | 20.6242 | 0.61338 | 28.56 | 22.29 | 20.16% | 52.15% | 4.6941 | 18072.2108 | 26.2173 | 100936.6372 | Glasersatz 3-IV | -30722.9928 | -23.34% | WP E CH Mix | 42494.3243 | 3532.7823 | -12934.38 | -23.34% | -1075.3047 | -23.34% | 6498.2844 | 1623.1498 | - | - | - | - | 6498.2844 | 50.24% | 1623.1498 | 150.9% | JA | NEIN | JA
6530 | Z | B2 | 85 | 29.61% | 3V | ST | SOTH | BÜR-2 | Z_B2_85_30%_3V-SOTH | 26.2173 | 1985 | Zürich | 29.61% | 30% | 22.01% | Normal | Medium | 3850 | 35 | 22 | 5 | 3 | III | 770 | 770 | 1203.75 | 506.25 | 4.6433 | 9.2866 | 14.5178 | 14.4494 | 4.2897 | 9.84% | 19.68% | 30.77% | 30.62% | 9.091% | 47.1867 | 20.6242 | 0.61338 | 28.56 | 22.29 | 20.16% | 52.15% | 4.6941 | 18072.2108 | 26.2173 | 100936.6372 | Glasersatz 3-IV | -30722.9928 | -23.34% | Solarthermie | 7118.6892 | 1753.11 | -2166.7795 | -23.34% | -533.6099 | -23.34% | 6498.2844 | 1623.1498 | - | - | - | - | 6498.2844 | 299.9% | 1623.1498 | 304.2% | NEIN | NEIN | NEIN
6531 | Z | B2 | 85 | 29.61% | 3V | HS | HO-SC | BÜR-2 | Z_B2_85_30%_3V-HO-SC | 26.2173 | 1985 | Zürich | 29.61% | 30% | 22.01% | Normal | Medium | 3850 | 35 | 22 | 5 | 3 | III | 770 | 770 | 1203.75 | 506.25 | 4.6433 | 9.2866 | 14.5178 | 14.4494 | 4.2897 | 9.84% | 19.68% | 30.77% | 30.62% | 9.091% | 47.1867 | 20.6242 | 0.61338 | 28.56 | 22.29 | 20.16% | 52.15% | 4.6941 | 18072.2108 | 26.2173 | 100936.6372 | Glasersatz 3-IV | -30722.9928 | -23.34% | Holz Schnitzel | 3645.5938 | 1270.6141 | -1109.6422 | -23.34% | -386.7483 | -23.34% | 6498.2844 | 1623.1498 | - | - | - | - | 6498.2844 | 585.6% | 1623.1498 | 419.7% | NEIN | NEIN | NEIN
6532 | Z | B2 | 85 | 29.61% | VK | ÖL | ÖL-HE | BÜR-2 | Z_B2_85_30%_VK-ÖL-HE | 27.6138 | 1985 | Zürich | 29.61% | 30% | 22.01% | Normal | Medium | 3850 | 35 | 22 | 5 | 3 | III | 770 | 770 | 1203.75 | 506.25 | 4.6433 | 9.2866 | 14.5178 | 16.5232 | 4.4971 | 9.386% | 18.77% | 29.35% | 33.4% | 9.091% | 49.4679 | 20.6242 | 0.60604 | 28.56 | 22.29 | 19.27% | 48.92% | 4.2507 | 16365.1171 | 27.6138 | 106313.2615 | Glasersatz Vakuum | -25346.3686 | -19.25% | Öl-Heizung | 147657.3076 | 38272.7741 | -35203.2897 | -19.25% | -9124.6927 | -19.25% | 6910.1835 | 1690.2362 | - | - | - | - | 6910.1835 | 19.63% | 1690.2362 | 18.52% | JA | JA | JA
6533 | Z | B2 | 85 | 29.61% | VK | FW | FEWA | BÜR-2 | Z_B2_85_30%_VK-FEWA | 27.6138 | 1985 | Zürich | 29.61% | 30% | 22.01% | Normal | Medium | 3850 | 35 | 22 | 5 | 3 | III | 770 | 770 | 1203.75 | 506.25 | 4.6433 | 9.2866 | 14.5178 | 16.5232 | 4.4971 | 9.386% | 18.77% | 29.35% | 33.4% | 9.091% | 49.4679 | 20.6242 | 0.60604 | 28.56 | 22.29 | 19.27% | 48.92% | 4.2507 | 16365.1171 | 27.6138 | 106313.2615 | Glasersatz Vakuum | -25346.3686 | -19.25% | Fernwärme | 41899.9325 | 8229.8972 | -9989.4512 | -19.25% | -1962.1071 | -19.25% | 6910.1835 | 1690.2362 | - | - | - | - | 6910.1835 | 69.17% | 1690.2362 | 86.14% | JA | JA | JA
6534 | Z | B2 | 85 | 29.61% | VK | W1 | LWMX | BÜR-2 | Z_B2_85_30%_VK-LWMX | 27.6138 | 1985 | Zürich | 29.61% | 30% | 22.01% | Normal | Medium | 3850 | 35 | 22 | 5 | 3 | III | 770 | 770 | 1203.75 | 506.25 | 4.6433 | 9.2866 | 14.5178 | 16.5232 | 4.4971 | 9.386% | 18.77% | 29.35% | 33.4% | 9.091% | 49.4679 | 20.6242 | 0.60604 | 28.56 | 22.29 | 19.27% | 48.92% | 4.2507 | 16365.1171 | 27.6138 | 106313.2615 | Glasersatz Vakuum | -25346.3686 | -19.25% | WP LW CH Mix | 83349.597 | 6166.1692 | -19871.553 | -19.25% | -1470.0894 | -19.25% | 6910.1835 | 1690.2362 | - | - | - | - | 6910.1835 | 34.77% | 1690.2362 | 115% | JA | NEIN | JA
6535 | Z | B2 | 85 | 29.61% | VK | W2 | LWCH | BÜR-2 | Z_B2_85_30%_VK-LWCH | 27.6138 | 1985 | Zürich | 29.61% | 30% | 22.01% | Normal | Medium | 3850 | 35 | 22 | 5 | 3 | III | 770 | 770 | 1203.75 | 506.25 | 4.6433 | 9.2866 | 14.5178 | 16.5232 | 4.4971 | 9.386% | 18.77% | 29.35% | 33.4% | 9.091% | 49.4679 | 20.6242 | 0.60604 | 28.56 | 22.29 | 19.27% | 48.92% | 4.2507 | 16365.1171 | 27.6138 | 106313.2615 | Glasersatz Vakuum | -25346.3686 | -19.25% | WP LW CH Zer | 2636.5689 | 1839.2194 | -628.5899 | -19.25% | -438.4922 | -19.25% | 6910.1835 | 1690.2362 | - | - | - | - | 6910.1835 | 1099% | 1690.2362 | 385.5% | NEIN | NEIN | NEIN
6536 | Z | B2 | 85 | 29.61% | VK | W3 | ERMX | BÜR-2 | Z_B2_85_30%_VK-ERMX | 27.6138 | 1985 | Zürich | 29.61% | 30% | 22.01% | Normal | Medium | 3850 | 35 | 22 | 5 | 3 | III | 770 | 770 | 1203.75 | 506.25 | 4.6433 | 9.2866 | 14.5178 | 16.5232 | 4.4971 | 9.386% | 18.77% | 29.35% | 33.4% | 9.091% | 49.4679 | 20.6242 | 0.60604 | 28.56 | 22.29 | 19.27% | 48.92% | 4.2507 | 16365.1171 | 27.6138 | 106313.2615 | Glasersatz Vakuum | -25346.3686 | -19.25% | WP E CH Mix | 44757.8831 | 3720.9642 | -10670.8212 | -19.25% | -887.1229 | -19.25% | 6910.1835 | 1690.2362 | - | - | - | - | 6910.1835 | 64.76% | 1690.2362 | 190.5% | JA | NEIN | JA
6537 | Z | B2 | 85 | 29.61% | VK | ST | SOTH | BÜR-2 | Z_B2_85_30%_VK-SOTH | 27.6138 | 1985 | Zürich | 29.61% | 30% | 22.01% | Normal | Medium | 3850 | 35 | 22 | 5 | 3 | III | 770 | 770 | 1203.75 | 506.25 | 4.6433 | 9.2866 | 14.5178 | 16.5232 | 4.4971 | 9.386% | 18.77% | 29.35% | 33.4% | 9.091% | 49.4679 | 20.6242 | 0.60604 | 28.56 | 22.29 | 19.27% | 48.92% | 4.2507 | 16365.1171 | 27.6138 | 106313.2615 | Glasersatz Vakuum | -25346.3686 | -19.25% | Solarthermie | 7497.8827 | 1846.4935 | -1787.586 | -19.25% | -440.2264 | -19.25% | 6910.1835 | 1690.2362 | - | - | - | - | 6910.1835 | 386.6% | 1690.2362 | 383.9% | NEIN | NEIN | NEIN
6538 | Z | B2 | 85 | 29.61% | VK | HS | HO-SC | BÜR-2 | Z_B2_85_30%_VK-HO-SC | 27.6138 | 1985 | Zürich | 29.61% | 30% | 22.01% | Normal | Medium | 3850 | 35 | 22 | 5 | 3 | III | 770 | 770 | 1203.75 | 506.25 | 4.6433 | 9.2866 | 14.5178 | 16.5232 | 4.4971 | 9.386% | 18.77% | 29.35% | 33.4% | 9.091% | 49.4679 | 20.6242 | 0.60604 | 28.56 | 22.29 | 19.27% | 48.92% | 4.2507 | 16365.1171 | 27.6138 | 106313.2615 | Glasersatz Vakuum | -25346.3686 | -19.25% | Holz Schnitzel | 3839.7849 | 1338.2964 | -915.4512 | -19.25% | -319.0661 | -19.25% | 6910.1835 | 1690.2362 | - | - | - | - | 6910.1835 | 754.8% | 1690.2362 | 529.7% | NEIN | NEIN | NEIN
6539 | Z | B2 | 85 | 29.61% | VA | ÖL | ÖL-HE | BÜR-2 | Z_B2_85_30%_VA-ÖL-HE | 28.6019 | 1985 | Zürich | 29.61% | 30% | 22.01% | Normal | Medium | 3850 | 35 | 22 | 5 | 3 | III | 770 | 770 | 1203.75 | 506.25 | 4.6433 | 9.2866 | 14.5178 | 19.586 | 4.8034 | 8.788% | 17.58% | 27.48% | 37.07% | 9.091% | 52.837 | 20.6242 | 0.61065 | 28.56 | 24.519 | 20.38% | 52.35% | 4.37 | 16824.354 | 28.6019 | 110117.4173 | Glasaufdopplung | -21542.2128 | -16.36% | Öl-Heizung | 152940.8573 | 39642.2702 | -29919.74 | -16.36% | -7755.1966 | -16.36% | 2770.7884 | 641.569 | - | - | - | - | 2770.7884 | 9.261% | 641.569 | 8.273% | JA | JA | JA
6540 | Z | B2 | 85 | 29.61% | VA | FW | FEWA | BÜR-2 | Z_B2_85_30%_VA-FEWA | 28.6019 | 1985 | Zürich | 29.61% | 30% | 22.01% | Normal | Medium | 3850 | 35 | 22 | 5 | 3 | III | 770 | 770 | 1203.75 | 506.25 | 4.6433 | 9.2866 | 14.5178 | 19.586 | 4.8034 | 8.788% | 17.58% | 27.48% | 37.07% | 9.091% | 52.837 | 20.6242 | 0.61065 | 28.56 | 24.519 | 20.38% | 52.35% | 4.37 | 16824.354 | 28.6019 | 110117.4173 | Glasaufdopplung | -21542.2128 | -16.36% | Fernwärme | 43399.2174 | 8524.3836 | -8490.1662 | -16.36% | -1667.6207 | -16.36% | 2770.7884 | 641.569 | - | - | - | - | 2770.7884 | 32.64% | 641.569 | 38.47% | JA | JA | JA
6541 | Z | B2 | 85 | 29.61% | VA | W1 | LWMX | BÜR-2 | Z_B2_85_30%_VA-LWMX | 28.6019 | 1985 | Zürich | 29.61% | 30% | 22.01% | Normal | Medium | 3850 | 35 | 22 | 5 | 3 | III | 770 | 770 | 1203.75 | 506.25 | 4.6433 | 9.2866 | 14.5178 | 19.586 | 4.8034 | 8.788% | 17.58% | 27.48% | 37.07% | 9.091% | 52.837 | 20.6242 | 0.61065 | 28.56 | 24.519 | 20.38% | 52.35% | 4.37 | 16824.354 | 28.6019 | 110117.4173 | Glasaufdopplung | -21542.2128 | -16.36% | WP LW CH Mix | 86332.0551 | 6386.8102 | -16889.0949 | -16.36% | -1249.4483 | -16.36% | 2770.7884 | 641.569 | - | - | - | - | 2770.7884 | 16.41% | 641.569 | 51.35% | JA | JA | JA
6542 | Z | B2 | 85 | 29.61% | VA | W2 | LWCH | BÜR-2 | Z_B2_85_30%_VA-LWCH | 28.6019 | 1985 | Zürich | 29.61% | 30% | 22.01% | Normal | Medium | 3850 | 35 | 22 | 5 | 3 | III | 770 | 770 | 1203.75 | 506.25 | 4.6433 | 9.2866 | 14.5178 | 19.586 | 4.8034 | 8.788% | 17.58% | 27.48% | 37.07% | 9.091% | 52.837 | 20.6242 | 0.61065 | 28.56 | 24.519 | 20.38% | 52.35% | 4.37 | 16824.354 | 28.6019 | 110117.4173 | Glasaufdopplung | -21542.2128 | -16.36% | WP LW CH Zer | 2730.9119 | 1905.0313 | -534.2469 | -16.36% | -372.6803 | -16.36% | 2770.7884 | 641.569 | - | - | - | - | 2770.7884 | 518.6% | 641.569 | 172.1% | NEIN | NEIN | NEIN
6543 | Z | B2 | 85 | 29.61% | VA | W3 | ERMX | BÜR-2 | Z_B2_85_30%_VA-ERMX | 28.6019 | 1985 | Zürich | 29.61% | 30% | 22.01% | Normal | Medium | 3850 | 35 | 22 | 5 | 3 | III | 770 | 770 | 1203.75 | 506.25 | 4.6433 | 9.2866 | 14.5178 | 19.586 | 4.8034 | 8.788% | 17.58% | 27.48% | 37.07% | 9.091% | 52.837 | 20.6242 | 0.61065 | 28.56 | 24.519 | 20.38% | 52.35% | 4.37 | 16824.354 | 28.6019 | 110117.4173 | Glasaufdopplung | -21542.2128 | -16.36% | WP E CH Mix | 46359.4327 | 3854.1096 | -9069.2716 | -16.36% | -753.9774 | -16.36% | 2770.7884 | 641.569 | - | - | - | - | 2770.7884 | 30.55% | 641.569 | 85.09% | JA | JA | JA
6544 | Z | B2 | 85 | 29.61% | VA | ST | SOTH | BÜR-2 | Z_B2_85_30%_VA-SOTH | 28.6019 | 1985 | Zürich | 29.61% | 30% | 22.01% | Normal | Medium | 3850 | 35 | 22 | 5 | 3 | III | 770 | 770 | 1203.75 | 506.25 | 4.6433 | 9.2866 | 14.5178 | 19.586 | 4.8034 | 8.788% | 17.58% | 27.48% | 37.07% | 9.091% | 52.837 | 20.6242 | 0.61065 | 28.56 | 24.519 | 20.38% | 52.35% | 4.37 | 16824.354 | 28.6019 | 110117.4173 | Glasaufdopplung | -21542.2128 | -16.36% | Solarthermie | 7766.1757 | 1912.5657 | -1519.2929 | -16.36% | -374.1542 | -16.36% | 2770.7884 | 641.569 | - | - | - | - | 2770.7884 | 182.4% | 641.569 | 171.5% | NEIN | NEIN | NEIN
6545 | Z | B2 | 85 | 29.61% | VA | HS | HO-SC | BÜR-2 | Z_B2_85_30%_VA-HO-SC | 28.6019 | 1985 | Zürich | 29.61% | 30% | 22.01% | Normal | Medium | 3850 | 35 | 22 | 5 | 3 | III | 770 | 770 | 1203.75 | 506.25 | 4.6433 | 9.2866 | 14.5178 | 19.586 | 4.8034 | 8.788% | 17.58% | 27.48% | 37.07% | 9.091% | 52.837 | 20.6242 | 0.61065 | 28.56 | 24.519 | 20.38% | 52.35% | 4.37 | 16824.354 | 28.6019 | 110117.4173 | Glasaufdopplung | -21542.2128 | -16.36% | Holz Schnitzel | 3977.182 | 1386.184 | -778.054 | -16.36% | -271.1784 | -16.36% | 2770.7884 | 641.569 | - | - | - | - | 2770.7884 | 356.1% | 641.569 | 236.6% | NEIN | NEIN | NEIN
6546 | Z | B2 | 85 | 29.61% | HO | ÖL | ÖL-HE | BÜR-2 | Z_B2_85_30%_HO-ÖL-HE | 24.914 | 1985 | Zürich | 29.61% | 30% | 22.01% | Normal | Medium | 3850 | 35 | 22 | 5 | 3 | III | 770 | 770 | 1203.75 | 506.25 | 4.6433 | 9.2866 | 14.5178 | 12.4671 | 4.0915 | 10.32% | 20.63% | 32.26% | 27.7% | 9.091% | 45.0062 | 20.6242 | 0.62039 | 28.56 | 22.29 | 21.07% | 55.5% | 5.1332 | 19762.9747 | 24.914 | 95918.9944 | Fensterersatz H | -35740.6357 | -27.15% | Öl-Heizung | 133220.8256 | 34530.838 | -49639.7717 | -27.15% | -12866.6288 | -27.15% | 5415.237 | 1352.6248 | 2263.587 | 476.2745 | - | - | 7678.824 | 15.47% | 1828.8993 | 14.21% | JA | JA | JA
6547 | Z | B2 | 85 | 29.61% | HO | FW | FEWA | BÜR-2 | Z_B2_85_30%_HO-FEWA | 24.914 | 1985 | Zürich | 29.61% | 30% | 22.01% | Normal | Medium | 3850 | 35 | 22 | 5 | 3 | III | 770 | 770 | 1203.75 | 506.25 | 4.6433 | 9.2866 | 14.5178 | 12.4671 | 4.0915 | 10.32% | 20.63% | 32.26% | 27.7% | 9.091% | 45.0062 | 20.6242 | 0.62039 | 28.56 | 22.29 | 21.07% | 55.5% | 5.1332 | 19762.9747 | 24.914 | 95918.9944 | Fensterersatz H | -35740.6357 | -27.15% | Fernwärme | 37803.3684 | 7425.2586 | -14086.0152 | -27.15% | -2766.7457 | -27.15% | 5415.237 | 1352.6248 | 2263.587 | 476.2745 | - | - | 7678.824 | 54.51% | 1828.8993 | 66.1% | JA | JA | JA
6548 | Z | B2 | 85 | 29.61% | HO | W1 | LWMX | BÜR-2 | Z_B2_85_30%_HO-LWMX | 24.914 | 1985 | Zürich | 29.61% | 30% | 22.01% | Normal | Medium | 3850 | 35 | 22 | 5 | 3 | III | 770 | 770 | 1203.75 | 506.25 | 4.6433 | 9.2866 | 14.5178 | 12.4671 | 4.0915 | 10.32% | 20.63% | 32.26% | 27.7% | 9.091% | 45.0062 | 20.6242 | 0.62039 | 28.56 | 22.29 | 21.07% | 55.5% | 5.1332 | 19762.9747 | 24.914 | 95918.9944 | Fensterersatz H | -35740.6357 | -27.15% | WP LW CH Mix | 75200.4916 | 5563.3017 | -28020.6584 | -27.15% | -2072.9569 | -27.15% | 5415.237 | 1352.6248 | 2263.587 | 476.2745 | - | - | 7678.824 | 27.4% | 1828.8993 | 88.23% | JA | JA | JA
6549 | Z | B2 | 85 | 29.61% | HO | W2 | LWCH | BÜR-2 | Z_B2_85_30%_HO-LWCH | 24.914 | 1985 | Zürich | 29.61% | 30% | 22.01% | Normal | Medium | 3850 | 35 | 22 | 5 | 3 | III | 770 | 770 | 1203.75 | 506.25 | 4.6433 | 9.2866 | 14.5178 | 12.4671 | 4.0915 | 10.32% | 20.63% | 32.26% | 27.7% | 9.091% | 45.0062 | 20.6242 | 0.62039 | 28.56 | 22.29 | 21.07% | 55.5% | 5.1332 | 19762.9747 | 24.914 | 95918.9944 | Fensterersatz H | -35740.6357 | -27.15% | WP LW CH Zer | 2378.7911 | 1659.3986 | -886.3678 | -27.15% | -618.313 | -27.15% | 5415.237 | 1352.6248 | 2263.587 | 476.2745 | - | - | 7678.824 | 866.3% | 1828.8993 | 295.8% | NEIN | NEIN | NEIN
6550 | Z | B2 | 85 | 29.61% | HO | W3 | ERMX | BÜR-2 | Z_B2_85_30%_HO-ERMX | 24.914 | 1985 | Zürich | 29.61% | 30% | 22.01% | Normal | Medium | 3850 | 35 | 22 | 5 | 3 | III | 770 | 770 | 1203.75 | 506.25 | 4.6433 | 9.2866 | 14.5178 | 12.4671 | 4.0915 | 10.32% | 20.63% | 32.26% | 27.7% | 9.091% | 45.0062 | 20.6242 | 0.62039 | 28.56 | 22.29 | 21.07% | 55.5% | 5.1332 | 19762.9747 | 24.914 | 95918.9944 | Fensterersatz H | -35740.6357 | -27.15% | WP E CH Mix | 40381.8966 | 3357.1648 | -15046.8076 | -27.15% | -1250.9222 | -27.15% | 5415.237 | 1352.6248 | 2263.587 | 476.2745 | - | - | 7678.824 | 51.03% | 1828.8993 | 146.2% | JA | NEIN | JA
6551 | Z | B2 | 85 | 29.61% | HO | ST | SOTH | BÜR-2 | Z_B2_85_30%_HO-SOTH | 24.914 | 1985 | Zürich | 29.61% | 30% | 22.01% | Normal | Medium | 3850 | 35 | 22 | 5 | 3 | III | 770 | 770 | 1203.75 | 506.25 | 4.6433 | 9.2866 | 14.5178 | 12.4671 | 4.0915 | 10.32% | 20.63% | 32.26% | 27.7% | 9.091% | 45.0062 | 20.6242 | 0.62039 | 28.56 | 22.29 | 21.07% | 55.5% | 5.1332 | 19762.9747 | 24.914 | 95918.9944 | Fensterersatz H | -35740.6357 | -27.15% | Solarthermie | 6764.8133 | 1665.9615 | -2520.6554 | -27.15% | -620.7584 | -27.15% | 5415.237 | 1352.6248 | 2263.587 | 476.2745 | - | - | 7678.824 | 304.6% | 1828.8993 | 294.6% | NEIN | NEIN | NEIN
6552 | Z | B2 | 85 | 29.61% | HO | HS | HO-SC | BÜR-2 | Z_B2_85_30%_HO-HO-SC | 24.914 | 1985 | Zürich | 29.61% | 30% | 22.01% | Normal | Medium | 3850 | 35 | 22 | 5 | 3 | III | 770 | 770 | 1203.75 | 506.25 | 4.6433 | 9.2866 | 14.5178 | 12.4671 | 4.0915 | 10.32% | 20.63% | 32.26% | 27.7% | 9.091% | 45.0062 | 20.6242 | 0.62039 | 28.56 | 22.29 | 21.07% | 55.5% | 5.1332 | 19762.9747 | 24.914 | 95918.9944 | Fensterersatz H | -35740.6357 | -27.15% | Holz Schnitzel | 3464.3684 | 1207.4509 | -1290.8677 | -27.15% | -449.9115 | -27.15% | 5415.237 | 1352.6248 | 2263.587 | 476.2745 | - | - | 7678.824 | 594.9% | 1828.8993 | 406.5% | NEIN | NEIN | NEIN
6553 | Z | B2 | 85 | 29.61% | HM | ÖL | ÖL-HE | BÜR-2 | Z_B2_85_30%_HM-ÖL-HE | 25.1294 | 1985 | Zürich | 29.61% | 30% | 22.01% | Normal | Medium | 3850 | 35 | 22 | 5 | 3 | III | 770 | 770 | 1203.75 | 506.25 | 4.6433 | 9.2866 | 14.5178 | 12.7975 | 4.1245 | 10.23% | 20.47% | 32% | 28.21% | 9.091% | 45.3696 | 20.6242 | 0.61922 | 28.56 | 22.29 | 20.91% | 54.92% | 5.0592 | 19477.8127 | 25.1294 | 96748.3151 | Fensterersatz HM | -34911.315 | -26.52% | Öl-Heizung | 134372.6598 | 34829.3934 | -48487.9375 | -26.52% | -12568.0734 | -26.52% | 5415.237 | 1352.6248 | 2960.0019 | 648.5769 | - | - | 8375.2389 | 17.27% | 2001.2017 | 15.92% | JA | JA | JA
6554 | Z | B2 | 85 | 29.61% | HM | FW | FEWA | BÜR-2 | Z_B2_85_30%_HM-FEWA | 25.1294 | 1985 | Zürich | 29.61% | 30% | 22.01% | Normal | Medium | 3850 | 35 | 22 | 5 | 3 | III | 770 | 770 | 1203.75 | 506.25 | 4.6433 | 9.2866 | 14.5178 | 12.7975 | 4.1245 | 10.23% | 20.47% | 32% | 28.21% | 9.091% | 45.3696 | 20.6242 | 0.61922 | 28.56 | 22.29 | 20.91% | 54.92% | 5.0592 | 19477.8127 | 25.1294 | 96748.3151 | Fensterersatz HM | -34911.315 | -26.52% | Fernwärme | 38130.2183 | 7489.4578 | -13759.1653 | -26.52% | -2702.5465 | -26.52% | 5415.237 | 1352.6248 | 2960.0019 | 648.5769 | - | - | 8375.2389 | 60.87% | 2001.2017 | 74.05% | JA | JA | JA
6555 | Z | B2 | 85 | 29.61% | HM | W1 | LWMX | BÜR-2 | Z_B2_85_30%_HM-LWMX | 25.1294 | 1985 | Zürich | 29.61% | 30% | 22.01% | Normal | Medium | 3850 | 35 | 22 | 5 | 3 | III | 770 | 770 | 1203.75 | 506.25 | 4.6433 | 9.2866 | 14.5178 | 12.7975 | 4.1245 | 10.23% | 20.47% | 32% | 28.21% | 9.091% | 45.3696 | 20.6242 | 0.61922 | 28.56 | 22.29 | 20.91% | 54.92% | 5.0592 | 19477.8127 | 25.1294 | 96748.3151 | Fensterersatz HM | -34911.315 | -26.52% | WP LW CH Mix | 75850.679 | 5611.4023 | -27370.471 | -26.52% | -2024.8563 | -26.52% | 5415.237 | 1352.6248 | 2960.0019 | 648.5769 | - | - | 8375.2389 | 30.6% | 2001.2017 | 98.83% | JA | JA | JA
6556 | Z | B2 | 85 | 29.61% | HM | W2 | LWCH | BÜR-2 | Z_B2_85_30%_HM-LWCH | 25.1294 | 1985 | Zürich | 29.61% | 30% | 22.01% | Normal | Medium | 3850 | 35 | 22 | 5 | 3 | III | 770 | 770 | 1203.75 | 506.25 | 4.6433 | 9.2866 | 14.5178 | 12.7975 | 4.1245 | 10.23% | 20.47% | 32% | 28.21% | 9.091% | 45.3696 | 20.6242 | 0.61922 | 28.56 | 22.29 | 20.91% | 54.92% | 5.0592 | 19477.8127 | 25.1294 | 96748.3151 | Fensterersatz HM | -34911.315 | -26.52% | WP LW CH Zer | 2399.3582 | 1673.7459 | -865.8006 | -26.52% | -603.9657 | -26.52% | 5415.237 | 1352.6248 | 2960.0019 | 648.5769 | - | - | 8375.2389 | 967.3% | 2001.2017 | 331.3% | NEIN | NEIN | NEIN
6557 | Z | B2 | 85 | 29.61% | HM | W3 | ERMX | BÜR-2 | Z_B2_85_30%_HM-ERMX | 25.1294 | 1985 | Zürich | 29.61% | 30% | 22.01% | Normal | Medium | 3850 | 35 | 22 | 5 | 3 | III | 770 | 770 | 1203.75 | 506.25 | 4.6433 | 9.2866 | 14.5178 | 12.7975 | 4.1245 | 10.23% | 20.47% | 32% | 28.21% | 9.091% | 45.3696 | 20.6242 | 0.61922 | 28.56 | 22.29 | 20.91% | 54.92% | 5.0592 | 19477.8127 | 25.1294 | 96748.3151 | Fensterersatz HM | -34911.315 | -26.52% | WP E CH Mix | 40731.0406 | 3386.191 | -14697.6636 | -26.52% | -1221.896 | -26.52% | 5415.237 | 1352.6248 | 2960.0019 | 648.5769 | - | - | 8375.2389 | 56.98% | 2001.2017 | 163.8% | JA | NEIN | JA
6558 | Z | B2 | 85 | 29.61% | HM | ST | SOTH | BÜR-2 | Z_B2_85_30%_HM-SOTH | 25.1294 | 1985 | Zürich | 29.61% | 30% | 22.01% | Normal | Medium | 3850 | 35 | 22 | 5 | 3 | III | 770 | 770 | 1203.75 | 506.25 | 4.6433 | 9.2866 | 14.5178 | 12.7975 | 4.1245 | 10.23% | 20.47% | 32% | 28.21% | 9.091% | 45.3696 | 20.6242 | 0.61922 | 28.56 | 22.29 | 20.91% | 54.92% | 5.0592 | 19477.8127 | 25.1294 | 96748.3151 | Fensterersatz HM | -34911.315 | -26.52% | Solarthermie | 6823.3022 | 1680.3655 | -2462.1664 | -26.52% | -606.3544 | -26.52% | 5415.237 | 1352.6248 | 2960.0019 | 648.5769 | - | - | 8375.2389 | 340.2% | 2001.2017 | 330% | NEIN | NEIN | NEIN
6559 | Z | B2 | 85 | 29.61% | HM | HS | HO-SC | BÜR-2 | Z_B2_85_30%_HM-HO-SC | 25.1294 | 1985 | Zürich | 29.61% | 30% | 22.01% | Normal | Medium | 3850 | 35 | 22 | 5 | 3 | III | 770 | 770 | 1203.75 | 506.25 | 4.6433 | 9.2866 | 14.5178 | 12.7975 | 4.1245 | 10.23% | 20.47% | 32% | 28.21% | 9.091% | 45.3696 | 20.6242 | 0.61922 | 28.56 | 22.29 | 20.91% | 54.92% | 5.0592 | 19477.8127 | 25.1294 | 96748.3151 | Fensterersatz HM | -34911.315 | -26.52% | Holz Schnitzel | 3494.3215 | 1217.8906 | -1260.9146 | -26.52% | -439.4718 | -26.52% | 5415.237 | 1352.6248 | 2960.0019 | 648.5769 | - | - | 8375.2389 | 664.2% | 2001.2017 | 455.4% | NEIN | NEIN | NEIN
6560 | Z | B2 | 85 | 29.61% | KU | ÖL | ÖL-HE | BÜR-2 | Z_B2_85_30%_KU-ÖL-HE | 24.6993 | 1985 | Zürich | 29.61% | 30% | 22.01% | Normal | Medium | 3850 | 35 | 22 | 5 | 3 | III | 770 | 770 | 1203.75 | 506.25 | 4.6433 | 9.2866 | 14.5178 | 12.1368 | 4.0584 | 10.4% | 20.8% | 32.52% | 27.19% | 9.091% | 44.6428 | 20.6242 | 0.62157 | 28.56 | 22.29 | 21.23% | 56.09% | 5.2076 | 20049.3295 | 24.6993 | 95092.1419 | Fensterersatz K | -36567.4882 | -27.77% | Öl-Heizung | 132072.4193 | 34233.1711 | -50788.178 | -27.77% | -13164.2957 | -27.77% | 5415.237 | 1352.6248 | 3703.4464 | 715.1732 | - | - | 9118.6834 | 17.95% | 2067.798 | 15.71% | JA | JA | JA
6561 | Z | B2 | 85 | 29.61% | KU | FW | FEWA | BÜR-2 | Z_B2_85_30%_KU-FEWA | 24.6993 | 1985 | Zürich | 29.61% | 30% | 22.01% | Normal | Medium | 3850 | 35 | 22 | 5 | 3 | III | 770 | 770 | 1203.75 | 506.25 | 4.6433 | 9.2866 | 14.5178 | 12.1368 | 4.0584 | 10.4% | 20.8% | 32.52% | 27.19% | 9.091% | 44.6428 | 20.6242 | 0.62157 | 28.56 | 22.29 | 21.23% | 56.09% | 5.2076 | 20049.3295 | 24.6993 | 95092.1419 | Fensterersatz K | -36567.4882 | -27.77% | Fernwärme | 37477.4912 | 7361.2505 | -14411.8924 | -27.77% | -2830.7538 | -27.77% | 5415.237 | 1352.6248 | 3703.4464 | 715.1732 | - | - | 9118.6834 | 63.27% | 2067.798 | 73.05% | JA | JA | JA
6562 | Z | B2 | 85 | 29.61% | KU | W1 | LWMX | BÜR-2 | Z_B2_85_30%_KU-LWMX | 24.6993 | 1985 | Zürich | 29.61% | 30% | 22.01% | Normal | Medium | 3850 | 35 | 22 | 5 | 3 | III | 770 | 770 | 1203.75 | 506.25 | 4.6433 | 9.2866 | 14.5178 | 12.1368 | 4.0584 | 10.4% | 20.8% | 32.52% | 27.19% | 9.091% | 44.6428 | 20.6242 | 0.62157 | 28.56 | 22.29 | 21.23% | 56.09% | 5.2076 | 20049.3295 | 24.6993 | 95092.1419 | Fensterersatz K | -36567.4882 | -27.77% | WP LW CH Mix | 74552.2393 | 5515.3442 | -28668.9107 | -27.77% | -2120.9143 | -27.77% | 5415.237 | 1352.6248 | 3703.4464 | 715.1732 | - | - | 9118.6834 | 31.81% | 2067.798 | 97.5% | JA | JA | JA
6563 | Z | B2 | 85 | 29.61% | KU | W2 | LWCH | BÜR-2 | Z_B2_85_30%_KU-LWCH | 24.6993 | 1985 | Zürich | 29.61% | 30% | 22.01% | Normal | Medium | 3850 | 35 | 22 | 5 | 3 | III | 770 | 770 | 1203.75 | 506.25 | 4.6433 | 9.2866 | 14.5178 | 12.1368 | 4.0584 | 10.4% | 20.8% | 32.52% | 27.19% | 9.091% | 44.6428 | 20.6242 | 0.62157 | 28.56 | 22.29 | 21.23% | 56.09% | 5.2076 | 20049.3295 | 24.6993 | 95092.1419 | Fensterersatz K | -36567.4882 | -27.77% | WP LW CH Zer | 2358.2851 | 1645.0941 | -906.8737 | -27.77% | -632.6175 | -27.77% | 5415.237 | 1352.6248 | 3703.4464 | 715.1732 | - | - | 9118.6834 | 1006% | 2067.798 | 326.9% | NEIN | NEIN | NEIN
6564 | Z | B2 | 85 | 29.61% | KU | W3 | ERMX | BÜR-2 | Z_B2_85_30%_KU-ERMX | 24.6993 | 1985 | Zürich | 29.61% | 30% | 22.01% | Normal | Medium | 3850 | 35 | 22 | 5 | 3 | III | 770 | 770 | 1203.75 | 506.25 | 4.6433 | 9.2866 | 14.5178 | 12.1368 | 4.0584 | 10.4% | 20.8% | 32.52% | 27.19% | 9.091% | 44.6428 | 20.6242 | 0.62157 | 28.56 | 22.29 | 21.23% | 56.09% | 5.2076 | 20049.3295 | 24.6993 | 95092.1419 | Fensterersatz K | -36567.4882 | -27.77% | WP E CH Mix | 40033.7917 | 3328.225 | -15394.9125 | -27.77% | -1279.8621 | -27.77% | 5415.237 | 1352.6248 | 3703.4464 | 715.1732 | - | - | 9118.6834 | 59.23% | 2067.798 | 161.6% | JA | NEIN | JA
6565 | Z | B2 | 85 | 29.61% | KU | ST | SOTH | BÜR-2 | Z_B2_85_30%_KU-SOTH | 24.6993 | 1985 | Zürich | 29.61% | 30% | 22.01% | Normal | Medium | 3850 | 35 | 22 | 5 | 3 | III | 770 | 770 | 1203.75 | 506.25 | 4.6433 | 9.2866 | 14.5178 | 12.1368 | 4.0584 | 10.4% | 20.8% | 32.52% | 27.19% | 9.091% | 44.6428 | 20.6242 | 0.62157 | 28.56 | 22.29 | 21.23% | 56.09% | 5.2076 | 20049.3295 | 24.6993 | 95092.1419 | Fensterersatz K | -36567.4882 | -27.77% | Solarthermie | 6706.4984 | 1651.6004 | -2578.9702 | -27.77% | -635.1195 | -27.77% | 5415.237 | 1352.6248 | 3703.4464 | 715.1732 | - | - | 9118.6834 | 353.6% | 2067.798 | 325.6% | NEIN | NEIN | NEIN
6566 | Z | B2 | 85 | 29.61% | KU | HS | HO-SC | BÜR-2 | Z_B2_85_30%_KU-HO-SC | 24.6993 | 1985 | Zürich | 29.61% | 30% | 22.01% | Normal | Medium | 3850 | 35 | 22 | 5 | 3 | III | 770 | 770 | 1203.75 | 506.25 | 4.6433 | 9.2866 | 14.5178 | 12.1368 | 4.0584 | 10.4% | 20.8% | 32.52% | 27.19% | 9.091% | 44.6428 | 20.6242 | 0.62157 | 28.56 | 22.29 | 21.23% | 56.09% | 5.2076 | 20049.3295 | 24.6993 | 95092.1419 | Fensterersatz K | -36567.4882 | -27.77% | Holz Schnitzel | 3434.5044 | 1197.0423 | -1320.7316 | -27.77% | -460.3201 | -27.77% | 5415.237 | 1352.6248 | 3703.4464 | 715.1732 | - | - | 9118.6834 | 690.4% | 2067.798 | 449.2% | NEIN | NEIN | NEIN
6567 | Z | B2 | 85 | 29.61% | ME | ÖL | ÖL-HE | BÜR-2 | Z_B2_85_30%_ME-ÖL-HE | 25.5623 | 1985 | Zürich | 29.61% | 30% | 22.01% | Normal | Medium | 3850 | 35 | 22 | 5 | 3 | III | 770 | 770 | 1203.75 | 506.25 | 4.6433 | 9.2866 | 14.5178 | 13.4583 | 4.1906 | 10.07% | 20.15% | 31.49% | 29.2% | 9.091% | 46.0965 | 20.6242 | 0.61688 | 28.56 | 22.29 | 20.61% | 53.79% | 4.912 | 18911.3271 | 25.5623 | 98414.8875 | Fensterersatz M | -33244.7426 | -25.25% | Öl-Heizung | 136687.3437 | 35429.3595 | -46173.2536 | -25.25% | -11968.1073 | -25.25% | 5415.237 | 1352.6248 | 4851.6214 | 1157.2369 | - | - | 10266.8584 | 22.24% | 2509.8617 | 20.97% | JA | JA | JA
6568 | Z | B2 | 85 | 29.61% | ME | FW | FEWA | BÜR-2 | Z_B2_85_30%_ME-FEWA | 25.5623 | 1985 | Zürich | 29.61% | 30% | 22.01% | Normal | Medium | 3850 | 35 | 22 | 5 | 3 | III | 770 | 770 | 1203.75 | 506.25 | 4.6433 | 9.2866 | 14.5178 | 13.4583 | 4.1906 | 10.07% | 20.15% | 31.49% | 29.2% | 9.091% | 46.0965 | 20.6242 | 0.61688 | 28.56 | 22.29 | 20.61% | 53.79% | 4.912 | 18911.3271 | 25.5623 | 98414.8875 | Fensterersatz M | -33244.7426 | -25.25% | Fernwärme | 38787.0439 | 7618.4701 | -13102.3397 | -25.25% | -2573.5342 | -25.25% | 5415.237 | 1352.6248 | 4851.6214 | 1157.2369 | - | - | 10266.8584 | 78.36% | 2509.8617 | 97.53% | JA | JA | JA
6569 | Z | B2 | 85 | 29.61% | ME | W1 | LWMX | BÜR-2 | Z_B2_85_30%_ME-LWMX | 25.5623 | 1985 | Zürich | 29.61% | 30% | 22.01% | Normal | Medium | 3850 | 35 | 22 | 5 | 3 | III | 770 | 770 | 1203.75 | 506.25 | 4.6433 | 9.2866 | 14.5178 | 13.4583 | 4.1906 | 10.07% | 20.15% | 31.49% | 29.2% | 9.091% | 46.0965 | 20.6242 | 0.61688 | 28.56 | 22.29 | 20.61% | 53.79% | 4.912 | 18911.3271 | 25.5623 | 98414.8875 | Fensterersatz M | -33244.7426 | -25.25% | WP LW CH Mix | 77157.2718 | 5708.0635 | -26063.8782 | -25.25% | -1928.1951 | -25.25% | 5415.237 | 1352.6248 | 4851.6214 | 1157.2369 | - | - | 10266.8584 | 39.39% | 2509.8617 | 130.2% | JA | NEIN | JA
6570 | Z | B2 | 85 | 29.61% | ME | W2 | LWCH | BÜR-2 | Z_B2_85_30%_ME-LWCH | 25.5623 | 1985 | Zürich | 29.61% | 30% | 22.01% | Normal | Medium | 3850 | 35 | 22 | 5 | 3 | III | 770 | 770 | 1203.75 | 506.25 | 4.6433 | 9.2866 | 14.5178 | 13.4583 | 4.1906 | 10.07% | 20.15% | 31.49% | 29.2% | 9.091% | 46.0965 | 20.6242 | 0.61688 | 28.56 | 22.29 | 20.61% | 53.79% | 4.912 | 18911.3271 | 25.5623 | 98414.8875 | Fensterersatz M | -33244.7426 | -25.25% | WP LW CH Zer | 2440.6892 | 1702.5776 | -824.4696 | -25.25% | -575.134 | -25.25% | 5415.237 | 1352.6248 | 4851.6214 | 1157.2369 | - | - | 10266.8584 | 1245% | 2509.8617 | 436.4% | NEIN | NEIN | NEIN
6571 | Z | B2 | 85 | 29.61% | ME | W3 | ERMX | BÜR-2 | Z_B2_85_30%_ME-ERMX | 25.5623 | 1985 | Zürich | 29.61% | 30% | 22.01% | Normal | Medium | 3850 | 35 | 22 | 5 | 3 | III | 770 | 770 | 1203.75 | 506.25 | 4.6433 | 9.2866 | 14.5178 | 13.4583 | 4.1906 | 10.07% | 20.15% | 31.49% | 29.2% | 9.091% | 46.0965 | 20.6242 | 0.61688 | 28.56 | 22.29 | 20.61% | 53.79% | 4.912 | 18911.3271 | 25.5623 | 98414.8875 | Fensterersatz M | -33244.7426 | -25.25% | WP E CH Mix | 41432.6676 | 3444.5211 | -13996.0366 | -25.25% | -1163.566 | -25.25% | 5415.237 | 1352.6248 | 4851.6214 | 1157.2369 | - | - | 10266.8584 | 73.36% | 2509.8617 | 215.7% | JA | NEIN | JA
6572 | Z | B2 | 85 | 29.61% | ME | ST | SOTH | BÜR-2 | Z_B2_85_30%_ME-SOTH | 25.5623 | 1985 | Zürich | 29.61% | 30% | 22.01% | Normal | Medium | 3850 | 35 | 22 | 5 | 3 | III | 770 | 770 | 1203.75 | 506.25 | 4.6433 | 9.2866 | 14.5178 | 13.4583 | 4.1906 | 10.07% | 20.15% | 31.49% | 29.2% | 9.091% | 46.0965 | 20.6242 | 0.61688 | 28.56 | 22.29 | 20.61% | 53.79% | 4.912 | 18911.3271 | 25.5623 | 98414.8875 | Fensterersatz M | -33244.7426 | -25.25% | Solarthermie | 6940.8394 | 1709.3112 | -2344.6292 | -25.25% | -577.4087 | -25.25% | 5415.237 | 1352.6248 | 4851.6214 | 1157.2369 | - | - | 10266.8584 | 437.9% | 2509.8617 | 434.7% | NEIN | NEIN | NEIN
6573 | Z | B2 | 85 | 29.61% | ME | HS | HO-SC | BÜR-2 | Z_B2_85_30%_ME-HO-SC | 25.5623 | 1985 | Zürich | 29.61% | 30% | 22.01% | Normal | Medium | 3850 | 35 | 22 | 5 | 3 | III | 770 | 770 | 1203.75 | 506.25 | 4.6433 | 9.2866 | 14.5178 | 13.4583 | 4.1906 | 10.07% | 20.15% | 31.49% | 29.2% | 9.091% | 46.0965 | 20.6242 | 0.61688 | 28.56 | 22.29 | 20.61% | 53.79% | 4.912 | 18911.3271 | 25.5623 | 98414.8875 | Fensterersatz M | -33244.7426 | -25.25% | Holz Schnitzel | 3554.5142 | 1238.8698 | -1200.7219 | -25.25% | -418.4926 | -25.25% | 5415.237 | 1352.6248 | 4851.6214 | 1157.2369 | - | - | 10266.8584 | 855.1% | 2509.8617 | 599.7% | NEIN | NEIN | NEIN
6574 | Z | B2 | 85 | 29.61% | GH | ÖL | ÖL-HE | BÜR-2 | Z_B2_85_30%_GH-ÖL-HE | 9.9764 | 1985 | Zürich | 29.61% | 30% | 22.01% | Normal | Medium | 3850 | 35 | 22 | 5 | 3 | III | 770 | 770 | 1203.75 | 506.25 | 2.3216 | 2.786 | 4.936 | 12.4671 | 4.5022 | 8.595% | 10.31% | 18.27% | 46.15% | 16.67% | 27.0129 | 20.6242 | 0.79058 | 28.56 | 22.29 | 36.99% | 176.6% | 6.6118 | 25455.4009 | 9.9764 | 38408.9843 | Gebäudehülle | -93250.6458 | -70.83% | Öl-Heizung | 53345.8115 | 13827.2343 | -129514.7859 | -70.83% | -33570.2325 | -70.83% | 5415.237 | 1352.6248 | 3008.841 | 621.5464 | 15113.5 | 4129.75 | 23537.578 | 18.17% | 6103.9212 | 18.18% | JA | JA | JA
6575 | Z | B2 | 85 | 29.61% | GH | FW | FEWA | BÜR-2 | Z_B2_85_30%_GH-FEWA | 9.9764 | 1985 | Zürich | 29.61% | 30% | 22.01% | Normal | Medium | 3850 | 35 | 22 | 5 | 3 | III | 770 | 770 | 1203.75 | 506.25 | 2.3216 | 2.786 | 4.936 | 12.4671 | 4.5022 | 8.595% | 10.31% | 18.27% | 46.15% | 16.67% | 27.0129 | 20.6242 | 0.79058 | 28.56 | 22.29 | 36.99% | 176.6% | 6.6118 | 25455.4009 | 9.9764 | 38408.9843 | Gebäudehülle | -93250.6458 | -70.83% | Fernwärme | 15137.6585 | 2973.3073 | -36751.7251 | -70.83% | -7218.6971 | -70.83% | 5415.237 | 1352.6248 | 3008.841 | 621.5464 | 15113.5 | 4129.75 | 23537.578 | 64.04% | 6103.9212 | 84.56% | JA | JA | JA
6576 | Z | B2 | 85 | 29.61% | GH | W1 | LWMX | BÜR-2 | Z_B2_85_30%_GH-LWMX | 9.9764 | 1985 | Zürich | 29.61% | 30% | 22.01% | Normal | Medium | 3850 | 35 | 22 | 5 | 3 | III | 770 | 770 | 1203.75 | 506.25 | 2.3216 | 2.786 | 4.936 | 12.4671 | 4.5022 | 8.595% | 10.31% | 18.27% | 46.15% | 16.67% | 27.0129 | 20.6242 | 0.79058 | 28.56 | 22.29 | 36.99% | 176.6% | 6.6118 | 25455.4009 | 9.9764 | 38408.9843 | Gebäudehülle | -93250.6458 | -70.83% | WP LW CH Mix | 30112.6437 | 2227.7211 | -73108.5063 | -70.83% | -5408.5375 | -70.83% | 5415.237 | 1352.6248 | 3008.841 | 621.5464 | 15113.5 | 4129.75 | 23537.578 | 32.2% | 6103.9212 | 112.9% | JA | NEIN | JA
6577 | Z | B2 | 85 | 29.61% | GH | W2 | LWCH | BÜR-2 | Z_B2_85_30%_GH-LWCH | 9.9764 | 1985 | Zürich | 29.61% | 30% | 22.01% | Normal | Medium | 3850 | 35 | 22 | 5 | 3 | III | 770 | 770 | 1203.75 | 506.25 | 2.3216 | 2.786 | 4.936 | 12.4671 | 4.5022 | 8.595% | 10.31% | 18.27% | 46.15% | 16.67% | 27.0129 | 20.6242 | 0.79058 | 28.56 | 22.29 | 36.99% | 176.6% | 6.6118 | 25455.4009 | 9.9764 | 38408.9843 | Gebäudehülle | -93250.6458 | -70.83% | WP LW CH Zer | 952.5428 | 664.4754 | -2312.616 | -70.83% | -1613.2362 | -70.83% | 5415.237 | 1352.6248 | 3008.841 | 621.5464 | 15113.5 | 4129.75 | 23537.578 | 1018% | 6103.9212 | 378.4% | NEIN | NEIN | NEIN
6578 | Z | B2 | 85 | 29.61% | GH | W3 | ERMX | BÜR-2 | Z_B2_85_30%_GH-ERMX | 9.9764 | 1985 | Zürich | 29.61% | 30% | 22.01% | Normal | Medium | 3850 | 35 | 22 | 5 | 3 | III | 770 | 770 | 1203.75 | 506.25 | 2.3216 | 2.786 | 4.936 | 12.4671 | 4.5022 | 8.595% | 10.31% | 18.27% | 46.15% | 16.67% | 27.0129 | 20.6242 | 0.79058 | 28.56 | 22.29 | 36.99% | 176.6% | 6.6118 | 25455.4009 | 9.9764 | 38408.9843 | Gebäudehülle | -93250.6458 | -70.83% | WP E CH Mix | 16170.1824 | 1344.3144 | -39258.5219 | -70.83% | -3263.7726 | -70.83% | 5415.237 | 1352.6248 | 3008.841 | 621.5464 | 15113.5 | 4129.75 | 23537.578 | 59.96% | 6103.9212 | 187% | JA | NEIN | JA
6579 | Z | B2 | 85 | 29.61% | GH | ST | SOTH | BÜR-2 | Z_B2_85_30%_GH-SOTH | 9.9764 | 1985 | Zürich | 29.61% | 30% | 22.01% | Normal | Medium | 3850 | 35 | 22 | 5 | 3 | III | 770 | 770 | 1203.75 | 506.25 | 2.3216 | 2.786 | 4.936 | 12.4671 | 4.5022 | 8.595% | 10.31% | 18.27% | 46.15% | 16.67% | 27.0129 | 20.6242 | 0.79058 | 28.56 | 22.29 | 36.99% | 176.6% | 6.6118 | 25455.4009 | 9.9764 | 38408.9843 | Gebäudehülle | -93250.6458 | -70.83% | Solarthermie | 2708.8442 | 667.1034 | -6576.6245 | -70.83% | -1619.6165 | -70.83% | 5415.237 | 1352.6248 | 3008.841 | 621.5464 | 15113.5 | 4129.75 | 23537.578 | 357.9% | 6103.9212 | 376.9% | NEIN | NEIN | NEIN
6580 | Z | B2 | 85 | 29.61% | GH | HS | HO-SC | BÜR-2 | Z_B2_85_30%_GH-HO-SC | 9.9764 | 1985 | Zürich | 29.61% | 30% | 22.01% | Normal | Medium | 3850 | 35 | 22 | 5 | 3 | III | 770 | 770 | 1203.75 | 506.25 | 2.3216 | 2.786 | 4.936 | 12.4671 | 4.5022 | 8.595% | 10.31% | 18.27% | 46.15% | 16.67% | 27.0129 | 20.6242 | 0.79058 | 28.56 | 22.29 | 36.99% | 176.6% | 6.6118 | 25455.4009 | 9.9764 | 38408.9843 | Gebäudehülle | -93250.6458 | -70.83% | Holz Schnitzel | 1387.2421 | 483.5013 | -3367.9939 | -70.83% | -1173.8611 | -70.83% | 5415.237 | 1352.6248 | 3008.841 | 621.5464 | 15113.5 | 4129.75 | 23537.578 | 698.9% | 6103.9212 | 520% | NEIN | NEIN | NEIN
6581 | Z | B2 | 85 | 38.07% | IZ | ÖL | ÖL-HE | BÜR-2 | Z_B2_85_38%_IZ-ÖL-HE | 37.4968 | 1985 | Zürich | 38.07% | 40% | 22.01% | Normal | Medium | 3850 | 35 | 22 | 5 | 3 | III | 770 | 770 | 1059 | 651 | 4.6433 | 9.2866 | 12.772 | 42.811 | 6.9513 | 6.072% | 12.14% | 16.7% | 55.99% | 9.091% | 76.4641 | 20.6242 | 0.61379 | 28.56 | 36.7428 | 23.23% | 60.14% | 3.616 | 13921.5055 | 37.4968 | 144362.7258 | Ist-Zustand | - | - | Öl-Heizung | 200503.7858 | 51970.5813 |  |  |  |  | - | - | - | - | - | - | - | - | - | - | JA | JA | JA
6582 | Z | B2 | 85 | 38.07% | IZ | FW | FEWA | BÜR-2 | Z_B2_85_38%_IZ-FEWA | 37.4968 | 1985 | Zürich | 38.07% | 40% | 22.01% | Normal | Medium | 3850 | 35 | 22 | 5 | 3 | III | 770 | 770 | 1059 | 651 | 4.6433 | 9.2866 | 12.772 | 42.811 | 6.9513 | 6.072% | 12.14% | 16.7% | 55.99% | 9.091% | 76.4641 | 20.6242 | 0.61379 | 28.56 | 36.7428 | 23.23% | 60.14% | 3.616 | 13921.5055 | 37.4968 | 144362.7258 | Ist-Zustand | - | - | Fernwärme | 56895.8978 | 11175.3734 | -143607.888 | -71.62% | -40795.2079 | -78.5% | - | - | - | - | - | - | - | - | - | - | JA | JA | JA
6583 | Z | B2 | 85 | 38.07% | IZ | W1 | LWMX | BÜR-2 | Z_B2_85_38%_IZ-LWMX | 37.4968 | 1985 | Zürich | 38.07% | 40% | 22.01% | Normal | Medium | 3850 | 35 | 22 | 5 | 3 | III | 770 | 770 | 1059 | 651 | 4.6433 | 9.2866 | 12.772 | 42.811 | 6.9513 | 6.072% | 12.14% | 16.7% | 55.99% | 9.091% | 76.4641 | 20.6242 | 0.61379 | 28.56 | 36.7428 | 23.23% | 60.14% | 3.616 | 13921.5055 | 37.4968 | 144362.7258 | Ist-Zustand | - | - | WP LW CH Mix | 113180.377 | 8373.0381 | -87323.4088 | -43.55% | -43597.5432 | -83.89% | - | - | - | - | - | - | - | - | - | - | JA | JA | JA
6584 | Z | B2 | 85 | 38.07% | IZ | W2 | LWCH | BÜR-2 | Z_B2_85_38%_IZ-LWCH | 37.4968 | 1985 | Zürich | 38.07% | 40% | 22.01% | Normal | Medium | 3850 | 35 | 22 | 5 | 3 | III | 770 | 770 | 1059 | 651 | 4.6433 | 9.2866 | 12.772 | 42.811 | 6.9513 | 6.072% | 12.14% | 16.7% | 55.99% | 9.091% | 76.4641 | 20.6242 | 0.61379 | 28.56 | 36.7428 | 23.23% | 60.14% | 3.616 | 13921.5055 | 37.4968 | 144362.7258 | Ist-Zustand | - | - | WP LW CH Zer | 3580.1956 | 2497.4752 | -196923.5902 | -98.21% | -49473.1061 | -95.19% | - | - | - | - | - | - | - | - | - | - | JA | JA | JA
6585 | Z | B2 | 85 | 38.07% | IZ | W3 | ERMX | BÜR-2 | Z_B2_85_38%_IZ-ERMX | 37.4968 | 1985 | Zürich | 38.07% | 40% | 22.01% | Normal | Medium | 3850 | 35 | 22 | 5 | 3 | III | 770 | 770 | 1059 | 651 | 4.6433 | 9.2866 | 12.772 | 42.811 | 6.9513 | 6.072% | 12.14% | 16.7% | 55.99% | 9.091% | 76.4641 | 20.6242 | 0.61379 | 28.56 | 36.7428 | 23.23% | 60.14% | 3.616 | 13921.5055 | 37.4968 | 144362.7258 | Ist-Zustand | - | - | WP E CH Mix | 60776.7076 | 5052.6954 | -139727.0783 | -69.69% | -46917.8859 | -90.28% | - | - | - | - | - | - | - | - | - | - | JA | JA | JA
6586 | Z | B2 | 85 | 38.07% | IZ | ST | SOTH | BÜR-2 | Z_B2_85_38%_IZ-SOTH | 37.4968 | 1985 | Zürich | 38.07% | 40% | 22.01% | Normal | Medium | 3850 | 35 | 22 | 5 | 3 | III | 770 | 770 | 1059 | 651 | 4.6433 | 9.2866 | 12.772 | 42.811 | 6.9513 | 6.072% | 12.14% | 16.7% | 55.99% | 9.091% | 76.4641 | 20.6242 | 0.61379 | 28.56 | 36.7428 | 23.23% | 60.14% | 3.616 | 13921.5055 | 37.4968 | 144362.7258 | Ist-Zustand | - | - | Solarthermie | 10181.3712 | 2507.3526 | -190322.4147 | -94.92% | -49463.2287 | -95.18% | - | - | - | - | - | - | - | - | - | - | JA | JA | JA
6587 | Z | B2 | 85 | 38.07% | IZ | HS | HO-SC | BÜR-2 | Z_B2_85_38%_IZ-HO-SC | 37.4968 | 1985 | Zürich | 38.07% | 40% | 22.01% | Normal | Medium | 3850 | 35 | 22 | 5 | 3 | III | 770 | 770 | 1059 | 651 | 4.6433 | 9.2866 | 12.772 | 42.811 | 6.9513 | 6.072% | 12.14% | 16.7% | 55.99% | 9.091% | 76.4641 | 20.6242 | 0.61379 | 28.56 | 36.7428 | 23.23% | 60.14% | 3.616 | 13921.5055 | 37.4968 | 144362.7258 | Ist-Zustand | - | - | Holz Schnitzel | 5214.042 | 1817.272 | -195289.7439 | -97.4% | -50153.3093 | -96.5% | - | - | - | - | - | - | - | - | - | - | JA | JA | JA
6588 | Z | B2 | 85 | 38.07% | 2V | ÖL | ÖL-HE | BÜR-2 | Z_B2_85_38%_2V-ÖL-HE | 29.316 | 1985 | Zürich | 38.07% | 40% | 22.01% | Normal | Medium | 3850 | 35 | 22 | 5 | 3 | III | 770 | 770 | 1059 | 651 | 4.6433 | 9.2866 | 12.772 | 29.692 | 5.6394 | 7.485% | 14.97% | 20.59% | 47.86% | 9.091% | 62.0332 | 20.6242 | 0.64533 | 28.56 | 33.9164 | 26.48% | 74.66% | 5.5943 | 21538.042 | 29.316 | 112866.5791 | Glasersatz 2-IV | -31496.1467 | -21.82% | Öl-Heizung | 156759.1376 | 40631.9685 | -43744.6482 | -21.82% | -11338.6128 | -21.82% | 6582.2105 | 1610.0137 | - | - | - | - | 6582.2105 | 15.05% | 1610.0137 | 14.2% | JA | JA | JA
6589 | Z | B2 | 85 | 38.07% | 2V | FW | FEWA | BÜR-2 | Z_B2_85_38%_2V-FEWA | 29.316 | 1985 | Zürich | 38.07% | 40% | 22.01% | Normal | Medium | 3850 | 35 | 22 | 5 | 3 | III | 770 | 770 | 1059 | 651 | 4.6433 | 9.2866 | 12.772 | 29.692 | 5.6394 | 7.485% | 14.97% | 20.59% | 47.86% | 9.091% | 62.0332 | 20.6242 | 0.64533 | 28.56 | 33.9164 | 26.48% | 74.66% | 5.5943 | 21538.042 | 29.316 | 112866.5791 | Glasersatz 2-IV | -31496.1467 | -21.82% | Fernwärme | 44482.7106 | 8737.2011 | -12413.1872 | -21.82% | -2438.1723 | -21.82% | 6582.2105 | 1610.0137 | - | - | - | - | 6582.2105 | 53.03% | 1610.0137 | 66.03% | JA | JA | JA
6590 | Z | B2 | 85 | 38.07% | 2V | W1 | LWMX | BÜR-2 | Z_B2_85_38%_2V-LWMX | 29.316 | 1985 | Zürich | 38.07% | 40% | 22.01% | Normal | Medium | 3850 | 35 | 22 | 5 | 3 | III | 770 | 770 | 1059 | 651 | 4.6433 | 9.2866 | 12.772 | 29.692 | 5.6394 | 7.485% | 14.97% | 20.59% | 47.86% | 9.091% | 62.0332 | 20.6242 | 0.64533 | 28.56 | 33.9164 | 26.48% | 74.66% | 5.5943 | 21538.042 | 29.316 | 112866.5791 | Glasersatz 2-IV | -31496.1467 | -21.82% | WP LW CH Mix | 88487.398 | 6546.2616 | -24692.979 | -21.82% | -1826.7765 | -21.82% | 6582.2105 | 1610.0137 | - | - | - | - | 6582.2105 | 26.66% | 1610.0137 | 88.13% | JA | JA | JA
6591 | Z | B2 | 85 | 38.07% | 2V | W2 | LWCH | BÜR-2 | Z_B2_85_38%_2V-LWCH | 29.316 | 1985 | Zürich | 38.07% | 40% | 22.01% | Normal | Medium | 3850 | 35 | 22 | 5 | 3 | III | 770 | 770 | 1059 | 651 | 4.6433 | 9.2866 | 12.772 | 29.692 | 5.6394 | 7.485% | 14.97% | 20.59% | 47.86% | 9.091% | 62.0332 | 20.6242 | 0.64533 | 28.56 | 33.9164 | 26.48% | 74.66% | 5.5943 | 21538.042 | 29.316 | 112866.5791 | Glasersatz 2-IV | -31496.1467 | -21.82% | WP LW CH Zer | 2799.0912 | 1952.5918 | -781.1044 | -21.82% | -544.8833 | -21.82% | 6582.2105 | 1610.0137 | - | - | - | - | 6582.2105 | 842.7% | 1610.0137 | 295.5% | NEIN | NEIN | NEIN
6592 | Z | B2 | 85 | 38.07% | 2V | W3 | ERMX | BÜR-2 | Z_B2_85_38%_2V-ERMX | 29.316 | 1985 | Zürich | 38.07% | 40% | 22.01% | Normal | Medium | 3850 | 35 | 22 | 5 | 3 | III | 770 | 770 | 1059 | 651 | 4.6433 | 9.2866 | 12.772 | 29.692 | 5.6394 | 7.485% | 14.97% | 20.59% | 47.86% | 9.091% | 62.0332 | 20.6242 | 0.64533 | 28.56 | 33.9164 | 26.48% | 74.66% | 5.5943 | 21538.042 | 29.316 | 112866.5791 | Glasersatz 2-IV | -31496.1467 | -21.82% | WP E CH Mix | 47516.8298 | 3950.3303 | -13259.8778 | -21.82% | -1102.3651 | -21.82% | 6582.2105 | 1610.0137 | - | - | - | - | 6582.2105 | 49.64% | 1610.0137 | 146.1% | JA | NEIN | JA
6593 | Z | B2 | 85 | 38.07% | 2V | ST | SOTH | BÜR-2 | Z_B2_85_38%_2V-SOTH | 29.316 | 1985 | Zürich | 38.07% | 40% | 22.01% | Normal | Medium | 3850 | 35 | 22 | 5 | 3 | III | 770 | 770 | 1059 | 651 | 4.6433 | 9.2866 | 12.772 | 29.692 | 5.6394 | 7.485% | 14.97% | 20.59% | 47.86% | 9.091% | 62.0332 | 20.6242 | 0.64533 | 28.56 | 33.9164 | 26.48% | 74.66% | 5.5943 | 21538.042 | 29.316 | 112866.5791 | Glasersatz 2-IV | -31496.1467 | -21.82% | Solarthermie | 7960.064 | 1960.3143 | -2221.3072 | -21.82% | -547.0383 | -21.82% | 6582.2105 | 1610.0137 | - | - | - | - | 6582.2105 | 296.3% | 1610.0137 | 294.3% | NEIN | NEIN | NEIN
6594 | Z | B2 | 85 | 38.07% | 2V | HS | HO-SC | BÜR-2 | Z_B2_85_38%_2V-HO-SC | 29.316 | 1985 | Zürich | 38.07% | 40% | 22.01% | Normal | Medium | 3850 | 35 | 22 | 5 | 3 | III | 770 | 770 | 1059 | 651 | 4.6433 | 9.2866 | 12.772 | 29.692 | 5.6394 | 7.485% | 14.97% | 20.59% | 47.86% | 9.091% | 62.0332 | 20.6242 | 0.64533 | 28.56 | 33.9164 | 26.48% | 74.66% | 5.5943 | 21538.042 | 29.316 | 112866.5791 | Glasersatz 2-IV | -31496.1467 | -21.82% | Holz Schnitzel | 4076.4753 | 1420.7911 | -1137.5667 | -21.82% | -396.4809 | -21.82% | 6582.2105 | 1610.0137 | - | - | - | - | 6582.2105 | 578.6% | 1610.0137 | 406.1% | NEIN | NEIN | NEIN
6595 | Z | B2 | 85 | 38.07% | 3V | ÖL | ÖL-HE | BÜR-2 | Z_B2_85_38%_3V-ÖL-HE | 25.66 | 1985 | Zürich | 38.07% | 40% | 22.01% | Normal | Medium | 3850 | 35 | 22 | 5 | 3 | III | 770 | 770 | 1059 | 651 | 4.6433 | 9.2866 | 12.772 | 20.2292 | 4.6931 | 8.994% | 17.99% | 24.74% | 39.19% | 9.091% | 51.6241 | 20.6242 | 0.64484 | 28.56 | 28.2637 | 25.23% | 71.03% | 5.8104 | 22369.8731 | 25.66 | 98790.9506 | Glasersatz 3-IV | -45571.7752 | -31.57% | Öl-Heizung | 137209.6536 | 35564.7422 | -63294.1322 | -31.57% | -16405.8391 | -31.57% | 8356.3124 | 2087.2504 | - | - | - | - | 8356.3124 | 13.2% | 2087.2504 | 12.72% | JA | JA | JA
6596 | Z | B2 | 85 | 38.07% | 3V | FW | FEWA | BÜR-2 | Z_B2_85_38%_3V-FEWA | 25.66 | 1985 | Zürich | 38.07% | 40% | 22.01% | Normal | Medium | 3850 | 35 | 22 | 5 | 3 | III | 770 | 770 | 1059 | 651 | 4.6433 | 9.2866 | 12.772 | 20.2292 | 4.6931 | 8.994% | 17.99% | 24.74% | 39.19% | 9.091% | 51.6241 | 20.6242 | 0.64484 | 28.56 | 28.2637 | 25.23% | 71.03% | 5.8104 | 22369.8731 | 25.66 | 98790.9506 | Glasersatz 3-IV | -45571.7752 | -31.57% | Fernwärme | 38935.257 | 7647.5818 | -17960.6408 | -31.57% | -3527.7915 | -31.57% | 8356.3124 | 2087.2504 | - | - | - | - | 8356.3124 | 46.53% | 2087.2504 | 59.17% | JA | JA | JA
6597 | Z | B2 | 85 | 38.07% | 3V | W1 | LWMX | BÜR-2 | Z_B2_85_38%_3V-LWMX | 25.66 | 1985 | Zürich | 38.07% | 40% | 22.01% | Normal | Medium | 3850 | 35 | 22 | 5 | 3 | III | 770 | 770 | 1059 | 651 | 4.6433 | 9.2866 | 12.772 | 20.2292 | 4.6931 | 8.994% | 17.99% | 24.74% | 39.19% | 9.091% | 51.6241 | 20.6242 | 0.64484 | 28.56 | 28.2637 | 25.23% | 71.03% | 5.8104 | 22369.8731 | 25.66 | 98790.9506 | Glasersatz 3-IV | -45571.7752 | -31.57% | WP LW CH Mix | 77452.1053 | 5729.8751 | -35728.2717 | -31.57% | -2643.163 | -31.57% | 8356.3124 | 2087.2504 | - | - | - | - | 8356.3124 | 23.39% | 2087.2504 | 78.97% | JA | JA | JA
6598 | Z | B2 | 85 | 38.07% | 3V | W2 | LWCH | BÜR-2 | Z_B2_85_38%_3V-LWCH | 25.66 | 1985 | Zürich | 38.07% | 40% | 22.01% | Normal | Medium | 3850 | 35 | 22 | 5 | 3 | III | 770 | 770 | 1059 | 651 | 4.6433 | 9.2866 | 12.772 | 20.2292 | 4.6931 | 8.994% | 17.99% | 24.74% | 39.19% | 9.091% | 51.6241 | 20.6242 | 0.64484 | 28.56 | 28.2637 | 25.23% | 71.03% | 5.8104 | 22369.8731 | 25.66 | 98790.9506 | Glasersatz 3-IV | -45571.7752 | -31.57% | WP LW CH Zer | 2450.0156 | 1709.0834 | -1130.18 | -31.57% | -788.3917 | -31.57% | 8356.3124 | 2087.2504 | - | - | - | - | 8356.3124 | 739.4% | 2087.2504 | 264.7% | NEIN | NEIN | NEIN
6599 | Z | B2 | 85 | 38.07% | 3V | W3 | ERMX | BÜR-2 | Z_B2_85_38%_3V-ERMX | 25.66 | 1985 | Zürich | 38.07% | 40% | 22.01% | Normal | Medium | 3850 | 35 | 22 | 5 | 3 | III | 770 | 770 | 1059 | 651 | 4.6433 | 9.2866 | 12.772 | 20.2292 | 4.6931 | 8.994% | 17.99% | 24.74% | 39.19% | 9.091% | 51.6241 | 20.6242 | 0.64484 | 28.56 | 28.2637 | 25.23% | 71.03% | 5.8104 | 22369.8731 | 25.66 | 98790.9506 | Glasersatz 3-IV | -45571.7752 | -31.57% | WP E CH Mix | 41590.9902 | 3457.6833 | -19185.7174 | -31.57% | -1595.0121 | -31.57% | 8356.3124 | 2087.2504 | - | - | - | - | 8356.3124 | 43.55% | 2087.2504 | 130.9% | JA | NEIN | JA
6600 | Z | B2 | 85 | 38.07% | 3V | ST | SOTH | BÜR-2 | Z_B2_85_38%_3V-SOTH | 25.66 | 1985 | Zürich | 38.07% | 40% | 22.01% | Normal | Medium | 3850 | 35 | 22 | 5 | 3 | III | 770 | 770 | 1059 | 651 | 4.6433 | 9.2866 | 12.772 | 20.2292 | 4.6931 | 8.994% | 17.99% | 24.74% | 39.19% | 9.091% | 51.6241 | 20.6242 | 0.64484 | 28.56 | 28.2637 | 25.23% | 71.03% | 5.8104 | 22369.8731 | 25.66 | 98790.9506 | Glasersatz 3-IV | -45571.7752 | -31.57% | Solarthermie | 6967.3618 | 1715.8428 | -3214.0094 | -31.57% | -791.5098 | -31.57% | 8356.3124 | 2087.2504 | - | - | - | - | 8356.3124 | 260% | 2087.2504 | 263.7% | NEIN | NEIN | NEIN
6601 | Z | B2 | 85 | 38.07% | 3V | HS | HO-SC | BÜR-2 | Z_B2_85_38%_3V-HO-SC | 25.66 | 1985 | Zürich | 38.07% | 40% | 22.01% | Normal | Medium | 3850 | 35 | 22 | 5 | 3 | III | 770 | 770 | 1059 | 651 | 4.6433 | 9.2866 | 12.772 | 20.2292 | 4.6931 | 8.994% | 17.99% | 24.74% | 39.19% | 9.091% | 51.6241 | 20.6242 | 0.64484 | 28.56 | 28.2637 | 25.23% | 71.03% | 5.8104 | 22369.8731 | 25.66 | 98790.9506 | Glasersatz 3-IV | -45571.7752 | -31.57% | Holz Schnitzel | 3568.0967 | 1243.6037 | -1645.9453 | -31.57% | -573.6682 | -31.57% | 8356.3124 | 2087.2504 | - | - | - | - | 8356.3124 | 507.7% | 2087.2504 | 363.8% | NEIN | NEIN | NEIN
6602 | Z | B2 | 85 | 38.07% | VK | ÖL | ÖL-HE | BÜR-2 | Z_B2_85_38%_VK-ÖL-HE | 27.5986 | 1985 | Zürich | 38.07% | 40% | 22.01% | Normal | Medium | 3850 | 35 | 22 | 5 | 3 | III | 770 | 770 | 1059 | 651 | 4.6433 | 9.2866 | 12.772 | 23.1325 | 4.9834 | 8.47% | 16.94% | 23.3% | 42.2% | 9.091% | 54.8178 | 20.6242 | 0.63418 | 28.56 | 28.2637 | 23.76% | 64.95% | 5.1051 | 19654.4467 | 27.5986 | 106254.4224 | Glasersatz Vakuum | -38108.3035 | -26.4% | Öl-Heizung | 147575.5866 | 38251.592 | -52928.1993 | -26.4% | -13718.9892 | -26.4% | 8885.9842 | 2173.5185 | - | - | - | - | 8885.9842 | 16.79% | 2173.5185 | 15.84% | JA | JA | JA
6603 | Z | B2 | 85 | 38.07% | VK | FW | FEWA | BÜR-2 | Z_B2_85_38%_VK-FEWA | 27.5986 | 1985 | Zürich | 38.07% | 40% | 22.01% | Normal | Medium | 3850 | 35 | 22 | 5 | 3 | III | 770 | 770 | 1059 | 651 | 4.6433 | 9.2866 | 12.772 | 23.1325 | 4.9834 | 8.47% | 16.94% | 23.3% | 42.2% | 9.091% | 54.8178 | 20.6242 | 0.63418 | 28.56 | 28.2637 | 23.76% | 64.95% | 5.1051 | 19654.4467 | 27.5986 | 106254.4224 | Glasersatz Vakuum | -38108.3035 | -26.4% | Fernwärme | 41876.7429 | 8225.3423 | -15019.1549 | -26.4% | -2950.031 | -26.4% | 8885.9842 | 2173.5185 | - | - | - | - | 8885.9842 | 59.16% | 2173.5185 | 73.68% | JA | JA | JA
6604 | Z | B2 | 85 | 38.07% | VK | W1 | LWMX | BÜR-2 | Z_B2_85_38%_VK-LWMX | 27.5986 | 1985 | Zürich | 38.07% | 40% | 22.01% | Normal | Medium | 3850 | 35 | 22 | 5 | 3 | III | 770 | 770 | 1059 | 651 | 4.6433 | 9.2866 | 12.772 | 23.1325 | 4.9834 | 8.47% | 16.94% | 23.3% | 42.2% | 9.091% | 54.8178 | 20.6242 | 0.63418 | 28.56 | 28.2637 | 23.76% | 64.95% | 5.1051 | 19654.4467 | 27.5986 | 106254.4224 | Glasersatz Vakuum | -38108.3035 | -26.4% | WP LW CH Mix | 83303.4671 | 6162.7565 | -29876.9099 | -26.4% | -2210.2816 | -26.4% | 8885.9842 | 2173.5185 | - | - | - | - | 8885.9842 | 29.74% | 2173.5185 | 98.34% | JA | JA | JA
6605 | Z | B2 | 85 | 38.07% | VK | W2 | LWCH | BÜR-2 | Z_B2_85_38%_VK-LWCH | 27.5986 | 1985 | Zürich | 38.07% | 40% | 22.01% | Normal | Medium | 3850 | 35 | 22 | 5 | 3 | III | 770 | 770 | 1059 | 651 | 4.6433 | 9.2866 | 12.772 | 23.1325 | 4.9834 | 8.47% | 16.94% | 23.3% | 42.2% | 9.091% | 54.8178 | 20.6242 | 0.63418 | 28.56 | 28.2637 | 23.76% | 64.95% | 5.1051 | 19654.4467 | 27.5986 | 106254.4224 | Glasersatz Vakuum | -38108.3035 | -26.4% | WP LW CH Zer | 2635.1097 | 1838.2015 | -945.0859 | -26.4% | -659.2736 | -26.4% | 8885.9842 | 2173.5185 | - | - | - | - | 8885.9842 | 940.2% | 2173.5185 | 329.7% | NEIN | NEIN | NEIN
6606 | Z | B2 | 85 | 38.07% | VK | W3 | ERMX | BÜR-2 | Z_B2_85_38%_VK-ERMX | 27.5986 | 1985 | Zürich | 38.07% | 40% | 22.01% | Normal | Medium | 3850 | 35 | 22 | 5 | 3 | III | 770 | 770 | 1059 | 651 | 4.6433 | 9.2866 | 12.772 | 23.1325 | 4.9834 | 8.47% | 16.94% | 23.3% | 42.2% | 9.091% | 54.8178 | 20.6242 | 0.63418 | 28.56 | 28.2637 | 23.76% | 64.95% | 5.1051 | 19654.4467 | 27.5986 | 106254.4224 | Glasersatz Vakuum | -38108.3035 | -26.4% | WP E CH Mix | 44733.1118 | 3718.9048 | -16043.5958 | -26.4% | -1333.7906 | -26.4% | 8885.9842 | 2173.5185 | - | - | - | - | 8885.9842 | 55.39% | 2173.5185 | 163% | JA | NEIN | JA
6607 | Z | B2 | 85 | 38.07% | VK | ST | SOTH | BÜR-2 | Z_B2_85_38%_VK-SOTH | 27.5986 | 1985 | Zürich | 38.07% | 40% | 22.01% | Normal | Medium | 3850 | 35 | 22 | 5 | 3 | III | 770 | 770 | 1059 | 651 | 4.6433 | 9.2866 | 12.772 | 23.1325 | 4.9834 | 8.47% | 16.94% | 23.3% | 42.2% | 9.091% | 54.8178 | 20.6242 | 0.63418 | 28.56 | 28.2637 | 23.76% | 64.95% | 5.1051 | 19654.4467 | 27.5986 | 106254.4224 | Glasersatz Vakuum | -38108.3035 | -26.4% | Solarthermie | 7493.7329 | 1845.4715 | -2687.6382 | -26.4% | -661.8811 | -26.4% | 8885.9842 | 2173.5185 | - | - | - | - | 8885.9842 | 330.6% | 2173.5185 | 328.4% | NEIN | NEIN | NEIN
6608 | Z | B2 | 85 | 38.07% | VK | HS | HO-SC | BÜR-2 | Z_B2_85_38%_VK-HO-SC | 27.5986 | 1985 | Zürich | 38.07% | 40% | 22.01% | Normal | Medium | 3850 | 35 | 22 | 5 | 3 | III | 770 | 770 | 1059 | 651 | 4.6433 | 9.2866 | 12.772 | 23.1325 | 4.9834 | 8.47% | 16.94% | 23.3% | 42.2% | 9.091% | 54.8178 | 20.6242 | 0.63418 | 28.56 | 28.2637 | 23.76% | 64.95% | 5.1051 | 19654.4467 | 27.5986 | 106254.4224 | Glasersatz Vakuum | -38108.3035 | -26.4% | Holz Schnitzel | 3837.6597 | 1337.5557 | -1376.3823 | -26.4% | -479.7163 | -26.4% | 8885.9842 | 2173.5185 | - | - | - | - | 8885.9842 | 645.6% | 2173.5185 | 453.1% | NEIN | NEIN | NEIN
6609 | Z | B2 | 85 | 38.07% | VA | ÖL | ÖL-HE | BÜR-2 | Z_B2_85_38%_VA-ÖL-HE | 29.1486 | 1985 | Zürich | 38.07% | 40% | 22.01% | Normal | Medium | 3850 | 35 | 22 | 5 | 3 | III | 770 | 770 | 1059 | 651 | 4.6433 | 9.2866 | 12.772 | 27.4204 | 5.4122 | 7.799% | 15.6% | 21.45% | 46.06% | 9.091% | 59.5345 | 20.6242 | 0.63636 | 28.56 | 31.09 | 24.68% | 67.88% | 5.114 | 19688.8435 | 29.1486 | 112221.9627 | Glasaufdopplung | -32140.7631 | -22.26% | Öl-Heizung | 155863.837 | 40399.9066 | -44639.9488 | -22.26% | -11570.6747 | -22.26% | 3563.0286 | 825.0102 | - | - | - | - | 3563.0286 | 7.982% | 825.0102 | 7.13% | JA | JA | JA
6610 | Z | B2 | 85 | 38.07% | VA | FW | FEWA | BÜR-2 | Z_B2_85_38%_VA-FEWA | 29.1486 | 1985 | Zürich | 38.07% | 40% | 22.01% | Normal | Medium | 3850 | 35 | 22 | 5 | 3 | III | 770 | 770 | 1059 | 651 | 4.6433 | 9.2866 | 12.772 | 27.4204 | 5.4122 | 7.799% | 15.6% | 21.45% | 46.06% | 9.091% | 59.5345 | 20.6242 | 0.63636 | 28.56 | 31.09 | 24.68% | 67.88% | 5.114 | 19688.8435 | 29.1486 | 112221.9627 | Glasaufdopplung | -32140.7631 | -22.26% | Fernwärme | 44228.6559 | 8687.3002 | -12667.2419 | -22.26% | -2488.0732 | -22.26% | 3563.0286 | 825.0102 | - | - | - | - | 3563.0286 | 28.13% | 825.0102 | 33.16% | JA | JA | JA
6611 | Z | B2 | 85 | 38.07% | VA | W1 | LWMX | BÜR-2 | Z_B2_85_38%_VA-LWMX | 29.1486 | 1985 | Zürich | 38.07% | 40% | 22.01% | Normal | Medium | 3850 | 35 | 22 | 5 | 3 | III | 770 | 770 | 1059 | 651 | 4.6433 | 9.2866 | 12.772 | 27.4204 | 5.4122 | 7.799% | 15.6% | 21.45% | 46.06% | 9.091% | 59.5345 | 20.6242 | 0.63636 | 28.56 | 31.09 | 24.68% | 67.88% | 5.114 | 19688.8435 | 29.1486 | 112221.9627 | Glasaufdopplung | -32140.7631 | -22.26% | WP LW CH Mix | 87982.0187 | 6508.8738 | -25198.3583 | -22.26% | -1864.1643 | -22.26% | 3563.0286 | 825.0102 | - | - | - | - | 3563.0286 | 14.14% | 825.0102 | 44.26% | JA | JA | JA
6612 | Z | B2 | 85 | 38.07% | VA | W2 | LWCH | BÜR-2 | Z_B2_85_38%_VA-LWCH | 29.1486 | 1985 | Zürich | 38.07% | 40% | 22.01% | Normal | Medium | 3850 | 35 | 22 | 5 | 3 | III | 770 | 770 | 1059 | 651 | 4.6433 | 9.2866 | 12.772 | 27.4204 | 5.4122 | 7.799% | 15.6% | 21.45% | 46.06% | 9.091% | 59.5345 | 20.6242 | 0.63636 | 28.56 | 31.09 | 24.68% | 67.88% | 5.114 | 19688.8435 | 29.1486 | 112221.9627 | Glasaufdopplung | -32140.7631 | -22.26% | WP LW CH Zer | 2783.1047 | 1941.44 | -797.0909 | -22.26% | -556.0352 | -22.26% | 3563.0286 | 825.0102 | - | - | - | - | 3563.0286 | 447% | 825.0102 | 148.4% | NEIN | NEIN | NEIN
6613 | Z | B2 | 85 | 38.07% | VA | W3 | ERMX | BÜR-2 | Z_B2_85_38%_VA-ERMX | 29.1486 | 1985 | Zürich | 38.07% | 40% | 22.01% | Normal | Medium | 3850 | 35 | 22 | 5 | 3 | III | 770 | 770 | 1059 | 651 | 4.6433 | 9.2866 | 12.772 | 27.4204 | 5.4122 | 7.799% | 15.6% | 21.45% | 46.06% | 9.091% | 59.5345 | 20.6242 | 0.63636 | 28.56 | 31.09 | 24.68% | 67.88% | 5.114 | 19688.8435 | 29.1486 | 112221.9627 | Glasaufdopplung | -32140.7631 | -22.26% | WP E CH Mix | 47245.4463 | 3927.7687 | -13531.2613 | -22.26% | -1124.9267 | -22.26% | 3563.0286 | 825.0102 | - | - | - | - | 3563.0286 | 26.33% | 825.0102 | 73.34% | JA | JA | JA
6614 | Z | B2 | 85 | 38.07% | VA | ST | SOTH | BÜR-2 | Z_B2_85_38%_VA-SOTH | 29.1486 | 1985 | Zürich | 38.07% | 40% | 22.01% | Normal | Medium | 3850 | 35 | 22 | 5 | 3 | III | 770 | 770 | 1059 | 651 | 4.6433 | 9.2866 | 12.772 | 27.4204 | 5.4122 | 7.799% | 15.6% | 21.45% | 46.06% | 9.091% | 59.5345 | 20.6242 | 0.63636 | 28.56 | 31.09 | 24.68% | 67.88% | 5.114 | 19688.8435 | 29.1486 | 112221.9627 | Glasaufdopplung | -32140.7631 | -22.26% | Solarthermie | 7914.6016 | 1949.1183 | -2266.7696 | -22.26% | -558.2343 | -22.26% | 3563.0286 | 825.0102 | - | - | - | - | 3563.0286 | 157.2% | 825.0102 | 147.8% | NEIN | NEIN | NEIN
6615 | Z | B2 | 85 | 38.07% | VA | HS | HO-SC | BÜR-2 | Z_B2_85_38%_VA-HO-SC | 29.1486 | 1985 | Zürich | 38.07% | 40% | 22.01% | Normal | Medium | 3850 | 35 | 22 | 5 | 3 | III | 770 | 770 | 1059 | 651 | 4.6433 | 9.2866 | 12.772 | 27.4204 | 5.4122 | 7.799% | 15.6% | 21.45% | 46.06% | 9.091% | 59.5345 | 20.6242 | 0.63636 | 28.56 | 31.09 | 24.68% | 67.88% | 5.114 | 19688.8435 | 29.1486 | 112221.9627 | Glasaufdopplung | -32140.7631 | -22.26% | Holz Schnitzel | 4053.1932 | 1412.6765 | -1160.8487 | -22.26% | -404.5955 | -22.26% | 3563.0286 | 825.0102 | - | - | - | - | 3563.0286 | 306.9% | 825.0102 | 203.9% | NEIN | NEIN | NEIN
6616 | Z | B2 | 85 | 38.07% | HO | ÖL | ÖL-HE | BÜR-2 | Z_B2_85_38%_HO-ÖL-HE | 23.8623 | 1985 | Zürich | 38.07% | 40% | 22.01% | Normal | Medium | 3850 | 35 | 22 | 5 | 3 | III | 770 | 770 | 1059 | 651 | 4.6433 | 9.2866 | 12.772 | 17.454 | 4.4156 | 9.56% | 19.12% | 26.3% | 35.93% | 9.091% | 48.5714 | 20.6242 | 0.65515 | 28.56 | 28.2637 | 26.76% | 77.6% | 6.5145 | 25080.8051 | 23.8623 | 91869.6732 | Fensterersatz H | -52493.0526 | -36.36% | Öl-Heizung | 127596.7684 | 33073.0824 | -72907.0175 | -36.36% | -18897.4989 | -36.36% | 6963.5937 | 1739.3753 | 2910.8052 | 612.4537 | - | - | 9874.3988 | 13.54% | 2351.829 | 12.45% | JA | JA | JA
6617 | Z | B2 | 85 | 38.07% | HO | FW | FEWA | BÜR-2 | Z_B2_85_38%_HO-FEWA | 23.8623 | 1985 | Zürich | 38.07% | 40% | 22.01% | Normal | Medium | 3850 | 35 | 22 | 5 | 3 | III | 770 | 770 | 1059 | 651 | 4.6433 | 9.2866 | 12.772 | 17.454 | 4.4156 | 9.56% | 19.12% | 26.3% | 35.93% | 9.091% | 48.5714 | 20.6242 | 0.65515 | 28.56 | 28.2637 | 26.76% | 77.6% | 6.5145 | 25080.8051 | 23.8623 | 91869.6732 | Fensterersatz H | -52493.0526 | -36.36% | Fernwärme | 36207.4594 | 7111.7935 | -20688.4384 | -36.36% | -4063.5798 | -36.36% | 6963.5937 | 1739.3753 | 2910.8052 | 612.4537 | - | - | 9874.3988 | 47.73% | 2351.829 | 57.88% | JA | JA | JA
6618 | Z | B2 | 85 | 38.07% | HO | W1 | LWMX | BÜR-2 | Z_B2_85_38%_HO-LWMX | 23.8623 | 1985 | Zürich | 38.07% | 40% | 22.01% | Normal | Medium | 3850 | 35 | 22 | 5 | 3 | III | 770 | 770 | 1059 | 651 | 4.6433 | 9.2866 | 12.772 | 17.454 | 4.4156 | 9.56% | 19.12% | 26.3% | 35.93% | 9.091% | 48.5714 | 20.6242 | 0.65515 | 28.56 | 28.2637 | 26.76% | 77.6% | 6.5145 | 25080.8051 | 23.8623 | 91869.6732 | Fensterersatz H | -52493.0526 | -36.36% | WP LW CH Mix | 72025.8238 | 5328.441 | -41154.5532 | -36.36% | -3044.597 | -36.36% | 6963.5937 | 1739.3753 | 2910.8052 | 612.4537 | - | - | 9874.3988 | 23.99% | 2351.829 | 77.25% | JA | JA | JA
6619 | Z | B2 | 85 | 38.07% | HO | W2 | LWCH | BÜR-2 | Z_B2_85_38%_HO-LWCH | 23.8623 | 1985 | Zürich | 38.07% | 40% | 22.01% | Normal | Medium | 3850 | 35 | 22 | 5 | 3 | III | 770 | 770 | 1059 | 651 | 4.6433 | 9.2866 | 12.772 | 17.454 | 4.4156 | 9.56% | 19.12% | 26.3% | 35.93% | 9.091% | 48.5714 | 20.6242 | 0.65515 | 28.56 | 28.2637 | 26.76% | 77.6% | 6.5145 | 25080.8051 | 23.8623 | 91869.6732 | Fensterersatz H | -52493.0526 | -36.36% | WP LW CH Zer | 2278.3679 | 1589.3453 | -1301.8277 | -36.36% | -908.1298 | -36.36% | 6963.5937 | 1739.3753 | 2910.8052 | 612.4537 | - | - | 9874.3988 | 758.5% | 2351.829 | 259% | NEIN | NEIN | NEIN
6620 | Z | B2 | 85 | 38.07% | HO | W3 | ERMX | BÜR-2 | Z_B2_85_38%_HO-ERMX | 23.8623 | 1985 | Zürich | 38.07% | 40% | 22.01% | Normal | Medium | 3850 | 35 | 22 | 5 | 3 | III | 770 | 770 | 1059 | 651 | 4.6433 | 9.2866 | 12.772 | 17.454 | 4.4156 | 9.56% | 19.12% | 26.3% | 35.93% | 9.091% | 48.5714 | 20.6242 | 0.65515 | 28.56 | 28.2637 | 26.76% | 77.6% | 6.5145 | 25080.8051 | 23.8623 | 91869.6732 | Fensterersatz H | -52493.0526 | -36.36% | WP E CH Mix | 38677.1324 | 3215.4386 | -22099.5751 | -36.36% | -1837.2568 | -36.36% | 6963.5937 | 1739.3753 | 2910.8052 | 612.4537 | - | - | 9874.3988 | 44.68% | 2351.829 | 128% | JA | NEIN | JA
6621 | Z | B2 | 85 | 38.07% | HO | ST | SOTH | BÜR-2 | Z_B2_85_38%_HO-SOTH | 23.8623 | 1985 | Zürich | 38.07% | 40% | 22.01% | Normal | Medium | 3850 | 35 | 22 | 5 | 3 | III | 770 | 770 | 1059 | 651 | 4.6433 | 9.2866 | 12.772 | 17.454 | 4.4156 | 9.56% | 19.12% | 26.3% | 35.93% | 9.091% | 48.5714 | 20.6242 | 0.65515 | 28.56 | 28.2637 | 26.76% | 77.6% | 6.5145 | 25080.8051 | 23.8623 | 91869.6732 | Fensterersatz H | -52493.0526 | -36.36% | Solarthermie | 6479.2296 | 1595.6312 | -3702.1416 | -36.36% | -911.7214 | -36.36% | 6963.5937 | 1739.3753 | 2910.8052 | 612.4537 | - | - | 9874.3988 | 266.7% | 2351.829 | 258% | NEIN | NEIN | NEIN
6622 | Z | B2 | 85 | 38.07% | HO | HS | HO-SC | BÜR-2 | Z_B2_85_38%_HO-HO-SC | 23.8623 | 1985 | Zürich | 38.07% | 40% | 22.01% | Normal | Medium | 3850 | 35 | 22 | 5 | 3 | III | 770 | 770 | 1059 | 651 | 4.6433 | 9.2866 | 12.772 | 17.454 | 4.4156 | 9.56% | 19.12% | 26.3% | 35.93% | 9.091% | 48.5714 | 20.6242 | 0.65515 | 28.56 | 28.2637 | 26.76% | 77.6% | 6.5145 | 25080.8051 | 23.8623 | 91869.6732 | Fensterersatz H | -52493.0526 | -36.36% | Holz Schnitzel | 3318.1164 | 1156.4771 | -1895.9255 | -36.36% | -660.7949 | -36.36% | 6963.5937 | 1739.3753 | 2910.8052 | 612.4537 | - | - | 9874.3988 | 520.8% | 2351.829 | 355.9% | NEIN | NEIN | NEIN
6623 | Z | B2 | 85 | 38.07% | HM | ÖL | ÖL-HE | BÜR-2 | Z_B2_85_38%_HM-ÖL-HE | 24.1587 | 1985 | Zürich | 38.07% | 40% | 22.01% | Normal | Medium | 3850 | 35 | 22 | 5 | 3 | III | 770 | 770 | 1059 | 651 | 4.6433 | 9.2866 | 12.772 | 17.9165 | 4.4618 | 9.461% | 18.92% | 26.02% | 36.5% | 9.091% | 49.0802 | 20.6242 | 0.65341 | 28.56 | 28.2637 | 26.49% | 76.44% | 6.3954 | 24622.4411 | 24.1587 | 93011.09 | Fensterersatz HM | -51351.6358 | -35.57% | Öl-Heizung | 129182.0695 | 33483.9924 | -71321.7164 | -35.57% | -18486.5889 | -35.57% | 6963.5937 | 1739.3753 | 3806.3431 | 834.0218 | - | - | 10769.9368 | 15.1% | 2573.3972 | 13.92% | JA | JA | JA
6624 | Z | B2 | 85 | 38.07% | HM | FW | FEWA | BÜR-2 | Z_B2_85_38%_HM-FEWA | 24.1587 | 1985 | Zürich | 38.07% | 40% | 22.01% | Normal | Medium | 3850 | 35 | 22 | 5 | 3 | III | 770 | 770 | 1059 | 651 | 4.6433 | 9.2866 | 12.772 | 17.9165 | 4.4618 | 9.461% | 18.92% | 26.02% | 36.5% | 9.091% | 49.0802 | 20.6242 | 0.65341 | 28.56 | 28.2637 | 26.49% | 76.44% | 6.3954 | 24622.4411 | 24.1587 | 93011.09 | Fensterersatz HM | -51351.6358 | -35.57% | Fernwärme | 36657.3119 | 7200.1526 | -20238.5859 | -35.57% | -3975.2207 | -35.57% | 6963.5937 | 1739.3753 | 3806.3431 | 834.0218 | - | - | 10769.9368 | 53.21% | 2573.3972 | 64.74% | JA | JA | JA
6625 | Z | B2 | 85 | 38.07% | HM | W1 | LWMX | BÜR-2 | Z_B2_85_38%_HM-LWMX | 24.1587 | 1985 | Zürich | 38.07% | 40% | 22.01% | Normal | Medium | 3850 | 35 | 22 | 5 | 3 | III | 770 | 770 | 1059 | 651 | 4.6433 | 9.2866 | 12.772 | 17.9165 | 4.4618 | 9.461% | 18.92% | 26.02% | 36.5% | 9.091% | 49.0802 | 20.6242 | 0.65341 | 28.56 | 28.2637 | 26.49% | 76.44% | 6.3954 | 24622.4411 | 24.1587 | 93011.09 | Fensterersatz HM | -51351.6358 | -35.57% | WP LW CH Mix | 72920.6946 | 5394.6432 | -40259.6825 | -35.57% | -2978.3949 | -35.57% | 6963.5937 | 1739.3753 | 3806.3431 | 834.0218 | - | - | 10769.9368 | 26.75% | 2573.3972 | 86.4% | JA | JA | JA
6626 | Z | B2 | 85 | 38.07% | HM | W2 | LWCH | BÜR-2 | Z_B2_85_38%_HM-LWCH | 24.1587 | 1985 | Zürich | 38.07% | 40% | 22.01% | Normal | Medium | 3850 | 35 | 22 | 5 | 3 | III | 770 | 770 | 1059 | 651 | 4.6433 | 9.2866 | 12.772 | 17.9165 | 4.4618 | 9.461% | 18.92% | 26.02% | 36.5% | 9.091% | 49.0802 | 20.6242 | 0.65341 | 28.56 | 28.2637 | 26.49% | 76.44% | 6.3954 | 24622.4411 | 24.1587 | 93011.09 | Fensterersatz HM | -51351.6358 | -35.57% | WP LW CH Zer | 2306.675 | 1609.0919 | -1273.5206 | -35.57% | -888.3833 | -35.57% | 6963.5937 | 1739.3753 | 3806.3431 | 834.0218 | - | - | 10769.9368 | 845.7% | 2573.3972 | 289.7% | NEIN | NEIN | NEIN
6627 | Z | B2 | 85 | 38.07% | HM | W3 | ERMX | BÜR-2 | Z_B2_85_38%_HM-ERMX | 24.1587 | 1985 | Zürich | 38.07% | 40% | 22.01% | Normal | Medium | 3850 | 35 | 22 | 5 | 3 | III | 770 | 770 | 1059 | 651 | 4.6433 | 9.2866 | 12.772 | 17.9165 | 4.4618 | 9.461% | 18.92% | 26.02% | 36.5% | 9.091% | 49.0802 | 20.6242 | 0.65341 | 28.56 | 28.2637 | 26.49% | 76.44% | 6.3954 | 24622.4411 | 24.1587 | 93011.09 | Fensterersatz HM | -51351.6358 | -35.57% | WP E CH Mix | 39157.6689 | 3255.3882 | -21619.0387 | -35.57% | -1797.3073 | -35.57% | 6963.5937 | 1739.3753 | 3806.3431 | 834.0218 | - | - | 10769.9368 | 49.82% | 2573.3972 | 143.2% | JA | NEIN | JA
6628 | Z | B2 | 85 | 38.07% | HM | ST | SOTH | BÜR-2 | Z_B2_85_38%_HM-SOTH | 24.1587 | 1985 | Zürich | 38.07% | 40% | 22.01% | Normal | Medium | 3850 | 35 | 22 | 5 | 3 | III | 770 | 770 | 1059 | 651 | 4.6433 | 9.2866 | 12.772 | 17.9165 | 4.4618 | 9.461% | 18.92% | 26.02% | 36.5% | 9.091% | 49.0802 | 20.6242 | 0.65341 | 28.56 | 28.2637 | 26.49% | 76.44% | 6.3954 | 24622.4411 | 24.1587 | 93011.09 | Fensterersatz HM | -51351.6358 | -35.57% | Solarthermie | 6559.7295 | 1615.4558 | -3621.6417 | -35.57% | -891.8968 | -35.57% | 6963.5937 | 1739.3753 | 3806.3431 | 834.0218 | - | - | 10769.9368 | 297.4% | 2573.3972 | 288.5% | NEIN | NEIN | NEIN
6629 | Z | B2 | 85 | 38.07% | HM | HS | HO-SC | BÜR-2 | Z_B2_85_38%_HM-HO-SC | 24.1587 | 1985 | Zürich | 38.07% | 40% | 22.01% | Normal | Medium | 3850 | 35 | 22 | 5 | 3 | III | 770 | 770 | 1059 | 651 | 4.6433 | 9.2866 | 12.772 | 17.9165 | 4.4618 | 9.461% | 18.92% | 26.02% | 36.5% | 9.091% | 49.0802 | 20.6242 | 0.65341 | 28.56 | 28.2637 | 26.49% | 76.44% | 6.3954 | 24622.4411 | 24.1587 | 93011.09 | Fensterersatz HM | -51351.6358 | -35.57% | Holz Schnitzel | 3359.3417 | 1170.8455 | -1854.7003 | -35.57% | -646.4265 | -35.57% | 6963.5937 | 1739.3753 | 3806.3431 | 834.0218 | - | - | 10769.9368 | 580.7% | 2573.3972 | 398.1% | NEIN | NEIN | NEIN
6630 | Z | B2 | 85 | 38.07% | KU | ÖL | ÖL-HE | BÜR-2 | Z_B2_85_38%_KU-ÖL-HE | 23.5669 | 1985 | Zürich | 38.07% | 40% | 22.01% | Normal | Medium | 3850 | 35 | 22 | 5 | 3 | III | 770 | 770 | 1059 | 651 | 4.6433 | 9.2866 | 12.772 | 16.9915 | 4.3693 | 9.661% | 19.32% | 26.57% | 35.35% | 9.091% | 48.0627 | 20.6242 | 0.65689 | 28.56 | 28.2637 | 27.03% | 78.78% | 6.6342 | 25541.5235 | 23.5669 | 90732.6463 | Fensterersatz K | -53630.0795 | -37.15% | Öl-Heizung | 126017.5643 | 32663.7527 | -74486.2215 | -37.15% | -19306.8286 | -37.15% | 6963.5937 | 1739.3753 | 4762.3577 | 919.6597 | - | - | 11725.9514 | 15.74% | 2659.035 | 13.77% | JA | JA | JA
6631 | Z | B2 | 85 | 38.07% | KU | FW | FEWA | BÜR-2 | Z_B2_85_38%_KU-FEWA | 23.5669 | 1985 | Zürich | 38.07% | 40% | 22.01% | Normal | Medium | 3850 | 35 | 22 | 5 | 3 | III | 770 | 770 | 1059 | 651 | 4.6433 | 9.2866 | 12.772 | 16.9915 | 4.3693 | 9.661% | 19.32% | 26.57% | 35.35% | 9.091% | 48.0627 | 20.6242 | 0.65689 | 28.56 | 28.2637 | 27.03% | 78.78% | 6.6342 | 25541.5235 | 23.5669 | 90732.6463 | Fensterersatz K | -53630.0795 | -37.15% | Fernwärme | 35759.3371 | 7023.7743 | -21136.5607 | -37.15% | -4151.5991 | -37.15% | 6963.5937 | 1739.3753 | 4762.3577 | 919.6597 | - | - | 11725.9514 | 55.48% | 2659.035 | 64.05% | JA | JA | JA
6632 | Z | B2 | 85 | 38.07% | KU | W1 | LWMX | BÜR-2 | Z_B2_85_38%_KU-LWMX | 23.5669 | 1985 | Zürich | 38.07% | 40% | 22.01% | Normal | Medium | 3850 | 35 | 22 | 5 | 3 | III | 770 | 770 | 1059 | 651 | 4.6433 | 9.2866 | 12.772 | 16.9915 | 4.3693 | 9.661% | 19.32% | 26.57% | 35.35% | 9.091% | 48.0627 | 20.6242 | 0.65689 | 28.56 | 28.2637 | 27.03% | 78.78% | 6.6342 | 25541.5235 | 23.5669 | 90732.6463 | Fensterersatz K | -53630.0795 | -37.15% | WP LW CH Mix | 71134.3947 | 5262.4935 | -42045.9823 | -37.15% | -3110.5446 | -37.15% | 6963.5937 | 1739.3753 | 4762.3577 | 919.6597 | - | - | 11725.9514 | 27.89% | 2659.035 | 85.48% | JA | JA | JA
6633 | Z | B2 | 85 | 38.07% | KU | W2 | LWCH | BÜR-2 | Z_B2_85_38%_KU-LWCH | 23.5669 | 1985 | Zürich | 38.07% | 40% | 22.01% | Normal | Medium | 3850 | 35 | 22 | 5 | 3 | III | 770 | 770 | 1059 | 651 | 4.6433 | 9.2866 | 12.772 | 16.9915 | 4.3693 | 9.661% | 19.32% | 26.57% | 35.35% | 9.091% | 48.0627 | 20.6242 | 0.65689 | 28.56 | 28.2637 | 27.03% | 78.78% | 6.6342 | 25541.5235 | 23.5669 | 90732.6463 | Fensterersatz K | -53630.0795 | -37.15% | WP LW CH Zer | 2250.1696 | 1569.6748 | -1330.026 | -37.15% | -927.8004 | -37.15% | 6963.5937 | 1739.3753 | 4762.3577 | 919.6597 | - | - | 11725.9514 | 881.6% | 2659.035 | 286.6% | NEIN | NEIN | NEIN
6634 | Z | B2 | 85 | 38.07% | KU | W3 | ERMX | BÜR-2 | Z_B2_85_38%_KU-ERMX | 23.5669 | 1985 | Zürich | 38.07% | 40% | 22.01% | Normal | Medium | 3850 | 35 | 22 | 5 | 3 | III | 770 | 770 | 1059 | 651 | 4.6433 | 9.2866 | 12.772 | 16.9915 | 4.3693 | 9.661% | 19.32% | 26.57% | 35.35% | 9.091% | 48.0627 | 20.6242 | 0.65689 | 28.56 | 28.2637 | 27.03% | 78.78% | 6.6342 | 25541.5235 | 23.5669 | 90732.6463 | Fensterersatz K | -53630.0795 | -37.15% | WP E CH Mix | 38198.4441 | 3175.6426 | -22578.2635 | -37.15% | -1877.0528 | -37.15% | 6963.5937 | 1739.3753 | 4762.3577 | 919.6597 | - | - | 11725.9514 | 51.93% | 2659.035 | 141.7% | JA | NEIN | JA
6635 | Z | B2 | 85 | 38.07% | KU | ST | SOTH | BÜR-2 | Z_B2_85_38%_KU-SOTH | 23.5669 | 1985 | Zürich | 38.07% | 40% | 22.01% | Normal | Medium | 3850 | 35 | 22 | 5 | 3 | III | 770 | 770 | 1059 | 651 | 4.6433 | 9.2866 | 12.772 | 16.9915 | 4.3693 | 9.661% | 19.32% | 26.57% | 35.35% | 9.091% | 48.0627 | 20.6242 | 0.65689 | 28.56 | 28.2637 | 27.03% | 78.78% | 6.6342 | 25541.5235 | 23.5669 | 90732.6463 | Fensterersatz K | -53630.0795 | -37.15% | Solarthermie | 6399.0393 | 1575.8828 | -3782.3319 | -37.15% | -931.4698 | -37.15% | 6963.5937 | 1739.3753 | 4762.3577 | 919.6597 | - | - | 11725.9514 | 310% | 2659.035 | 285.5% | NEIN | NEIN | NEIN
6636 | Z | B2 | 85 | 38.07% | KU | HS | HO-SC | BÜR-2 | Z_B2_85_38%_KU-HO-SC | 23.5669 | 1985 | Zürich | 38.07% | 40% | 22.01% | Normal | Medium | 3850 | 35 | 22 | 5 | 3 | III | 770 | 770 | 1059 | 651 | 4.6433 | 9.2866 | 12.772 | 16.9915 | 4.3693 | 9.661% | 19.32% | 26.57% | 35.35% | 9.091% | 48.0627 | 20.6242 | 0.65689 | 28.56 | 28.2637 | 27.03% | 78.78% | 6.6342 | 25541.5235 | 23.5669 | 90732.6463 | Fensterersatz K | -53630.0795 | -37.15% | Holz Schnitzel | 3277.0497 | 1142.1639 | -1936.9923 | -37.15% | -675.1081 | -37.15% | 6963.5937 | 1739.3753 | 4762.3577 | 919.6597 | - | - | 11725.9514 | 605.4% | 2659.035 | 393.9% | NEIN | NEIN | NEIN
6637 | Z | B2 | 85 | 38.07% | ME | ÖL | ÖL-HE | BÜR-2 | Z_B2_85_38%_ME-ÖL-HE | 24.7553 | 1985 | Zürich | 38.07% | 40% | 22.01% | Normal | Medium | 3850 | 35 | 22 | 5 | 3 | III | 770 | 770 | 1059 | 651 | 4.6433 | 9.2866 | 12.772 | 18.8416 | 4.5543 | 9.268% | 18.54% | 25.49% | 37.61% | 9.091% | 50.0978 | 20.6242 | 0.64996 | 28.56 | 28.2637 | 25.98% | 74.21% | 6.1593 | 23713.1937 | 24.7553 | 95307.8232 | Fensterersatz M | -49054.9026 | -33.98% | Öl-Heizung | 132371.9767 | 34310.8163 | -68131.8092 | -33.98% | -17659.7649 | -33.98% | 6963.5937 | 1739.3753 | 6238.8257 | 1488.1209 | - | - | 13202.4194 | 19.38% | 3227.4963 | 18.28% | JA | JA | JA
6638 | Z | B2 | 85 | 38.07% | ME | FW | FEWA | BÜR-2 | Z_B2_85_38%_ME-FEWA | 24.7553 | 1985 | Zürich | 38.07% | 40% | 22.01% | Normal | Medium | 3850 | 35 | 22 | 5 | 3 | III | 770 | 770 | 1059 | 651 | 4.6433 | 9.2866 | 12.772 | 18.8416 | 4.5543 | 9.268% | 18.54% | 25.49% | 37.61% | 9.091% | 50.0978 | 20.6242 | 0.64996 | 28.56 | 28.2637 | 25.98% | 74.21% | 6.1593 | 23713.1937 | 24.7553 | 95307.8232 | Fensterersatz M | -49054.9026 | -33.98% | Fernwärme | 37562.495 | 7377.9468 | -19333.4028 | -33.98% | -3797.4266 | -33.98% | 6963.5937 | 1739.3753 | 6238.8257 | 1488.1209 | - | - | 13202.4194 | 68.29% | 3227.4963 | 84.99% | JA | JA | JA
6639 | Z | B2 | 85 | 38.07% | ME | W1 | LWMX | BÜR-2 | Z_B2_85_38%_ME-LWMX | 24.7553 | 1985 | Zürich | 38.07% | 40% | 22.01% | Normal | Medium | 3850 | 35 | 22 | 5 | 3 | III | 770 | 770 | 1059 | 651 | 4.6433 | 9.2866 | 12.772 | 18.8416 | 4.5543 | 9.268% | 18.54% | 25.49% | 37.61% | 9.091% | 50.0978 | 20.6242 | 0.64996 | 28.56 | 28.2637 | 25.98% | 74.21% | 6.1593 | 23713.1937 | 24.7553 | 95307.8232 | Fensterersatz M | -49054.9026 | -33.98% | WP LW CH Mix | 74721.3334 | 5527.8537 | -38459.0437 | -33.98% | -2845.1844 | -33.98% | 6963.5937 | 1739.3753 | 6238.8257 | 1488.1209 | - | - | 13202.4194 | 34.33% | 3227.4963 | 113.4% | JA | NEIN | JA
6640 | Z | B2 | 85 | 38.07% | ME | W2 | LWCH | BÜR-2 | Z_B2_85_38%_ME-LWCH | 24.7553 | 1985 | Zürich | 38.07% | 40% | 22.01% | Normal | Medium | 3850 | 35 | 22 | 5 | 3 | III | 770 | 770 | 1059 | 651 | 4.6433 | 9.2866 | 12.772 | 18.8416 | 4.5543 | 9.268% | 18.54% | 25.49% | 37.61% | 9.091% | 50.0978 | 20.6242 | 0.64996 | 28.56 | 28.2637 | 25.98% | 74.21% | 6.1593 | 23713.1937 | 24.7553 | 95307.8232 | Fensterersatz M | -49054.9026 | -33.98% | WP LW CH Zer | 2363.634 | 1648.8253 | -1216.5616 | -33.98% | -848.6498 | -33.98% | 6963.5937 | 1739.3753 | 6238.8257 | 1488.1209 | - | - | 13202.4194 | 1085% | 3227.4963 | 380.3% | NEIN | NEIN | NEIN
6641 | Z | B2 | 85 | 38.07% | ME | W3 | ERMX | BÜR-2 | Z_B2_85_38%_ME-ERMX | 24.7553 | 1985 | Zürich | 38.07% | 40% | 22.01% | Normal | Medium | 3850 | 35 | 22 | 5 | 3 | III | 770 | 770 | 1059 | 651 | 4.6433 | 9.2866 | 12.772 | 18.8416 | 4.5543 | 9.268% | 18.54% | 25.49% | 37.61% | 9.091% | 50.0978 | 20.6242 | 0.64996 | 28.56 | 28.2637 | 25.98% | 74.21% | 6.1593 | 23713.1937 | 24.7553 | 95307.8232 | Fensterersatz M | -49054.9026 | -33.98% | WP E CH Mix | 40124.5936 | 3335.7738 | -20652.114 | -33.98% | -1716.9216 | -33.98% | 6963.5937 | 1739.3753 | 6238.8257 | 1488.1209 | - | - | 13202.4194 | 63.93% | 3227.4963 | 188% | JA | NEIN | JA
6642 | Z | B2 | 85 | 38.07% | ME | ST | SOTH | BÜR-2 | Z_B2_85_38%_ME-SOTH | 24.7553 | 1985 | Zürich | 38.07% | 40% | 22.01% | Normal | Medium | 3850 | 35 | 22 | 5 | 3 | III | 770 | 770 | 1059 | 651 | 4.6433 | 9.2866 | 12.772 | 18.8416 | 4.5543 | 9.268% | 18.54% | 25.49% | 37.61% | 9.091% | 50.0978 | 20.6242 | 0.64996 | 28.56 | 28.2637 | 25.98% | 74.21% | 6.1593 | 23713.1937 | 24.7553 | 95307.8232 | Fensterersatz M | -49054.9026 | -33.98% | Solarthermie | 6721.7096 | 1655.3464 | -3459.6616 | -33.98% | -852.0062 | -33.98% | 6963.5937 | 1739.3753 | 6238.8257 | 1488.1209 | - | - | 13202.4194 | 381.6% | 3227.4963 | 378.8% | NEIN | NEIN | NEIN
6643 | Z | B2 | 85 | 38.07% | ME | HS | HO-SC | BÜR-2 | Z_B2_85_38%_ME-HO-SC | 24.7553 | 1985 | Zürich | 38.07% | 40% | 22.01% | Normal | Medium | 3850 | 35 | 22 | 5 | 3 | III | 770 | 770 | 1059 | 651 | 4.6433 | 9.2866 | 12.772 | 18.8416 | 4.5543 | 9.268% | 18.54% | 25.49% | 37.61% | 9.091% | 50.0978 | 20.6242 | 0.64996 | 28.56 | 28.2637 | 25.98% | 74.21% | 6.1593 | 23713.1937 | 24.7553 | 95307.8232 | Fensterersatz M | -49054.9026 | -33.98% | Holz Schnitzel | 3442.2943 | 1199.7573 | -1771.7477 | -33.98% | -617.5147 | -33.98% | 6963.5937 | 1739.3753 | 6238.8257 | 1488.1209 | - | - | 13202.4194 | 745.2% | 3227.4963 | 522.7% | NEIN | NEIN | NEIN
6644 | Z | B2 | 85 | 38.07% | GH | ÖL | ÖL-HE | BÜR-2 | Z_B2_85_38%_GH-ÖL-HE | 10.3975 | 1985 | Zürich | 38.07% | 40% | 22.01% | Normal | Medium | 3850 | 35 | 22 | 5 | 3 | III | 770 | 770 | 1059 | 651 | 2.3216 | 2.786 | 4.3425 | 17.454 | 5.3808 | 7.191% | 8.629% | 13.45% | 54.06% | 16.67% | 32.2849 | 20.6242 | 0.80348 | 28.56 | 28.2637 | 42.92% | 218.4% | 8.0434 | 30966.905 | 10.3975 | 40030.4533 | Gebäudehülle | -104332.2725 | -72.27% | Öl-Heizung | 55597.8518 | 14410.9632 | -144905.934 | -72.27% | -37559.6181 | -72.27% | 6963.5937 | 1739.3753 | 3869.1467 | 799.2626 | 14592.4 | 3985 | 25425.1403 | 17.55% | 6523.6379 | 17.37% | JA | JA | JA
6645 | Z | B2 | 85 | 38.07% | GH | FW | FEWA | BÜR-2 | Z_B2_85_38%_GH-FEWA | 10.3975 | 1985 | Zürich | 38.07% | 40% | 22.01% | Normal | Medium | 3850 | 35 | 22 | 5 | 3 | III | 770 | 770 | 1059 | 651 | 2.3216 | 2.786 | 4.3425 | 17.454 | 5.3808 | 7.191% | 8.629% | 13.45% | 54.06% | 16.67% | 32.2849 | 20.6242 | 0.80348 | 28.56 | 28.2637 | 42.92% | 218.4% | 8.0434 | 30966.905 | 10.3975 | 40030.4533 | Gebäudehülle | -104332.2725 | -72.27% | Fernwärme | 15776.7081 | 3098.828 | -41119.1897 | -72.27% | -8076.5453 | -72.27% | 6963.5937 | 1739.3753 | 3869.1467 | 799.2626 | 14592.4 | 3985 | 25425.1403 | 61.83% | 6523.6379 | 80.77% | JA | JA | JA
6646 | Z | B2 | 85 | 38.07% | GH | W1 | LWMX | BÜR-2 | Z_B2_85_38%_GH-LWMX | 10.3975 | 1985 | Zürich | 38.07% | 40% | 22.01% | Normal | Medium | 3850 | 35 | 22 | 5 | 3 | III | 770 | 770 | 1059 | 651 | 2.3216 | 2.786 | 4.3425 | 17.454 | 5.3808 | 7.191% | 8.629% | 13.45% | 54.06% | 16.67% | 32.2849 | 20.6242 | 0.80348 | 28.56 | 28.2637 | 42.92% | 218.4% | 8.0434 | 30966.905 | 10.3975 | 40030.4533 | Gebäudehülle | -104332.2725 | -72.27% | WP LW CH Mix | 31383.8754 | 2321.7663 | -81796.5016 | -72.27% | -6051.2718 | -72.27% | 6963.5937 | 1739.3753 | 3869.1467 | 799.2626 | 14592.4 | 3985 | 25425.1403 | 31.08% | 6523.6379 | 107.8% | JA | NEIN | JA
6647 | Z | B2 | 85 | 38.07% | GH | W2 | LWCH | BÜR-2 | Z_B2_85_38%_GH-LWCH | 10.3975 | 1985 | Zürich | 38.07% | 40% | 22.01% | Normal | Medium | 3850 | 35 | 22 | 5 | 3 | III | 770 | 770 | 1059 | 651 | 2.3216 | 2.786 | 4.3425 | 17.454 | 5.3808 | 7.191% | 8.629% | 13.45% | 54.06% | 16.67% | 32.2849 | 20.6242 | 0.80348 | 28.56 | 28.2637 | 42.92% | 218.4% | 8.0434 | 30966.905 | 10.3975 | 40030.4533 | Gebäudehülle | -104332.2725 | -72.27% | WP LW CH Zer | 992.7552 | 692.5268 | -2587.4404 | -72.27% | -1804.9483 | -72.27% | 6963.5937 | 1739.3753 | 3869.1467 | 799.2626 | 14592.4 | 3985 | 25425.1403 | 982.6% | 6523.6379 | 361.4% | NEIN | NEIN | NEIN
6648 | Z | B2 | 85 | 38.07% | GH | W3 | ERMX | BÜR-2 | Z_B2_85_38%_GH-ERMX | 10.3975 | 1985 | Zürich | 38.07% | 40% | 22.01% | Normal | Medium | 3850 | 35 | 22 | 5 | 3 | III | 770 | 770 | 1059 | 651 | 2.3216 | 2.786 | 4.3425 | 17.454 | 5.3808 | 7.191% | 8.629% | 13.45% | 54.06% | 16.67% | 32.2849 | 20.6242 | 0.80348 | 28.56 | 28.2637 | 42.92% | 218.4% | 8.0434 | 30966.905 | 10.3975 | 40030.4533 | Gebäudehülle | -104332.2725 | -72.27% | WP E CH Mix | 16852.8208 | 1401.0659 | -43923.8867 | -72.27% | -3651.6295 | -72.27% | 6963.5937 | 1739.3753 | 3869.1467 | 799.2626 | 14592.4 | 3985 | 25425.1403 | 57.88% | 6523.6379 | 178.7% | JA | NEIN | JA
6649 | Z | B2 | 85 | 38.07% | GH | ST | SOTH | BÜR-2 | Z_B2_85_38%_GH-SOTH | 10.3975 | 1985 | Zürich | 38.07% | 40% | 22.01% | Normal | Medium | 3850 | 35 | 22 | 5 | 3 | III | 770 | 770 | 1059 | 651 | 2.3216 | 2.786 | 4.3425 | 17.454 | 5.3808 | 7.191% | 8.629% | 13.45% | 54.06% | 16.67% | 32.2849 | 20.6242 | 0.80348 | 28.56 | 28.2637 | 42.92% | 218.4% | 8.0434 | 30966.905 | 10.3975 | 40030.4533 | Gebäudehülle | -104332.2725 | -72.27% | Solarthermie | 2823.2004 | 695.2658 | -7358.1708 | -72.27% | -1812.0868 | -72.27% | 6963.5937 | 1739.3753 | 3869.1467 | 799.2626 | 14592.4 | 3985 | 25425.1403 | 345.5% | 6523.6379 | 360% | NEIN | NEIN | NEIN
6650 | Z | B2 | 85 | 38.07% | GH | HS | HO-SC | BÜR-2 | Z_B2_85_38%_GH-HO-SC | 10.3975 | 1985 | Zürich | 38.07% | 40% | 22.01% | Normal | Medium | 3850 | 35 | 22 | 5 | 3 | III | 770 | 770 | 1059 | 651 | 2.3216 | 2.786 | 4.3425 | 17.454 | 5.3808 | 7.191% | 8.629% | 13.45% | 54.06% | 16.67% | 32.2849 | 20.6242 | 0.80348 | 28.56 | 28.2637 | 42.92% | 218.4% | 8.0434 | 30966.905 | 10.3975 | 40030.4533 | Gebäudehülle | -104332.2725 | -72.27% | Holz Schnitzel | 1445.8058 | 503.9128 | -3768.2362 | -72.27% | -1313.3592 | -72.27% | 6963.5937 | 1739.3753 | 3869.1467 | 799.2626 | 14592.4 | 3985 | 25425.1403 | 674.7% | 6523.6379 | 496.7% | NEIN | NEIN | NEIN
6651 | Z | B2 | 85 | 53.07% | IZ | ÖL | ÖL-HE | BÜR-2 | Z_B2_85_53%_IZ-ÖL-HE | 40.8575 | 1985 | Zürich | 53.07% | 50% | 22.01% | Normal | Medium | 3850 | 35 | 22 | 5 | 3 | III | 770 | 770 | 802.5 | 907.5 | 4.6433 | 9.2866 | 9.6785 | 61.1585 | 8.4767 | 4.98% | 9.959% | 10.38% | 65.59% | 9.091% | 93.2436 | 20.6242 | 0.64118 | 28.56 | 50.5814 | 28.48% | 79.38% | 4.3135 | 16606.8834 | 40.8575 | 157301.4232 | Ist-Zustand | - | - | Öl-Heizung | 218474.199 | 56628.5124 |  |  |  |  | - | - | - | - | - | - | - | - | - | - | JA | JA | JA
6652 | Z | B2 | 85 | 53.07% | IZ | FW | FEWA | BÜR-2 | Z_B2_85_53%_IZ-FEWA | 40.8575 | 1985 | Zürich | 53.07% | 50% | 22.01% | Normal | Medium | 3850 | 35 | 22 | 5 | 3 | III | 770 | 770 | 802.5 | 907.5 | 4.6433 | 9.2866 | 9.6785 | 61.1585 | 8.4767 | 4.98% | 9.959% | 10.38% | 65.59% | 9.091% | 93.2436 | 20.6242 | 0.64118 | 28.56 | 50.5814 | 28.48% | 79.38% | 4.3135 | 16606.8834 | 40.8575 | 157301.4232 | Ist-Zustand | - | - | Fernwärme | 61995.2668 | 12176.9808 | -156478.9321 | -71.62% | -44451.5316 | -78.5% | - | - | - | - | - | - | - | - | - | - | JA | JA | JA
6653 | Z | B2 | 85 | 53.07% | IZ | W1 | LWMX | BÜR-2 | Z_B2_85_53%_IZ-LWMX | 40.8575 | 1985 | Zürich | 53.07% | 50% | 22.01% | Normal | Medium | 3850 | 35 | 22 | 5 | 3 | III | 770 | 770 | 802.5 | 907.5 | 4.6433 | 9.2866 | 9.6785 | 61.1585 | 8.4767 | 4.98% | 9.959% | 10.38% | 65.59% | 9.091% | 93.2436 | 20.6242 | 0.64118 | 28.56 | 50.5814 | 28.48% | 79.38% | 4.3135 | 16606.8834 | 40.8575 | 157301.4232 | Ist-Zustand | - | - | WP LW CH Mix | 123324.3158 | 9123.4825 | -95149.8831 | -43.55% | -47505.0298 | -83.89% | - | - | - | - | - | - | - | - | - | - | JA | JA | JA
6654 | Z | B2 | 85 | 53.07% | IZ | W2 | LWCH | BÜR-2 | Z_B2_85_53%_IZ-LWCH | 40.8575 | 1985 | Zürich | 53.07% | 50% | 22.01% | Normal | Medium | 3850 | 35 | 22 | 5 | 3 | III | 770 | 770 | 802.5 | 907.5 | 4.6433 | 9.2866 | 9.6785 | 61.1585 | 8.4767 | 4.98% | 9.959% | 10.38% | 65.59% | 9.091% | 93.2436 | 20.6242 | 0.64118 | 28.56 | 50.5814 | 28.48% | 79.38% | 4.3135 | 16606.8834 | 40.8575 | 157301.4232 | Ist-Zustand | - | - | WP LW CH Zer | 3901.0753 | 2721.3146 | -214573.1237 | -98.21% | -53907.1977 | -95.19% | - | - | - | - | - | - | - | - | - | - | JA | JA | JA
6655 | Z | B2 | 85 | 53.07% | IZ | W3 | ERMX | BÜR-2 | Z_B2_85_53%_IZ-ERMX | 40.8575 | 1985 | Zürich | 53.07% | 50% | 22.01% | Normal | Medium | 3850 | 35 | 22 | 5 | 3 | III | 770 | 770 | 802.5 | 907.5 | 4.6433 | 9.2866 | 9.6785 | 61.1585 | 8.4767 | 4.98% | 9.959% | 10.38% | 65.59% | 9.091% | 93.2436 | 20.6242 | 0.64118 | 28.56 | 50.5814 | 28.48% | 79.38% | 4.3135 | 16606.8834 | 40.8575 | 157301.4232 | Ist-Zustand | - | - | WP E CH Mix | 66223.8992 | 5505.5498 | -152250.2998 | -69.69% | -51122.9626 | -90.28% | - | - | - | - | - | - | - | - | - | - | JA | JA | JA
6656 | Z | B2 | 85 | 53.07% | IZ | ST | SOTH | BÜR-2 | Z_B2_85_53%_IZ-SOTH | 40.8575 | 1985 | Zürich | 53.07% | 50% | 22.01% | Normal | Medium | 3850 | 35 | 22 | 5 | 3 | III | 770 | 770 | 802.5 | 907.5 | 4.6433 | 9.2866 | 9.6785 | 61.1585 | 8.4767 | 4.98% | 9.959% | 10.38% | 65.59% | 9.091% | 93.2436 | 20.6242 | 0.64118 | 28.56 | 50.5814 | 28.48% | 79.38% | 4.3135 | 16606.8834 | 40.8575 | 157301.4232 | Ist-Zustand | - | - | Solarthermie | 11093.8899 | 2732.0774 | -207380.3091 | -94.92% | -53896.435 | -95.18% | - | - | - | - | - | - | - | - | - | - | JA | JA | JA
6657 | Z | B2 | 85 | 53.07% | IZ | HS | HO-SC | BÜR-2 | Z_B2_85_53%_IZ-HO-SC | 40.8575 | 1985 | Zürich | 53.07% | 50% | 22.01% | Normal | Medium | 3850 | 35 | 22 | 5 | 3 | III | 770 | 770 | 802.5 | 907.5 | 4.6433 | 9.2866 | 9.6785 | 61.1585 | 8.4767 | 4.98% | 9.959% | 10.38% | 65.59% | 9.091% | 93.2436 | 20.6242 | 0.64118 | 28.56 | 50.5814 | 28.48% | 79.38% | 4.3135 | 16606.8834 | 40.8575 | 157301.4232 | Ist-Zustand | - | - | Holz Schnitzel | 5681.3573 | 1980.1473 | -212792.8417 | -97.4% | -54648.365 | -96.5% | - | - | - | - | - | - | - | - | - | - | JA | JA | JA
6658 | Z | B2 | 85 | 53.07% | 2V | ÖL | ÖL-HE | BÜR-2 | Z_B2_85_53%_2V-ÖL-HE | 28.9864 | 1985 | Zürich | 53.07% | 50% | 22.01% | Normal | Medium | 3850 | 35 | 22 | 5 | 3 | III | 770 | 770 | 802.5 | 907.5 | 4.6433 | 9.2866 | 9.6785 | 42.4171 | 6.6025 | 6.393% | 12.79% | 13.33% | 58.4% | 9.091% | 72.628 | 20.6242 | 0.68916 | 28.56 | 46.6906 | 34.51% | 111% | 7.5221 | 28960.1765 | 28.9864 | 111597.6131 | Glasersatz 2-IV | -45703.8101 | -29.05% | Öl-Heizung | 154996.6849 | 40175.1407 | -63477.5141 | -29.05% | -16453.3717 | -29.05% | 9175.6621 | 2244.374 | - | - | - | - | 9175.6621 | 14.45% | 2244.374 | 13.64% | JA | JA | JA
6659 | Z | B2 | 85 | 53.07% | 2V | FW | FEWA | BÜR-2 | Z_B2_85_53%_2V-FEWA | 28.9864 | 1985 | Zürich | 53.07% | 50% | 22.01% | Normal | Medium | 3850 | 35 | 22 | 5 | 3 | III | 770 | 770 | 802.5 | 907.5 | 4.6433 | 9.2866 | 9.6785 | 42.4171 | 6.6025 | 6.393% | 12.79% | 13.33% | 58.4% | 9.091% | 72.628 | 20.6242 | 0.68916 | 28.56 | 46.6906 | 34.51% | 111% | 7.5221 | 28960.1765 | 28.9864 | 111597.6131 | Glasersatz 2-IV | -45703.8101 | -29.05% | Fernwärme | 43982.5887 | 8638.9682 | -18012.6781 | -29.05% | -3538.0126 | -29.05% | 9175.6621 | 2244.374 | - | - | - | - | 9175.6621 | 50.94% | 2244.374 | 63.44% | JA | JA | JA
6660 | Z | B2 | 85 | 53.07% | 2V | W1 | LWMX | BÜR-2 | Z_B2_85_53%_2V-LWMX | 28.9864 | 1985 | Zürich | 53.07% | 50% | 22.01% | Normal | Medium | 3850 | 35 | 22 | 5 | 3 | III | 770 | 770 | 802.5 | 907.5 | 4.6433 | 9.2866 | 9.6785 | 42.4171 | 6.6025 | 6.393% | 12.79% | 13.33% | 58.4% | 9.091% | 72.628 | 20.6242 | 0.68916 | 28.56 | 46.6906 | 34.51% | 111% | 7.5221 | 28960.1765 | 28.9864 | 111597.6131 | Glasersatz 2-IV | -45703.8101 | -29.05% | WP LW CH Mix | 87492.5287 | 6472.6616 | -35831.7872 | -29.05% | -2650.821 | -29.05% | 9175.6621 | 2244.374 | - | - | - | - | 9175.6621 | 25.61% | 2244.374 | 84.67% | JA | JA | JA
6661 | Z | B2 | 85 | 53.07% | 2V | W2 | LWCH | BÜR-2 | Z_B2_85_53%_2V-LWCH | 28.9864 | 1985 | Zürich | 53.07% | 50% | 22.01% | Normal | Medium | 3850 | 35 | 22 | 5 | 3 | III | 770 | 770 | 802.5 | 907.5 | 4.6433 | 9.2866 | 9.6785 | 42.4171 | 6.6025 | 6.393% | 12.79% | 13.33% | 58.4% | 9.091% | 72.628 | 20.6242 | 0.68916 | 28.56 | 46.6906 | 34.51% | 111% | 7.5221 | 28960.1765 | 28.9864 | 111597.6131 | Glasersatz 2-IV | -45703.8101 | -29.05% | WP LW CH Zer | 2767.6208 | 1930.6387 | -1133.4545 | -29.05% | -790.6759 | -29.05% | 9175.6621 | 2244.374 | - | - | - | - | 9175.6621 | 809.5% | 2244.374 | 283.9% | NEIN | NEIN | NEIN
6662 | Z | B2 | 85 | 53.07% | 2V | W3 | ERMX | BÜR-2 | Z_B2_85_53%_2V-ERMX | 28.9864 | 1985 | Zürich | 53.07% | 50% | 22.01% | Normal | Medium | 3850 | 35 | 22 | 5 | 3 | III | 770 | 770 | 802.5 | 907.5 | 4.6433 | 9.2866 | 9.6785 | 42.4171 | 6.6025 | 6.393% | 12.79% | 13.33% | 58.4% | 9.091% | 72.628 | 20.6242 | 0.68916 | 28.56 | 46.6906 | 34.51% | 111% | 7.5221 | 28960.1765 | 28.9864 | 111597.6131 | Glasersatz 2-IV | -45703.8101 | -29.05% | WP E CH Mix | 46982.5951 | 3905.9165 | -19241.3041 | -29.05% | -1599.6334 | -29.05% | 9175.6621 | 2244.374 | - | - | - | - | 9175.6621 | 47.69% | 2244.374 | 140.3% | JA | NEIN | JA
6663 | Z | B2 | 85 | 53.07% | 2V | ST | SOTH | BÜR-2 | Z_B2_85_53%_2V-SOTH | 28.9864 | 1985 | Zürich | 53.07% | 50% | 22.01% | Normal | Medium | 3850 | 35 | 22 | 5 | 3 | III | 770 | 770 | 802.5 | 907.5 | 4.6433 | 9.2866 | 9.6785 | 42.4171 | 6.6025 | 6.393% | 12.79% | 13.33% | 58.4% | 9.091% | 72.628 | 20.6242 | 0.68916 | 28.56 | 46.6906 | 34.51% | 111% | 7.5221 | 28960.1765 | 28.9864 | 111597.6131 | Glasersatz 2-IV | -45703.8101 | -29.05% | Solarthermie | 7870.5685 | 1938.2743 | -3223.3213 | -29.05% | -793.803 | -29.05% | 9175.6621 | 2244.374 | - | - | - | - | 9175.6621 | 284.7% | 2244.374 | 282.7% | NEIN | NEIN | NEIN
6664 | Z | B2 | 85 | 53.07% | 2V | HS | HO-SC | BÜR-2 | Z_B2_85_53%_2V-HO-SC | 28.9864 | 1985 | Zürich | 53.07% | 50% | 22.01% | Normal | Medium | 3850 | 35 | 22 | 5 | 3 | III | 770 | 770 | 802.5 | 907.5 | 4.6433 | 9.2866 | 9.6785 | 42.4171 | 6.6025 | 6.393% | 12.79% | 13.33% | 58.4% | 9.091% | 72.628 | 20.6242 | 0.68916 | 28.56 | 46.6906 | 34.51% | 111% | 7.5221 | 28960.1765 | 28.9864 | 111597.6131 | Glasersatz 2-IV | -45703.8101 | -29.05% | Holz Schnitzel | 4030.6432 | 1404.817 | -1650.7141 | -29.05% | -575.3303 | -29.05% | 9175.6621 | 2244.374 | - | - | - | - | 9175.6621 | 555.9% | 2244.374 | 390.1% | NEIN | NEIN | NEIN
6665 | Z | B2 | 85 | 53.07% | 3V | ÖL | ÖL-HE | BÜR-2 | Z_B2_85_53%_3V-ÖL-HE | 23.6629 | 1985 | Zürich | 53.07% | 50% | 22.01% | Normal | Medium | 3850 | 35 | 22 | 5 | 3 | III | 770 | 770 | 802.5 | 907.5 | 4.6433 | 9.2866 | 9.6785 | 28.8988 | 5.2507 | 8.039% | 16.08% | 16.76% | 50.03% | 9.091% | 57.7579 | 20.6242 | 0.69811 | 28.56 | 38.9088 | 34.65% | 114.8% | 8.2033 | 31582.6271 | 23.6629 | 91102.095 | Glasersatz 3-IV | -66199.3282 | -42.08% | Öl-Heizung | 126530.6875 | 32796.7542 | -91943.5114 | -42.08% | -23831.7582 | -42.08% | 11648.7765 | 2909.6463 | - | - | - | - | 11648.7765 | 12.67% | 2909.6463 | 12.21% | JA | JA | JA
6666 | Z | B2 | 85 | 53.07% | 3V | FW | FEWA | BÜR-2 | Z_B2_85_53%_3V-FEWA | 23.6629 | 1985 | Zürich | 53.07% | 50% | 22.01% | Normal | Medium | 3850 | 35 | 22 | 5 | 3 | III | 770 | 770 | 802.5 | 907.5 | 4.6433 | 9.2866 | 9.6785 | 28.8988 | 5.2507 | 8.039% | 16.08% | 16.76% | 50.03% | 9.091% | 57.7579 | 20.6242 | 0.69811 | 28.56 | 38.9088 | 34.65% | 114.8% | 8.2033 | 31582.6271 | 23.6629 | 91102.095 | Glasersatz 3-IV | -66199.3282 | -42.08% | Fernwärme | 35904.9433 | 7052.3739 | -26090.3235 | -42.08% | -5124.6068 | -42.08% | 11648.7765 | 2909.6463 | - | - | - | - | 11648.7765 | 44.65% | 2909.6463 | 56.78% | JA | JA | JA
6667 | Z | B2 | 85 | 53.07% | 3V | W1 | LWMX | BÜR-2 | Z_B2_85_53%_3V-LWMX | 23.6629 | 1985 | Zürich | 53.07% | 50% | 22.01% | Normal | Medium | 3850 | 35 | 22 | 5 | 3 | III | 770 | 770 | 802.5 | 907.5 | 4.6433 | 9.2866 | 9.6785 | 28.8988 | 5.2507 | 8.039% | 16.08% | 16.76% | 50.03% | 9.091% | 57.7579 | 20.6242 | 0.69811 | 28.56 | 38.9088 | 34.65% | 114.8% | 8.2033 | 31582.6271 | 23.6629 | 91102.095 | Glasersatz 3-IV | -66199.3282 | -42.08% | WP LW CH Mix | 71424.0425 | 5283.9215 | -51900.2733 | -42.08% | -3839.561 | -42.08% | 11648.7765 | 2909.6463 | - | - | - | - | 11648.7765 | 22.44% | 2909.6463 | 75.78% | JA | JA | JA
6668 | Z | B2 | 85 | 53.07% | 3V | W2 | LWCH | BÜR-2 | Z_B2_85_53%_3V-LWCH | 23.6629 | 1985 | Zürich | 53.07% | 50% | 22.01% | Normal | Medium | 3850 | 35 | 22 | 5 | 3 | III | 770 | 770 | 802.5 | 907.5 | 4.6433 | 9.2866 | 9.6785 | 28.8988 | 5.2507 | 8.039% | 16.08% | 16.76% | 50.03% | 9.091% | 57.7579 | 20.6242 | 0.69811 | 28.56 | 38.9088 | 34.65% | 114.8% | 8.2033 | 31582.6271 | 23.6629 | 91102.095 | Glasersatz 3-IV | -66199.3282 | -42.08% | WP LW CH Zer | 2259.332 | 1576.0662 | -1641.7433 | -42.08% | -1145.2484 | -42.08% | 11648.7765 | 2909.6463 | - | - | - | - | 11648.7765 | 709.5% | 2909.6463 | 254.1% | NEIN | NEIN | NEIN
6669 | Z | B2 | 85 | 53.07% | 3V | W3 | ERMX | BÜR-2 | Z_B2_85_53%_3V-ERMX | 23.6629 | 1985 | Zürich | 53.07% | 50% | 22.01% | Normal | Medium | 3850 | 35 | 22 | 5 | 3 | III | 770 | 770 | 802.5 | 907.5 | 4.6433 | 9.2866 | 9.6785 | 28.8988 | 5.2507 | 8.039% | 16.08% | 16.76% | 50.03% | 9.091% | 57.7579 | 20.6242 | 0.69811 | 28.56 | 38.9088 | 34.65% | 114.8% | 8.2033 | 31582.6271 | 23.6629 | 91102.095 | Glasersatz 3-IV | -66199.3282 | -42.08% | WP E CH Mix | 38353.982 | 3188.5733 | -27869.9172 | -42.08% | -2316.9765 | -42.08% | 11648.7765 | 2909.6463 | - | - | - | - | 11648.7765 | 41.8% | 2909.6463 | 125.6% | JA | NEIN | JA
6670 | Z | B2 | 85 | 53.07% | 3V | ST | SOTH | BÜR-2 | Z_B2_85_53%_3V-SOTH | 23.6629 | 1985 | Zürich | 53.07% | 50% | 22.01% | Normal | Medium | 3850 | 35 | 22 | 5 | 3 | III | 770 | 770 | 802.5 | 907.5 | 4.6433 | 9.2866 | 9.6785 | 28.8988 | 5.2507 | 8.039% | 16.08% | 16.76% | 50.03% | 9.091% | 57.7579 | 20.6242 | 0.69811 | 28.56 | 38.9088 | 34.65% | 114.8% | 8.2033 | 31582.6271 | 23.6629 | 91102.095 | Glasersatz 3-IV | -66199.3282 | -42.08% | Solarthermie | 6425.0951 | 1582.2995 | -4668.7947 | -42.08% | -1149.7778 | -42.08% | 11648.7765 | 2909.6463 | - | - | - | - | 11648.7765 | 249.5% | 2909.6463 | 253.1% | NEIN | NEIN | NEIN
6671 | Z | B2 | 85 | 53.07% | 3V | HS | HO-SC | BÜR-2 | Z_B2_85_53%_3V-HO-SC | 23.6629 | 1985 | Zürich | 53.07% | 50% | 22.01% | Normal | Medium | 3850 | 35 | 22 | 5 | 3 | III | 770 | 770 | 802.5 | 907.5 | 4.6433 | 9.2866 | 9.6785 | 28.8988 | 5.2507 | 8.039% | 16.08% | 16.76% | 50.03% | 9.091% | 57.7579 | 20.6242 | 0.69811 | 28.56 | 38.9088 | 34.65% | 114.8% | 8.2033 | 31582.6271 | 23.6629 | 91102.095 | Glasersatz 3-IV | -66199.3282 | -42.08% | Holz Schnitzel | 3290.3933 | 1146.8146 | -2390.964 | -42.08% | -833.3327 | -42.08% | 11648.7765 | 2909.6463 | - | - | - | - | 11648.7765 | 487.2% | 2909.6463 | 349.2% | NEIN | NEIN | NEIN
6672 | Z | B2 | 85 | 53.07% | VK | ÖL | ÖL-HE | BÜR-2 | Z_B2_85_53%_VK-ÖL-HE | 26.3368 | 1985 | Zürich | 53.07% | 50% | 22.01% | Normal | Medium | 3850 | 35 | 22 | 5 | 3 | III | 770 | 770 | 802.5 | 907.5 | 4.6433 | 9.2866 | 9.6785 | 33.0464 | 5.6655 | 7.451% | 14.9% | 15.53% | 53.03% | 9.091% | 62.3203 | 20.6242 | 0.68248 | 28.56 | 38.9088 | 32.01% | 100.8% | 6.9983 | 26943.5763 | 26.3368 | 101396.6194 | Glasersatz Vakuum | -55904.8038 | -35.54% | Öl-Heizung | 140828.6381 | 36502.783 | -77645.5609 | -35.54% | -20125.7294 | -35.54% | 12387.1438 | 3029.9049 | - | - | - | - | 12387.1438 | 15.95% | 3029.9049 | 15.05% | JA | JA | JA
6673 | Z | B2 | 85 | 53.07% | VK | FW | FEWA | BÜR-2 | Z_B2_85_53%_VK-FEWA | 26.3368 | 1985 | Zürich | 53.07% | 50% | 22.01% | Normal | Medium | 3850 | 35 | 22 | 5 | 3 | III | 770 | 770 | 802.5 | 907.5 | 4.6433 | 9.2866 | 9.6785 | 33.0464 | 5.6655 | 7.451% | 14.9% | 15.53% | 53.03% | 9.091% | 62.3203 | 20.6242 | 0.68248 | 28.56 | 38.9088 | 32.01% | 100.8% | 6.9983 | 26943.5763 | 26.3368 | 101396.6194 | Glasersatz Vakuum | -55904.8038 | -35.54% | Fernwärme | 39962.1971 | 7849.2912 | -22033.0697 | -35.54% | -4327.6895 | -35.54% | 12387.1438 | 3029.9049 | - | - | - | - | 12387.1438 | 56.22% | 3029.9049 | 70.01% | JA | JA | JA
6674 | Z | B2 | 85 | 53.07% | VK | W1 | LWMX | BÜR-2 | Z_B2_85_53%_VK-LWMX | 26.3368 | 1985 | Zürich | 53.07% | 50% | 22.01% | Normal | Medium | 3850 | 35 | 22 | 5 | 3 | III | 770 | 770 | 802.5 | 907.5 | 4.6433 | 9.2866 | 9.6785 | 33.0464 | 5.6655 | 7.451% | 14.9% | 15.53% | 53.03% | 9.091% | 62.3203 | 20.6242 | 0.68248 | 28.56 | 38.9088 | 32.01% | 100.8% | 6.9983 | 26943.5763 | 26.3368 | 101396.6194 | Glasersatz Vakuum | -55904.8038 | -35.54% | WP LW CH Mix | 79494.9496 | 5881.0039 | -43829.3662 | -35.54% | -3242.4786 | -35.54% | 12387.1438 | 3029.9049 | - | - | - | - | 12387.1438 | 28.26% | 3029.9049 | 93.44% | JA | JA | JA
6675 | Z | B2 | 85 | 53.07% | VK | W2 | LWCH | BÜR-2 | Z_B2_85_53%_VK-LWCH | 26.3368 | 1985 | Zürich | 53.07% | 50% | 22.01% | Normal | Medium | 3850 | 35 | 22 | 5 | 3 | III | 770 | 770 | 802.5 | 907.5 | 4.6433 | 9.2866 | 9.6785 | 33.0464 | 5.6655 | 7.451% | 14.9% | 15.53% | 53.03% | 9.091% | 62.3203 | 20.6242 | 0.68248 | 28.56 | 38.9088 | 32.01% | 100.8% | 6.9983 | 26943.5763 | 26.3368 | 101396.6194 | Glasersatz Vakuum | -55904.8038 | -35.54% | WP LW CH Zer | 2514.6362 | 1754.1615 | -1386.4391 | -35.54% | -967.1531 | -35.54% | 12387.1438 | 3029.9049 | - | - | - | - | 12387.1438 | 893.5% | 3029.9049 | 313.3% | NEIN | NEIN | NEIN
6676 | Z | B2 | 85 | 53.07% | VK | W3 | ERMX | BÜR-2 | Z_B2_85_53%_VK-ERMX | 26.3368 | 1985 | Zürich | 53.07% | 50% | 22.01% | Normal | Medium | 3850 | 35 | 22 | 5 | 3 | III | 770 | 770 | 802.5 | 907.5 | 4.6433 | 9.2866 | 9.6785 | 33.0464 | 5.6655 | 7.451% | 14.9% | 15.53% | 53.03% | 9.091% | 62.3203 | 20.6242 | 0.68248 | 28.56 | 38.9088 | 32.01% | 100.8% | 6.9983 | 26943.5763 | 26.3368 | 101396.6194 | Glasersatz Vakuum | -55904.8038 | -35.54% | WP E CH Mix | 42687.9768 | 3548.8817 | -23535.9224 | -35.54% | -1956.6681 | -35.54% | 12387.1438 | 3029.9049 | - | - | - | - | 12387.1438 | 52.63% | 3029.9049 | 154.9% | JA | NEIN | JA
6677 | Z | B2 | 85 | 53.07% | VK | ST | SOTH | BÜR-2 | Z_B2_85_53%_VK-SOTH | 26.3368 | 1985 | Zürich | 53.07% | 50% | 22.01% | Normal | Medium | 3850 | 35 | 22 | 5 | 3 | III | 770 | 770 | 802.5 | 907.5 | 4.6433 | 9.2866 | 9.6785 | 33.0464 | 5.6655 | 7.451% | 14.9% | 15.53% | 53.03% | 9.091% | 62.3203 | 20.6242 | 0.68248 | 28.56 | 38.9088 | 32.01% | 100.8% | 6.9983 | 26943.5763 | 26.3368 | 101396.6194 | Glasersatz Vakuum | -55904.8038 | -35.54% | Solarthermie | 7151.13 | 1761.0992 | -3942.7598 | -35.54% | -970.9782 | -35.54% | 12387.1438 | 3029.9049 | - | - | - | - | 12387.1438 | 314.2% | 3029.9049 | 312% | NEIN | NEIN | NEIN
6678 | Z | B2 | 85 | 53.07% | VK | HS | HO-SC | BÜR-2 | Z_B2_85_53%_VK-HO-SC | 26.3368 | 1985 | Zürich | 53.07% | 50% | 22.01% | Normal | Medium | 3850 | 35 | 22 | 5 | 3 | III | 770 | 770 | 802.5 | 907.5 | 4.6433 | 9.2866 | 9.6785 | 33.0464 | 5.6655 | 7.451% | 14.9% | 15.53% | 53.03% | 9.091% | 62.3203 | 20.6242 | 0.68248 | 28.56 | 38.9088 | 32.01% | 100.8% | 6.9983 | 26943.5763 | 26.3368 | 101396.6194 | Glasersatz Vakuum | -55904.8038 | -35.54% | Holz Schnitzel | 3662.2073 | 1276.4045 | -2019.15 | -35.54% | -703.7428 | -35.54% | 12387.1438 | 3029.9049 | - | - | - | - | 12387.1438 | 613.5% | 3029.9049 | 430.5% | NEIN | NEIN | NEIN
6679 | Z | B2 | 85 | 53.07% | VA | ÖL | ÖL-HE | BÜR-2 | Z_B2_85_53%_VA-ÖL-HE | 28.6223 | 1985 | Zürich | 53.07% | 50% | 22.01% | Normal | Medium | 3850 | 35 | 22 | 5 | 3 | III | 770 | 770 | 802.5 | 907.5 | 4.6433 | 9.2866 | 9.6785 | 39.172 | 6.278 | 6.724% | 13.45% | 14.01% | 56.72% | 9.091% | 69.0584 | 20.6242 | 0.68085 | 28.56 | 42.7997 | 32.49% | 101.8% | 6.8604 | 26412.6831 | 28.6223 | 110195.6652 | Glasaufdopplung | -47105.758 | -29.95% | Öl-Heizung | 153049.535 | 39670.4395 | -65424.6639 | -29.95% | -16958.0729 | -29.95% | 4966.8947 | 1150.0718 | - | - | - | - | 4966.8947 | 7.592% | 1150.0718 | 6.782% | JA | JA | JA
6680 | Z | B2 | 85 | 53.07% | VA | FW | FEWA | BÜR-2 | Z_B2_85_53%_VA-FEWA | 28.6223 | 1985 | Zürich | 53.07% | 50% | 22.01% | Normal | Medium | 3850 | 35 | 22 | 5 | 3 | III | 770 | 770 | 802.5 | 907.5 | 4.6433 | 9.2866 | 9.6785 | 39.172 | 6.278 | 6.724% | 13.45% | 14.01% | 56.72% | 9.091% | 69.0584 | 20.6242 | 0.68085 | 28.56 | 42.7997 | 32.49% | 101.8% | 6.8604 | 26412.6831 | 28.6223 | 110195.6652 | Glasaufdopplung | -47105.758 | -29.95% | Fernwärme | 43430.0563 | 8530.4409 | -18565.2105 | -29.95% | -3646.5399 | -29.95% | 4966.8947 | 1150.0718 | - | - | - | - | 4966.8947 | 26.75% | 1150.0718 | 31.54% | JA | JA | JA
6681 | Z | B2 | 85 | 53.07% | VA | W1 | LWMX | BÜR-2 | Z_B2_85_53%_VA-LWMX | 28.6223 | 1985 | Zürich | 53.07% | 50% | 22.01% | Normal | Medium | 3850 | 35 | 22 | 5 | 3 | III | 770 | 770 | 802.5 | 907.5 | 4.6433 | 9.2866 | 9.6785 | 39.172 | 6.278 | 6.724% | 13.45% | 14.01% | 56.72% | 9.091% | 69.0584 | 20.6242 | 0.68085 | 28.56 | 42.7997 | 32.49% | 101.8% | 6.8604 | 26412.6831 | 28.6223 | 110195.6652 | Glasaufdopplung | -47105.758 | -29.95% | WP LW CH Mix | 86393.4015 | 6391.3486 | -36930.9143 | -29.95% | -2732.134 | -29.95% | 4966.8947 | 1150.0718 | - | - | - | - | 4966.8947 | 13.45% | 1150.0718 | 42.09% | JA | JA | JA
6682 | Z | B2 | 85 | 53.07% | VA | W2 | LWCH | BÜR-2 | Z_B2_85_53%_VA-LWCH | 28.6223 | 1985 | Zürich | 53.07% | 50% | 22.01% | Normal | Medium | 3850 | 35 | 22 | 5 | 3 | III | 770 | 770 | 802.5 | 907.5 | 4.6433 | 9.2866 | 9.6785 | 39.172 | 6.278 | 6.724% | 13.45% | 14.01% | 56.72% | 9.091% | 69.0584 | 20.6242 | 0.68085 | 28.56 | 42.7997 | 32.49% | 101.8% | 6.8604 | 26412.6831 | 28.6223 | 110195.6652 | Glasaufdopplung | -47105.758 | -29.95% | WP LW CH Zer | 2732.8525 | 1906.385 | -1168.2228 | -29.95% | -814.9296 | -29.95% | 4966.8947 | 1150.0718 | - | - | - | - | 4966.8947 | 425.2% | 1150.0718 | 141.1% | NEIN | NEIN | NEIN
6683 | Z | B2 | 85 | 53.07% | VA | W3 | ERMX | BÜR-2 | Z_B2_85_53%_VA-ERMX | 28.6223 | 1985 | Zürich | 53.07% | 50% | 22.01% | Normal | Medium | 3850 | 35 | 22 | 5 | 3 | III | 770 | 770 | 802.5 | 907.5 | 4.6433 | 9.2866 | 9.6785 | 39.172 | 6.278 | 6.724% | 13.45% | 14.01% | 56.72% | 9.091% | 69.0584 | 20.6242 | 0.68085 | 28.56 | 42.7997 | 32.49% | 101.8% | 6.8604 | 26412.6831 | 28.6223 | 110195.6652 | Glasaufdopplung | -47105.758 | -29.95% | WP E CH Mix | 46392.3751 | 3856.8483 | -19831.5241 | -29.95% | -1648.7015 | -29.95% | 4966.8947 | 1150.0718 | - | - | - | - | 4966.8947 | 25.05% | 1150.0718 | 69.76% | JA | JA | JA
6684 | Z | B2 | 85 | 53.07% | VA | ST | SOTH | BÜR-2 | Z_B2_85_53%_VA-SOTH | 28.6223 | 1985 | Zürich | 53.07% | 50% | 22.01% | Normal | Medium | 3850 | 35 | 22 | 5 | 3 | III | 770 | 770 | 802.5 | 907.5 | 4.6433 | 9.2866 | 9.6785 | 39.172 | 6.278 | 6.724% | 13.45% | 14.01% | 56.72% | 9.091% | 69.0584 | 20.6242 | 0.68085 | 28.56 | 42.7997 | 32.49% | 101.8% | 6.8604 | 26412.6831 | 28.6223 | 110195.6652 | Glasaufdopplung | -47105.758 | -29.95% | Solarthermie | 7771.6943 | 1913.9247 | -3322.1956 | -29.95% | -818.1526 | -29.95% | 4966.8947 | 1150.0718 | - | - | - | - | 4966.8947 | 149.5% | 1150.0718 | 140.6% | NEIN | NEIN | NEIN
6685 | Z | B2 | 85 | 53.07% | VA | HS | HO-SC | BÜR-2 | Z_B2_85_53%_VA-HO-SC | 28.6223 | 1985 | Zürich | 53.07% | 50% | 22.01% | Normal | Medium | 3850 | 35 | 22 | 5 | 3 | III | 770 | 770 | 802.5 | 907.5 | 4.6433 | 9.2866 | 9.6785 | 39.172 | 6.278 | 6.724% | 13.45% | 14.01% | 56.72% | 9.091% | 69.0584 | 20.6242 | 0.68085 | 28.56 | 42.7997 | 32.49% | 101.8% | 6.8604 | 26412.6831 | 28.6223 | 110195.6652 | Glasaufdopplung | -47105.758 | -29.95% | Holz Schnitzel | 3980.0081 | 1387.169 | -1701.3491 | -29.95% | -592.9784 | -29.95% | 4966.8947 | 1150.0718 | - | - | - | - | 4966.8947 | 291.9% | 1150.0718 | 193.9% | NEIN | NEIN | NEIN
6686 | Z | B2 | 85 | 53.07% | HO | ÖL | ÖL-HE | BÜR-2 | Z_B2_85_53%_HO-ÖL-HE | 21.2155 | 1985 | Zürich | 53.07% | 50% | 22.01% | Normal | Medium | 3850 | 35 | 22 | 5 | 3 | III | 770 | 770 | 802.5 | 907.5 | 4.6433 | 9.2866 | 9.6785 | 24.9343 | 4.8543 | 8.696% | 17.39% | 18.13% | 46.7% | 9.091% | 53.3969 | 20.6242 | 0.71339 | 28.56 | 38.9088 | 37.5% | 130.8% | 9.4214 | 36272.3676 | 21.2155 | 81679.8641 | Fensterersatz H | -75621.5591 | -48.07% | Öl-Heizung | 113444.2557 | 29404.7511 | -105029.9432 | -48.07% | -27223.7613 | -48.07% | 9707.3137 | 2424.7052 | 4057.6892 | 853.7661 | - | - | 13765.003 | 13.11% | 3278.4714 | 12.04% | JA | JA | JA
6687 | Z | B2 | 85 | 53.07% | HO | FW | FEWA | BÜR-2 | Z_B2_85_53%_HO-FEWA | 21.2155 | 1985 | Zürich | 53.07% | 50% | 22.01% | Normal | Medium | 3850 | 35 | 22 | 5 | 3 | III | 770 | 770 | 802.5 | 907.5 | 4.6433 | 9.2866 | 9.6785 | 24.9343 | 4.8543 | 8.696% | 17.39% | 18.13% | 46.7% | 9.091% | 53.3969 | 20.6242 | 0.71339 | 28.56 | 38.9088 | 37.5% | 130.8% | 9.4214 | 36272.3676 | 21.2155 | 81679.8641 | Fensterersatz H | -75621.5591 | -48.07% | Fernwärme | 32191.4759 | 6322.9824 | -29803.791 | -48.07% | -5853.9983 | -48.07% | 9707.3137 | 2424.7052 | 4057.6892 | 853.7661 | - | - | 13765.003 | 46.19% | 3278.4714 | 56% | JA | JA | JA
6688 | Z | B2 | 85 | 53.07% | HO | W1 | LWMX | BÜR-2 | Z_B2_85_53%_HO-LWMX | 21.2155 | 1985 | Zürich | 53.07% | 50% | 22.01% | Normal | Medium | 3850 | 35 | 22 | 5 | 3 | III | 770 | 770 | 802.5 | 907.5 | 4.6433 | 9.2866 | 9.6785 | 24.9343 | 4.8543 | 8.696% | 17.39% | 18.13% | 46.7% | 9.091% | 53.3969 | 20.6242 | 0.71339 | 28.56 | 38.9088 | 37.5% | 130.8% | 9.4214 | 36272.3676 | 21.2155 | 81679.8641 | Fensterersatz H | -75621.5591 | -48.07% | WP LW CH Mix | 64037.0135 | 4737.4321 | -59287.3024 | -48.07% | -4386.0504 | -48.07% | 9707.3137 | 2424.7052 | 4057.6892 | 853.7661 | - | - | 13765.003 | 23.22% | 3278.4714 | 74.75% | JA | JA | JA
6689 | Z | B2 | 85 | 53.07% | HO | W2 | LWCH | BÜR-2 | Z_B2_85_53%_HO-LWCH | 21.2155 | 1985 | Zürich | 53.07% | 50% | 22.01% | Normal | Medium | 3850 | 35 | 22 | 5 | 3 | III | 770 | 770 | 802.5 | 907.5 | 4.6433 | 9.2866 | 9.6785 | 24.9343 | 4.8543 | 8.696% | 17.39% | 18.13% | 46.7% | 9.091% | 53.3969 | 20.6242 | 0.71339 | 28.56 | 38.9088 | 37.5% | 130.8% | 9.4214 | 36272.3676 | 21.2155 | 81679.8641 | Fensterersatz H | -75621.5591 | -48.07% | WP LW CH Zer | 2025.6606 | 1413.0616 | -1875.4147 | -48.07% | -1308.253 | -48.07% | 9707.3137 | 2424.7052 | 4057.6892 | 853.7661 | - | - | 13765.003 | 734% | 3278.4714 | 250.6% | NEIN | NEIN | NEIN
6690 | Z | B2 | 85 | 53.07% | HO | W3 | ERMX | BÜR-2 | Z_B2_85_53%_HO-ERMX | 21.2155 | 1985 | Zürich | 53.07% | 50% | 22.01% | Normal | Medium | 3850 | 35 | 22 | 5 | 3 | III | 770 | 770 | 802.5 | 907.5 | 4.6433 | 9.2866 | 9.6785 | 24.9343 | 4.8543 | 8.696% | 17.39% | 18.13% | 46.7% | 9.091% | 53.3969 | 20.6242 | 0.71339 | 28.56 | 38.9088 | 37.5% | 130.8% | 9.4214 | 36272.3676 | 21.2155 | 81679.8641 | Fensterersatz H | -75621.5591 | -48.07% | WP E CH Mix | 34387.2228 | 2858.7952 | -31836.6764 | -48.07% | -2646.7546 | -48.07% | 9707.3137 | 2424.7052 | 4057.6892 | 853.7661 | - | - | 13765.003 | 43.24% | 3278.4714 | 123.9% | JA | NEIN | JA
6691 | Z | B2 | 85 | 53.07% | HO | ST | SOTH | BÜR-2 | Z_B2_85_53%_HO-SOTH | 21.2155 | 1985 | Zürich | 53.07% | 50% | 22.01% | Normal | Medium | 3850 | 35 | 22 | 5 | 3 | III | 770 | 770 | 802.5 | 907.5 | 4.6433 | 9.2866 | 9.6785 | 24.9343 | 4.8543 | 8.696% | 17.39% | 18.13% | 46.7% | 9.091% | 53.3969 | 20.6242 | 0.71339 | 28.56 | 38.9088 | 37.5% | 130.8% | 9.4214 | 36272.3676 | 21.2155 | 81679.8641 | Fensterersatz H | -75621.5591 | -48.07% | Solarthermie | 5760.5799 | 1418.6503 | -5333.31 | -48.07% | -1313.4271 | -48.07% | 9707.3137 | 2424.7052 | 4057.6892 | 853.7661 | - | - | 13765.003 | 258.1% | 3278.4714 | 249.6% | NEIN | NEIN | NEIN
6692 | Z | B2 | 85 | 53.07% | HO | HS | HO-SC | BÜR-2 | Z_B2_85_53%_HO-HO-SC | 21.2155 | 1985 | Zürich | 53.07% | 50% | 22.01% | Normal | Medium | 3850 | 35 | 22 | 5 | 3 | III | 770 | 770 | 802.5 | 907.5 | 4.6433 | 9.2866 | 9.6785 | 24.9343 | 4.8543 | 8.696% | 17.39% | 18.13% | 46.7% | 9.091% | 53.3969 | 20.6242 | 0.71339 | 28.56 | 38.9088 | 37.5% | 130.8% | 9.4214 | 36272.3676 | 21.2155 | 81679.8641 | Fensterersatz H | -75621.5591 | -48.07% | Holz Schnitzel | 2950.0845 | 1028.2053 | -2731.2728 | -48.07% | -951.942 | -48.07% | 9707.3137 | 2424.7052 | 4057.6892 | 853.7661 | - | - | 13765.003 | 504% | 3278.4714 | 344.4% | NEIN | NEIN | NEIN
6693 | Z | B2 | 85 | 53.07% | HM | ÖL | ÖL-HE | BÜR-2 | Z_B2_85_53%_HM-ÖL-HE | 21.6164 | 1985 | Zürich | 53.07% | 50% | 22.01% | Normal | Medium | 3850 | 35 | 22 | 5 | 3 | III | 770 | 770 | 802.5 | 907.5 | 4.6433 | 9.2866 | 9.6785 | 25.595 | 4.9203 | 8.579% | 17.16% | 17.88% | 47.29% | 9.091% | 54.1237 | 20.6242 | 0.71081 | 28.56 | 38.9088 | 37% | 127.9% | 9.2141 | 35474.264 | 21.6164 | 83222.9939 | Fensterersatz HM | -74078.4293 | -47.09% | Öl-Heizung | 115587.4915 | 29960.2778 | -102886.7074 | -47.09% | -26668.2346 | -47.09% | 9707.3137 | 2424.7052 | 5306.0774 | 1162.6341 | - | - | 15013.3912 | 14.59% | 3587.3394 | 13.45% | JA | JA | JA
6694 | Z | B2 | 85 | 53.07% | HM | FW | FEWA | BÜR-2 | Z_B2_85_53%_HM-FEWA | 21.6164 | 1985 | Zürich | 53.07% | 50% | 22.01% | Normal | Medium | 3850 | 35 | 22 | 5 | 3 | III | 770 | 770 | 802.5 | 907.5 | 4.6433 | 9.2866 | 9.6785 | 25.595 | 4.9203 | 8.579% | 17.16% | 17.88% | 47.29% | 9.091% | 54.1237 | 20.6242 | 0.71081 | 28.56 | 38.9088 | 37% | 127.9% | 9.2141 | 35474.264 | 21.6164 | 83222.9939 | Fensterersatz HM | -74078.4293 | -47.09% | Fernwärme | 32799.6505 | 6442.4388 | -29195.6163 | -47.09% | -5734.5419 | -47.09% | 9707.3137 | 2424.7052 | 5306.0774 | 1162.6341 | - | - | 15013.3912 | 51.42% | 3587.3394 | 62.56% | JA | JA | JA
6695 | Z | B2 | 85 | 53.07% | HM | W1 | LWMX | BÜR-2 | Z_B2_85_53%_HM-LWMX | 21.6164 | 1985 | Zürich | 53.07% | 50% | 22.01% | Normal | Medium | 3850 | 35 | 22 | 5 | 3 | III | 770 | 770 | 802.5 | 907.5 | 4.6433 | 9.2866 | 9.6785 | 25.595 | 4.9203 | 8.579% | 17.16% | 17.88% | 47.29% | 9.091% | 54.1237 | 20.6242 | 0.71081 | 28.56 | 38.9088 | 37% | 127.9% | 9.2141 | 35474.264 | 21.6164 | 83222.9939 | Fensterersatz HM | -74078.4293 | -47.09% | WP LW CH Mix | 65246.8272 | 4826.9336 | -58077.4886 | -47.09% | -4296.5489 | -47.09% | 9707.3137 | 2424.7052 | 5306.0774 | 1162.6341 | - | - | 15013.3912 | 25.85% | 3587.3394 | 83.49% | JA | JA | JA
6696 | Z | B2 | 85 | 53.07% | HM | W2 | LWCH | BÜR-2 | Z_B2_85_53%_HM-LWCH | 21.6164 | 1985 | Zürich | 53.07% | 50% | 22.01% | Normal | Medium | 3850 | 35 | 22 | 5 | 3 | III | 770 | 770 | 802.5 | 907.5 | 4.6433 | 9.2866 | 9.6785 | 25.595 | 4.9203 | 8.579% | 17.16% | 17.88% | 47.29% | 9.091% | 54.1237 | 20.6242 | 0.71081 | 28.56 | 38.9088 | 37% | 127.9% | 9.2141 | 35474.264 | 21.6164 | 83222.9939 | Fensterersatz HM | -74078.4293 | -47.09% | WP LW CH Zer | 2063.9302 | 1439.7578 | -1837.145 | -47.09% | -1281.5568 | -47.09% | 9707.3137 | 2424.7052 | 5306.0774 | 1162.6341 | - | - | 15013.3912 | 817.2% | 3587.3394 | 279.9% | NEIN | NEIN | NEIN
6697 | Z | B2 | 85 | 53.07% | HM | W3 | ERMX | BÜR-2 | Z_B2_85_53%_HM-ERMX | 21.6164 | 1985 | Zürich | 53.07% | 50% | 22.01% | Normal | Medium | 3850 | 35 | 22 | 5 | 3 | III | 770 | 770 | 802.5 | 907.5 | 4.6433 | 9.2866 | 9.6785 | 25.595 | 4.9203 | 8.579% | 17.16% | 17.88% | 47.29% | 9.091% | 54.1237 | 20.6242 | 0.71081 | 28.56 | 38.9088 | 37% | 127.9% | 9.2141 | 35474.264 | 21.6164 | 83222.9939 | Fensterersatz HM | -74078.4293 | -47.09% | WP E CH Mix | 35036.8804 | 2912.8048 | -31187.0188 | -47.09% | -2592.745 | -47.09% | 9707.3137 | 2424.7052 | 5306.0774 | 1162.6341 | - | - | 15013.3912 | 48.14% | 3587.3394 | 138.4% | JA | NEIN | JA
6698 | Z | B2 | 85 | 53.07% | HM | ST | SOTH | BÜR-2 | Z_B2_85_53%_HM-SOTH | 21.6164 | 1985 | Zürich | 53.07% | 50% | 22.01% | Normal | Medium | 3850 | 35 | 22 | 5 | 3 | III | 770 | 770 | 802.5 | 907.5 | 4.6433 | 9.2866 | 9.6785 | 25.595 | 4.9203 | 8.579% | 17.16% | 17.88% | 47.29% | 9.091% | 54.1237 | 20.6242 | 0.71081 | 28.56 | 38.9088 | 37% | 127.9% | 9.2141 | 35474.264 | 21.6164 | 83222.9939 | Fensterersatz HM | -74078.4293 | -47.09% | Solarthermie | 5869.4111 | 1445.452 | -5224.4787 | -47.09% | -1286.6254 | -47.09% | 9707.3137 | 2424.7052 | 5306.0774 | 1162.6341 | - | - | 15013.3912 | 287.4% | 3587.3394 | 278.8% | NEIN | NEIN | NEIN
6699 | Z | B2 | 85 | 53.07% | HM | HS | HO-SC | BÜR-2 | Z_B2_85_53%_HM-HO-SC | 21.6164 | 1985 | Zürich | 53.07% | 50% | 22.01% | Normal | Medium | 3850 | 35 | 22 | 5 | 3 | III | 770 | 770 | 802.5 | 907.5 | 4.6433 | 9.2866 | 9.6785 | 25.595 | 4.9203 | 8.579% | 17.16% | 17.88% | 47.29% | 9.091% | 54.1237 | 20.6242 | 0.71081 | 28.56 | 38.9088 | 37% | 127.9% | 9.2141 | 35474.264 | 21.6164 | 83222.9939 | Fensterersatz HM | -74078.4293 | -47.09% | Holz Schnitzel | 3005.8187 | 1047.6306 | -2675.5386 | -47.09% | -932.5167 | -47.09% | 9707.3137 | 2424.7052 | 5306.0774 | 1162.6341 | - | - | 15013.3912 | 561.1% | 3587.3394 | 384.7% | NEIN | NEIN | NEIN
6700 | Z | B2 | 85 | 53.07% | KU | ÖL | ÖL-HE | BÜR-2 | Z_B2_85_53%_KU-ÖL-HE | 20.8176 | 1985 | Zürich | 53.07% | 50% | 22.01% | Normal | Medium | 3850 | 35 | 22 | 5 | 3 | III | 770 | 770 | 802.5 | 907.5 | 4.6433 | 9.2866 | 9.6785 | 24.2735 | 4.7882 | 8.816% | 17.63% | 18.38% | 46.09% | 9.091% | 52.6701 | 20.6242 | 0.71597 | 28.56 | 38.9088 | 38.01% | 133.8% | 9.6304 | 37077.1571 | 20.8176 | 80147.8695 | Fensterersatz K | -77153.5537 | -49.05% | Öl-Heizung | 111316.4855 | 28853.233 | -107157.7135 | -49.05% | -27775.2793 | -49.05% | 9707.3137 | 2424.7052 | 6638.7705 | 1282.0141 | - | - | 16346.0843 | 15.25% | 3706.7193 | 13.35% | JA | JA | JA
6701 | Z | B2 | 85 | 53.07% | KU | FW | FEWA | BÜR-2 | Z_B2_85_53%_KU-FEWA | 20.8176 | 1985 | Zürich | 53.07% | 50% | 22.01% | Normal | Medium | 3850 | 35 | 22 | 5 | 3 | III | 770 | 770 | 802.5 | 907.5 | 4.6433 | 9.2866 | 9.6785 | 24.2735 | 4.7882 | 8.816% | 17.63% | 18.38% | 46.09% | 9.091% | 52.6701 | 20.6242 | 0.71597 | 28.56 | 38.9088 | 38.01% | 133.8% | 9.6304 | 37077.1571 | 20.8176 | 80147.8695 | Fensterersatz K | -77153.5537 | -49.05% | Fernwärme | 31587.6898 | 6204.388 | -30407.5771 | -49.05% | -5972.5927 | -49.05% | 9707.3137 | 2424.7052 | 6638.7705 | 1282.0141 | - | - | 16346.0843 | 53.76% | 3706.7193 | 62.06% | JA | JA | JA
6702 | Z | B2 | 85 | 53.07% | KU | W1 | LWMX | BÜR-2 | Z_B2_85_53%_KU-LWMX | 20.8176 | 1985 | Zürich | 53.07% | 50% | 22.01% | Normal | Medium | 3850 | 35 | 22 | 5 | 3 | III | 770 | 770 | 802.5 | 907.5 | 4.6433 | 9.2866 | 9.6785 | 24.2735 | 4.7882 | 8.816% | 17.63% | 18.38% | 46.09% | 9.091% | 52.6701 | 20.6242 | 0.71597 | 28.56 | 38.9088 | 38.01% | 133.8% | 9.6304 | 37077.1571 | 20.8176 | 80147.8695 | Fensterersatz K | -77153.5537 | -49.05% | WP LW CH Mix | 62835.9297 | 4648.5764 | -60488.3861 | -49.05% | -4474.9061 | -49.05% | 9707.3137 | 2424.7052 | 6638.7705 | 1282.0141 | - | - | 16346.0843 | 27.02% | 3706.7193 | 82.83% | JA | JA | JA
6703 | Z | B2 | 85 | 53.07% | KU | W2 | LWCH | BÜR-2 | Z_B2_85_53%_KU-LWCH | 20.8176 | 1985 | Zürich | 53.07% | 50% | 22.01% | Normal | Medium | 3850 | 35 | 22 | 5 | 3 | III | 770 | 770 | 802.5 | 907.5 | 4.6433 | 9.2866 | 9.6785 | 24.2735 | 4.7882 | 8.816% | 17.63% | 18.38% | 46.09% | 9.091% | 52.6701 | 20.6242 | 0.71597 | 28.56 | 38.9088 | 38.01% | 133.8% | 9.6304 | 37077.1571 | 20.8176 | 80147.8695 | Fensterersatz K | -77153.5537 | -49.05% | WP LW CH Zer | 1987.6672 | 1386.5581 | -1913.4081 | -49.05% | -1334.7565 | -49.05% | 9707.3137 | 2424.7052 | 6638.7705 | 1282.0141 | - | - | 16346.0843 | 854.3% | 3706.7193 | 277.7% | NEIN | NEIN | NEIN
6704 | Z | B2 | 85 | 53.07% | KU | W3 | ERMX | BÜR-2 | Z_B2_85_53%_KU-ERMX | 20.8176 | 1985 | Zürich | 53.07% | 50% | 22.01% | Normal | Medium | 3850 | 35 | 22 | 5 | 3 | III | 770 | 770 | 802.5 | 907.5 | 4.6433 | 9.2866 | 9.6785 | 24.2735 | 4.7882 | 8.816% | 17.63% | 18.38% | 46.09% | 9.091% | 52.6701 | 20.6242 | 0.71597 | 28.56 | 38.9088 | 38.01% | 133.8% | 9.6304 | 37077.1571 | 20.8176 | 80147.8695 | Fensterersatz K | -77153.5537 | -49.05% | WP E CH Mix | 33742.2531 | 2805.1754 | -32481.6461 | -49.05% | -2700.3744 | -49.05% | 9707.3137 | 2424.7052 | 6638.7705 | 1282.0141 | - | - | 16346.0843 | 50.32% | 3706.7193 | 137.3% | JA | NEIN | JA
6705 | Z | B2 | 85 | 53.07% | KU | ST | SOTH | BÜR-2 | Z_B2_85_53%_KU-SOTH | 20.8176 | 1985 | Zürich | 53.07% | 50% | 22.01% | Normal | Medium | 3850 | 35 | 22 | 5 | 3 | III | 770 | 770 | 802.5 | 907.5 | 4.6433 | 9.2866 | 9.6785 | 24.2735 | 4.7882 | 8.816% | 17.63% | 18.38% | 46.09% | 9.091% | 52.6701 | 20.6242 | 0.71597 | 28.56 | 38.9088 | 38.01% | 133.8% | 9.6304 | 37077.1571 | 20.8176 | 80147.8695 | Fensterersatz K | -77153.5537 | -49.05% | Solarthermie | 5652.534 | 1392.0419 | -5441.3559 | -49.05% | -1340.0354 | -49.05% | 9707.3137 | 2424.7052 | 6638.7705 | 1282.0141 | - | - | 16346.0843 | 300.4% | 3706.7193 | 276.6% | NEIN | NEIN | NEIN
6706 | Z | B2 | 85 | 53.07% | KU | HS | HO-SC | BÜR-2 | Z_B2_85_53%_KU-HO-SC | 20.8176 | 1985 | Zürich | 53.07% | 50% | 22.01% | Normal | Medium | 3850 | 35 | 22 | 5 | 3 | III | 770 | 770 | 802.5 | 907.5 | 4.6433 | 9.2866 | 9.6785 | 24.2735 | 4.7882 | 8.816% | 17.63% | 18.38% | 46.09% | 9.091% | 52.6701 | 20.6242 | 0.71597 | 28.56 | 38.9088 | 38.01% | 133.8% | 9.6304 | 37077.1571 | 20.8176 | 80147.8695 | Fensterersatz K | -77153.5537 | -49.05% | Holz Schnitzel | 2894.7525 | 1008.9202 | -2786.6048 | -49.05% | -971.2271 | -49.05% | 9707.3137 | 2424.7052 | 6638.7705 | 1282.0141 | - | - | 16346.0843 | 586.6% | 3706.7193 | 381.7% | NEIN | NEIN | NEIN
6707 | Z | B2 | 85 | 53.07% | ME | ÖL | ÖL-HE | BÜR-2 | Z_B2_85_53%_ME-ÖL-HE | 22.4265 | 1985 | Zürich | 53.07% | 50% | 22.01% | Normal | Medium | 3850 | 35 | 22 | 5 | 3 | III | 770 | 770 | 802.5 | 907.5 | 4.6433 | 9.2866 | 9.6785 | 26.9165 | 5.0525 | 8.355% | 16.71% | 17.41% | 48.43% | 9.091% | 55.5774 | 20.6242 | 0.7057 | 28.56 | 38.9088 | 36.03% | 122.4% | 8.8046 | 33897.8225 | 22.4265 | 86342.0298 | Fensterersatz M | -70959.3935 | -45.11% | Öl-Heizung | 119919.4858 | 31083.1307 | -98554.7132 | -45.11% | -25545.3817 | -45.11% | 9707.3137 | 2424.7052 | 8696.9806 | 2074.4543 | - | - | 18404.2943 | 18.67% | 4499.1595 | 17.61% | JA | JA | JA
6708 | Z | B2 | 85 | 53.07% | ME | FW | FEWA | BÜR-2 | Z_B2_85_53%_ME-FEWA | 22.4265 | 1985 | Zürich | 53.07% | 50% | 22.01% | Normal | Medium | 3850 | 35 | 22 | 5 | 3 | III | 770 | 770 | 802.5 | 907.5 | 4.6433 | 9.2866 | 9.6785 | 26.9165 | 5.0525 | 8.355% | 16.71% | 17.41% | 48.43% | 9.091% | 55.5774 | 20.6242 | 0.7057 | 28.56 | 38.9088 | 36.03% | 122.4% | 8.8046 | 33897.8225 | 22.4265 | 86342.0298 | Fensterersatz M | -70959.3935 | -45.11% | Fernwärme | 34028.9176 | 6683.8889 | -27966.3492 | -45.11% | -5493.0919 | -45.11% | 9707.3137 | 2424.7052 | 8696.9806 | 2074.4543 | - | - | 18404.2943 | 65.81% | 4499.1595 | 81.91% | JA | JA | JA
6709 | Z | B2 | 85 | 53.07% | ME | W1 | LWMX | BÜR-2 | Z_B2_85_53%_ME-LWMX | 22.4265 | 1985 | Zürich | 53.07% | 50% | 22.01% | Normal | Medium | 3850 | 35 | 22 | 5 | 3 | III | 770 | 770 | 802.5 | 907.5 | 4.6433 | 9.2866 | 9.6785 | 26.9165 | 5.0525 | 8.355% | 16.71% | 17.41% | 48.43% | 9.091% | 55.5774 | 20.6242 | 0.7057 | 28.56 | 38.9088 | 36.03% | 122.4% | 8.8046 | 33897.8225 | 22.4265 | 86342.0298 | Fensterersatz M | -70959.3935 | -45.11% | WP LW CH Mix | 67692.1513 | 5007.8377 | -55632.1645 | -45.11% | -4115.6448 | -45.11% | 9707.3137 | 2424.7052 | 8696.9806 | 2074.4543 | - | - | 18404.2943 | 33.08% | 4499.1595 | 109.3% | JA | NEIN | JA
6710 | Z | B2 | 85 | 53.07% | ME | W2 | LWCH | BÜR-2 | Z_B2_85_53%_ME-LWCH | 22.4265 | 1985 | Zürich | 53.07% | 50% | 22.01% | Normal | Medium | 3850 | 35 | 22 | 5 | 3 | III | 770 | 770 | 802.5 | 907.5 | 4.6433 | 9.2866 | 9.6785 | 26.9165 | 5.0525 | 8.355% | 16.71% | 17.41% | 48.43% | 9.091% | 55.5774 | 20.6242 | 0.7057 | 28.56 | 38.9088 | 36.03% | 122.4% | 8.8046 | 33897.8225 | 22.4265 | 86342.0298 | Fensterersatz M | -70959.3935 | -45.11% | WP LW CH Zer | 2141.2823 | 1493.7171 | -1759.793 | -45.11% | -1227.5975 | -45.11% | 9707.3137 | 2424.7052 | 8696.9806 | 2074.4543 | - | - | 18404.2943 | 1046% | 4499.1595 | 366.5% | NEIN | NEIN | NEIN
6711 | Z | B2 | 85 | 53.07% | ME | W3 | ERMX | BÜR-2 | Z_B2_85_53%_ME-ERMX | 22.4265 | 1985 | Zürich | 53.07% | 50% | 22.01% | Normal | Medium | 3850 | 35 | 22 | 5 | 3 | III | 770 | 770 | 802.5 | 907.5 | 4.6433 | 9.2866 | 9.6785 | 26.9165 | 5.0525 | 8.355% | 16.71% | 17.41% | 48.43% | 9.091% | 55.5774 | 20.6242 | 0.7057 | 28.56 | 38.9088 | 36.03% | 122.4% | 8.8046 | 33897.8225 | 22.4265 | 86342.0298 | Fensterersatz M | -70959.3935 | -45.11% | WP E CH Mix | 36349.9945 | 3021.971 | -29873.9047 | -45.11% | -2483.5788 | -45.11% | 9707.3137 | 2424.7052 | 8696.9806 | 2074.4543 | - | - | 18404.2943 | 61.61% | 4499.1595 | 181.2% | JA | NEIN | JA
6712 | Z | B2 | 85 | 53.07% | ME | ST | SOTH | BÜR-2 | Z_B2_85_53%_ME-SOTH | 22.4265 | 1985 | Zürich | 53.07% | 50% | 22.01% | Normal | Medium | 3850 | 35 | 22 | 5 | 3 | III | 770 | 770 | 802.5 | 907.5 | 4.6433 | 9.2866 | 9.6785 | 26.9165 | 5.0525 | 8.355% | 16.71% | 17.41% | 48.43% | 9.091% | 55.5774 | 20.6242 | 0.7057 | 28.56 | 38.9088 | 36.03% | 122.4% | 8.8046 | 33897.8225 | 22.4265 | 86342.0298 | Fensterersatz M | -70959.3935 | -45.11% | Solarthermie | 6089.3853 | 1499.6247 | -5004.5046 | -45.11% | -1232.4526 | -45.11% | 9707.3137 | 2424.7052 | 8696.9806 | 2074.4543 | - | - | 18404.2943 | 367.8% | 4499.1595 | 365.1% | NEIN | NEIN | NEIN
6713 | Z | B2 | 85 | 53.07% | ME | HS | HO-SC | BÜR-2 | Z_B2_85_53%_ME-HO-SC | 22.4265 | 1985 | Zürich | 53.07% | 50% | 22.01% | Normal | Medium | 3850 | 35 | 22 | 5 | 3 | III | 770 | 770 | 802.5 | 907.5 | 4.6433 | 9.2866 | 9.6785 | 26.9165 | 5.0525 | 8.355% | 16.71% | 17.41% | 48.43% | 9.091% | 55.5774 | 20.6242 | 0.7057 | 28.56 | 38.9088 | 36.03% | 122.4% | 8.8046 | 33897.8225 | 22.4265 | 86342.0298 | Fensterersatz M | -70959.3935 | -45.11% | Holz Schnitzel | 3118.471 | 1086.8938 | -2562.8863 | -45.11% | -893.2535 | -45.11% | 9707.3137 | 2424.7052 | 8696.9806 | 2074.4543 | - | - | 18404.2943 | 718.1% | 4499.1595 | 503.7% | NEIN | NEIN | NEIN
6714 | Z | B2 | 85 | 53.07% | GH | ÖL | ÖL-HE | BÜR-2 | Z_B2_85_53%_GH-ÖL-HE | 10.4288 | 1985 | Zürich | 53.07% | 50% | 22.01% | Normal | Medium | 3850 | 35 | 22 | 5 | 3 | III | 770 | 770 | 802.5 | 907.5 | 2.3216 | 2.786 | 3.2907 | 24.9343 | 6.6665 | 5.804% | 6.965% | 8.227% | 62.34% | 16.67% | 39.9991 | 20.6242 | 0.82797 | 28.56 | 38.9088 | 53.14% | 308.9% | 11.0218 | 42433.9237 | 10.4288 | 40150.8473 | Gebäudehülle | -117150.576 | -74.48% | Öl-Heizung | 55765.0657 | 14454.305 | -162709.1333 | -74.48% | -42174.2073 | -74.48% | 9707.3137 | 2424.7052 | 5393.6261 | 1114.1795 | 13669 | 3728.5 | 28769.9399 | 17.68% | 7267.3847 | 17.23% | JA | JA | JA
6715 | Z | B2 | 85 | 53.07% | GH | FW | FEWA | BÜR-2 | Z_B2_85_53%_GH-FEWA | 10.4288 | 1985 | Zürich | 53.07% | 50% | 22.01% | Normal | Medium | 3850 | 35 | 22 | 5 | 3 | III | 770 | 770 | 802.5 | 907.5 | 2.3216 | 2.786 | 3.2907 | 24.9343 | 6.6665 | 5.804% | 6.965% | 8.227% | 62.34% | 16.67% | 39.9991 | 20.6242 | 0.82797 | 28.56 | 38.9088 | 53.14% | 308.9% | 11.0218 | 42433.9237 | 10.4288 | 40150.8473 | Gebäudehülle | -117150.576 | -74.48% | Fernwärme | 15824.1575 | 3108.1479 | -46171.1094 | -74.48% | -9068.8328 | -74.48% | 9707.3137 | 2424.7052 | 5393.6261 | 1114.1795 | 13669 | 3728.5 | 28769.9399 | 62.31% | 7267.3847 | 80.14% | JA | JA | JA
6716 | Z | B2 | 85 | 53.07% | GH | W1 | LWMX | BÜR-2 | Z_B2_85_53%_GH-LWMX | 10.4288 | 1985 | Zürich | 53.07% | 50% | 22.01% | Normal | Medium | 3850 | 35 | 22 | 5 | 3 | III | 770 | 770 | 802.5 | 907.5 | 2.3216 | 2.786 | 3.2907 | 24.9343 | 6.6665 | 5.804% | 6.965% | 8.227% | 62.34% | 16.67% | 39.9991 | 20.6242 | 0.82797 | 28.56 | 38.9088 | 53.14% | 308.9% | 11.0218 | 42433.9237 | 10.4288 | 40150.8473 | Gebäudehülle | -117150.576 | -74.48% | WP LW CH Mix | 31478.2643 | 2328.7491 | -91846.0516 | -74.48% | -6794.7334 | -74.48% | 9707.3137 | 2424.7052 | 5393.6261 | 1114.1795 | 13669 | 3728.5 | 28769.9399 | 31.32% | 7267.3847 | 107% | JA | NEIN | JA
6717 | Z | B2 | 85 | 53.07% | GH | W2 | LWCH | BÜR-2 | Z_B2_85_53%_GH-LWCH | 10.4288 | 1985 | Zürich | 53.07% | 50% | 22.01% | Normal | Medium | 3850 | 35 | 22 | 5 | 3 | III | 770 | 770 | 802.5 | 907.5 | 2.3216 | 2.786 | 3.2907 | 24.9343 | 6.6665 | 5.804% | 6.965% | 8.227% | 62.34% | 16.67% | 39.9991 | 20.6242 | 0.82797 | 28.56 | 38.9088 | 53.14% | 308.9% | 11.0218 | 42433.9237 | 10.4288 | 40150.8473 | Gebäudehülle | -117150.576 | -74.48% | WP LW CH Zer | 995.741 | 694.6097 | -2905.3343 | -74.48% | -2026.705 | -74.48% | 9707.3137 | 2424.7052 | 5393.6261 | 1114.1795 | 13669 | 3728.5 | 28769.9399 | 990.2% | 7267.3847 | 358.6% | NEIN | NEIN | NEIN
6718 | Z | B2 | 85 | 53.07% | GH | W3 | ERMX | BÜR-2 | Z_B2_85_53%_GH-ERMX | 10.4288 | 1985 | Zürich | 53.07% | 50% | 22.01% | Normal | Medium | 3850 | 35 | 22 | 5 | 3 | III | 770 | 770 | 802.5 | 907.5 | 2.3216 | 2.786 | 3.2907 | 24.9343 | 6.6665 | 5.804% | 6.965% | 8.227% | 62.34% | 16.67% | 39.9991 | 20.6242 | 0.82797 | 28.56 | 38.9088 | 53.14% | 308.9% | 11.0218 | 42433.9237 | 10.4288 | 40150.8473 | Gebäudehülle | -117150.576 | -74.48% | WP E CH Mix | 16903.5067 | 1405.2797 | -49320.3925 | -74.48% | -4100.2702 | -74.48% | 9707.3137 | 2424.7052 | 5393.6261 | 1114.1795 | 13669 | 3728.5 | 28769.9399 | 58.33% | 7267.3847 | 177.2% | JA | NEIN | JA
6719 | Z | B2 | 85 | 53.07% | GH | ST | SOTH | BÜR-2 | Z_B2_85_53%_GH-SOTH | 10.4288 | 1985 | Zürich | 53.07% | 50% | 22.01% | Normal | Medium | 3850 | 35 | 22 | 5 | 3 | III | 770 | 770 | 802.5 | 907.5 | 2.3216 | 2.786 | 3.2907 | 24.9343 | 6.6665 | 5.804% | 6.965% | 8.227% | 62.34% | 16.67% | 39.9991 | 20.6242 | 0.82797 | 28.56 | 38.9088 | 53.14% | 308.9% | 11.0218 | 42433.9237 | 10.4288 | 40150.8473 | Gebäudehülle | -117150.576 | -74.48% | Solarthermie | 2831.6913 | 697.3568 | -8262.1985 | -74.48% | -2034.7205 | -74.48% | 9707.3137 | 2424.7052 | 5393.6261 | 1114.1795 | 13669 | 3728.5 | 28769.9399 | 348.2% | 7267.3847 | 357.2% | NEIN | NEIN | NEIN
6720 | Z | B2 | 85 | 53.07% | GH | HS | HO-SC | BÜR-2 | Z_B2_85_53%_GH-HO-SC | 10.4288 | 1985 | Zürich | 53.07% | 50% | 22.01% | Normal | Medium | 3850 | 35 | 22 | 5 | 3 | III | 770 | 770 | 802.5 | 907.5 | 2.3216 | 2.786 | 3.2907 | 24.9343 | 6.6665 | 5.804% | 6.965% | 8.227% | 62.34% | 16.67% | 39.9991 | 20.6242 | 0.82797 | 28.56 | 38.9088 | 53.14% | 308.9% | 11.0218 | 42433.9237 | 10.4288 | 40150.8473 | Gebäudehülle | -117150.576 | -74.48% | Holz Schnitzel | 1450.1541 | 505.4283 | -4231.2032 | -74.48% | -1474.719 | -74.48% | 9707.3137 | 2424.7052 | 5393.6261 | 1114.1795 | 13669 | 3728.5 | 28769.9399 | 679.9% | 7267.3847 | 492.8% | NEIN | NEIN | NEIN
6721 | Z | M1 | XX | 17.81% | IZ | ÖL | ÖL-HE | MFH-1 | Z_M1_XX_18%_IZ-ÖL-HE | 38.5717 | 2000 | Zürich | 17.81% | 20% | 22.01% | Normal | Medium | 600 | 16 | 12.5 | 3 | 2.75 | I | 200 | 200 | 386.5125 | 83.7375 | 4.6433 | 9.2866 | 17.9469 | 26.5997 | 8.7715 | 6.905% | 13.81% | 26.69% | 39.55% | 13.04% | 67.2479 | 20.6242 | 0.56105 | 27.265 | 27.9358 | 17.84% | 40.63% | 3.4284 | 2057.0315 | 38.5717 | 23143 | Ist-Zustand | - | - | Öl-Heizung | 32143.0555 | 8331.48 |  |  |  |  | - | - | - | - | - | - | - | - | - | - | JA | JA | JA
6722 | Z | M1 | XX | 17.81% | IZ | FW | FEWA | MFH-1 | Z_M1_XX_18%_IZ-FEWA | 38.5717 | 2000 | Zürich | 17.81% | 20% | 22.01% | Normal | Medium | 600 | 16 | 12.5 | 3 | 2.75 | I | 200 | 200 | 386.5125 | 83.7375 | 4.6433 | 9.2866 | 17.9469 | 26.5997 | 8.7715 | 6.905% | 13.81% | 26.69% | 39.55% | 13.04% | 67.2479 | 20.6242 | 0.56105 | 27.265 | 27.9358 | 17.84% | 40.63% | 3.4284 | 2057.0315 | 38.5717 | 23143 | Ist-Zustand | - | - | Fernwärme | 9121.0647 | 1791.5405 | -23021.9908 | -71.62% | -6539.9395 | -78.5% | - | - | - | - | - | - | - | - | - | - | JA | JA | JA
6723 | Z | M1 | XX | 17.81% | IZ | W1 | LWMX | MFH-1 | Z_M1_XX_18%_IZ-LWMX | 38.5717 | 2000 | Zürich | 17.81% | 20% | 22.01% | Normal | Medium | 600 | 16 | 12.5 | 3 | 2.75 | I | 200 | 200 | 386.5125 | 83.7375 | 4.6433 | 9.2866 | 17.9469 | 26.5997 | 8.7715 | 6.905% | 13.81% | 26.69% | 39.55% | 13.04% | 67.2479 | 20.6242 | 0.56105 | 27.265 | 27.9358 | 17.84% | 40.63% | 3.4284 | 2057.0315 | 38.5717 | 23143 | Ist-Zustand | - | - | WP LW CH Mix | 18144.112 | 1342.294 | -13998.9435 | -43.55% | -6989.186 | -83.89% | - | - | - | - | - | - | - | - | - | - | JA | JA | JA
6724 | Z | M1 | XX | 17.81% | IZ | W2 | LWCH | MFH-1 | Z_M1_XX_18%_IZ-LWCH | 38.5717 | 2000 | Zürich | 17.81% | 20% | 22.01% | Normal | Medium | 600 | 16 | 12.5 | 3 | 2.75 | I | 200 | 200 | 386.5125 | 83.7375 | 4.6433 | 9.2866 | 17.9469 | 26.5997 | 8.7715 | 6.905% | 13.81% | 26.69% | 39.55% | 13.04% | 67.2479 | 20.6242 | 0.56105 | 27.265 | 27.9358 | 17.84% | 40.63% | 3.4284 | 2057.0315 | 38.5717 | 23143 | Ist-Zustand | - | - | WP LW CH Zer | 573.9464 | 400.3739 | -31569.1091 | -98.21% | -7931.1061 | -95.19% | - | - | - | - | - | - | - | - | - | - | JA | JA | JA
6725 | Z | M1 | XX | 17.81% | IZ | W3 | ERMX | MFH-1 | Z_M1_XX_18%_IZ-ERMX | 38.5717 | 2000 | Zürich | 17.81% | 20% | 22.01% | Normal | Medium | 600 | 16 | 12.5 | 3 | 2.75 | I | 200 | 200 | 386.5125 | 83.7375 | 4.6433 | 9.2866 | 17.9469 | 26.5997 | 8.7715 | 6.905% | 13.81% | 26.69% | 39.55% | 13.04% | 67.2479 | 20.6242 | 0.56105 | 27.265 | 27.9358 | 17.84% | 40.63% | 3.4284 | 2057.0315 | 38.5717 | 23143 | Ist-Zustand | - | - | WP E CH Mix | 9743.203 | 810.005 | -22399.8525 | -69.69% | -7521.475 | -90.28% | - | - | - | - | - | - | - | - | - | - | JA | JA | JA
6726 | Z | M1 | XX | 17.81% | IZ | ST | SOTH | MFH-1 | Z_M1_XX_18%_IZ-SOTH | 38.5717 | 2000 | Zürich | 17.81% | 20% | 22.01% | Normal | Medium | 600 | 16 | 12.5 | 3 | 2.75 | I | 200 | 200 | 386.5125 | 83.7375 | 4.6433 | 9.2866 | 17.9469 | 26.5997 | 8.7715 | 6.905% | 13.81% | 26.69% | 39.55% | 13.04% | 67.2479 | 20.6242 | 0.56105 | 27.265 | 27.9358 | 17.84% | 40.63% | 3.4284 | 2057.0315 | 38.5717 | 23143 | Ist-Zustand | - | - | Solarthermie | 1632.1905 | 401.9574 | -30510.865 | -94.92% | -7929.5226 | -95.18% | - | - | - | - | - | - | - | - | - | - | JA | JA | JA
6727 | Z | M1 | XX | 17.81% | IZ | HS | HO-SC | MFH-1 | Z_M1_XX_18%_IZ-HO-SC | 38.5717 | 2000 | Zürich | 17.81% | 20% | 22.01% | Normal | Medium | 600 | 16 | 12.5 | 3 | 2.75 | I | 200 | 200 | 386.5125 | 83.7375 | 4.6433 | 9.2866 | 17.9469 | 26.5997 | 8.7715 | 6.905% | 13.81% | 26.69% | 39.55% | 13.04% | 67.2479 | 20.6242 | 0.56105 | 27.265 | 27.9358 | 17.84% | 40.63% | 3.4284 | 2057.0315 | 38.5717 | 23143 | Ist-Zustand | - | - | Holz Schnitzel | 835.8707 | 291.3295 | -31307.1848 | -97.4% | -8040.1505 | -96.5% | - | - | - | - | - | - | - | - | - | - | JA | JA | JA
6728 | Z | M1 | XX | 17.81% | 2V | ÖL | ÖL-HE | MFH-1 | Z_M1_XX_18%_2V-ÖL-HE | 36.7481 | 2000 | Zürich | 17.81% | 20% | 22.01% | Normal | Medium | 600 | 16 | 12.5 | 3 | 2.75 | I | 200 | 200 | 386.5125 | 83.7375 | 4.6433 | 9.2866 | 17.9469 | 24.3241 | 8.4301 | 7.184% | 14.37% | 27.77% | 37.64% | 13.04% | 64.6309 | 20.6242 | 0.56896 | 27.265 | 27.9358 | 18.64% | 43.25% | 3.8854 | 2331.2452 | 36.7481 | 22048.8863 | Glasersatz 2-IV | -1094.1137 | -4.728% | Öl-Heizung | 30623.4532 | 7937.5991 | -1519.6023 | -4.728% | -393.8809 | -4.728% | 846.6634 | 207.0945 | - | - | - | - | 846.6634 | 55.72% | 207.0945 | 52.58% | JA | JA | JA
6729 | Z | M1 | XX | 17.81% | 2V | FW | FEWA | MFH-1 | Z_M1_XX_18%_2V-FEWA | 36.7481 | 2000 | Zürich | 17.81% | 20% | 22.01% | Normal | Medium | 600 | 16 | 12.5 | 3 | 2.75 | I | 200 | 200 | 386.5125 | 83.7375 | 4.6433 | 9.2866 | 17.9469 | 24.3241 | 8.4301 | 7.184% | 14.37% | 27.77% | 37.64% | 13.04% | 64.6309 | 20.6242 | 0.56896 | 27.265 | 27.9358 | 18.64% | 43.25% | 3.8854 | 2331.2452 | 36.7481 | 22048.8863 | Glasersatz 2-IV | -1094.1137 | -4.728% | Fernwärme | 8689.8552 | 1706.8432 | -431.2095 | -4.728% | -84.6973 | -4.728% | 846.6634 | 207.0945 | - | - | - | - | 846.6634 | 196.3% | 207.0945 | 244.5% | NEIN | NEIN | NEIN
6730 | Z | M1 | XX | 17.81% | 2V | W1 | LWMX | MFH-1 | Z_M1_XX_18%_2V-LWMX | 36.7481 | 2000 | Zürich | 17.81% | 20% | 22.01% | Normal | Medium | 600 | 16 | 12.5 | 3 | 2.75 | I | 200 | 200 | 386.5125 | 83.7375 | 4.6433 | 9.2866 | 17.9469 | 24.3241 | 8.4301 | 7.184% | 14.37% | 27.77% | 37.64% | 13.04% | 64.6309 | 20.6242 | 0.56896 | 27.265 | 27.9358 | 18.64% | 43.25% | 3.8854 | 2331.2452 | 36.7481 | 22048.8863 | Glasersatz 2-IV | -1094.1137 | -4.728% | WP LW CH Mix | 17286.3269 | 1278.8354 | -857.7851 | -4.728% | -63.4586 | -4.728% | 846.6634 | 207.0945 | - | - | - | - | 846.6634 | 98.7% | 207.0945 | 326.3% | JA | NEIN | JA
6731 | Z | M1 | XX | 17.81% | 2V | W2 | LWCH | MFH-1 | Z_M1_XX_18%_2V-LWCH | 36.7481 | 2000 | Zürich | 17.81% | 20% | 22.01% | Normal | Medium | 600 | 16 | 12.5 | 3 | 2.75 | I | 200 | 200 | 386.5125 | 83.7375 | 4.6433 | 9.2866 | 17.9469 | 24.3241 | 8.4301 | 7.184% | 14.37% | 27.77% | 37.64% | 13.04% | 64.6309 | 20.6242 | 0.56896 | 27.265 | 27.9358 | 18.64% | 43.25% | 3.8854 | 2331.2452 | 36.7481 | 22048.8863 | Glasersatz 2-IV | -1094.1137 | -4.728% | WP LW CH Zer | 546.8124 | 381.4457 | -27.134 | -4.728% | -18.9282 | -4.728% | 846.6634 | 207.0945 | - | - | - | - | 846.6634 | 3120% | 207.0945 | 1094% | NEIN | NEIN | NEIN
6732 | Z | M1 | XX | 17.81% | 2V | W3 | ERMX | MFH-1 | Z_M1_XX_18%_2V-ERMX | 36.7481 | 2000 | Zürich | 17.81% | 20% | 22.01% | Normal | Medium | 600 | 16 | 12.5 | 3 | 2.75 | I | 200 | 200 | 386.5125 | 83.7375 | 4.6433 | 9.2866 | 17.9469 | 24.3241 | 8.4301 | 7.184% | 14.37% | 27.77% | 37.64% | 13.04% | 64.6309 | 20.6242 | 0.56896 | 27.265 | 27.9358 | 18.64% | 43.25% | 3.8854 | 2331.2452 | 36.7481 | 22048.8863 | Glasersatz 2-IV | -1094.1137 | -4.728% | WP E CH Mix | 9282.5811 | 771.711 | -460.6218 | -4.728% | -38.294 | -4.728% | 846.6634 | 207.0945 | - | - | - | - | 846.6634 | 183.8% | 207.0945 | 540.8% | NEIN | NEIN | NEIN
6733 | Z | M1 | XX | 17.81% | 2V | ST | SOTH | MFH-1 | Z_M1_XX_18%_2V-SOTH | 36.7481 | 2000 | Zürich | 17.81% | 20% | 22.01% | Normal | Medium | 600 | 16 | 12.5 | 3 | 2.75 | I | 200 | 200 | 386.5125 | 83.7375 | 4.6433 | 9.2866 | 17.9469 | 24.3241 | 8.4301 | 7.184% | 14.37% | 27.77% | 37.64% | 13.04% | 64.6309 | 20.6242 | 0.56896 | 27.265 | 27.9358 | 18.64% | 43.25% | 3.8854 | 2331.2452 | 36.7481 | 22048.8863 | Glasersatz 2-IV | -1094.1137 | -4.728% | Solarthermie | 1555.0267 | 382.9543 | -77.1638 | -4.728% | -19.003 | -4.728% | 846.6634 | 207.0945 | - | - | - | - | 846.6634 | 1097% | 207.0945 | 1090% | NEIN | NEIN | NEIN
6734 | Z | M1 | XX | 17.81% | 2V | HS | HO-SC | MFH-1 | Z_M1_XX_18%_2V-HO-SC | 36.7481 | 2000 | Zürich | 17.81% | 20% | 22.01% | Normal | Medium | 600 | 16 | 12.5 | 3 | 2.75 | I | 200 | 200 | 386.5125 | 83.7375 | 4.6433 | 9.2866 | 17.9469 | 24.3241 | 8.4301 | 7.184% | 14.37% | 27.77% | 37.64% | 13.04% | 64.6309 | 20.6242 | 0.56896 | 27.265 | 27.9358 | 18.64% | 43.25% | 3.8854 | 2331.2452 | 36.7481 | 22048.8863 | Glasersatz 2-IV | -1094.1137 | -4.728% | Holz Schnitzel | 796.3539 | 277.5566 | -39.5168 | -4.728% | -13.773 | -4.728% | 846.6634 | 207.0945 | - | - | - | - | 846.6634 | 2143% | 207.0945 | 1504% | NEIN | NEIN | NEIN
6735 | Z | M1 | XX | 17.81% | 3V | ÖL | ÖL-HE | MFH-1 | Z_M1_XX_18%_3V-ÖL-HE | 33.0296 | 2000 | Zürich | 17.81% | 20% | 22.01% | Normal | Medium | 600 | 16 | 12.5 | 3 | 2.75 | I | 200 | 200 | 386.5125 | 83.7375 | 4.6433 | 9.2866 | 17.9469 | 16.192 | 7.2103 | 8.4% | 16.8% | 32.47% | 29.29% | 13.04% | 55.279 | 20.6242 | 0.56485 | 27.265 | 23.2798 | 17.32% | 39.81% | 4.1025 | 2461.519 | 33.0296 | 19817.764 | Glasersatz 3-IV | -3325.236 | -14.37% | Öl-Heizung | 27524.6722 | 7134.395 | -4618.3833 | -14.37% | -1197.085 | -14.37% | 1074.8644 | 268.481 | - | - | - | - | 1074.8644 | 23.27% | 268.481 | 22.43% | JA | JA | JA
6736 | Z | M1 | XX | 17.81% | 3V | FW | FEWA | MFH-1 | Z_M1_XX_18%_3V-FEWA | 33.0296 | 2000 | Zürich | 17.81% | 20% | 22.01% | Normal | Medium | 600 | 16 | 12.5 | 3 | 2.75 | I | 200 | 200 | 386.5125 | 83.7375 | 4.6433 | 9.2866 | 17.9469 | 16.192 | 7.2103 | 8.4% | 16.8% | 32.47% | 29.29% | 13.04% | 55.279 | 20.6242 | 0.56485 | 27.265 | 23.2798 | 17.32% | 39.81% | 4.1025 | 2461.519 | 33.0296 | 19817.764 | Glasersatz 3-IV | -3325.236 | -14.37% | Fernwärme | 7810.5305 | 1534.1281 | -1310.5342 | -14.37% | -257.4124 | -14.37% | 1074.8644 | 268.481 | - | - | - | - | 1074.8644 | 82.02% | 268.481 | 104.3% | JA | NEIN | JA
6737 | Z | M1 | XX | 17.81% | 3V | W1 | LWMX | MFH-1 | Z_M1_XX_18%_3V-LWMX | 33.0296 | 2000 | Zürich | 17.81% | 20% | 22.01% | Normal | Medium | 600 | 16 | 12.5 | 3 | 2.75 | I | 200 | 200 | 386.5125 | 83.7375 | 4.6433 | 9.2866 | 17.9469 | 16.192 | 7.2103 | 8.4% | 16.8% | 32.47% | 29.29% | 13.04% | 55.279 | 20.6242 | 0.56485 | 27.265 | 23.2798 | 17.32% | 39.81% | 4.1025 | 2461.519 | 33.0296 | 19817.764 | Glasersatz 3-IV | -3325.236 | -14.37% | WP LW CH Mix | 15537.127 | 1149.4303 | -2606.985 | -14.37% | -192.8637 | -14.37% | 1074.8644 | 268.481 | - | - | - | - | 1074.8644 | 41.23% | 268.481 | 139.2% | JA | NEIN | JA
6738 | Z | M1 | XX | 17.81% | 3V | W2 | LWCH | MFH-1 | Z_M1_XX_18%_3V-LWCH | 33.0296 | 2000 | Zürich | 17.81% | 20% | 22.01% | Normal | Medium | 600 | 16 | 12.5 | 3 | 2.75 | I | 200 | 200 | 386.5125 | 83.7375 | 4.6433 | 9.2866 | 17.9469 | 16.192 | 7.2103 | 8.4% | 16.8% | 32.47% | 29.29% | 13.04% | 55.279 | 20.6242 | 0.56485 | 27.265 | 23.2798 | 17.32% | 39.81% | 4.1025 | 2461.519 | 33.0296 | 19817.764 | Glasersatz 3-IV | -3325.236 | -14.37% | WP LW CH Zer | 491.4805 | 342.8473 | -82.4659 | -14.37% | -57.5266 | -14.37% | 1074.8644 | 268.481 | - | - | - | - | 1074.8644 | 1303% | 268.481 | 466.7% | NEIN | NEIN | NEIN
6739 | Z | M1 | XX | 17.81% | 3V | W3 | ERMX | MFH-1 | Z_M1_XX_18%_3V-ERMX | 33.0296 | 2000 | Zürich | 17.81% | 20% | 22.01% | Normal | Medium | 600 | 16 | 12.5 | 3 | 2.75 | I | 200 | 200 | 386.5125 | 83.7375 | 4.6433 | 9.2866 | 17.9469 | 16.192 | 7.2103 | 8.4% | 16.8% | 32.47% | 29.29% | 13.04% | 55.279 | 20.6242 | 0.56485 | 27.265 | 23.2798 | 17.32% | 39.81% | 4.1025 | 2461.519 | 33.0296 | 19817.764 | Glasersatz 3-IV | -3325.236 | -14.37% | WP E CH Mix | 8343.2786 | 693.6217 | -1399.9244 | -14.37% | -116.3833 | -14.37% | 1074.8644 | 268.481 | - | - | - | - | 1074.8644 | 76.78% | 268.481 | 230.7% | JA | NEIN | JA
6740 | Z | M1 | XX | 17.81% | 3V | ST | SOTH | MFH-1 | Z_M1_XX_18%_3V-SOTH | 33.0296 | 2000 | Zürich | 17.81% | 20% | 22.01% | Normal | Medium | 600 | 16 | 12.5 | 3 | 2.75 | I | 200 | 200 | 386.5125 | 83.7375 | 4.6433 | 9.2866 | 17.9469 | 16.192 | 7.2103 | 8.4% | 16.8% | 32.47% | 29.29% | 13.04% | 55.279 | 20.6242 | 0.56485 | 27.265 | 23.2798 | 17.32% | 39.81% | 4.1025 | 2461.519 | 33.0296 | 19817.764 | Glasersatz 3-IV | -3325.236 | -14.37% | Solarthermie | 1397.6739 | 344.2033 | -234.5166 | -14.37% | -57.7541 | -14.37% | 1074.8644 | 268.481 | - | - | - | - | 1074.8644 | 458.3% | 268.481 | 464.9% | NEIN | NEIN | NEIN
6741 | Z | M1 | XX | 17.81% | 3V | HS | HO-SC | MFH-1 | Z_M1_XX_18%_3V-HO-SC | 33.0296 | 2000 | Zürich | 17.81% | 20% | 22.01% | Normal | Medium | 600 | 16 | 12.5 | 3 | 2.75 | I | 200 | 200 | 386.5125 | 83.7375 | 4.6433 | 9.2866 | 17.9469 | 16.192 | 7.2103 | 8.4% | 16.8% | 32.47% | 29.29% | 13.04% | 55.279 | 20.6242 | 0.56485 | 27.265 | 23.2798 | 17.32% | 39.81% | 4.1025 | 2461.519 | 33.0296 | 19817.764 | Glasersatz 3-IV | -3325.236 | -14.37% | Holz Schnitzel | 715.771 | 249.4707 | -120.0997 | -14.37% | -41.8589 | -14.37% | 1074.8644 | 268.481 | - | - | - | - | 1074.8644 | 895% | 268.481 | 641.4% | NEIN | NEIN | NEIN
6742 | Z | M1 | XX | 17.81% | VK | ÖL | ÖL-HE | MFH-1 | Z_M1_XX_18%_VK-ÖL-HE | 34.9355 | 2000 | Zürich | 17.81% | 20% | 22.01% | Normal | Medium | 600 | 16 | 12.5 | 3 | 2.75 | I | 200 | 200 | 386.5125 | 83.7375 | 4.6433 | 9.2866 | 17.9469 | 18.687 | 7.5846 | 7.985% | 15.97% | 30.86% | 32.14% | 13.04% | 58.1483 | 20.6242 | 0.5565 | 27.265 | 23.2798 | 16.45% | 37.08% | 3.5928 | 2155.682 | 34.9355 | 20961.29 | Glasersatz Vakuum | -2181.71 | -9.427% | Öl-Heizung | 29112.9027 | 7546.0644 | -3030.1528 | -9.427% | -785.4156 | -9.427% | 1142.9955 | 279.5776 | - | - | - | - | 1142.9955 | 37.72% | 279.5776 | 35.6% | JA | JA | JA
6743 | Z | M1 | XX | 17.81% | VK | FW | FEWA | MFH-1 | Z_M1_XX_18%_VK-FEWA | 34.9355 | 2000 | Zürich | 17.81% | 20% | 22.01% | Normal | Medium | 600 | 16 | 12.5 | 3 | 2.75 | I | 200 | 200 | 386.5125 | 83.7375 | 4.6433 | 9.2866 | 17.9469 | 18.687 | 7.5846 | 7.985% | 15.97% | 30.86% | 32.14% | 13.04% | 58.1483 | 20.6242 | 0.5565 | 27.265 | 23.2798 | 16.45% | 37.08% | 3.5928 | 2155.682 | 34.9355 | 20961.29 | Glasersatz Vakuum | -2181.71 | -9.427% | Fernwärme | 8261.2143 | 1622.6504 | -859.8504 | -9.427% | -168.89 | -9.427% | 1142.9955 | 279.5776 | - | - | - | - | 1142.9955 | 132.9% | 279.5776 | 165.5% | NEIN | NEIN | NEIN
6744 | Z | M1 | XX | 17.81% | VK | W1 | LWMX | MFH-1 | Z_M1_XX_18%_VK-LWMX | 34.9355 | 2000 | Zürich | 17.81% | 20% | 22.01% | Normal | Medium | 600 | 16 | 12.5 | 3 | 2.75 | I | 200 | 200 | 386.5125 | 83.7375 | 4.6433 | 9.2866 | 17.9469 | 18.687 | 7.5846 | 7.985% | 15.97% | 30.86% | 32.14% | 13.04% | 58.1483 | 20.6242 | 0.5565 | 27.265 | 23.2798 | 16.45% | 37.08% | 3.5928 | 2155.682 | 34.9355 | 20961.29 | Glasersatz Vakuum | -2181.71 | -9.427% | WP LW CH Mix | 16433.6513 | 1215.7548 | -1710.4607 | -9.427% | -126.5392 | -9.427% | 1142.9955 | 279.5776 | - | - | - | - | 1142.9955 | 66.82% | 279.5776 | 220.9% | JA | NEIN | JA
6745 | Z | M1 | XX | 17.81% | VK | W2 | LWCH | MFH-1 | Z_M1_XX_18%_VK-LWCH | 34.9355 | 2000 | Zürich | 17.81% | 20% | 22.01% | Normal | Medium | 600 | 16 | 12.5 | 3 | 2.75 | I | 200 | 200 | 386.5125 | 83.7375 | 4.6433 | 9.2866 | 17.9469 | 18.687 | 7.5846 | 7.985% | 15.97% | 30.86% | 32.14% | 13.04% | 58.1483 | 20.6242 | 0.5565 | 27.265 | 23.2798 | 16.45% | 37.08% | 3.5928 | 2155.682 | 34.9355 | 20961.29 | Glasersatz Vakuum | -2181.71 | -9.427% | WP LW CH Zer | 519.84 | 362.6303 | -54.1064 | -9.427% | -37.7436 | -9.427% | 1142.9955 | 279.5776 | - | - | - | - | 1142.9955 | 2112% | 279.5776 | 740.7% | NEIN | NEIN | NEIN
6746 | Z | M1 | XX | 17.81% | VK | W3 | ERMX | MFH-1 | Z_M1_XX_18%_VK-ERMX | 34.9355 | 2000 | Zürich | 17.81% | 20% | 22.01% | Normal | Medium | 600 | 16 | 12.5 | 3 | 2.75 | I | 200 | 200 | 386.5125 | 83.7375 | 4.6433 | 9.2866 | 17.9469 | 18.687 | 7.5846 | 7.985% | 15.97% | 30.86% | 32.14% | 13.04% | 58.1483 | 20.6242 | 0.5565 | 27.265 | 23.2798 | 16.45% | 37.08% | 3.5928 | 2155.682 | 34.9355 | 20961.29 | Glasersatz Vakuum | -2181.71 | -9.427% | WP E CH Mix | 8824.7031 | 733.6451 | -918.4999 | -9.427% | -76.3599 | -9.427% | 1142.9955 | 279.5776 | - | - | - | - | 1142.9955 | 124.4% | 279.5776 | 366.1% | NEIN | NEIN | NEIN
6747 | Z | M1 | XX | 17.81% | VK | ST | SOTH | MFH-1 | Z_M1_XX_18%_VK-SOTH | 34.9355 | 2000 | Zürich | 17.81% | 20% | 22.01% | Normal | Medium | 600 | 16 | 12.5 | 3 | 2.75 | I | 200 | 200 | 386.5125 | 83.7375 | 4.6433 | 9.2866 | 17.9469 | 18.687 | 7.5846 | 7.985% | 15.97% | 30.86% | 32.14% | 13.04% | 58.1483 | 20.6242 | 0.5565 | 27.265 | 23.2798 | 16.45% | 37.08% | 3.5928 | 2155.682 | 34.9355 | 20961.29 | Glasersatz Vakuum | -2181.71 | -9.427% | Solarthermie | 1478.3226 | 364.0645 | -153.868 | -9.427% | -37.8929 | -9.427% | 1142.9955 | 279.5776 | - | - | - | - | 1142.9955 | 742.8% | 279.5776 | 737.8% | NEIN | NEIN | NEIN
6748 | Z | M1 | XX | 17.81% | VK | HS | HO-SC | MFH-1 | Z_M1_XX_18%_VK-HO-SC | 34.9355 | 2000 | Zürich | 17.81% | 20% | 22.01% | Normal | Medium | 600 | 16 | 12.5 | 3 | 2.75 | I | 200 | 200 | 386.5125 | 83.7375 | 4.6433 | 9.2866 | 17.9469 | 18.687 | 7.5846 | 7.985% | 15.97% | 30.86% | 32.14% | 13.04% | 58.1483 | 20.6242 | 0.5565 | 27.265 | 23.2798 | 16.45% | 37.08% | 3.5928 | 2155.682 | 34.9355 | 20961.29 | Glasersatz Vakuum | -2181.71 | -9.427% | Holz Schnitzel | 757.0725 | 263.8657 | -78.7982 | -9.427% | -27.4639 | -9.427% | 1142.9955 | 279.5776 | - | - | - | - | 1142.9955 | 1451% | 279.5776 | 1018% | NEIN | NEIN | NEIN
6749 | Z | M1 | XX | 17.81% | VA | ÖL | ÖL-HE | MFH-1 | Z_M1_XX_18%_VA-ÖL-HE | 36.5227 | 2000 | Zürich | 17.81% | 20% | 22.01% | Normal | Medium | 600 | 16 | 12.5 | 3 | 2.75 | I | 200 | 200 | 386.5125 | 83.7375 | 4.6433 | 9.2866 | 17.9469 | 22.3719 | 8.1373 | 7.443% | 14.89% | 28.77% | 35.86% | 13.04% | 62.3859 | 20.6242 | 0.56002 | 27.265 | 25.6078 | 17.28% | 39.27% | 3.5722 | 2143.3317 | 36.5227 | 21913.6369 | Glasaufdopplung | -1229.3631 | -5.312% | Öl-Heizung | 30435.6067 | 7888.9093 | -1707.4488 | -5.312% | -442.5707 | -5.312% | 458.3089 | 106.1203 | - | - | - | - | 458.3089 | 26.84% | 106.1203 | 23.98% | JA | JA | JA
6750 | Z | M1 | XX | 17.81% | VA | FW | FEWA | MFH-1 | Z_M1_XX_18%_VA-FEWA | 36.5227 | 2000 | Zürich | 17.81% | 20% | 22.01% | Normal | Medium | 600 | 16 | 12.5 | 3 | 2.75 | I | 200 | 200 | 386.5125 | 83.7375 | 4.6433 | 9.2866 | 17.9469 | 22.3719 | 8.1373 | 7.443% | 14.89% | 28.77% | 35.86% | 13.04% | 62.3859 | 20.6242 | 0.56002 | 27.265 | 25.6078 | 17.28% | 39.27% | 3.5722 | 2143.3317 | 36.5227 | 21913.6369 | Glasaufdopplung | -1229.3631 | -5.312% | Fernwärme | 8636.551 | 1696.3733 | -484.5137 | -5.312% | -95.1672 | -5.312% | 458.3089 | 106.1203 | - | - | - | - | 458.3089 | 94.59% | 106.1203 | 111.5% | JA | NEIN | JA
6751 | Z | M1 | XX | 17.81% | VA | W1 | LWMX | MFH-1 | Z_M1_XX_18%_VA-LWMX | 36.5227 | 2000 | Zürich | 17.81% | 20% | 22.01% | Normal | Medium | 600 | 16 | 12.5 | 3 | 2.75 | I | 200 | 200 | 386.5125 | 83.7375 | 4.6433 | 9.2866 | 17.9469 | 22.3719 | 8.1373 | 7.443% | 14.89% | 28.77% | 35.86% | 13.04% | 62.3859 | 20.6242 | 0.56002 | 27.265 | 25.6078 | 17.28% | 39.27% | 3.5722 | 2143.3317 | 36.5227 | 21913.6369 | Glasaufdopplung | -1229.3631 | -5.312% | WP LW CH Mix | 17180.2913 | 1270.9909 | -963.8207 | -5.312% | -71.3031 | -5.312% | 458.3089 | 106.1203 | - | - | - | - | 458.3089 | 47.55% | 106.1203 | 148.8% | JA | NEIN | JA
6752 | Z | M1 | XX | 17.81% | VA | W2 | LWCH | MFH-1 | Z_M1_XX_18%_VA-LWCH | 36.5227 | 2000 | Zürich | 17.81% | 20% | 22.01% | Normal | Medium | 600 | 16 | 12.5 | 3 | 2.75 | I | 200 | 200 | 386.5125 | 83.7375 | 4.6433 | 9.2866 | 17.9469 | 22.3719 | 8.1373 | 7.443% | 14.89% | 28.77% | 35.86% | 13.04% | 62.3859 | 20.6242 | 0.56002 | 27.265 | 25.6078 | 17.28% | 39.27% | 3.5722 | 2143.3317 | 36.5227 | 21913.6369 | Glasaufdopplung | -1229.3631 | -5.312% | WP LW CH Zer | 543.4582 | 379.1059 | -30.4882 | -5.312% | -21.268 | -5.312% | 458.3089 | 106.1203 | - | - | - | - | 458.3089 | 1503% | 106.1203 | 499% | NEIN | NEIN | NEIN
6753 | Z | M1 | XX | 17.81% | VA | W3 | ERMX | MFH-1 | Z_M1_XX_18%_VA-ERMX | 36.5227 | 2000 | Zürich | 17.81% | 20% | 22.01% | Normal | Medium | 600 | 16 | 12.5 | 3 | 2.75 | I | 200 | 200 | 386.5125 | 83.7375 | 4.6433 | 9.2866 | 17.9469 | 22.3719 | 8.1373 | 7.443% | 14.89% | 28.77% | 35.86% | 13.04% | 62.3859 | 20.6242 | 0.56002 | 27.265 | 25.6078 | 17.28% | 39.27% | 3.5722 | 2143.3317 | 36.5227 | 21913.6369 | Glasaufdopplung | -1229.3631 | -5.312% | WP E CH Mix | 9225.6411 | 766.9773 | -517.5619 | -5.312% | -43.0277 | -5.312% | 458.3089 | 106.1203 | - | - | - | - | 458.3089 | 88.55% | 106.1203 | 246.6% | JA | NEIN | JA
6754 | Z | M1 | XX | 17.81% | VA | ST | SOTH | MFH-1 | Z_M1_XX_18%_VA-SOTH | 36.5227 | 2000 | Zürich | 17.81% | 20% | 22.01% | Normal | Medium | 600 | 16 | 12.5 | 3 | 2.75 | I | 200 | 200 | 386.5125 | 83.7375 | 4.6433 | 9.2866 | 17.9469 | 22.3719 | 8.1373 | 7.443% | 14.89% | 28.77% | 35.86% | 13.04% | 62.3859 | 20.6242 | 0.56002 | 27.265 | 25.6078 | 17.28% | 39.27% | 3.5722 | 2143.3317 | 36.5227 | 21913.6369 | Glasaufdopplung | -1229.3631 | -5.312% | Solarthermie | 1545.4881 | 380.6053 | -86.7025 | -5.312% | -21.3521 | -5.312% | 458.3089 | 106.1203 | - | - | - | - | 458.3089 | 528.6% | 106.1203 | 497% | NEIN | NEIN | NEIN
6755 | Z | M1 | XX | 17.81% | VA | HS | HO-SC | MFH-1 | Z_M1_XX_18%_VA-HO-SC | 36.5227 | 2000 | Zürich | 17.81% | 20% | 22.01% | Normal | Medium | 600 | 16 | 12.5 | 3 | 2.75 | I | 200 | 200 | 386.5125 | 83.7375 | 4.6433 | 9.2866 | 17.9469 | 22.3719 | 8.1373 | 7.443% | 14.89% | 28.77% | 35.86% | 13.04% | 62.3859 | 20.6242 | 0.56002 | 27.265 | 25.6078 | 17.28% | 39.27% | 3.5722 | 2143.3317 | 36.5227 | 21913.6369 | Glasaufdopplung | -1229.3631 | -5.312% | Holz Schnitzel | 791.469 | 275.854 | -44.4017 | -5.312% | -15.4755 | -5.312% | 458.3089 | 106.1203 | - | - | - | - | 458.3089 | 1032% | 106.1203 | 685.7% | NEIN | NEIN | NEIN
6756 | Z | M1 | XX | 17.81% | HO | ÖL | ÖL-HE | MFH-1 | Z_M1_XX_18%_HO-ÖL-HE | 32.1452 | 2000 | Zürich | 17.81% | 20% | 22.01% | Normal | Medium | 600 | 16 | 12.5 | 3 | 2.75 | I | 200 | 200 | 386.5125 | 83.7375 | 4.6433 | 9.2866 | 17.9469 | 14.9995 | 7.0314 | 8.613% | 17.23% | 33.29% | 27.82% | 13.04% | 53.9076 | 20.6242 | 0.5687 | 27.265 | 23.2798 | 17.76% | 41.19% | 4.3597 | 2615.7917 | 32.1452 | 19287.1367 | Fensterersatz H | -3855.8633 | -16.66% | Öl-Heizung | 26787.6898 | 6943.3692 | -5355.3657 | -16.66% | -1388.1108 | -16.66% | 895.7203 | 223.7342 | 374.4141 | 78.7793 | - | - | 1270.1344 | 23.72% | 302.5135 | 21.79% | JA | JA | JA
6757 | Z | M1 | XX | 17.81% | HO | FW | FEWA | MFH-1 | Z_M1_XX_18%_HO-FEWA | 32.1452 | 2000 | Zürich | 17.81% | 20% | 22.01% | Normal | Medium | 600 | 16 | 12.5 | 3 | 2.75 | I | 200 | 200 | 386.5125 | 83.7375 | 4.6433 | 9.2866 | 17.9469 | 14.9995 | 7.0314 | 8.613% | 17.23% | 33.29% | 27.82% | 13.04% | 53.9076 | 20.6242 | 0.5687 | 27.265 | 23.2798 | 17.76% | 41.19% | 4.3597 | 2615.7917 | 32.1452 | 19287.1367 | Fensterersatz H | -3855.8633 | -16.66% | Fernwärme | 7601.4009 | 1493.0513 | -1519.6638 | -16.66% | -298.4892 | -16.66% | 895.7203 | 223.7342 | 374.4141 | 78.7793 | - | - | 1270.1344 | 83.58% | 302.5135 | 101.3% | JA | NEIN | JA
6758 | Z | M1 | XX | 17.81% | HO | W1 | LWMX | MFH-1 | Z_M1_XX_18%_HO-LWMX | 32.1452 | 2000 | Zürich | 17.81% | 20% | 22.01% | Normal | Medium | 600 | 16 | 12.5 | 3 | 2.75 | I | 200 | 200 | 386.5125 | 83.7375 | 4.6433 | 9.2866 | 17.9469 | 14.9995 | 7.0314 | 8.613% | 17.23% | 33.29% | 27.82% | 13.04% | 53.9076 | 20.6242 | 0.5687 | 27.265 | 23.2798 | 17.76% | 41.19% | 4.3597 | 2615.7917 | 32.1452 | 19287.1367 | Fensterersatz H | -3855.8633 | -16.66% | WP LW CH Mix | 15121.1152 | 1118.6539 | -3022.9968 | -16.66% | -223.6401 | -16.66% | 895.7203 | 223.7342 | 374.4141 | 78.7793 | - | - | 1270.1344 | 42.02% | 302.5135 | 135.3% | JA | NEIN | JA
6759 | Z | M1 | XX | 17.81% | HO | W2 | LWCH | MFH-1 | Z_M1_XX_18%_HO-LWCH | 32.1452 | 2000 | Zürich | 17.81% | 20% | 22.01% | Normal | Medium | 600 | 16 | 12.5 | 3 | 2.75 | I | 200 | 200 | 386.5125 | 83.7375 | 4.6433 | 9.2866 | 17.9469 | 14.9995 | 7.0314 | 8.613% | 17.23% | 33.29% | 27.82% | 13.04% | 53.9076 | 20.6242 | 0.5687 | 27.265 | 23.2798 | 17.76% | 41.19% | 4.3597 | 2615.7917 | 32.1452 | 19287.1367 | Fensterersatz H | -3855.8633 | -16.66% | WP LW CH Zer | 478.321 | 333.6675 | -95.6254 | -16.66% | -66.7064 | -16.66% | 895.7203 | 223.7342 | 374.4141 | 78.7793 | - | - | 1270.1344 | 1328% | 302.5135 | 453.5% | NEIN | NEIN | NEIN
6760 | Z | M1 | XX | 17.81% | HO | W3 | ERMX | MFH-1 | Z_M1_XX_18%_HO-ERMX | 32.1452 | 2000 | Zürich | 17.81% | 20% | 22.01% | Normal | Medium | 600 | 16 | 12.5 | 3 | 2.75 | I | 200 | 200 | 386.5125 | 83.7375 | 4.6433 | 9.2866 | 17.9469 | 14.9995 | 7.0314 | 8.613% | 17.23% | 33.29% | 27.82% | 13.04% | 53.9076 | 20.6242 | 0.5687 | 27.265 | 23.2798 | 17.76% | 41.19% | 4.3597 | 2615.7917 | 32.1452 | 19287.1367 | Fensterersatz H | -3855.8633 | -16.66% | WP E CH Mix | 8119.8845 | 675.0498 | -1623.3184 | -16.66% | -134.9552 | -16.66% | 895.7203 | 223.7342 | 374.4141 | 78.7793 | - | - | 1270.1344 | 78.24% | 302.5135 | 224.2% | JA | NEIN | JA
6761 | Z | M1 | XX | 17.81% | HO | ST | SOTH | MFH-1 | Z_M1_XX_18%_HO-SOTH | 32.1452 | 2000 | Zürich | 17.81% | 20% | 22.01% | Normal | Medium | 600 | 16 | 12.5 | 3 | 2.75 | I | 200 | 200 | 386.5125 | 83.7375 | 4.6433 | 9.2866 | 17.9469 | 14.9995 | 7.0314 | 8.613% | 17.23% | 33.29% | 27.82% | 13.04% | 53.9076 | 20.6242 | 0.5687 | 27.265 | 23.2798 | 17.76% | 41.19% | 4.3597 | 2615.7917 | 32.1452 | 19287.1367 | Fensterersatz H | -3855.8633 | -16.66% | Solarthermie | 1360.2507 | 334.9871 | -271.9398 | -16.66% | -66.9703 | -16.66% | 895.7203 | 223.7342 | 374.4141 | 78.7793 | - | - | 1270.1344 | 467.1% | 302.5135 | 451.7% | NEIN | NEIN | NEIN
6762 | Z | M1 | XX | 17.81% | HO | HS | HO-SC | MFH-1 | Z_M1_XX_18%_HO-HO-SC | 32.1452 | 2000 | Zürich | 17.81% | 20% | 22.01% | Normal | Medium | 600 | 16 | 12.5 | 3 | 2.75 | I | 200 | 200 | 386.5125 | 83.7375 | 4.6433 | 9.2866 | 17.9469 | 14.9995 | 7.0314 | 8.613% | 17.23% | 33.29% | 27.82% | 13.04% | 53.9076 | 20.6242 | 0.5687 | 27.265 | 23.2798 | 17.76% | 41.19% | 4.3597 | 2615.7917 | 32.1452 | 19287.1367 | Fensterersatz H | -3855.8633 | -16.66% | Holz Schnitzel | 696.606 | 242.791 | -139.2647 | -16.66% | -48.5385 | -16.66% | 895.7203 | 223.7342 | 374.4141 | 78.7793 | - | - | 1270.1344 | 912% | 302.5135 | 623.2% | NEIN | NEIN | NEIN
6763 | Z | M1 | XX | 17.81% | HM | ÖL | ÖL-HE | MFH-1 | Z_M1_XX_18%_HM-ÖL-HE | 32.4381 | 2000 | Zürich | 17.81% | 20% | 22.01% | Normal | Medium | 600 | 16 | 12.5 | 3 | 2.75 | I | 200 | 200 | 386.5125 | 83.7375 | 4.6433 | 9.2866 | 17.9469 | 15.397 | 7.0911 | 8.541% | 17.08% | 33.01% | 28.32% | 13.04% | 54.3648 | 20.6242 | 0.56743 | 27.265 | 23.2798 | 17.62% | 40.72% | 4.273 | 2563.7932 | 32.4381 | 19462.8865 | Fensterersatz HM | -3680.1135 | -15.9% | Öl-Heizung | 27031.7869 | 7006.6392 | -5111.2687 | -15.9% | -1324.8408 | -15.9% | 895.7203 | 223.7342 | 489.6062 | 107.2794 | - | - | 1385.3265 | 27.1% | 331.0136 | 24.99% | JA | JA | JA
6764 | Z | M1 | XX | 17.81% | HM | FW | FEWA | MFH-1 | Z_M1_XX_18%_HM-FEWA | 32.4381 | 2000 | Zürich | 17.81% | 20% | 22.01% | Normal | Medium | 600 | 16 | 12.5 | 3 | 2.75 | I | 200 | 200 | 386.5125 | 83.7375 | 4.6433 | 9.2866 | 17.9469 | 15.397 | 7.0911 | 8.541% | 17.08% | 33.01% | 28.32% | 13.04% | 54.3648 | 20.6242 | 0.56743 | 27.265 | 23.2798 | 17.62% | 40.72% | 4.273 | 2563.7932 | 32.4381 | 19462.8865 | Fensterersatz HM | -3680.1135 | -15.9% | Fernwärme | 7670.667 | 1506.6564 | -1450.3977 | -15.9% | -284.8841 | -15.9% | 895.7203 | 223.7342 | 489.6062 | 107.2794 | - | - | 1385.3265 | 95.51% | 331.0136 | 116.2% | JA | NEIN | JA
6765 | Z | M1 | XX | 17.81% | HM | W1 | LWMX | MFH-1 | Z_M1_XX_18%_HM-LWMX | 32.4381 | 2000 | Zürich | 17.81% | 20% | 22.01% | Normal | Medium | 600 | 16 | 12.5 | 3 | 2.75 | I | 200 | 200 | 386.5125 | 83.7375 | 4.6433 | 9.2866 | 17.9469 | 15.397 | 7.0911 | 8.541% | 17.08% | 33.01% | 28.32% | 13.04% | 54.3648 | 20.6242 | 0.56743 | 27.265 | 23.2798 | 17.62% | 40.72% | 4.273 | 2563.7932 | 32.4381 | 19462.8865 | Fensterersatz HM | -3680.1135 | -15.9% | WP LW CH Mix | 15258.903 | 1128.8474 | -2885.2089 | -15.9% | -213.4466 | -15.9% | 895.7203 | 223.7342 | 489.6062 | 107.2794 | - | - | 1385.3265 | 48.01% | 331.0136 | 155.1% | JA | NEIN | JA
6766 | Z | M1 | XX | 17.81% | HM | W2 | LWCH | MFH-1 | Z_M1_XX_18%_HM-LWCH | 32.4381 | 2000 | Zürich | 17.81% | 20% | 22.01% | Normal | Medium | 600 | 16 | 12.5 | 3 | 2.75 | I | 200 | 200 | 386.5125 | 83.7375 | 4.6433 | 9.2866 | 17.9469 | 15.397 | 7.0911 | 8.541% | 17.08% | 33.01% | 28.32% | 13.04% | 54.3648 | 20.6242 | 0.56743 | 27.265 | 23.2798 | 17.62% | 40.72% | 4.273 | 2563.7932 | 32.4381 | 19462.8865 | Fensterersatz HM | -3680.1135 | -15.9% | WP LW CH Zer | 482.6796 | 336.7079 | -91.2668 | -15.9% | -63.666 | -15.9% | 895.7203 | 223.7342 | 489.6062 | 107.2794 | - | - | 1385.3265 | 1518% | 331.0136 | 519.9% | NEIN | NEIN | NEIN
6767 | Z | M1 | XX | 17.81% | HM | W3 | ERMX | MFH-1 | Z_M1_XX_18%_HM-ERMX | 32.4381 | 2000 | Zürich | 17.81% | 20% | 22.01% | Normal | Medium | 600 | 16 | 12.5 | 3 | 2.75 | I | 200 | 200 | 386.5125 | 83.7375 | 4.6433 | 9.2866 | 17.9469 | 15.397 | 7.0911 | 8.541% | 17.08% | 33.01% | 28.32% | 13.04% | 54.3648 | 20.6242 | 0.56743 | 27.265 | 23.2798 | 17.62% | 40.72% | 4.273 | 2563.7932 | 32.4381 | 19462.8865 | Fensterersatz HM | -3680.1135 | -15.9% | WP E CH Mix | 8193.8752 | 681.201 | -1549.3278 | -15.9% | -128.804 | -15.9% | 895.7203 | 223.7342 | 489.6062 | 107.2794 | - | - | 1385.3265 | 89.41% | 331.0136 | 257% | JA | NEIN | JA
6768 | Z | M1 | XX | 17.81% | HM | ST | SOTH | MFH-1 | Z_M1_XX_18%_HM-SOTH | 32.4381 | 2000 | Zürich | 17.81% | 20% | 22.01% | Normal | Medium | 600 | 16 | 12.5 | 3 | 2.75 | I | 200 | 200 | 386.5125 | 83.7375 | 4.6433 | 9.2866 | 17.9469 | 15.397 | 7.0911 | 8.541% | 17.08% | 33.01% | 28.32% | 13.04% | 54.3648 | 20.6242 | 0.56743 | 27.265 | 23.2798 | 17.62% | 40.72% | 4.273 | 2563.7932 | 32.4381 | 19462.8865 | Fensterersatz HM | -3680.1135 | -15.9% | Solarthermie | 1372.6457 | 338.0396 | -259.5448 | -15.9% | -63.9178 | -15.9% | 895.7203 | 223.7342 | 489.6062 | 107.2794 | - | - | 1385.3265 | 533.8% | 331.0136 | 517.9% | NEIN | NEIN | NEIN
6769 | Z | M1 | XX | 17.81% | HM | HS | HO-SC | MFH-1 | Z_M1_XX_18%_HM-HO-SC | 32.4381 | 2000 | Zürich | 17.81% | 20% | 22.01% | Normal | Medium | 600 | 16 | 12.5 | 3 | 2.75 | I | 200 | 200 | 386.5125 | 83.7375 | 4.6433 | 9.2866 | 17.9469 | 15.397 | 7.0911 | 8.541% | 17.08% | 33.01% | 28.32% | 13.04% | 54.3648 | 20.6242 | 0.56743 | 27.265 | 23.2798 | 17.62% | 40.72% | 4.273 | 2563.7932 | 32.4381 | 19462.8865 | Fensterersatz HM | -3680.1135 | -15.9% | Holz Schnitzel | 702.9537 | 245.0034 | -132.917 | -15.9% | -46.3261 | -15.9% | 895.7203 | 223.7342 | 489.6062 | 107.2794 | - | - | 1385.3265 | 1042% | 331.0136 | 714.5% | NEIN | NEIN | NEIN
6770 | Z | M1 | XX | 17.81% | KU | ÖL | ÖL-HE | MFH-1 | Z_M1_XX_18%_KU-ÖL-HE | 31.8542 | 2000 | Zürich | 17.81% | 20% | 22.01% | Normal | Medium | 600 | 16 | 12.5 | 3 | 2.75 | I | 200 | 200 | 386.5125 | 83.7375 | 4.6433 | 9.2866 | 17.9469 | 14.602 | 6.9718 | 8.687% | 17.37% | 33.58% | 27.32% | 13.04% | 53.4505 | 20.6242 | 0.56997 | 27.265 | 23.2798 | 17.91% | 41.66% | 4.4473 | 2668.3537 | 31.8542 | 19112.492 | Fensterersatz K | -4030.508 | -17.42% | Öl-Heizung | 26545.1278 | 6880.4971 | -5597.9277 | -17.42% | -1450.9829 | -17.42% | 895.7203 | 223.7342 | 612.5775 | 118.2949 | - | - | 1508.2978 | 26.94% | 342.0291 | 23.57% | JA | JA | JA
6771 | Z | M1 | XX | 17.81% | KU | FW | FEWA | MFH-1 | Z_M1_XX_18%_KU-FEWA | 31.8542 | 2000 | Zürich | 17.81% | 20% | 22.01% | Normal | Medium | 600 | 16 | 12.5 | 3 | 2.75 | I | 200 | 200 | 386.5125 | 83.7375 | 4.6433 | 9.2866 | 17.9469 | 14.602 | 6.9718 | 8.687% | 17.37% | 33.58% | 27.32% | 13.04% | 53.4505 | 20.6242 | 0.56997 | 27.265 | 23.2798 | 17.91% | 41.66% | 4.4473 | 2668.3537 | 31.8542 | 19112.492 | Fensterersatz K | -4030.508 | -17.42% | Fernwärme | 7532.5704 | 1479.5317 | -1588.4943 | -17.42% | -312.0087 | -17.42% | 895.7203 | 223.7342 | 612.5775 | 118.2949 | - | - | 1508.2978 | 94.95% | 342.0291 | 109.6% | JA | NEIN | JA
6772 | Z | M1 | XX | 17.81% | KU | W1 | LWMX | MFH-1 | Z_M1_XX_18%_KU-LWMX | 31.8542 | 2000 | Zürich | 17.81% | 20% | 22.01% | Normal | Medium | 600 | 16 | 12.5 | 3 | 2.75 | I | 200 | 200 | 386.5125 | 83.7375 | 4.6433 | 9.2866 | 17.9469 | 14.602 | 6.9718 | 8.687% | 17.37% | 33.58% | 27.32% | 13.04% | 53.4505 | 20.6242 | 0.56997 | 27.265 | 23.2798 | 17.91% | 41.66% | 4.4473 | 2668.3537 | 31.8542 | 19112.492 | Fensterersatz K | -4030.508 | -17.42% | WP LW CH Mix | 14984.1937 | 1108.5245 | -3159.9182 | -17.42% | -233.7695 | -17.42% | 895.7203 | 223.7342 | 612.5775 | 118.2949 | - | - | 1508.2978 | 47.73% | 342.0291 | 146.3% | JA | NEIN | JA
6773 | Z | M1 | XX | 17.81% | KU | W2 | LWCH | MFH-1 | Z_M1_XX_18%_KU-LWCH | 31.8542 | 2000 | Zürich | 17.81% | 20% | 22.01% | Normal | Medium | 600 | 16 | 12.5 | 3 | 2.75 | I | 200 | 200 | 386.5125 | 83.7375 | 4.6433 | 9.2866 | 17.9469 | 14.602 | 6.9718 | 8.687% | 17.37% | 33.58% | 27.32% | 13.04% | 53.4505 | 20.6242 | 0.56997 | 27.265 | 23.2798 | 17.91% | 41.66% | 4.4473 | 2668.3537 | 31.8542 | 19112.492 | Fensterersatz K | -4030.508 | -17.42% | WP LW CH Zer | 473.9898 | 330.6461 | -99.9566 | -17.42% | -69.7278 | -17.42% | 895.7203 | 223.7342 | 612.5775 | 118.2949 | - | - | 1508.2978 | 1509% | 342.0291 | 490.5% | NEIN | NEIN | NEIN
6774 | Z | M1 | XX | 17.81% | KU | W3 | ERMX | MFH-1 | Z_M1_XX_18%_KU-ERMX | 31.8542 | 2000 | Zürich | 17.81% | 20% | 22.01% | Normal | Medium | 600 | 16 | 12.5 | 3 | 2.75 | I | 200 | 200 | 386.5125 | 83.7375 | 4.6433 | 9.2866 | 17.9469 | 14.602 | 6.9718 | 8.687% | 17.37% | 33.58% | 27.32% | 13.04% | 53.4505 | 20.6242 | 0.56997 | 27.265 | 23.2798 | 17.91% | 41.66% | 4.4473 | 2668.3537 | 31.8542 | 19112.492 | Fensterersatz K | -4030.508 | -17.42% | WP E CH Mix | 8046.3591 | 668.9372 | -1696.8439 | -17.42% | -141.0678 | -17.42% | 895.7203 | 223.7342 | 612.5775 | 118.2949 | - | - | 1508.2978 | 88.89% | 342.0291 | 242.5% | JA | NEIN | JA
6775 | Z | M1 | XX | 17.81% | KU | ST | SOTH | MFH-1 | Z_M1_XX_18%_KU-SOTH | 31.8542 | 2000 | Zürich | 17.81% | 20% | 22.01% | Normal | Medium | 600 | 16 | 12.5 | 3 | 2.75 | I | 200 | 200 | 386.5125 | 83.7375 | 4.6433 | 9.2866 | 17.9469 | 14.602 | 6.9718 | 8.687% | 17.37% | 33.58% | 27.32% | 13.04% | 53.4505 | 20.6242 | 0.56997 | 27.265 | 23.2798 | 17.91% | 41.66% | 4.4473 | 2668.3537 | 31.8542 | 19112.492 | Fensterersatz K | -4030.508 | -17.42% | Solarthermie | 1347.9336 | 331.9538 | -284.2569 | -17.42% | -70.0036 | -17.42% | 895.7203 | 223.7342 | 612.5775 | 118.2949 | - | - | 1508.2978 | 530.6% | 342.0291 | 488.6% | NEIN | NEIN | NEIN
6776 | Z | M1 | XX | 17.81% | KU | HS | HO-SC | MFH-1 | Z_M1_XX_18%_KU-HO-SC | 31.8542 | 2000 | Zürich | 17.81% | 20% | 22.01% | Normal | Medium | 600 | 16 | 12.5 | 3 | 2.75 | I | 200 | 200 | 386.5125 | 83.7375 | 4.6433 | 9.2866 | 17.9469 | 14.602 | 6.9718 | 8.687% | 17.37% | 33.58% | 27.32% | 13.04% | 53.4505 | 20.6242 | 0.56997 | 27.265 | 23.2798 | 17.91% | 41.66% | 4.4473 | 2668.3537 | 31.8542 | 19112.492 | Fensterersatz K | -4030.508 | -17.42% | Holz Schnitzel | 690.2982 | 240.5925 | -145.5725 | -17.42% | -50.737 | -17.42% | 895.7203 | 223.7342 | 612.5775 | 118.2949 | - | - | 1508.2978 | 1036% | 342.0291 | 674.1% | NEIN | NEIN | NEIN
6777 | Z | M1 | XX | 17.81% | ME | ÖL | ÖL-HE | MFH-1 | Z_M1_XX_18%_ME-ÖL-HE | 33.0296 | 2000 | Zürich | 17.81% | 20% | 22.01% | Normal | Medium | 600 | 16 | 12.5 | 3 | 2.75 | I | 200 | 200 | 386.5125 | 83.7375 | 4.6433 | 9.2866 | 17.9469 | 16.192 | 7.2103 | 8.4% | 16.8% | 32.47% | 29.29% | 13.04% | 55.279 | 20.6242 | 0.56485 | 27.265 | 23.2798 | 17.32% | 39.81% | 4.1025 | 2461.519 | 33.0296 | 19817.764 | Fensterersatz M | -3325.236 | -14.37% | Öl-Heizung | 27524.6722 | 7134.395 | -4618.3833 | -14.37% | -1197.085 | -14.37% | 895.7203 | 223.7342 | 802.4941 | 191.4156 | - | - | 1698.2144 | 36.77% | 415.1497 | 34.68% | JA | JA | JA
6778 | Z | M1 | XX | 17.81% | ME | FW | FEWA | MFH-1 | Z_M1_XX_18%_ME-FEWA | 33.0296 | 2000 | Zürich | 17.81% | 20% | 22.01% | Normal | Medium | 600 | 16 | 12.5 | 3 | 2.75 | I | 200 | 200 | 386.5125 | 83.7375 | 4.6433 | 9.2866 | 17.9469 | 16.192 | 7.2103 | 8.4% | 16.8% | 32.47% | 29.29% | 13.04% | 55.279 | 20.6242 | 0.56485 | 27.265 | 23.2798 | 17.32% | 39.81% | 4.1025 | 2461.519 | 33.0296 | 19817.764 | Fensterersatz M | -3325.236 | -14.37% | Fernwärme | 7810.5305 | 1534.1281 | -1310.5342 | -14.37% | -257.4124 | -14.37% | 895.7203 | 223.7342 | 802.4941 | 191.4156 | - | - | 1698.2144 | 129.6% | 415.1497 | 161.3% | NEIN | NEIN | NEIN
6779 | Z | M1 | XX | 17.81% | ME | W1 | LWMX | MFH-1 | Z_M1_XX_18%_ME-LWMX | 33.0296 | 2000 | Zürich | 17.81% | 20% | 22.01% | Normal | Medium | 600 | 16 | 12.5 | 3 | 2.75 | I | 200 | 200 | 386.5125 | 83.7375 | 4.6433 | 9.2866 | 17.9469 | 16.192 | 7.2103 | 8.4% | 16.8% | 32.47% | 29.29% | 13.04% | 55.279 | 20.6242 | 0.56485 | 27.265 | 23.2798 | 17.32% | 39.81% | 4.1025 | 2461.519 | 33.0296 | 19817.764 | Fensterersatz M | -3325.236 | -14.37% | WP LW CH Mix | 15537.127 | 1149.4303 | -2606.985 | -14.37% | -192.8637 | -14.37% | 895.7203 | 223.7342 | 802.4941 | 191.4156 | - | - | 1698.2144 | 65.14% | 415.1497 | 215.3% | JA | NEIN | JA
6780 | Z | M1 | XX | 17.81% | ME | W2 | LWCH | MFH-1 | Z_M1_XX_18%_ME-LWCH | 33.0296 | 2000 | Zürich | 17.81% | 20% | 22.01% | Normal | Medium | 600 | 16 | 12.5 | 3 | 2.75 | I | 200 | 200 | 386.5125 | 83.7375 | 4.6433 | 9.2866 | 17.9469 | 16.192 | 7.2103 | 8.4% | 16.8% | 32.47% | 29.29% | 13.04% | 55.279 | 20.6242 | 0.56485 | 27.265 | 23.2798 | 17.32% | 39.81% | 4.1025 | 2461.519 | 33.0296 | 19817.764 | Fensterersatz M | -3325.236 | -14.37% | WP LW CH Zer | 491.4805 | 342.8473 | -82.4659 | -14.37% | -57.5266 | -14.37% | 895.7203 | 223.7342 | 802.4941 | 191.4156 | - | - | 1698.2144 | 2059% | 415.1497 | 721.7% | NEIN | NEIN | NEIN
6781 | Z | M1 | XX | 17.81% | ME | W3 | ERMX | MFH-1 | Z_M1_XX_18%_ME-ERMX | 33.0296 | 2000 | Zürich | 17.81% | 20% | 22.01% | Normal | Medium | 600 | 16 | 12.5 | 3 | 2.75 | I | 200 | 200 | 386.5125 | 83.7375 | 4.6433 | 9.2866 | 17.9469 | 16.192 | 7.2103 | 8.4% | 16.8% | 32.47% | 29.29% | 13.04% | 55.279 | 20.6242 | 0.56485 | 27.265 | 23.2798 | 17.32% | 39.81% | 4.1025 | 2461.519 | 33.0296 | 19817.764 | Fensterersatz M | -3325.236 | -14.37% | WP E CH Mix | 8343.2786 | 693.6217 | -1399.9244 | -14.37% | -116.3833 | -14.37% | 895.7203 | 223.7342 | 802.4941 | 191.4156 | - | - | 1698.2144 | 121.3% | 415.1497 | 356.7% | NEIN | NEIN | NEIN
6782 | Z | M1 | XX | 17.81% | ME | ST | SOTH | MFH-1 | Z_M1_XX_18%_ME-SOTH | 33.0296 | 2000 | Zürich | 17.81% | 20% | 22.01% | Normal | Medium | 600 | 16 | 12.5 | 3 | 2.75 | I | 200 | 200 | 386.5125 | 83.7375 | 4.6433 | 9.2866 | 17.9469 | 16.192 | 7.2103 | 8.4% | 16.8% | 32.47% | 29.29% | 13.04% | 55.279 | 20.6242 | 0.56485 | 27.265 | 23.2798 | 17.32% | 39.81% | 4.1025 | 2461.519 | 33.0296 | 19817.764 | Fensterersatz M | -3325.236 | -14.37% | Solarthermie | 1397.6739 | 344.2033 | -234.5166 | -14.37% | -57.7541 | -14.37% | 895.7203 | 223.7342 | 802.4941 | 191.4156 | - | - | 1698.2144 | 724.1% | 415.1497 | 718.8% | NEIN | NEIN | NEIN
6783 | Z | M1 | XX | 17.81% | ME | HS | HO-SC | MFH-1 | Z_M1_XX_18%_ME-HO-SC | 33.0296 | 2000 | Zürich | 17.81% | 20% | 22.01% | Normal | Medium | 600 | 16 | 12.5 | 3 | 2.75 | I | 200 | 200 | 386.5125 | 83.7375 | 4.6433 | 9.2866 | 17.9469 | 16.192 | 7.2103 | 8.4% | 16.8% | 32.47% | 29.29% | 13.04% | 55.279 | 20.6242 | 0.56485 | 27.265 | 23.2798 | 17.32% | 39.81% | 4.1025 | 2461.519 | 33.0296 | 19817.764 | Fensterersatz M | -3325.236 | -14.37% | Holz Schnitzel | 715.771 | 249.4707 | -120.0997 | -14.37% | -41.8589 | -14.37% | 895.7203 | 223.7342 | 802.4941 | 191.4156 | - | - | 1698.2144 | 1414% | 415.1497 | 991.8% | NEIN | NEIN | NEIN
6784 | Z | M1 | XX | 17.81% | GH | ÖL | ÖL-HE | MFH-1 | Z_M1_XX_18%_GH-ÖL-HE | 20.3206 | 2000 | Zürich | 17.81% | 20% | 22.01% | Normal | Medium | 600 | 16 | 12.5 | 3 | 2.75 | I | 200 | 200 | 386.5125 | 83.7375 | 3.8694 | 4.6433 | 10.1699 | 14.9995 | 6.7364 | 9.573% | 11.49% | 25.16% | 37.11% | 16.67% | 40.4185 | 20.6242 | 0.66711 | 27.265 | 23.2798 | 25.44% | 76.43% | 5.22 | 3131.971 | 20.3206 | 12192.3852 | Gebäudehülle | -10950.6148 | -47.32% | Öl-Heizung | 16933.8684 | 4389.2587 | -15209.1872 | -47.32% | -3942.2213 | -47.32% | 895.7203 | 223.7342 | 497.6846 | 102.8084 | 4191.445 | 1146.5125 | 5584.8499 | 36.72% | 1473.055 | 37.37% | JA | JA | JA
6785 | Z | M1 | XX | 17.81% | GH | FW | FEWA | MFH-1 | Z_M1_XX_18%_GH-FEWA | 20.3206 | 2000 | Zürich | 17.81% | 20% | 22.01% | Normal | Medium | 600 | 16 | 12.5 | 3 | 2.75 | I | 200 | 200 | 386.5125 | 83.7375 | 3.8694 | 4.6433 | 10.1699 | 14.9995 | 6.7364 | 9.573% | 11.49% | 25.16% | 37.11% | 16.67% | 40.4185 | 20.6242 | 0.66711 | 27.265 | 23.2798 | 25.44% | 76.43% | 5.22 | 3131.971 | 20.3206 | 12192.3852 | Gebäudehülle | -10950.6148 | -47.32% | Fernwärme | 4805.2342 | 943.8341 | -4315.8305 | -47.32% | -847.7064 | -47.32% | 895.7203 | 223.7342 | 497.6846 | 102.8084 | 4191.445 | 1146.5125 | 5584.8499 | 129.4% | 1473.055 | 173.8% | NEIN | NEIN | NEIN
6786 | Z | M1 | XX | 17.81% | GH | W1 | LWMX | MFH-1 | Z_M1_XX_18%_GH-LWMX | 20.3206 | 2000 | Zürich | 17.81% | 20% | 22.01% | Normal | Medium | 600 | 16 | 12.5 | 3 | 2.75 | I | 200 | 200 | 386.5125 | 83.7375 | 3.8694 | 4.6433 | 10.1699 | 14.9995 | 6.7364 | 9.573% | 11.49% | 25.16% | 37.11% | 16.67% | 40.4185 | 20.6242 | 0.66711 | 27.265 | 23.2798 | 25.44% | 76.43% | 5.22 | 3131.971 | 20.3206 | 12192.3852 | Gebäudehülle | -10950.6148 | -47.32% | WP LW CH Mix | 9558.83 | 707.1583 | -8585.282 | -47.32% | -635.1357 | -47.32% | 895.7203 | 223.7342 | 497.6846 | 102.8084 | 4191.445 | 1146.5125 | 5584.8499 | 65.05% | 1473.055 | 231.9% | JA | NEIN | JA
6787 | Z | M1 | XX | 17.81% | GH | W2 | LWCH | MFH-1 | Z_M1_XX_18%_GH-LWCH | 20.3206 | 2000 | Zürich | 17.81% | 20% | 22.01% | Normal | Medium | 600 | 16 | 12.5 | 3 | 2.75 | I | 200 | 200 | 386.5125 | 83.7375 | 3.8694 | 4.6433 | 10.1699 | 14.9995 | 6.7364 | 9.573% | 11.49% | 25.16% | 37.11% | 16.67% | 40.4185 | 20.6242 | 0.66711 | 27.265 | 23.2798 | 25.44% | 76.43% | 5.22 | 3131.971 | 20.3206 | 12192.3852 | Gebäudehülle | -10950.6148 | -47.32% | WP LW CH Zer | 302.3712 | 210.9283 | -271.5752 | -47.32% | -189.4456 | -47.32% | 895.7203 | 223.7342 | 497.6846 | 102.8084 | 4191.445 | 1146.5125 | 5584.8499 | 2056% | 1473.055 | 777.6% | NEIN | NEIN | NEIN
6788 | Z | M1 | XX | 17.81% | GH | W3 | ERMX | MFH-1 | Z_M1_XX_18%_GH-ERMX | 20.3206 | 2000 | Zürich | 17.81% | 20% | 22.01% | Normal | Medium | 600 | 16 | 12.5 | 3 | 2.75 | I | 200 | 200 | 386.5125 | 83.7375 | 3.8694 | 4.6433 | 10.1699 | 14.9995 | 6.7364 | 9.573% | 11.49% | 25.16% | 37.11% | 16.67% | 40.4185 | 20.6242 | 0.66711 | 27.265 | 23.2798 | 25.44% | 76.43% | 5.22 | 3131.971 | 20.3206 | 12192.3852 | Gebäudehülle | -10950.6148 | -47.32% | WP E CH Mix | 5132.9942 | 426.7335 | -4610.2088 | -47.32% | -383.2715 | -47.32% | 895.7203 | 223.7342 | 497.6846 | 102.8084 | 4191.445 | 1146.5125 | 5584.8499 | 121.1% | 1473.055 | 384.3% | NEIN | NEIN | NEIN
6789 | Z | M1 | XX | 17.81% | GH | ST | SOTH | MFH-1 | Z_M1_XX_18%_GH-SOTH | 20.3206 | 2000 | Zürich | 17.81% | 20% | 22.01% | Normal | Medium | 600 | 16 | 12.5 | 3 | 2.75 | I | 200 | 200 | 386.5125 | 83.7375 | 3.8694 | 4.6433 | 10.1699 | 14.9995 | 6.7364 | 9.573% | 11.49% | 25.16% | 37.11% | 16.67% | 40.4185 | 20.6242 | 0.66711 | 27.265 | 23.2798 | 25.44% | 76.43% | 5.22 | 3131.971 | 20.3206 | 12192.3852 | Gebäudehülle | -10950.6148 | -47.32% | Solarthermie | 859.884 | 211.7625 | -772.3065 | -47.32% | -190.1949 | -47.32% | 895.7203 | 223.7342 | 497.6846 | 102.8084 | 4191.445 | 1146.5125 | 5584.8499 | 723.1% | 1473.055 | 774.5% | NEIN | NEIN | NEIN
6790 | Z | M1 | XX | 17.81% | GH | HS | HO-SC | MFH-1 | Z_M1_XX_18%_GH-HO-SC | 20.3206 | 2000 | Zürich | 17.81% | 20% | 22.01% | Normal | Medium | 600 | 16 | 12.5 | 3 | 2.75 | I | 200 | 200 | 386.5125 | 83.7375 | 3.8694 | 4.6433 | 10.1699 | 14.9995 | 6.7364 | 9.573% | 11.49% | 25.16% | 37.11% | 16.67% | 40.4185 | 20.6242 | 0.66711 | 27.265 | 23.2798 | 25.44% | 76.43% | 5.22 | 3131.971 | 20.3206 | 12192.3852 | Gebäudehülle | -10950.6148 | -47.32% | Holz Schnitzel | 440.3603 | 153.4806 | -395.5104 | -47.32% | -137.8489 | -47.32% | 895.7203 | 223.7342 | 497.6846 | 102.8084 | 4191.445 | 1146.5125 | 5584.8499 | 1412% | 1473.055 | 1069% | NEIN | NEIN | NEIN
6791 | Z | M1 | XX | 29.21% | IZ | ÖL | ÖL-HE | MFH-1 | Z_M1_XX_29%_IZ-ÖL-HE | 39.704 | 2000 | Zürich | 29.21% | 30% | 22.01% | Normal | Medium | 600 | 16 | 12.5 | 3 | 2.75 | I | 200 | 200 | 332.8875 | 137.3625 | 4.6433 | 9.2866 | 15.4569 | 44.3329 | 11.0579 | 5.477% | 10.95% | 18.23% | 52.29% | 13.04% | 84.7776 | 20.6242 | 0.62331 | 27.265 | 46.2153 | 27.33% | 72.55% | 5.4028 | 3241.6808 | 39.704 | 23822.3784 | Ist-Zustand | - | - | Öl-Heizung | 33086.6366 | 8576.0562 |  |  |  |  | - | - | - | - | - | - | - | - | - | - | JA | JA | JA
6792 | Z | M1 | XX | 29.21% | IZ | FW | FEWA | MFH-1 | Z_M1_XX_29%_IZ-FEWA | 39.704 | 2000 | Zürich | 29.21% | 30% | 22.01% | Normal | Medium | 600 | 16 | 12.5 | 3 | 2.75 | I | 200 | 200 | 332.8875 | 137.3625 | 4.6433 | 9.2866 | 15.4569 | 44.3329 | 11.0579 | 5.477% | 10.95% | 18.23% | 52.29% | 13.04% | 84.7776 | 20.6242 | 0.62331 | 27.265 | 46.2153 | 27.33% | 72.55% | 5.4028 | 3241.6808 | 39.704 | 23822.3784 | Ist-Zustand | - | - | Fernwärme | 9388.8197 | 1844.1323 | -23697.8169 | -71.62% | -6731.9239 | -78.5% | - | - | - | - | - | - | - | - | - | - | JA | JA | JA
6793 | Z | M1 | XX | 29.21% | IZ | W1 | LWMX | MFH-1 | Z_M1_XX_29%_IZ-LWMX | 39.704 | 2000 | Zürich | 29.21% | 30% | 22.01% | Normal | Medium | 600 | 16 | 12.5 | 3 | 2.75 | I | 200 | 200 | 332.8875 | 137.3625 | 4.6433 | 9.2866 | 15.4569 | 44.3329 | 11.0579 | 5.477% | 10.95% | 18.23% | 52.29% | 13.04% | 84.7776 | 20.6242 | 0.62331 | 27.265 | 46.2153 | 27.33% | 72.55% | 5.4028 | 3241.6808 | 39.704 | 23822.3784 | Ist-Zustand | - | - | WP LW CH Mix | 18676.7446 | 1381.6979 | -14409.892 | -43.55% | -7194.3583 | -83.89% | - | - | - | - | - | - | - | - | - | - | JA | JA | JA
6794 | Z | M1 | XX | 29.21% | IZ | W2 | LWCH | MFH-1 | Z_M1_XX_29%_IZ-LWCH | 39.704 | 2000 | Zürich | 29.21% | 30% | 22.01% | Normal | Medium | 600 | 16 | 12.5 | 3 | 2.75 | I | 200 | 200 | 332.8875 | 137.3625 | 4.6433 | 9.2866 | 15.4569 | 44.3329 | 11.0579 | 5.477% | 10.95% | 18.23% | 52.29% | 13.04% | 84.7776 | 20.6242 | 0.62331 | 27.265 | 46.2153 | 27.33% | 72.55% | 5.4028 | 3241.6808 | 39.704 | 23822.3784 | Ist-Zustand | - | - | WP LW CH Zer | 590.795 | 412.1271 | -32495.8416 | -98.21% | -8163.9291 | -95.19% | - | - | - | - | - | - | - | - | - | - | JA | JA | JA
6795 | Z | M1 | XX | 29.21% | IZ | W3 | ERMX | MFH-1 | Z_M1_XX_29%_IZ-ERMX | 39.704 | 2000 | Zürich | 29.21% | 30% | 22.01% | Normal | Medium | 600 | 16 | 12.5 | 3 | 2.75 | I | 200 | 200 | 332.8875 | 137.3625 | 4.6433 | 9.2866 | 15.4569 | 44.3329 | 11.0579 | 5.477% | 10.95% | 18.23% | 52.29% | 13.04% | 84.7776 | 20.6242 | 0.62331 | 27.265 | 46.2153 | 27.33% | 72.55% | 5.4028 | 3241.6808 | 39.704 | 23822.3784 | Ist-Zustand | - | - | WP E CH Mix | 10029.2213 | 833.7832 | -23057.4153 | -69.69% | -7742.273 | -90.28% | - | - | - | - | - | - | - | - | - | - | JA | JA | JA
6796 | Z | M1 | XX | 29.21% | IZ | ST | SOTH | MFH-1 | Z_M1_XX_29%_IZ-SOTH | 39.704 | 2000 | Zürich | 29.21% | 30% | 22.01% | Normal | Medium | 600 | 16 | 12.5 | 3 | 2.75 | I | 200 | 200 | 332.8875 | 137.3625 | 4.6433 | 9.2866 | 15.4569 | 44.3329 | 11.0579 | 5.477% | 10.95% | 18.23% | 52.29% | 13.04% | 84.7776 | 20.6242 | 0.62331 | 27.265 | 46.2153 | 27.33% | 72.55% | 5.4028 | 3241.6808 | 39.704 | 23822.3784 | Ist-Zustand | - | - | Solarthermie | 1680.1046 | 413.7571 | -31406.532 | -94.92% | -8162.2991 | -95.18% | - | - | - | - | - | - | - | - | - | - | JA | JA | JA
6797 | Z | M1 | XX | 29.21% | IZ | HS | HO-SC | MFH-1 | Z_M1_XX_29%_IZ-HO-SC | 39.704 | 2000 | Zürich | 29.21% | 30% | 22.01% | Normal | Medium | 600 | 16 | 12.5 | 3 | 2.75 | I | 200 | 200 | 332.8875 | 137.3625 | 4.6433 | 9.2866 | 15.4569 | 44.3329 | 11.0579 | 5.477% | 10.95% | 18.23% | 52.29% | 13.04% | 84.7776 | 20.6242 | 0.62331 | 27.265 | 46.2153 | 27.33% | 72.55% | 5.4028 | 3241.6808 | 39.704 | 23822.3784 | Ist-Zustand | - | - | Holz Schnitzel | 860.4083 | 299.8817 | -32226.2284 | -97.4% | -8276.1745 | -96.5% | - | - | - | - | - | - | - | - | - | - | JA | JA | JA
6798 | Z | M1 | XX | 29.21% | 2V | ÖL | ÖL-HE | MFH-1 | Z_M1_XX_29%_2V-ÖL-HE | 36.7581 | 2000 | Zürich | 29.21% | 30% | 22.01% | Normal | Medium | 600 | 16 | 12.5 | 3 | 2.75 | I | 200 | 200 | 332.8875 | 137.3625 | 4.6433 | 9.2866 | 15.4569 | 40.5402 | 10.489 | 5.774% | 11.55% | 19.22% | 50.41% | 13.04% | 80.4159 | 20.6242 | 0.6362 | 27.265 | 46.2153 | 29.1% | 79.99% | 6.3799 | 3827.9118 | 36.7581 | 22054.8462 | Glasersatz 2-IV | -1767.5321 | -7.42% | Öl-Heizung | 30631.7309 | 7939.7446 | -2454.9057 | -7.42% | -636.3116 | -7.42% | 1388.8616 | 339.7166 | - | - | - | - | 1388.8616 | 56.57% | 339.7166 | 53.39% | JA | JA | JA
6799 | Z | M1 | XX | 29.21% | 2V | FW | FEWA | MFH-1 | Z_M1_XX_29%_2V-FEWA | 36.7581 | 2000 | Zürich | 29.21% | 30% | 22.01% | Normal | Medium | 600 | 16 | 12.5 | 3 | 2.75 | I | 200 | 200 | 332.8875 | 137.3625 | 4.6433 | 9.2866 | 15.4569 | 40.5402 | 10.489 | 5.774% | 11.55% | 19.22% | 50.41% | 13.04% | 80.4159 | 20.6242 | 0.6362 | 27.265 | 46.2153 | 29.1% | 79.99% | 6.3799 | 3827.9118 | 36.7581 | 22054.8462 | Glasersatz 2-IV | -1767.5321 | -7.42% | Fernwärme | 8692.2041 | 1707.3046 | -696.6156 | -7.42% | -136.8278 | -7.42% | 1388.8616 | 339.7166 | - | - | - | - | 1388.8616 | 199.4% | 339.7166 | 248.3% | NEIN | NEIN | NEIN
6800 | Z | M1 | XX | 29.21% | 2V | W1 | LWMX | MFH-1 | Z_M1_XX_29%_2V-LWMX | 36.7581 | 2000 | Zürich | 29.21% | 30% | 22.01% | Normal | Medium | 600 | 16 | 12.5 | 3 | 2.75 | I | 200 | 200 | 332.8875 | 137.3625 | 4.6433 | 9.2866 | 15.4569 | 40.5402 | 10.489 | 5.774% | 11.55% | 19.22% | 50.41% | 13.04% | 80.4159 | 20.6242 | 0.6362 | 27.265 | 46.2153 | 29.1% | 79.99% | 6.3799 | 3827.9118 | 36.7581 | 22054.8462 | Glasersatz 2-IV | -1767.5321 | -7.42% | WP LW CH Mix | 17290.9995 | 1279.1811 | -1385.7452 | -7.42% | -102.5169 | -7.42% | 1388.8616 | 339.7166 | - | - | - | - | 1388.8616 | 100.2% | 339.7166 | 331.4% | NEIN | NEIN | NEIN
6801 | Z | M1 | XX | 29.21% | 2V | W2 | LWCH | MFH-1 | Z_M1_XX_29%_2V-LWCH | 36.7581 | 2000 | Zürich | 29.21% | 30% | 22.01% | Normal | Medium | 600 | 16 | 12.5 | 3 | 2.75 | I | 200 | 200 | 332.8875 | 137.3625 | 4.6433 | 9.2866 | 15.4569 | 40.5402 | 10.489 | 5.774% | 11.55% | 19.22% | 50.41% | 13.04% | 80.4159 | 20.6242 | 0.6362 | 27.265 | 46.2153 | 29.1% | 79.99% | 6.3799 | 3827.9118 | 36.7581 | 22054.8462 | Glasersatz 2-IV | -1767.5321 | -7.42% | WP LW CH Zer | 546.9602 | 381.5488 | -43.8348 | -7.42% | -30.5783 | -7.42% | 1388.8616 | 339.7166 | - | - | - | - | 1388.8616 | 3168% | 339.7166 | 1111% | NEIN | NEIN | NEIN
6802 | Z | M1 | XX | 29.21% | 2V | W3 | ERMX | MFH-1 | Z_M1_XX_29%_2V-ERMX | 36.7581 | 2000 | Zürich | 29.21% | 30% | 22.01% | Normal | Medium | 600 | 16 | 12.5 | 3 | 2.75 | I | 200 | 200 | 332.8875 | 137.3625 | 4.6433 | 9.2866 | 15.4569 | 40.5402 | 10.489 | 5.774% | 11.55% | 19.22% | 50.41% | 13.04% | 80.4159 | 20.6242 | 0.6362 | 27.265 | 46.2153 | 29.1% | 79.99% | 6.3799 | 3827.9118 | 36.7581 | 22054.8462 | Glasersatz 2-IV | -1767.5321 | -7.42% | WP E CH Mix | 9285.0903 | 771.9196 | -744.131 | -7.42% | -61.8636 | -7.42% | 1388.8616 | 339.7166 | - | - | - | - | 1388.8616 | 186.6% | 339.7166 | 549.1% | NEIN | NEIN | NEIN
6803 | Z | M1 | XX | 29.21% | 2V | ST | SOTH | MFH-1 | Z_M1_XX_29%_2V-SOTH | 36.7581 | 2000 | Zürich | 29.21% | 30% | 22.01% | Normal | Medium | 600 | 16 | 12.5 | 3 | 2.75 | I | 200 | 200 | 332.8875 | 137.3625 | 4.6433 | 9.2866 | 15.4569 | 40.5402 | 10.489 | 5.774% | 11.55% | 19.22% | 50.41% | 13.04% | 80.4159 | 20.6242 | 0.6362 | 27.265 | 46.2153 | 29.1% | 79.99% | 6.3799 | 3827.9118 | 36.7581 | 22054.8462 | Glasersatz 2-IV | -1767.5321 | -7.42% | Solarthermie | 1555.4471 | 383.0579 | -124.6575 | -7.42% | -30.6992 | -7.42% | 1388.8616 | 339.7166 | - | - | - | - | 1388.8616 | 1114% | 339.7166 | 1107% | NEIN | NEIN | NEIN
6804 | Z | M1 | XX | 29.21% | 2V | HS | HO-SC | MFH-1 | Z_M1_XX_29%_2V-HO-SC | 36.7581 | 2000 | Zürich | 29.21% | 30% | 22.01% | Normal | Medium | 600 | 16 | 12.5 | 3 | 2.75 | I | 200 | 200 | 332.8875 | 137.3625 | 4.6433 | 9.2866 | 15.4569 | 40.5402 | 10.489 | 5.774% | 11.55% | 19.22% | 50.41% | 13.04% | 80.4159 | 20.6242 | 0.6362 | 27.265 | 46.2153 | 29.1% | 79.99% | 6.3799 | 3827.9118 | 36.7581 | 22054.8462 | Glasersatz 2-IV | -1767.5321 | -7.42% | Holz Schnitzel | 796.5692 | 277.6316 | -63.8391 | -7.42% | -22.2501 | -7.42% | 1388.8616 | 339.7166 | - | - | - | - | 1388.8616 | 2176% | 339.7166 | 1527% | NEIN | NEIN | NEIN
6805 | Z | M1 | XX | 29.21% | 3V | ÖL | ÖL-HE | MFH-1 | Z_M1_XX_29%_3V-ÖL-HE | 30.709 | 2000 | Zürich | 29.21% | 30% | 22.01% | Normal | Medium | 600 | 16 | 12.5 | 3 | 2.75 | I | 200 | 200 | 332.8875 | 137.3625 | 4.6433 | 9.2866 | 15.4569 | 26.9866 | 8.456 | 7.162% | 14.32% | 23.84% | 41.63% | 13.04% | 64.8294 | 20.6242 | 0.64064 | 27.265 | 38.5127 | 28.87% | 80.34% | 7.202 | 4321.2014 | 30.709 | 18425.3901 | Glasersatz 3-IV | -5396.9882 | -22.66% | Öl-Heizung | 25590.8196 | 6633.1404 | -7495.817 | -22.66% | -1942.9158 | -22.66% | 1763.2012 | 440.4146 | - | - | - | - | 1763.2012 | 23.52% | 440.4146 | 22.67% | JA | JA | JA
6806 | Z | M1 | XX | 29.21% | 3V | FW | FEWA | MFH-1 | Z_M1_XX_29%_3V-FEWA | 30.709 | 2000 | Zürich | 29.21% | 30% | 22.01% | Normal | Medium | 600 | 16 | 12.5 | 3 | 2.75 | I | 200 | 200 | 332.8875 | 137.3625 | 4.6433 | 9.2866 | 15.4569 | 26.9866 | 8.456 | 7.162% | 14.32% | 23.84% | 41.63% | 13.04% | 64.8294 | 20.6242 | 0.64064 | 27.265 | 38.5127 | 28.87% | 80.34% | 7.202 | 4321.2014 | 30.709 | 18425.3901 | Glasersatz 3-IV | -5396.9882 | -22.66% | Fernwärme | 7261.7714 | 1426.342 | -2127.0483 | -22.66% | -417.7904 | -22.66% | 1763.2012 | 440.4146 | - | - | - | - | 1763.2012 | 82.89% | 440.4146 | 105.4% | JA | NEIN | JA
6807 | Z | M1 | XX | 29.21% | 3V | W1 | LWMX | MFH-1 | Z_M1_XX_29%_3V-LWMX | 30.709 | 2000 | Zürich | 29.21% | 30% | 22.01% | Normal | Medium | 600 | 16 | 12.5 | 3 | 2.75 | I | 200 | 200 | 332.8875 | 137.3625 | 4.6433 | 9.2866 | 15.4569 | 26.9866 | 8.456 | 7.162% | 14.32% | 23.84% | 41.63% | 13.04% | 64.8294 | 20.6242 | 0.64064 | 27.265 | 38.5127 | 28.87% | 80.34% | 7.202 | 4321.2014 | 30.709 | 18425.3901 | Glasersatz 3-IV | -5396.9882 | -22.66% | WP LW CH Mix | 14445.5059 | 1068.6726 | -4231.2388 | -22.66% | -313.0253 | -22.66% | 1763.2012 | 440.4146 | - | - | - | - | 1763.2012 | 41.67% | 440.4146 | 140.7% | JA | NEIN | JA
6808 | Z | M1 | XX | 29.21% | 3V | W2 | LWCH | MFH-1 | Z_M1_XX_29%_3V-LWCH | 30.709 | 2000 | Zürich | 29.21% | 30% | 22.01% | Normal | Medium | 600 | 16 | 12.5 | 3 | 2.75 | I | 200 | 200 | 332.8875 | 137.3625 | 4.6433 | 9.2866 | 15.4569 | 26.9866 | 8.456 | 7.162% | 14.32% | 23.84% | 41.63% | 13.04% | 64.8294 | 20.6242 | 0.64064 | 27.265 | 38.5127 | 28.87% | 80.34% | 7.202 | 4321.2014 | 30.709 | 18425.3901 | Glasersatz 3-IV | -5396.9882 | -22.66% | WP LW CH Zer | 456.9497 | 318.7592 | -133.8453 | -22.66% | -93.3679 | -22.66% | 1763.2012 | 440.4146 | - | - | - | - | 1763.2012 | 1317% | 440.4146 | 471.7% | NEIN | NEIN | NEIN
6809 | Z | M1 | XX | 29.21% | 3V | W3 | ERMX | MFH-1 | Z_M1_XX_29%_3V-ERMX | 30.709 | 2000 | Zürich | 29.21% | 30% | 22.01% | Normal | Medium | 600 | 16 | 12.5 | 3 | 2.75 | I | 200 | 200 | 332.8875 | 137.3625 | 4.6433 | 9.2866 | 15.4569 | 26.9866 | 8.456 | 7.162% | 14.32% | 23.84% | 41.63% | 13.04% | 64.8294 | 20.6242 | 0.64064 | 27.265 | 38.5127 | 28.87% | 80.34% | 7.202 | 4321.2014 | 30.709 | 18425.3901 | Glasersatz 3-IV | -5396.9882 | -22.66% | WP E CH Mix | 7757.0892 | 644.8887 | -2272.132 | -22.66% | -188.8946 | -22.66% | 1763.2012 | 440.4146 | - | - | - | - | 1763.2012 | 77.6% | 440.4146 | 233.2% | JA | NEIN | JA
6810 | Z | M1 | XX | 29.21% | 3V | ST | SOTH | MFH-1 | Z_M1_XX_29%_3V-SOTH | 30.709 | 2000 | Zürich | 29.21% | 30% | 22.01% | Normal | Medium | 600 | 16 | 12.5 | 3 | 2.75 | I | 200 | 200 | 332.8875 | 137.3625 | 4.6433 | 9.2866 | 15.4569 | 26.9866 | 8.456 | 7.162% | 14.32% | 23.84% | 41.63% | 13.04% | 64.8294 | 20.6242 | 0.64064 | 27.265 | 38.5127 | 28.87% | 80.34% | 7.202 | 4321.2014 | 30.709 | 18425.3901 | Glasersatz 3-IV | -5396.9882 | -22.66% | Solarthermie | 1299.4749 | 320.0199 | -380.6297 | -22.66% | -93.7372 | -22.66% | 1763.2012 | 440.4146 | - | - | - | - | 1763.2012 | 463.2% | 440.4146 | 469.8% | NEIN | NEIN | NEIN
6811 | Z | M1 | XX | 29.21% | 3V | HS | HO-SC | MFH-1 | Z_M1_XX_29%_3V-HO-SC | 30.709 | 2000 | Zürich | 29.21% | 30% | 22.01% | Normal | Medium | 600 | 16 | 12.5 | 3 | 2.75 | I | 200 | 200 | 332.8875 | 137.3625 | 4.6433 | 9.2866 | 15.4569 | 26.9866 | 8.456 | 7.162% | 14.32% | 23.84% | 41.63% | 13.04% | 64.8294 | 20.6242 | 0.64064 | 27.265 | 38.5127 | 28.87% | 80.34% | 7.202 | 4321.2014 | 30.709 | 18425.3901 | Glasersatz 3-IV | -5396.9882 | -22.66% | Holz Schnitzel | 665.4817 | 231.9431 | -194.9265 | -22.66% | -67.9386 | -22.66% | 1763.2012 | 440.4146 | - | - | - | - | 1763.2012 | 904.5% | 440.4146 | 648.3% | NEIN | NEIN | NEIN
6812 | Z | M1 | XX | 29.21% | VK | ÖL | ÖL-HE | MFH-1 | Z_M1_XX_29%_VK-ÖL-HE | 33.7002 | 2000 | Zürich | 29.21% | 30% | 22.01% | Normal | Medium | 600 | 16 | 12.5 | 3 | 2.75 | I | 200 | 200 | 332.8875 | 137.3625 | 4.6433 | 9.2866 | 15.4569 | 31.1451 | 9.0798 | 6.67% | 13.34% | 22.2% | 44.74% | 13.04% | 69.6116 | 20.6242 | 0.62653 | 27.265 | 38.5127 | 26.74% | 71.6% | 6.0417 | 3624.9955 | 33.7002 | 20220.131 | Glasersatz Vakuum | -3602.2473 | -15.12% | Öl-Heizung | 28083.5153 | 7279.2472 | -5003.1213 | -15.12% | -1296.809 | -15.12% | 1874.9631 | 458.6174 | - | - | - | - | 1874.9631 | 37.48% | 458.6174 | 35.37% | JA | JA | JA
6813 | Z | M1 | XX | 29.21% | VK | FW | FEWA | MFH-1 | Z_M1_XX_29%_VK-FEWA | 33.7002 | 2000 | Zürich | 29.21% | 30% | 22.01% | Normal | Medium | 600 | 16 | 12.5 | 3 | 2.75 | I | 200 | 200 | 332.8875 | 137.3625 | 4.6433 | 9.2866 | 15.4569 | 31.1451 | 9.0798 | 6.67% | 13.34% | 22.2% | 44.74% | 13.04% | 69.6116 | 20.6242 | 0.62653 | 27.265 | 38.5127 | 26.74% | 71.6% | 6.0417 | 3624.9955 | 33.7002 | 20220.131 | Glasersatz Vakuum | -3602.2473 | -15.12% | Fernwärme | 7969.1105 | 1565.276 | -1419.7092 | -15.12% | -278.8563 | -15.12% | 1874.9631 | 458.6174 | - | - | - | - | 1874.9631 | 132.1% | 458.6174 | 164.5% | NEIN | NEIN | NEIN
6814 | Z | M1 | XX | 29.21% | VK | W1 | LWMX | MFH-1 | Z_M1_XX_29%_VK-LWMX | 33.7002 | 2000 | Zürich | 29.21% | 30% | 22.01% | Normal | Medium | 600 | 16 | 12.5 | 3 | 2.75 | I | 200 | 200 | 332.8875 | 137.3625 | 4.6433 | 9.2866 | 15.4569 | 31.1451 | 9.0798 | 6.67% | 13.34% | 22.2% | 44.74% | 13.04% | 69.6116 | 20.6242 | 0.62653 | 27.265 | 38.5127 | 26.74% | 71.6% | 6.0417 | 3624.9955 | 33.7002 | 20220.131 | Glasersatz Vakuum | -3602.2473 | -15.12% | WP LW CH Mix | 15852.5827 | 1172.7676 | -2824.1619 | -15.12% | -208.9303 | -15.12% | 1874.9631 | 458.6174 | - | - | - | - | 1874.9631 | 66.39% | 458.6174 | 219.5% | JA | NEIN | JA
6815 | Z | M1 | XX | 29.21% | VK | W2 | LWCH | MFH-1 | Z_M1_XX_29%_VK-LWCH | 33.7002 | 2000 | Zürich | 29.21% | 30% | 22.01% | Normal | Medium | 600 | 16 | 12.5 | 3 | 2.75 | I | 200 | 200 | 332.8875 | 137.3625 | 4.6433 | 9.2866 | 15.4569 | 31.1451 | 9.0798 | 6.67% | 13.34% | 22.2% | 44.74% | 13.04% | 69.6116 | 20.6242 | 0.62653 | 27.265 | 38.5127 | 26.74% | 71.6% | 6.0417 | 3624.9955 | 33.7002 | 20220.131 | Glasersatz Vakuum | -3602.2473 | -15.12% | WP LW CH Zer | 501.4592 | 349.8083 | -89.3357 | -15.12% | -62.3189 | -15.12% | 1874.9631 | 458.6174 | - | - | - | - | 1874.9631 | 2099% | 458.6174 | 735.9% | NEIN | NEIN | NEIN
6816 | Z | M1 | XX | 29.21% | VK | W3 | ERMX | MFH-1 | Z_M1_XX_29%_VK-ERMX | 33.7002 | 2000 | Zürich | 29.21% | 30% | 22.01% | Normal | Medium | 600 | 16 | 12.5 | 3 | 2.75 | I | 200 | 200 | 332.8875 | 137.3625 | 4.6433 | 9.2866 | 15.4569 | 31.1451 | 9.0798 | 6.67% | 13.34% | 22.2% | 44.74% | 13.04% | 69.6116 | 20.6242 | 0.62653 | 27.265 | 38.5127 | 26.74% | 71.6% | 6.0417 | 3624.9955 | 33.7002 | 20220.131 | Glasersatz Vakuum | -3602.2473 | -15.12% | WP E CH Mix | 8512.6752 | 707.7046 | -1516.5461 | -15.12% | -126.0787 | -15.12% | 1874.9631 | 458.6174 | - | - | - | - | 1874.9631 | 123.6% | 458.6174 | 363.8% | NEIN | NEIN | NEIN
6817 | Z | M1 | XX | 29.21% | VK | ST | SOTH | MFH-1 | Z_M1_XX_29%_VK-SOTH | 33.7002 | 2000 | Zürich | 29.21% | 30% | 22.01% | Normal | Medium | 600 | 16 | 12.5 | 3 | 2.75 | I | 200 | 200 | 332.8875 | 137.3625 | 4.6433 | 9.2866 | 15.4569 | 31.1451 | 9.0798 | 6.67% | 13.34% | 22.2% | 44.74% | 13.04% | 69.6116 | 20.6242 | 0.62653 | 27.265 | 38.5127 | 26.74% | 71.6% | 6.0417 | 3624.9955 | 33.7002 | 20220.131 | Glasersatz Vakuum | -3602.2473 | -15.12% | Solarthermie | 1426.0513 | 351.1917 | -254.0532 | -15.12% | -62.5653 | -15.12% | 1874.9631 | 458.6174 | - | - | - | - | 1874.9631 | 738% | 458.6174 | 733% | NEIN | NEIN | NEIN
6818 | Z | M1 | XX | 29.21% | VK | HS | HO-SC | MFH-1 | Z_M1_XX_29%_VK-HO-SC | 33.7002 | 2000 | Zürich | 29.21% | 30% | 22.01% | Normal | Medium | 600 | 16 | 12.5 | 3 | 2.75 | I | 200 | 200 | 332.8875 | 137.3625 | 4.6433 | 9.2866 | 15.4569 | 31.1451 | 9.0798 | 6.67% | 13.34% | 22.2% | 44.74% | 13.04% | 69.6116 | 20.6242 | 0.62653 | 27.265 | 38.5127 | 26.74% | 71.6% | 6.0417 | 3624.9955 | 33.7002 | 20220.131 | Glasersatz Vakuum | -3602.2473 | -15.12% | Holz Schnitzel | 730.3036 | 254.5358 | -130.1047 | -15.12% | -45.3459 | -15.12% | 1874.9631 | 458.6174 | - | - | - | - | 1874.9631 | 1441% | 458.6174 | 1011% | NEIN | NEIN | NEIN
6819 | Z | M1 | XX | 29.21% | VA | ÖL | ÖL-HE | MFH-1 | Z_M1_XX_29%_VA-ÖL-HE | 36.3095 | 2000 | Zürich | 29.21% | 30% | 22.01% | Normal | Medium | 600 | 16 | 12.5 | 3 | 2.75 | I | 200 | 200 | 332.8875 | 137.3625 | 4.6433 | 9.2866 | 15.4569 | 37.2865 | 10.001 | 6.056% | 12.11% | 20.16% | 48.63% | 13.04% | 76.6743 | 20.6242 | 0.62682 | 27.265 | 42.364 | 27.29% | 73.13% | 5.8336 | 3500.1694 | 36.3095 | 21785.7252 | Glasaufdopplung | -2036.6531 | -8.549% | Öl-Heizung | 30257.9517 | 7842.8611 | -2828.6849 | -8.549% | -733.1951 | -8.549% | 751.8072 | 174.0791 | - | - | - | - | 751.8072 | 26.58% | 174.0791 | 23.74% | JA | JA | JA
6820 | Z | M1 | XX | 29.21% | VA | FW | FEWA | MFH-1 | Z_M1_XX_29%_VA-FEWA | 36.3095 | 2000 | Zürich | 29.21% | 30% | 22.01% | Normal | Medium | 600 | 16 | 12.5 | 3 | 2.75 | I | 200 | 200 | 332.8875 | 137.3625 | 4.6433 | 9.2866 | 15.4569 | 37.2865 | 10.001 | 6.056% | 12.11% | 20.16% | 48.63% | 13.04% | 76.6743 | 20.6242 | 0.62682 | 27.265 | 42.364 | 27.29% | 73.13% | 5.8336 | 3500.1694 | 36.3095 | 21785.7252 | Glasaufdopplung | -2036.6531 | -8.549% | Fernwärme | 8586.1388 | 1686.4714 | -802.6809 | -8.549% | -157.6609 | -8.549% | 751.8072 | 174.0791 | - | - | - | - | 751.8072 | 93.66% | 174.0791 | 110.4% | JA | NEIN | JA
6821 | Z | M1 | XX | 29.21% | VA | W1 | LWMX | MFH-1 | Z_M1_XX_29%_VA-LWMX | 36.3095 | 2000 | Zürich | 29.21% | 30% | 22.01% | Normal | Medium | 600 | 16 | 12.5 | 3 | 2.75 | I | 200 | 200 | 332.8875 | 137.3625 | 4.6433 | 9.2866 | 15.4569 | 37.2865 | 10.001 | 6.056% | 12.11% | 20.16% | 48.63% | 13.04% | 76.6743 | 20.6242 | 0.62682 | 27.265 | 42.364 | 27.29% | 73.13% | 5.8336 | 3500.1694 | 36.3095 | 21785.7252 | Glasaufdopplung | -2036.6531 | -8.549% | WP LW CH Mix | 17080.0086 | 1263.5721 | -1596.736 | -8.549% | -118.1259 | -8.549% | 751.8072 | 174.0791 | - | - | - | - | 751.8072 | 47.08% | 174.0791 | 147.4% | JA | NEIN | JA
6822 | Z | M1 | XX | 29.21% | VA | W2 | LWCH | MFH-1 | Z_M1_XX_29%_VA-LWCH | 36.3095 | 2000 | Zürich | 29.21% | 30% | 22.01% | Normal | Medium | 600 | 16 | 12.5 | 3 | 2.75 | I | 200 | 200 | 332.8875 | 137.3625 | 4.6433 | 9.2866 | 15.4569 | 37.2865 | 10.001 | 6.056% | 12.11% | 20.16% | 48.63% | 13.04% | 76.6743 | 20.6242 | 0.62682 | 27.265 | 42.364 | 27.29% | 73.13% | 5.8336 | 3500.1694 | 36.3095 | 21785.7252 | Glasaufdopplung | -2036.6531 | -8.549% | WP LW CH Zer | 540.286 | 376.893 | -50.509 | -8.549% | -35.2341 | -8.549% | 751.8072 | 174.0791 | - | - | - | - | 751.8072 | 1488% | 174.0791 | 494.1% | NEIN | NEIN | NEIN
6823 | Z | M1 | XX | 29.21% | VA | W3 | ERMX | MFH-1 | Z_M1_XX_29%_VA-ERMX | 36.3095 | 2000 | Zürich | 29.21% | 30% | 22.01% | Normal | Medium | 600 | 16 | 12.5 | 3 | 2.75 | I | 200 | 200 | 332.8875 | 137.3625 | 4.6433 | 9.2866 | 15.4569 | 37.2865 | 10.001 | 6.056% | 12.11% | 20.16% | 48.63% | 13.04% | 76.6743 | 20.6242 | 0.62682 | 27.265 | 42.364 | 27.29% | 73.13% | 5.8336 | 3500.1694 | 36.3095 | 21785.7252 | Glasaufdopplung | -2036.6531 | -8.549% | WP E CH Mix | 9171.7903 | 762.5004 | -857.431 | -8.549% | -71.2829 | -8.549% | 751.8072 | 174.0791 | - | - | - | - | 751.8072 | 87.68% | 174.0791 | 244.2% | JA | NEIN | JA
6824 | Z | M1 | XX | 29.21% | VA | ST | SOTH | MFH-1 | Z_M1_XX_29%_VA-SOTH | 36.3095 | 2000 | Zürich | 29.21% | 30% | 22.01% | Normal | Medium | 600 | 16 | 12.5 | 3 | 2.75 | I | 200 | 200 | 332.8875 | 137.3625 | 4.6433 | 9.2866 | 15.4569 | 37.2865 | 10.001 | 6.056% | 12.11% | 20.16% | 48.63% | 13.04% | 76.6743 | 20.6242 | 0.62682 | 27.265 | 42.364 | 27.29% | 73.13% | 5.8336 | 3500.1694 | 36.3095 | 21785.7252 | Glasaufdopplung | -2036.6531 | -8.549% | Solarthermie | 1536.4669 | 378.3836 | -143.6376 | -8.549% | -35.3734 | -8.549% | 751.8072 | 174.0791 | - | - | - | - | 751.8072 | 523.4% | 174.0791 | 492.1% | NEIN | NEIN | NEIN
6825 | Z | M1 | XX | 29.21% | VA | HS | HO-SC | MFH-1 | Z_M1_XX_29%_VA-HO-SC | 36.3095 | 2000 | Zürich | 29.21% | 30% | 22.01% | Normal | Medium | 600 | 16 | 12.5 | 3 | 2.75 | I | 200 | 200 | 332.8875 | 137.3625 | 4.6433 | 9.2866 | 15.4569 | 37.2865 | 10.001 | 6.056% | 12.11% | 20.16% | 48.63% | 13.04% | 76.6743 | 20.6242 | 0.62682 | 27.265 | 42.364 | 27.29% | 73.13% | 5.8336 | 3500.1694 | 36.3095 | 21785.7252 | Glasaufdopplung | -2036.6531 | -8.549% | Holz Schnitzel | 786.8491 | 274.2438 | -73.5591 | -8.549% | -25.6379 | -8.549% | 751.8072 | 174.0791 | - | - | - | - | 751.8072 | 1022% | 174.0791 | 679% | NEIN | NEIN | NEIN
6826 | Z | M1 | XX | 29.21% | HO | ÖL | ÖL-HE | MFH-1 | Z_M1_XX_29%_HO-ÖL-HE | 29.3301 | 2000 | Zürich | 29.21% | 30% | 22.01% | Normal | Medium | 600 | 16 | 12.5 | 3 | 2.75 | I | 200 | 200 | 332.8875 | 137.3625 | 4.6433 | 9.2866 | 15.4569 | 24.9992 | 8.1579 | 7.424% | 14.85% | 24.71% | 39.97% | 13.04% | 62.5438 | 20.6242 | 0.64734 | 27.265 | 38.5127 | 29.98% | 85% | 7.7885 | 4673.0966 | 29.3301 | 17598.0305 | Fensterersatz H | -6224.3479 | -26.13% | Öl-Heizung | 24441.709 | 6335.291 | -8644.9276 | -26.13% | -2240.7652 | -26.13% | 1469.3343 | 367.0122 | 614.1866 | 129.2291 | - | - | 2083.5209 | 24.1% | 496.2413 | 22.15% | JA | JA | JA
6827 | Z | M1 | XX | 29.21% | HO | FW | FEWA | MFH-1 | Z_M1_XX_29%_HO-FEWA | 29.3301 | 2000 | Zürich | 29.21% | 30% | 22.01% | Normal | Medium | 600 | 16 | 12.5 | 3 | 2.75 | I | 200 | 200 | 332.8875 | 137.3625 | 4.6433 | 9.2866 | 15.4569 | 24.9992 | 8.1579 | 7.424% | 14.85% | 24.71% | 39.97% | 13.04% | 62.5438 | 20.6242 | 0.64734 | 27.265 | 38.5127 | 29.98% | 85% | 7.7885 | 4673.0966 | 29.3301 | 17598.0305 | Fensterersatz H | -6224.3479 | -26.13% | Fernwärme | 6935.6944 | 1362.2946 | -2453.1253 | -26.13% | -481.8378 | -26.13% | 1469.3343 | 367.0122 | 614.1866 | 129.2291 | - | - | 2083.5209 | 84.93% | 496.2413 | 103% | JA | NEIN | JA
6828 | Z | M1 | XX | 29.21% | HO | W1 | LWMX | MFH-1 | Z_M1_XX_29%_HO-LWMX | 29.3301 | 2000 | Zürich | 29.21% | 30% | 22.01% | Normal | Medium | 600 | 16 | 12.5 | 3 | 2.75 | I | 200 | 200 | 332.8875 | 137.3625 | 4.6433 | 9.2866 | 15.4569 | 24.9992 | 8.1579 | 7.424% | 14.85% | 24.71% | 39.97% | 13.04% | 62.5438 | 20.6242 | 0.64734 | 27.265 | 38.5127 | 29.98% | 85% | 7.7885 | 4673.0966 | 29.3301 | 17598.0305 | Fensterersatz H | -6224.3479 | -26.13% | WP LW CH Mix | 13796.8559 | 1020.6858 | -4879.8888 | -26.13% | -361.0122 | -26.13% | 1469.3343 | 367.0122 | 614.1866 | 129.2291 | - | - | 2083.5209 | 42.7% | 496.2413 | 137.5% | JA | NEIN | JA
6829 | Z | M1 | XX | 29.21% | HO | W2 | LWCH | MFH-1 | Z_M1_XX_29%_HO-LWCH | 29.3301 | 2000 | Zürich | 29.21% | 30% | 22.01% | Normal | Medium | 600 | 16 | 12.5 | 3 | 2.75 | I | 200 | 200 | 332.8875 | 137.3625 | 4.6433 | 9.2866 | 15.4569 | 24.9992 | 8.1579 | 7.424% | 14.85% | 24.71% | 39.97% | 13.04% | 62.5438 | 20.6242 | 0.64734 | 27.265 | 38.5127 | 29.98% | 85% | 7.7885 | 4673.0966 | 29.3301 | 17598.0305 | Fensterersatz H | -6224.3479 | -26.13% | WP LW CH Zer | 436.4312 | 304.4459 | -154.3638 | -26.13% | -107.6812 | -26.13% | 1469.3343 | 367.0122 | 614.1866 | 129.2291 | - | - | 2083.5209 | 1350% | 496.2413 | 460.8% | NEIN | NEIN | NEIN
6830 | Z | M1 | XX | 29.21% | HO | W3 | ERMX | MFH-1 | Z_M1_XX_29%_HO-ERMX | 29.3301 | 2000 | Zürich | 29.21% | 30% | 22.01% | Normal | Medium | 600 | 16 | 12.5 | 3 | 2.75 | I | 200 | 200 | 332.8875 | 137.3625 | 4.6433 | 9.2866 | 15.4569 | 24.9992 | 8.1579 | 7.424% | 14.85% | 24.71% | 39.97% | 13.04% | 62.5438 | 20.6242 | 0.64734 | 27.265 | 38.5127 | 29.98% | 85% | 7.7885 | 4673.0966 | 29.3301 | 17598.0305 | Fensterersatz H | -6224.3479 | -26.13% | WP E CH Mix | 7408.7708 | 615.9311 | -2620.4505 | -26.13% | -217.8522 | -26.13% | 1469.3343 | 367.0122 | 614.1866 | 129.2291 | - | - | 2083.5209 | 79.51% | 496.2413 | 227.8% | JA | NEIN | JA
6831 | Z | M1 | XX | 29.21% | HO | ST | SOTH | MFH-1 | Z_M1_XX_29%_HO-SOTH | 29.3301 | 2000 | Zürich | 29.21% | 30% | 22.01% | Normal | Medium | 600 | 16 | 12.5 | 3 | 2.75 | I | 200 | 200 | 332.8875 | 137.3625 | 4.6433 | 9.2866 | 15.4569 | 24.9992 | 8.1579 | 7.424% | 14.85% | 24.71% | 39.97% | 13.04% | 62.5438 | 20.6242 | 0.64734 | 27.265 | 38.5127 | 29.98% | 85% | 7.7885 | 4673.0966 | 29.3301 | 17598.0305 | Fensterersatz H | -6224.3479 | -26.13% | Solarthermie | 1241.1243 | 305.65 | -438.9803 | -26.13% | -108.1071 | -26.13% | 1469.3343 | 367.0122 | 614.1866 | 129.2291 | - | - | 2083.5209 | 474.6% | 496.2413 | 459% | NEIN | NEIN | NEIN
6832 | Z | M1 | XX | 29.21% | HO | HS | HO-SC | MFH-1 | Z_M1_XX_29%_HO-HO-SC | 29.3301 | 2000 | Zürich | 29.21% | 30% | 22.01% | Normal | Medium | 600 | 16 | 12.5 | 3 | 2.75 | I | 200 | 200 | 332.8875 | 137.3625 | 4.6433 | 9.2866 | 15.4569 | 24.9992 | 8.1579 | 7.424% | 14.85% | 24.71% | 39.97% | 13.04% | 62.5438 | 20.6242 | 0.64734 | 27.265 | 38.5127 | 29.98% | 85% | 7.7885 | 4673.0966 | 29.3301 | 17598.0305 | Fensterersatz H | -6224.3479 | -26.13% | Holz Schnitzel | 635.5995 | 221.5281 | -224.8088 | -26.13% | -78.3536 | -26.13% | 1469.3343 | 367.0122 | 614.1866 | 129.2291 | - | - | 2083.5209 | 926.8% | 496.2413 | 633.3% | NEIN | NEIN | NEIN
6833 | Z | M1 | XX | 29.21% | HM | ÖL | ÖL-HE | MFH-1 | Z_M1_XX_29%_HM-ÖL-HE | 29.7864 | 2000 | Zürich | 29.21% | 30% | 22.01% | Normal | Medium | 600 | 16 | 12.5 | 3 | 2.75 | I | 200 | 200 | 332.8875 | 137.3625 | 4.6433 | 9.2866 | 15.4569 | 25.6617 | 8.2573 | 7.335% | 14.67% | 24.42% | 40.54% | 13.04% | 63.3057 | 20.6242 | 0.6451 | 27.265 | 38.5127 | 29.6% | 83.41% | 7.5909 | 4554.5613 | 29.7864 | 17871.8503 | Fensterersatz HM | -5950.5281 | -24.98% | Öl-Heizung | 24822.0143 | 6433.8661 | -8264.6223 | -24.98% | -2142.1901 | -24.98% | 1469.3343 | 367.0122 | 803.1472 | 175.9805 | - | - | 2272.4815 | 27.5% | 542.9927 | 25.35% | JA | JA | JA
6834 | Z | M1 | XX | 29.21% | HM | FW | FEWA | MFH-1 | Z_M1_XX_29%_HM-FEWA | 29.7864 | 2000 | Zürich | 29.21% | 30% | 22.01% | Normal | Medium | 600 | 16 | 12.5 | 3 | 2.75 | I | 200 | 200 | 332.8875 | 137.3625 | 4.6433 | 9.2866 | 15.4569 | 25.6617 | 8.2573 | 7.335% | 14.67% | 24.42% | 40.54% | 13.04% | 63.3057 | 20.6242 | 0.6451 | 27.265 | 38.5127 | 29.6% | 83.41% | 7.5909 | 4554.5613 | 29.7864 | 17871.8503 | Fensterersatz HM | -5950.5281 | -24.98% | Fernwärme | 7043.6116 | 1383.4915 | -2345.2081 | -24.98% | -460.6409 | -24.98% | 1469.3343 | 367.0122 | 803.1472 | 175.9805 | - | - | 2272.4815 | 96.9% | 542.9927 | 117.9% | JA | NEIN | JA
6835 | Z | M1 | XX | 29.21% | HM | W1 | LWMX | MFH-1 | Z_M1_XX_29%_HM-LWMX | 29.7864 | 2000 | Zürich | 29.21% | 30% | 22.01% | Normal | Medium | 600 | 16 | 12.5 | 3 | 2.75 | I | 200 | 200 | 332.8875 | 137.3625 | 4.6433 | 9.2866 | 15.4569 | 25.6617 | 8.2573 | 7.335% | 14.67% | 24.42% | 40.54% | 13.04% | 63.3057 | 20.6242 | 0.6451 | 27.265 | 38.5127 | 29.6% | 83.41% | 7.5909 | 4554.5613 | 29.7864 | 17871.8503 | Fensterersatz HM | -5950.5281 | -24.98% | WP LW CH Mix | 14011.5306 | 1036.5673 | -4665.214 | -24.98% | -345.1306 | -24.98% | 1469.3343 | 367.0122 | 803.1472 | 175.9805 | - | - | 2272.4815 | 48.71% | 542.9927 | 157.3% | JA | NEIN | JA
6836 | Z | M1 | XX | 29.21% | HM | W2 | LWCH | MFH-1 | Z_M1_XX_29%_HM-LWCH | 29.7864 | 2000 | Zürich | 29.21% | 30% | 22.01% | Normal | Medium | 600 | 16 | 12.5 | 3 | 2.75 | I | 200 | 200 | 332.8875 | 137.3625 | 4.6433 | 9.2866 | 15.4569 | 25.6617 | 8.2573 | 7.335% | 14.67% | 24.42% | 40.54% | 13.04% | 63.3057 | 20.6242 | 0.6451 | 27.265 | 38.5127 | 29.6% | 83.41% | 7.5909 | 4554.5613 | 29.7864 | 17871.8503 | Fensterersatz HM | -5950.5281 | -24.98% | WP LW CH Zer | 443.2219 | 309.183 | -147.5731 | -24.98% | -102.9441 | -24.98% | 1469.3343 | 367.0122 | 803.1472 | 175.9805 | - | - | 2272.4815 | 1540% | 542.9927 | 527.5% | NEIN | NEIN | NEIN
6837 | Z | M1 | XX | 29.21% | HM | W3 | ERMX | MFH-1 | Z_M1_XX_29%_HM-ERMX | 29.7864 | 2000 | Zürich | 29.21% | 30% | 22.01% | Normal | Medium | 600 | 16 | 12.5 | 3 | 2.75 | I | 200 | 200 | 332.8875 | 137.3625 | 4.6433 | 9.2866 | 15.4569 | 25.6617 | 8.2573 | 7.335% | 14.67% | 24.42% | 40.54% | 13.04% | 63.3057 | 20.6242 | 0.6451 | 27.265 | 38.5127 | 29.6% | 83.41% | 7.5909 | 4554.5613 | 29.7864 | 17871.8503 | Fensterersatz HM | -5950.5281 | -24.98% | WP E CH Mix | 7524.049 | 625.5148 | -2505.1723 | -24.98% | -208.2685 | -24.98% | 1469.3343 | 367.0122 | 803.1472 | 175.9805 | - | - | 2272.4815 | 90.71% | 542.9927 | 260.7% | JA | NEIN | JA
6838 | Z | M1 | XX | 29.21% | HM | ST | SOTH | MFH-1 | Z_M1_XX_29%_HM-SOTH | 29.7864 | 2000 | Zürich | 29.21% | 30% | 22.01% | Normal | Medium | 600 | 16 | 12.5 | 3 | 2.75 | I | 200 | 200 | 332.8875 | 137.3625 | 4.6433 | 9.2866 | 15.4569 | 25.6617 | 8.2573 | 7.335% | 14.67% | 24.42% | 40.54% | 13.04% | 63.3057 | 20.6242 | 0.6451 | 27.265 | 38.5127 | 29.6% | 83.41% | 7.5909 | 4554.5613 | 29.7864 | 17871.8503 | Fensterersatz HM | -5950.5281 | -24.98% | Solarthermie | 1260.4358 | 310.4058 | -419.6688 | -24.98% | -103.3513 | -24.98% | 1469.3343 | 367.0122 | 803.1472 | 175.9805 | - | - | 2272.4815 | 541.5% | 542.9927 | 525.4% | NEIN | NEIN | NEIN
6839 | Z | M1 | XX | 29.21% | HM | HS | HO-SC | MFH-1 | Z_M1_XX_29%_HM-HO-SC | 29.7864 | 2000 | Zürich | 29.21% | 30% | 22.01% | Normal | Medium | 600 | 16 | 12.5 | 3 | 2.75 | I | 200 | 200 | 332.8875 | 137.3625 | 4.6433 | 9.2866 | 15.4569 | 25.6617 | 8.2573 | 7.335% | 14.67% | 24.42% | 40.54% | 13.04% | 63.3057 | 20.6242 | 0.6451 | 27.265 | 38.5127 | 29.6% | 83.41% | 7.5909 | 4554.5613 | 29.7864 | 17871.8503 | Fensterersatz HM | -5950.5281 | -24.98% | Holz Schnitzel | 645.4892 | 224.9751 | -214.9191 | -24.98% | -74.9066 | -24.98% | 1469.3343 | 367.0122 | 803.1472 | 175.9805 | - | - | 2272.4815 | 1057% | 542.9927 | 724.9% | NEIN | NEIN | NEIN
6840 | Z | M1 | XX | 29.21% | KU | ÖL | ÖL-HE | MFH-1 | Z_M1_XX_29%_KU-ÖL-HE | 28.8768 | 2000 | Zürich | 29.21% | 30% | 22.01% | Normal | Medium | 600 | 16 | 12.5 | 3 | 2.75 | I | 200 | 200 | 332.8875 | 137.3625 | 4.6433 | 9.2866 | 15.4569 | 24.3367 | 8.0585 | 7.516% | 15.03% | 25.02% | 39.39% | 13.04% | 61.782 | 20.6242 | 0.64958 | 27.265 | 38.5127 | 30.36% | 86.63% | 7.988 | 4792.7967 | 28.8768 | 17326.0653 | Fensterersatz K | -6496.3131 | -27.27% | Öl-Heizung | 24063.9795 | 6237.3835 | -9022.6571 | -27.27% | -2338.6727 | -27.27% | 1469.3343 | 367.0122 | 1004.8684 | 194.0503 | - | - | 2474.2028 | 27.42% | 561.0625 | 23.99% | JA | JA | JA
6841 | Z | M1 | XX | 29.21% | KU | FW | FEWA | MFH-1 | Z_M1_XX_29%_KU-FEWA | 28.8768 | 2000 | Zürich | 29.21% | 30% | 22.01% | Normal | Medium | 600 | 16 | 12.5 | 3 | 2.75 | I | 200 | 200 | 332.8875 | 137.3625 | 4.6433 | 9.2866 | 15.4569 | 24.3367 | 8.0585 | 7.516% | 15.03% | 25.02% | 39.39% | 13.04% | 61.782 | 20.6242 | 0.64958 | 27.265 | 38.5127 | 30.36% | 86.63% | 7.988 | 4792.7967 | 28.8768 | 17326.0653 | Fensterersatz K | -6496.3131 | -27.27% | Fernwärme | 6828.5081 | 1341.2413 | -2560.3116 | -27.27% | -502.8911 | -27.27% | 1469.3343 | 367.0122 | 1004.8684 | 194.0503 | - | - | 2474.2028 | 96.64% | 561.0625 | 111.6% | JA | NEIN | JA
6842 | Z | M1 | XX | 29.21% | KU | W1 | LWMX | MFH-1 | Z_M1_XX_29%_KU-LWMX | 28.8768 | 2000 | Zürich | 29.21% | 30% | 22.01% | Normal | Medium | 600 | 16 | 12.5 | 3 | 2.75 | I | 200 | 200 | 332.8875 | 137.3625 | 4.6433 | 9.2866 | 15.4569 | 24.3367 | 8.0585 | 7.516% | 15.03% | 25.02% | 39.39% | 13.04% | 61.782 | 20.6242 | 0.64958 | 27.265 | 38.5127 | 30.36% | 86.63% | 7.988 | 4792.7967 | 28.8768 | 17326.0653 | Fensterersatz K | -6496.3131 | -27.27% | WP LW CH Mix | 13583.6352 | 1004.9118 | -5093.1095 | -27.27% | -376.7862 | -27.27% | 1469.3343 | 367.0122 | 1004.8684 | 194.0503 | - | - | 2474.2028 | 48.58% | 561.0625 | 148.9% | JA | NEIN | JA
6843 | Z | M1 | XX | 29.21% | KU | W2 | LWCH | MFH-1 | Z_M1_XX_29%_KU-LWCH | 28.8768 | 2000 | Zürich | 29.21% | 30% | 22.01% | Normal | Medium | 600 | 16 | 12.5 | 3 | 2.75 | I | 200 | 200 | 332.8875 | 137.3625 | 4.6433 | 9.2866 | 15.4569 | 24.3367 | 8.0585 | 7.516% | 15.03% | 25.02% | 39.39% | 13.04% | 61.782 | 20.6242 | 0.64958 | 27.265 | 38.5127 | 30.36% | 86.63% | 7.988 | 4792.7967 | 28.8768 | 17326.0653 | Fensterersatz K | -6496.3131 | -27.27% | WP LW CH Zer | 429.6864 | 299.7409 | -161.1086 | -27.27% | -112.3862 | -27.27% | 1469.3343 | 367.0122 | 1004.8684 | 194.0503 | - | - | 2474.2028 | 1536% | 561.0625 | 499.2% | NEIN | NEIN | NEIN
6844 | Z | M1 | XX | 29.21% | KU | W3 | ERMX | MFH-1 | Z_M1_XX_29%_KU-ERMX | 28.8768 | 2000 | Zürich | 29.21% | 30% | 22.01% | Normal | Medium | 600 | 16 | 12.5 | 3 | 2.75 | I | 200 | 200 | 332.8875 | 137.3625 | 4.6433 | 9.2866 | 15.4569 | 24.3367 | 8.0585 | 7.516% | 15.03% | 25.02% | 39.39% | 13.04% | 61.782 | 20.6242 | 0.64958 | 27.265 | 38.5127 | 30.36% | 86.63% | 7.988 | 4792.7967 | 28.8768 | 17326.0653 | Fensterersatz K | -6496.3131 | -27.27% | WP E CH Mix | 7294.2735 | 606.4123 | -2734.9478 | -27.27% | -227.371 | -27.27% | 1469.3343 | 367.0122 | 1004.8684 | 194.0503 | - | - | 2474.2028 | 90.47% | 561.0625 | 246.8% | JA | NEIN | JA
6845 | Z | M1 | XX | 29.21% | KU | ST | SOTH | MFH-1 | Z_M1_XX_29%_KU-SOTH | 28.8768 | 2000 | Zürich | 29.21% | 30% | 22.01% | Normal | Medium | 600 | 16 | 12.5 | 3 | 2.75 | I | 200 | 200 | 332.8875 | 137.3625 | 4.6433 | 9.2866 | 15.4569 | 24.3367 | 8.0585 | 7.516% | 15.03% | 25.02% | 39.39% | 13.04% | 61.782 | 20.6242 | 0.64958 | 27.265 | 38.5127 | 30.36% | 86.63% | 7.988 | 4792.7967 | 28.8768 | 17326.0653 | Fensterersatz K | -6496.3131 | -27.27% | Solarthermie | 1221.9436 | 300.9264 | -458.161 | -27.27% | -112.8307 | -27.27% | 1469.3343 | 367.0122 | 1004.8684 | 194.0503 | - | - | 2474.2028 | 540% | 561.0625 | 497.3% | NEIN | NEIN | NEIN
6846 | Z | M1 | XX | 29.21% | KU | HS | HO-SC | MFH-1 | Z_M1_XX_29%_KU-HO-SC | 28.8768 | 2000 | Zürich | 29.21% | 30% | 22.01% | Normal | Medium | 600 | 16 | 12.5 | 3 | 2.75 | I | 200 | 200 | 332.8875 | 137.3625 | 4.6433 | 9.2866 | 15.4569 | 24.3367 | 8.0585 | 7.516% | 15.03% | 25.02% | 39.39% | 13.04% | 61.782 | 20.6242 | 0.64958 | 27.265 | 38.5127 | 30.36% | 86.63% | 7.988 | 4792.7967 | 28.8768 | 17326.0653 | Fensterersatz K | -6496.3131 | -27.27% | Holz Schnitzel | 625.7767 | 218.1046 | -234.6315 | -27.27% | -81.7771 | -27.27% | 1469.3343 | 367.0122 | 1004.8684 | 194.0503 | - | - | 2474.2028 | 1055% | 561.0625 | 686.1% | NEIN | NEIN | NEIN
6847 | Z | M1 | XX | 29.21% | ME | ÖL | ÖL-HE | MFH-1 | Z_M1_XX_29%_ME-ÖL-HE | 30.709 | 2000 | Zürich | 29.21% | 30% | 22.01% | Normal | Medium | 600 | 16 | 12.5 | 3 | 2.75 | I | 200 | 200 | 332.8875 | 137.3625 | 4.6433 | 9.2866 | 15.4569 | 26.9866 | 8.456 | 7.162% | 14.32% | 23.84% | 41.63% | 13.04% | 64.8294 | 20.6242 | 0.64064 | 27.265 | 38.5127 | 28.87% | 80.34% | 7.202 | 4321.2014 | 30.709 | 18425.3901 | Fensterersatz M | -5396.9882 | -22.66% | Öl-Heizung | 25590.8196 | 6633.1404 | -7495.817 | -22.66% | -1942.9158 | -22.66% | 1469.3343 | 367.0122 | 1316.4066 | 313.9969 | - | - | 2785.7409 | 37.16% | 681.0091 | 35.05% | JA | JA | JA
6848 | Z | M1 | XX | 29.21% | ME | FW | FEWA | MFH-1 | Z_M1_XX_29%_ME-FEWA | 30.709 | 2000 | Zürich | 29.21% | 30% | 22.01% | Normal | Medium | 600 | 16 | 12.5 | 3 | 2.75 | I | 200 | 200 | 332.8875 | 137.3625 | 4.6433 | 9.2866 | 15.4569 | 26.9866 | 8.456 | 7.162% | 14.32% | 23.84% | 41.63% | 13.04% | 64.8294 | 20.6242 | 0.64064 | 27.265 | 38.5127 | 28.87% | 80.34% | 7.202 | 4321.2014 | 30.709 | 18425.3901 | Fensterersatz M | -5396.9882 | -22.66% | Fernwärme | 7261.7714 | 1426.342 | -2127.0483 | -22.66% | -417.7904 | -22.66% | 1469.3343 | 367.0122 | 1316.4066 | 313.9969 | - | - | 2785.7409 | 131% | 681.0091 | 163% | NEIN | NEIN | NEIN
6849 | Z | M1 | XX | 29.21% | ME | W1 | LWMX | MFH-1 | Z_M1_XX_29%_ME-LWMX | 30.709 | 2000 | Zürich | 29.21% | 30% | 22.01% | Normal | Medium | 600 | 16 | 12.5 | 3 | 2.75 | I | 200 | 200 | 332.8875 | 137.3625 | 4.6433 | 9.2866 | 15.4569 | 26.9866 | 8.456 | 7.162% | 14.32% | 23.84% | 41.63% | 13.04% | 64.8294 | 20.6242 | 0.64064 | 27.265 | 38.5127 | 28.87% | 80.34% | 7.202 | 4321.2014 | 30.709 | 18425.3901 | Fensterersatz M | -5396.9882 | -22.66% | WP LW CH Mix | 14445.5059 | 1068.6726 | -4231.2388 | -22.66% | -313.0253 | -22.66% | 1469.3343 | 367.0122 | 1316.4066 | 313.9969 | - | - | 2785.7409 | 65.84% | 681.0091 | 217.6% | JA | NEIN | JA
6850 | Z | M1 | XX | 29.21% | ME | W2 | LWCH | MFH-1 | Z_M1_XX_29%_ME-LWCH | 30.709 | 2000 | Zürich | 29.21% | 30% | 22.01% | Normal | Medium | 600 | 16 | 12.5 | 3 | 2.75 | I | 200 | 200 | 332.8875 | 137.3625 | 4.6433 | 9.2866 | 15.4569 | 26.9866 | 8.456 | 7.162% | 14.32% | 23.84% | 41.63% | 13.04% | 64.8294 | 20.6242 | 0.64064 | 27.265 | 38.5127 | 28.87% | 80.34% | 7.202 | 4321.2014 | 30.709 | 18425.3901 | Fensterersatz M | -5396.9882 | -22.66% | WP LW CH Zer | 456.9497 | 318.7592 | -133.8453 | -22.66% | -93.3679 | -22.66% | 1469.3343 | 367.0122 | 1316.4066 | 313.9969 | - | - | 2785.7409 | 2081% | 681.0091 | 729.4% | NEIN | NEIN | NEIN
6851 | Z | M1 | XX | 29.21% | ME | W3 | ERMX | MFH-1 | Z_M1_XX_29%_ME-ERMX | 30.709 | 2000 | Zürich | 29.21% | 30% | 22.01% | Normal | Medium | 600 | 16 | 12.5 | 3 | 2.75 | I | 200 | 200 | 332.8875 | 137.3625 | 4.6433 | 9.2866 | 15.4569 | 26.9866 | 8.456 | 7.162% | 14.32% | 23.84% | 41.63% | 13.04% | 64.8294 | 20.6242 | 0.64064 | 27.265 | 38.5127 | 28.87% | 80.34% | 7.202 | 4321.2014 | 30.709 | 18425.3901 | Fensterersatz M | -5396.9882 | -22.66% | WP E CH Mix | 7757.0892 | 644.8887 | -2272.132 | -22.66% | -188.8946 | -22.66% | 1469.3343 | 367.0122 | 1316.4066 | 313.9969 | - | - | 2785.7409 | 122.6% | 681.0091 | 360.5% | NEIN | NEIN | NEIN
6852 | Z | M1 | XX | 29.21% | ME | ST | SOTH | MFH-1 | Z_M1_XX_29%_ME-SOTH | 30.709 | 2000 | Zürich | 29.21% | 30% | 22.01% | Normal | Medium | 600 | 16 | 12.5 | 3 | 2.75 | I | 200 | 200 | 332.8875 | 137.3625 | 4.6433 | 9.2866 | 15.4569 | 26.9866 | 8.456 | 7.162% | 14.32% | 23.84% | 41.63% | 13.04% | 64.8294 | 20.6242 | 0.64064 | 27.265 | 38.5127 | 28.87% | 80.34% | 7.202 | 4321.2014 | 30.709 | 18425.3901 | Fensterersatz M | -5396.9882 | -22.66% | Solarthermie | 1299.4749 | 320.0199 | -380.6297 | -22.66% | -93.7372 | -22.66% | 1469.3343 | 367.0122 | 1316.4066 | 313.9969 | - | - | 2785.7409 | 731.9% | 681.0091 | 726.5% | NEIN | NEIN | NEIN
6853 | Z | M1 | XX | 29.21% | ME | HS | HO-SC | MFH-1 | Z_M1_XX_29%_ME-HO-SC | 30.709 | 2000 | Zürich | 29.21% | 30% | 22.01% | Normal | Medium | 600 | 16 | 12.5 | 3 | 2.75 | I | 200 | 200 | 332.8875 | 137.3625 | 4.6433 | 9.2866 | 15.4569 | 26.9866 | 8.456 | 7.162% | 14.32% | 23.84% | 41.63% | 13.04% | 64.8294 | 20.6242 | 0.64064 | 27.265 | 38.5127 | 28.87% | 80.34% | 7.202 | 4321.2014 | 30.709 | 18425.3901 | Fensterersatz M | -5396.9882 | -22.66% | Holz Schnitzel | 665.4817 | 231.9431 | -194.9265 | -22.66% | -67.9386 | -22.66% | 1469.3343 | 367.0122 | 1316.4066 | 313.9969 | - | - | 2785.7409 | 1429% | 681.0091 | 1002% | NEIN | NEIN | NEIN
6854 | Z | M1 | XX | 29.21% | GH | ÖL | ÖL-HE | MFH-1 | Z_M1_XX_29%_GH-ÖL-HE | 19.141 | 2000 | Zürich | 29.21% | 30% | 22.01% | Normal | Medium | 600 | 16 | 12.5 | 3 | 2.75 | I | 200 | 200 | 332.8875 | 137.3625 | 3.8694 | 4.6433 | 8.7589 | 24.9992 | 8.4542 | 7.628% | 9.154% | 17.27% | 49.28% | 16.67% | 50.7249 | 20.6242 | 0.73173 | 27.265 | 38.5127 | 39.5% | 147.2% | 8.8217 | 5293.0029 | 19.141 | 11484.6217 | Gebäudehülle | -12337.7566 | -51.79% | Öl-Heizung | 15950.8635 | 4134.4638 | -17135.7731 | -51.79% | -4441.5924 | -51.79% | 1469.3343 | 367.0122 | 816.3989 | 168.6463 | 3998.395 | 1092.8875 | 6284.1282 | 36.67% | 1628.546 | 36.67% | JA | JA | JA
6855 | Z | M1 | XX | 29.21% | GH | FW | FEWA | MFH-1 | Z_M1_XX_29%_GH-FEWA | 19.141 | 2000 | Zürich | 29.21% | 30% | 22.01% | Normal | Medium | 600 | 16 | 12.5 | 3 | 2.75 | I | 200 | 200 | 332.8875 | 137.3625 | 3.8694 | 4.6433 | 8.7589 | 24.9992 | 8.4542 | 7.628% | 9.154% | 17.27% | 49.28% | 16.67% | 50.7249 | 20.6242 | 0.73173 | 27.265 | 38.5127 | 39.5% | 147.2% | 8.8217 | 5293.0029 | 19.141 | 11484.6217 | Gebäudehülle | -12337.7566 | -51.79% | Fernwärme | 4526.2921 | 889.0448 | -4862.5276 | -51.79% | -955.0875 | -51.79% | 1469.3343 | 367.0122 | 816.3989 | 168.6463 | 3998.395 | 1092.8875 | 6284.1282 | 129.2% | 1628.546 | 170.5% | NEIN | NEIN | NEIN
6856 | Z | M1 | XX | 29.21% | GH | W1 | LWMX | MFH-1 | Z_M1_XX_29%_GH-LWMX | 19.141 | 2000 | Zürich | 29.21% | 30% | 22.01% | Normal | Medium | 600 | 16 | 12.5 | 3 | 2.75 | I | 200 | 200 | 332.8875 | 137.3625 | 3.8694 | 4.6433 | 8.7589 | 24.9992 | 8.4542 | 7.628% | 9.154% | 17.27% | 49.28% | 16.67% | 50.7249 | 20.6242 | 0.73173 | 27.265 | 38.5127 | 39.5% | 147.2% | 8.8217 | 5293.0029 | 19.141 | 11484.6217 | Gebäudehülle | -12337.7566 | -51.79% | WP LW CH Mix | 9003.9434 | 666.1081 | -9672.8012 | -51.79% | -715.5899 | -51.79% | 1469.3343 | 367.0122 | 816.3989 | 168.6463 | 3998.395 | 1092.8875 | 6284.1282 | 64.97% | 1628.546 | 227.6% | JA | NEIN | JA
6857 | Z | M1 | XX | 29.21% | GH | W2 | LWCH | MFH-1 | Z_M1_XX_29%_GH-LWCH | 19.141 | 2000 | Zürich | 29.21% | 30% | 22.01% | Normal | Medium | 600 | 16 | 12.5 | 3 | 2.75 | I | 200 | 200 | 332.8875 | 137.3625 | 3.8694 | 4.6433 | 8.7589 | 24.9992 | 8.4542 | 7.628% | 9.154% | 17.27% | 49.28% | 16.67% | 50.7249 | 20.6242 | 0.73173 | 27.265 | 38.5127 | 39.5% | 147.2% | 8.8217 | 5293.0029 | 19.141 | 11484.6217 | Gebäudehülle | -12337.7566 | -51.79% | WP LW CH Zer | 284.8186 | 198.684 | -305.9764 | -51.79% | -213.4432 | -51.79% | 1469.3343 | 367.0122 | 816.3989 | 168.6463 | 3998.395 | 1092.8875 | 6284.1282 | 2054% | 1628.546 | 763% | NEIN | NEIN | NEIN
6858 | Z | M1 | XX | 29.21% | GH | W3 | ERMX | MFH-1 | Z_M1_XX_29%_GH-ERMX | 19.141 | 2000 | Zürich | 29.21% | 30% | 22.01% | Normal | Medium | 600 | 16 | 12.5 | 3 | 2.75 | I | 200 | 200 | 332.8875 | 137.3625 | 3.8694 | 4.6433 | 8.7589 | 24.9992 | 8.4542 | 7.628% | 9.154% | 17.27% | 49.28% | 16.67% | 50.7249 | 20.6242 | 0.73173 | 27.265 | 38.5127 | 39.5% | 147.2% | 8.8217 | 5293.0029 | 19.141 | 11484.6217 | Gebäudehülle | -12337.7566 | -51.79% | WP E CH Mix | 4835.0258 | 401.9618 | -5194.1955 | -51.79% | -431.8215 | -51.79% | 1469.3343 | 367.0122 | 816.3989 | 168.6463 | 3998.395 | 1092.8875 | 6284.1282 | 121% | 1628.546 | 377.1% | NEIN | NEIN | NEIN
6859 | Z | M1 | XX | 29.21% | GH | ST | SOTH | MFH-1 | Z_M1_XX_29%_GH-SOTH | 19.141 | 2000 | Zürich | 29.21% | 30% | 22.01% | Normal | Medium | 600 | 16 | 12.5 | 3 | 2.75 | I | 200 | 200 | 332.8875 | 137.3625 | 3.8694 | 4.6433 | 8.7589 | 24.9992 | 8.4542 | 7.628% | 9.154% | 17.27% | 49.28% | 16.67% | 50.7249 | 20.6242 | 0.73173 | 27.265 | 38.5127 | 39.5% | 147.2% | 8.8217 | 5293.0029 | 19.141 | 11484.6217 | Gebäudehülle | -12337.7566 | -51.79% | Solarthermie | 809.9681 | 199.4697 | -870.1365 | -51.79% | -214.2874 | -51.79% | 1469.3343 | 367.0122 | 816.3989 | 168.6463 | 3998.395 | 1092.8875 | 6284.1282 | 722.2% | 1628.546 | 760% | NEIN | NEIN | NEIN
6860 | Z | M1 | XX | 29.21% | GH | HS | HO-SC | MFH-1 | Z_M1_XX_29%_GH-HO-SC | 19.141 | 2000 | Zürich | 29.21% | 30% | 22.01% | Normal | Medium | 600 | 16 | 12.5 | 3 | 2.75 | I | 200 | 200 | 332.8875 | 137.3625 | 3.8694 | 4.6433 | 8.7589 | 24.9992 | 8.4542 | 7.628% | 9.154% | 17.27% | 49.28% | 16.67% | 50.7249 | 20.6242 | 0.73173 | 27.265 | 38.5127 | 39.5% | 147.2% | 8.8217 | 5293.0029 | 19.141 | 11484.6217 | Gebäudehülle | -12337.7566 | -51.79% | Holz Schnitzel | 414.7975 | 144.5711 | -445.6107 | -51.79% | -155.3106 | -51.79% | 1469.3343 | 367.0122 | 816.3989 | 168.6463 | 3998.395 | 1092.8875 | 6284.1282 | 1410% | 1628.546 | 1049% | NEIN | NEIN | NEIN
6861 | Z | M1 | XX | 37.81% | IZ | ÖL | ÖL-HE | MFH-1 | Z_M1_XX_38%_IZ-ÖL-HE | 45.0031 | 2000 | Zürich | 37.81% | 40% | 22.01% | Normal | Medium | 600 | 16 | 12.5 | 3 | 2.75 | I | 200 | 200 | 292.4625 | 177.7875 | 4.6433 | 9.2866 | 13.5799 | 62.066 | 13.4364 | 4.508% | 9.015% | 13.18% | 60.25% | 13.04% | 103.0121 | 20.6242 | 0.636 | 27.265 | 59.005 | 30.35% | 83.39% | 5.6886 | 3413.1612 | 45.0031 | 27001.8863 | Ist-Zustand | - | - | Öl-Heizung | 37502.6199 | 9720.6791 |  |  |  |  | - | - | - | - | - | - | - | - | - | - | JA | JA | JA
6862 | Z | M1 | XX | 37.81% | IZ | FW | FEWA | MFH-1 | Z_M1_XX_38%_IZ-FEWA | 45.0031 | 2000 | Zürich | 37.81% | 40% | 22.01% | Normal | Medium | 600 | 16 | 12.5 | 3 | 2.75 | I | 200 | 200 | 292.4625 | 177.7875 | 4.6433 | 9.2866 | 13.5799 | 62.066 | 13.4364 | 4.508% | 9.015% | 13.18% | 60.25% | 13.04% | 103.0121 | 20.6242 | 0.636 | 27.265 | 59.005 | 30.35% | 83.39% | 5.6886 | 3413.1612 | 45.0031 | 27001.8863 | Ist-Zustand | - | - | Fernwärme | 10641.9199 | 2090.2637 | -26860.7 | -71.62% | -7630.4154 | -78.5% | - | - | - | - | - | - | - | - | - | - | JA | JA | JA
6863 | Z | M1 | XX | 37.81% | IZ | W1 | LWMX | MFH-1 | Z_M1_XX_38%_IZ-LWMX | 45.0031 | 2000 | Zürich | 37.81% | 40% | 22.01% | Normal | Medium | 600 | 16 | 12.5 | 3 | 2.75 | I | 200 | 200 | 292.4625 | 177.7875 | 4.6433 | 9.2866 | 13.5799 | 62.066 | 13.4364 | 4.508% | 9.015% | 13.18% | 60.25% | 13.04% | 103.0121 | 20.6242 | 0.636 | 27.265 | 59.005 | 30.35% | 83.39% | 5.6886 | 3413.1612 | 45.0031 | 27001.8863 | Ist-Zustand | - | - | WP LW CH Mix | 21169.4789 | 1566.1094 | -16333.141 | -43.55% | -8154.5697 | -83.89% | - | - | - | - | - | - | - | - | - | - | JA | JA | JA
6864 | Z | M1 | XX | 37.81% | IZ | W2 | LWCH | MFH-1 | Z_M1_XX_38%_IZ-LWCH | 45.0031 | 2000 | Zürich | 37.81% | 40% | 22.01% | Normal | Medium | 600 | 16 | 12.5 | 3 | 2.75 | I | 200 | 200 | 292.4625 | 177.7875 | 4.6433 | 9.2866 | 13.5799 | 62.066 | 13.4364 | 4.508% | 9.015% | 13.18% | 60.25% | 13.04% | 103.0121 | 20.6242 | 0.636 | 27.265 | 59.005 | 30.35% | 83.39% | 5.6886 | 3413.1612 | 45.0031 | 27001.8863 | Ist-Zustand | - | - | WP LW CH Zer | 669.6468 | 467.1326 | -36832.9731 | -98.21% | -9253.5464 | -95.19% | - | - | - | - | - | - | - | - | - | - | JA | JA | JA
6865 | Z | M1 | XX | 37.81% | IZ | W3 | ERMX | MFH-1 | Z_M1_XX_38%_IZ-ERMX | 45.0031 | 2000 | Zürich | 37.81% | 40% | 22.01% | Normal | Medium | 600 | 16 | 12.5 | 3 | 2.75 | I | 200 | 200 | 292.4625 | 177.7875 | 4.6433 | 9.2866 | 13.5799 | 62.066 | 13.4364 | 4.508% | 9.015% | 13.18% | 60.25% | 13.04% | 103.0121 | 20.6242 | 0.636 | 27.265 | 59.005 | 30.35% | 83.39% | 5.6886 | 3413.1612 | 45.0031 | 27001.8863 | Ist-Zustand | - | - | WP E CH Mix | 11367.7941 | 945.066 | -26134.8257 | -69.69% | -8775.6131 | -90.28% | - | - | - | - | - | - | - | - | - | - | JA | JA | JA
6866 | Z | M1 | XX | 37.81% | IZ | ST | SOTH | MFH-1 | Z_M1_XX_38%_IZ-SOTH | 45.0031 | 2000 | Zürich | 37.81% | 40% | 22.01% | Normal | Medium | 600 | 16 | 12.5 | 3 | 2.75 | I | 200 | 200 | 292.4625 | 177.7875 | 4.6433 | 9.2866 | 13.5799 | 62.066 | 13.4364 | 4.508% | 9.015% | 13.18% | 60.25% | 13.04% | 103.0121 | 20.6242 | 0.636 | 27.265 | 59.005 | 30.35% | 83.39% | 5.6886 | 3413.1612 | 45.0031 | 27001.8863 | Ist-Zustand | - | - | Solarthermie | 1904.3436 | 468.9801 | -35598.2763 | -94.92% | -9251.6989 | -95.18% | - | - | - | - | - | - | - | - | - | - | JA | JA | JA
6867 | Z | M1 | XX | 37.81% | IZ | HS | HO-SC | MFH-1 | Z_M1_XX_38%_IZ-HO-SC | 45.0031 | 2000 | Zürich | 37.81% | 40% | 22.01% | Normal | Medium | 600 | 16 | 12.5 | 3 | 2.75 | I | 200 | 200 | 292.4625 | 177.7875 | 4.6433 | 9.2866 | 13.5799 | 62.066 | 13.4364 | 4.508% | 9.015% | 13.18% | 60.25% | 13.04% | 103.0121 | 20.6242 | 0.636 | 27.265 | 59.005 | 30.35% | 83.39% | 5.6886 | 3413.1612 | 45.0031 | 27001.8863 | Ist-Zustand | - | - | Holz Schnitzel | 975.2446 | 339.9061 | -36527.3753 | -97.4% | -9380.773 | -96.5% | - | - | - | - | - | - | - | - | - | - | JA | JA | JA
6868 | Z | M1 | XX | 37.81% | 2V | ÖL | ÖL-HE | MFH-1 | Z_M1_XX_38%_2V-ÖL-HE | 40.7243 | 2000 | Zürich | 37.81% | 40% | 22.01% | Normal | Medium | 600 | 16 | 12.5 | 3 | 2.75 | I | 200 | 200 | 292.4625 | 177.7875 | 4.6433 | 9.2866 | 13.5799 | 56.7562 | 12.6399 | 4.792% | 9.583% | 14.01% | 58.57% | 13.04% | 96.9058 | 20.6242 | 0.6535 | 27.265 | 59.005 | 32.81% | 94.68% | 7.0444 | 4226.6383 | 40.7243 | 24434.5626 | Glasersatz 2-IV | -2567.3237 | -9.508% | Öl-Heizung | 33936.8925 | 8796.4425 | -3565.7274 | -9.508% | -924.2365 | -9.508% | 1797.5956 | 439.6933 | - | - | - | - | 1797.5956 | 50.41% | 439.6933 | 47.57% | JA | JA | JA
6869 | Z | M1 | XX | 37.81% | 2V | FW | FEWA | MFH-1 | Z_M1_XX_38%_2V-FEWA | 40.7243 | 2000 | Zürich | 37.81% | 40% | 22.01% | Normal | Medium | 600 | 16 | 12.5 | 3 | 2.75 | I | 200 | 200 | 292.4625 | 177.7875 | 4.6433 | 9.2866 | 13.5799 | 56.7562 | 12.6399 | 4.792% | 9.583% | 14.01% | 58.57% | 13.04% | 96.9058 | 20.6242 | 0.6535 | 27.265 | 59.005 | 32.81% | 94.68% | 7.0444 | 4226.6383 | 40.7243 | 24434.5626 | Glasersatz 2-IV | -2567.3237 | -9.508% | Fernwärme | 9630.0923 | 1891.5226 | -1011.8276 | -9.508% | -198.7411 | -9.508% | 1797.5956 | 439.6933 | - | - | - | - | 1797.5956 | 177.7% | 439.6933 | 221.2% | NEIN | NEIN | NEIN
6870 | Z | M1 | XX | 37.81% | 2V | W1 | LWMX | MFH-1 | Z_M1_XX_38%_2V-LWMX | 40.7243 | 2000 | Zürich | 37.81% | 40% | 22.01% | Normal | Medium | 600 | 16 | 12.5 | 3 | 2.75 | I | 200 | 200 | 292.4625 | 177.7875 | 4.6433 | 9.2866 | 13.5799 | 56.7562 | 12.6399 | 4.792% | 9.583% | 14.01% | 58.57% | 13.04% | 96.9058 | 20.6242 | 0.6535 | 27.265 | 59.005 | 32.81% | 94.68% | 7.0444 | 4226.6383 | 40.7243 | 24434.5626 | Glasersatz 2-IV | -2567.3237 | -9.508% | WP LW CH Mix | 19156.6971 | 1417.2046 | -2012.7818 | -9.508% | -148.9048 | -9.508% | 1797.5956 | 439.6933 | - | - | - | - | 1797.5956 | 89.31% | 439.6933 | 295.3% | JA | NEIN | JA
6871 | Z | M1 | XX | 37.81% | 2V | W2 | LWCH | MFH-1 | Z_M1_XX_38%_2V-LWCH | 40.7243 | 2000 | Zürich | 37.81% | 40% | 22.01% | Normal | Medium | 600 | 16 | 12.5 | 3 | 2.75 | I | 200 | 200 | 292.4625 | 177.7875 | 4.6433 | 9.2866 | 13.5799 | 56.7562 | 12.6399 | 4.792% | 9.583% | 14.01% | 58.57% | 13.04% | 96.9058 | 20.6242 | 0.6535 | 27.265 | 59.005 | 32.81% | 94.68% | 7.0444 | 4226.6383 | 40.7243 | 24434.5626 | Glasersatz 2-IV | -2567.3237 | -9.508% | WP LW CH Zer | 605.9772 | 422.7179 | -63.6696 | -9.508% | -44.4147 | -9.508% | 1797.5956 | 439.6933 | - | - | - | - | 1797.5956 | 2823% | 439.6933 | 990% | NEIN | NEIN | NEIN
6872 | Z | M1 | XX | 37.81% | 2V | W3 | ERMX | MFH-1 | Z_M1_XX_38%_2V-ERMX | 40.7243 | 2000 | Zürich | 37.81% | 40% | 22.01% | Normal | Medium | 600 | 16 | 12.5 | 3 | 2.75 | I | 200 | 200 | 292.4625 | 177.7875 | 4.6433 | 9.2866 | 13.5799 | 56.7562 | 12.6399 | 4.792% | 9.583% | 14.01% | 58.57% | 13.04% | 96.9058 | 20.6242 | 0.6535 | 27.265 | 59.005 | 32.81% | 94.68% | 7.0444 | 4226.6383 | 40.7243 | 24434.5626 | Glasersatz 2-IV | -2567.3237 | -9.508% | WP E CH Mix | 10286.9509 | 855.2097 | -1080.8433 | -9.508% | -89.8563 | -9.508% | 1797.5956 | 439.6933 | - | - | - | - | 1797.5956 | 166.3% | 439.6933 | 489.3% | NEIN | NEIN | NEIN
6873 | Z | M1 | XX | 37.81% | 2V | ST | SOTH | MFH-1 | Z_M1_XX_38%_2V-SOTH | 40.7243 | 2000 | Zürich | 37.81% | 40% | 22.01% | Normal | Medium | 600 | 16 | 12.5 | 3 | 2.75 | I | 200 | 200 | 292.4625 | 177.7875 | 4.6433 | 9.2866 | 13.5799 | 56.7562 | 12.6399 | 4.792% | 9.583% | 14.01% | 58.57% | 13.04% | 96.9058 | 20.6242 | 0.6535 | 27.265 | 59.005 | 32.81% | 94.68% | 7.0444 | 4226.6383 | 40.7243 | 24434.5626 | Glasersatz 2-IV | -2567.3237 | -9.508% | Solarthermie | 1723.2797 | 424.3898 | -181.0639 | -9.508% | -44.5904 | -9.508% | 1797.5956 | 439.6933 | - | - | - | - | 1797.5956 | 992.8% | 439.6933 | 986.1% | NEIN | NEIN | NEIN
6874 | Z | M1 | XX | 37.81% | 2V | HS | HO-SC | MFH-1 | Z_M1_XX_38%_2V-HO-SC | 40.7243 | 2000 | Zürich | 37.81% | 40% | 22.01% | Normal | Medium | 600 | 16 | 12.5 | 3 | 2.75 | I | 200 | 200 | 292.4625 | 177.7875 | 4.6433 | 9.2866 | 13.5799 | 56.7562 | 12.6399 | 4.792% | 9.583% | 14.01% | 58.57% | 13.04% | 96.9058 | 20.6242 | 0.6535 | 27.265 | 59.005 | 32.81% | 94.68% | 7.0444 | 4226.6383 | 40.7243 | 24434.5626 | Glasersatz 2-IV | -2567.3237 | -9.508% | Holz Schnitzel | 882.5189 | 307.588 | -92.7257 | -9.508% | -32.3181 | -9.508% | 1797.5956 | 439.6933 | - | - | - | - | 1797.5956 | 1939% | 439.6933 | 1361% | NEIN | NEIN | NEIN
6875 | Z | M1 | XX | 37.81% | 3V | ÖL | ÖL-HE | MFH-1 | Z_M1_XX_38%_3V-ÖL-HE | 31.5838 | 2000 | Zürich | 37.81% | 40% | 22.01% | Normal | Medium | 600 | 16 | 12.5 | 3 | 2.75 | I | 200 | 200 | 292.4625 | 177.7875 | 4.6433 | 9.2866 | 13.5799 | 37.7813 | 9.7936 | 6.184% | 12.37% | 18.09% | 50.32% | 13.04% | 75.0846 | 20.6242 | 0.67 | 27.265 | 49.1708 | 34.42% | 104.3% | 8.7067 | 5224.0125 | 31.5838 | 18950.29 | Glasersatz 3-IV | -8051.5964 | -29.82% | Öl-Heizung | 26319.8472 | 6822.1044 | -11182.7727 | -29.82% | -2898.5747 | -29.82% | 2282.1012 | 570.0262 | - | - | - | - | 2282.1012 | 20.41% | 570.0262 | 19.67% | JA | JA | JA
6876 | Z | M1 | XX | 37.81% | 3V | FW | FEWA | MFH-1 | Z_M1_XX_38%_3V-FEWA | 31.5838 | 2000 | Zürich | 37.81% | 40% | 22.01% | Normal | Medium | 600 | 16 | 12.5 | 3 | 2.75 | I | 200 | 200 | 292.4625 | 177.7875 | 4.6433 | 9.2866 | 13.5799 | 37.7813 | 9.7936 | 6.184% | 12.37% | 18.09% | 50.32% | 13.04% | 75.0846 | 20.6242 | 0.67 | 27.265 | 49.1708 | 34.42% | 104.3% | 8.7067 | 5224.0125 | 31.5838 | 18950.29 | Glasersatz 3-IV | -8051.5964 | -29.82% | Fernwärme | 7468.6437 | 1466.9754 | -3173.2762 | -29.82% | -623.2883 | -29.82% | 2282.1012 | 570.0262 | - | - | - | - | 2282.1012 | 71.92% | 570.0262 | 91.45% | JA | JA | JA
6877 | Z | M1 | XX | 37.81% | 3V | W1 | LWMX | MFH-1 | Z_M1_XX_38%_3V-LWMX | 31.5838 | 2000 | Zürich | 37.81% | 40% | 22.01% | Normal | Medium | 600 | 16 | 12.5 | 3 | 2.75 | I | 200 | 200 | 292.4625 | 177.7875 | 4.6433 | 9.2866 | 13.5799 | 37.7813 | 9.7936 | 6.184% | 12.37% | 18.09% | 50.32% | 13.04% | 75.0846 | 20.6242 | 0.67 | 27.265 | 49.1708 | 34.42% | 104.3% | 8.7067 | 5224.0125 | 31.5838 | 18950.29 | Glasersatz 3-IV | -8051.5964 | -29.82% | WP LW CH Mix | 14857.0273 | 1099.1168 | -6312.4515 | -29.82% | -466.9926 | -29.82% | 2282.1012 | 570.0262 | - | - | - | - | 2282.1012 | 36.15% | 570.0262 | 122.1% | JA | NEIN | JA
6878 | Z | M1 | XX | 37.81% | 3V | W2 | LWCH | MFH-1 | Z_M1_XX_38%_3V-LWCH | 31.5838 | 2000 | Zürich | 37.81% | 40% | 22.01% | Normal | Medium | 600 | 16 | 12.5 | 3 | 2.75 | I | 200 | 200 | 292.4625 | 177.7875 | 4.6433 | 9.2866 | 13.5799 | 37.7813 | 9.7936 | 6.184% | 12.37% | 18.09% | 50.32% | 13.04% | 75.0846 | 20.6242 | 0.67 | 27.265 | 49.1708 | 34.42% | 104.3% | 8.7067 | 5224.0125 | 31.5838 | 18950.29 | Glasersatz 3-IV | -8051.5964 | -29.82% | WP LW CH Zer | 469.9672 | 327.84 | -199.6796 | -29.82% | -139.2926 | -29.82% | 2282.1012 | 570.0262 | - | - | - | - | 2282.1012 | 1143% | 570.0262 | 409.2% | NEIN | NEIN | NEIN
6879 | Z | M1 | XX | 37.81% | 3V | W3 | ERMX | MFH-1 | Z_M1_XX_38%_3V-ERMX | 31.5838 | 2000 | Zürich | 37.81% | 40% | 22.01% | Normal | Medium | 600 | 16 | 12.5 | 3 | 2.75 | I | 200 | 200 | 292.4625 | 177.7875 | 4.6433 | 9.2866 | 13.5799 | 37.7813 | 9.7936 | 6.184% | 12.37% | 18.09% | 50.32% | 13.04% | 75.0846 | 20.6242 | 0.67 | 27.265 | 49.1708 | 34.42% | 104.3% | 8.7067 | 5224.0125 | 31.5838 | 18950.29 | Glasersatz 3-IV | -8051.5964 | -29.82% | WP E CH Mix | 7978.0721 | 663.2601 | -3389.7221 | -29.82% | -281.8059 | -29.82% | 2282.1012 | 570.0262 | - | - | - | - | 2282.1012 | 67.32% | 570.0262 | 202.3% | JA | NEIN | JA
6880 | Z | M1 | XX | 37.81% | 3V | ST | SOTH | MFH-1 | Z_M1_XX_38%_3V-SOTH | 31.5838 | 2000 | Zürich | 37.81% | 40% | 22.01% | Normal | Medium | 600 | 16 | 12.5 | 3 | 2.75 | I | 200 | 200 | 292.4625 | 177.7875 | 4.6433 | 9.2866 | 13.5799 | 37.7813 | 9.7936 | 6.184% | 12.37% | 18.09% | 50.32% | 13.04% | 75.0846 | 20.6242 | 0.67 | 27.265 | 49.1708 | 34.42% | 104.3% | 8.7067 | 5224.0125 | 31.5838 | 18950.29 | Glasersatz 3-IV | -8051.5964 | -29.82% | Solarthermie | 1336.4941 | 329.1366 | -567.8494 | -29.82% | -139.8435 | -29.82% | 2282.1012 | 570.0262 | - | - | - | - | 2282.1012 | 401.9% | 570.0262 | 407.6% | NEIN | NEIN | NEIN
6881 | Z | M1 | XX | 37.81% | 3V | HS | HO-SC | MFH-1 | Z_M1_XX_38%_3V-HO-SC | 31.5838 | 2000 | Zürich | 37.81% | 40% | 22.01% | Normal | Medium | 600 | 16 | 12.5 | 3 | 2.75 | I | 200 | 200 | 292.4625 | 177.7875 | 4.6433 | 9.2866 | 13.5799 | 37.7813 | 9.7936 | 6.184% | 12.37% | 18.09% | 50.32% | 13.04% | 75.0846 | 20.6242 | 0.67 | 27.265 | 49.1708 | 34.42% | 104.3% | 8.7067 | 5224.0125 | 31.5838 | 18950.29 | Glasersatz 3-IV | -8051.5964 | -29.82% | Holz Schnitzel | 684.4399 | 238.5507 | -290.8047 | -29.82% | -101.3554 | -29.82% | 2282.1012 | 570.0262 | - | - | - | - | 2282.1012 | 784.8% | 570.0262 | 562.4% | NEIN | NEIN | NEIN
6882 | Z | M1 | XX | 37.81% | VK | ÖL | ÖL-HE | MFH-1 | Z_M1_XX_38%_VK-ÖL-HE | 35.7848 | 2000 | Zürich | 37.81% | 40% | 22.01% | Normal | Medium | 600 | 16 | 12.5 | 3 | 2.75 | I | 200 | 200 | 292.4625 | 177.7875 | 4.6433 | 9.2866 | 13.5799 | 43.6031 | 10.6669 | 5.678% | 11.36% | 16.61% | 53.32% | 13.04% | 81.7797 | 20.6242 | 0.65055 | 27.265 | 49.1708 | 31.24% | 89.39% | 6.9532 | 4171.9026 | 35.7848 | 21470.8801 | Glasersatz Vakuum | -5531.0062 | -20.48% | Öl-Heizung | 29820.6668 | 7729.5168 | -7681.9531 | -20.48% | -1991.1622 | -20.48% | 2426.7541 | 593.5859 | - | - | - | - | 2426.7541 | 31.59% | 593.5859 | 29.81% | JA | JA | JA
6883 | Z | M1 | XX | 37.81% | VK | FW | FEWA | MFH-1 | Z_M1_XX_38%_VK-FEWA | 35.7848 | 2000 | Zürich | 37.81% | 40% | 22.01% | Normal | Medium | 600 | 16 | 12.5 | 3 | 2.75 | I | 200 | 200 | 292.4625 | 177.7875 | 4.6433 | 9.2866 | 13.5799 | 43.6031 | 10.6669 | 5.678% | 11.36% | 16.61% | 53.32% | 13.04% | 81.7797 | 20.6242 | 0.65055 | 27.265 | 49.1708 | 31.24% | 89.39% | 6.9532 | 4171.9026 | 35.7848 | 21470.8801 | Glasersatz Vakuum | -5531.0062 | -20.48% | Fernwärme | 8462.0527 | 1662.0987 | -2179.8672 | -20.48% | -428.165 | -20.48% | 2426.7541 | 593.5859 | - | - | - | - | 2426.7541 | 111.3% | 593.5859 | 138.6% | NEIN | NEIN | NEIN
6884 | Z | M1 | XX | 37.81% | VK | W1 | LWMX | MFH-1 | Z_M1_XX_38%_VK-LWMX | 35.7848 | 2000 | Zürich | 37.81% | 40% | 22.01% | Normal | Medium | 600 | 16 | 12.5 | 3 | 2.75 | I | 200 | 200 | 292.4625 | 177.7875 | 4.6433 | 9.2866 | 13.5799 | 43.6031 | 10.6669 | 5.678% | 11.36% | 16.61% | 53.32% | 13.04% | 81.7797 | 20.6242 | 0.65055 | 27.265 | 49.1708 | 31.24% | 89.39% | 6.9532 | 4171.9026 | 35.7848 | 21470.8801 | Glasersatz Vakuum | -5531.0062 | -20.48% | WP LW CH Mix | 16833.17 | 1245.311 | -4336.3089 | -20.48% | -320.7984 | -20.48% | 2426.7541 | 593.5859 | - | - | - | - | 2426.7541 | 55.96% | 593.5859 | 185% | JA | NEIN | JA
6885 | Z | M1 | XX | 37.81% | VK | W2 | LWCH | MFH-1 | Z_M1_XX_38%_VK-LWCH | 35.7848 | 2000 | Zürich | 37.81% | 40% | 22.01% | Normal | Medium | 600 | 16 | 12.5 | 3 | 2.75 | I | 200 | 200 | 292.4625 | 177.7875 | 4.6433 | 9.2866 | 13.5799 | 43.6031 | 10.6669 | 5.678% | 11.36% | 16.61% | 53.32% | 13.04% | 81.7797 | 20.6242 | 0.65055 | 27.265 | 49.1708 | 31.24% | 89.39% | 6.9532 | 4171.9026 | 35.7848 | 21470.8801 | Glasersatz Vakuum | -5531.0062 | -20.48% | WP LW CH Zer | 532.4778 | 371.4462 | -137.169 | -20.48% | -95.6864 | -20.48% | 2426.7541 | 593.5859 | - | - | - | - | 2426.7541 | 1769% | 593.5859 | 620.3% | NEIN | NEIN | NEIN
6886 | Z | M1 | XX | 37.81% | VK | W3 | ERMX | MFH-1 | Z_M1_XX_38%_VK-ERMX | 35.7848 | 2000 | Zürich | 37.81% | 40% | 22.01% | Normal | Medium | 600 | 16 | 12.5 | 3 | 2.75 | I | 200 | 200 | 292.4625 | 177.7875 | 4.6433 | 9.2866 | 13.5799 | 43.6031 | 10.6669 | 5.678% | 11.36% | 16.61% | 53.32% | 13.04% | 81.7797 | 20.6242 | 0.65055 | 27.265 | 49.1708 | 31.24% | 89.39% | 6.9532 | 4171.9026 | 35.7848 | 21470.8801 | Glasersatz Vakuum | -5531.0062 | -20.48% | WP E CH Mix | 9039.2405 | 751.4808 | -2328.5536 | -20.48% | -193.5852 | -20.48% | 2426.7541 | 593.5859 | - | - | - | - | 2426.7541 | 104.2% | 593.5859 | 306.6% | NEIN | NEIN | NEIN
6887 | Z | M1 | XX | 37.81% | VK | ST | SOTH | MFH-1 | Z_M1_XX_38%_VK-SOTH | 35.7848 | 2000 | Zürich | 37.81% | 40% | 22.01% | Normal | Medium | 600 | 16 | 12.5 | 3 | 2.75 | I | 200 | 200 | 292.4625 | 177.7875 | 4.6433 | 9.2866 | 13.5799 | 43.6031 | 10.6669 | 5.678% | 11.36% | 16.61% | 53.32% | 13.04% | 81.7797 | 20.6242 | 0.65055 | 27.265 | 49.1708 | 31.24% | 89.39% | 6.9532 | 4171.9026 | 35.7848 | 21470.8801 | Glasersatz Vakuum | -5531.0062 | -20.48% | Solarthermie | 1514.2621 | 372.9153 | -390.0815 | -20.48% | -96.0648 | -20.48% | 2426.7541 | 593.5859 | - | - | - | - | 2426.7541 | 622.1% | 593.5859 | 617.9% | NEIN | NEIN | NEIN
6888 | Z | M1 | XX | 37.81% | VK | HS | HO-SC | MFH-1 | Z_M1_XX_38%_VK-HO-SC | 35.7848 | 2000 | Zürich | 37.81% | 40% | 22.01% | Normal | Medium | 600 | 16 | 12.5 | 3 | 2.75 | I | 200 | 200 | 292.4625 | 177.7875 | 4.6433 | 9.2866 | 13.5799 | 43.6031 | 10.6669 | 5.678% | 11.36% | 16.61% | 53.32% | 13.04% | 81.7797 | 20.6242 | 0.65055 | 27.265 | 49.1708 | 31.24% | 89.39% | 6.9532 | 4171.9026 | 35.7848 | 21470.8801 | Glasersatz Vakuum | -5531.0062 | -20.48% | Holz Schnitzel | 775.4777 | 270.2805 | -199.7669 | -20.48% | -69.6256 | -20.48% | 2426.7541 | 593.5859 | - | - | - | - | 2426.7541 | 1215% | 593.5859 | 852.5% | NEIN | NEIN | NEIN
6889 | Z | M1 | XX | 37.81% | VA | ÖL | ÖL-HE | MFH-1 | Z_M1_XX_38%_VA-ÖL-HE | 39.793 | 2000 | Zürich | 37.81% | 40% | 22.01% | Normal | Medium | 600 | 16 | 12.5 | 3 | 2.75 | I | 200 | 200 | 292.4625 | 177.7875 | 4.6433 | 9.2866 | 13.5799 | 52.2012 | 11.9566 | 5.065% | 10.13% | 14.81% | 56.95% | 13.04% | 91.6675 | 20.6242 | 0.64563 | 27.265 | 54.0879 | 31.1% | 87.76% | 6.4443 | 3866.5862 | 39.793 | 23875.8203 | Glasaufdopplung | -3126.066 | -11.58% | Öl-Heizung | 33160.8616 | 8595.2953 | -4341.7583 | -11.58% | -1125.3838 | -11.58% | 973.0598 | 225.3095 | - | - | - | - | 973.0598 | 22.41% | 225.3095 | 20.02% | JA | JA | JA
6890 | Z | M1 | XX | 37.81% | VA | FW | FEWA | MFH-1 | Z_M1_XX_38%_VA-FEWA | 39.793 | 2000 | Zürich | 37.81% | 40% | 22.01% | Normal | Medium | 600 | 16 | 12.5 | 3 | 2.75 | I | 200 | 200 | 292.4625 | 177.7875 | 4.6433 | 9.2866 | 13.5799 | 52.2012 | 11.9566 | 5.065% | 10.13% | 14.81% | 56.95% | 13.04% | 91.6675 | 20.6242 | 0.64563 | 27.265 | 54.0879 | 31.1% | 87.76% | 6.4443 | 3866.5862 | 39.793 | 23875.8203 | Glasaufdopplung | -3126.066 | -11.58% | Fernwärme | 9409.8821 | 1848.2694 | -1232.0378 | -11.58% | -241.9943 | -11.58% | 973.0598 | 225.3095 | - | - | - | - | 973.0598 | 78.98% | 225.3095 | 93.11% | JA | JA | JA
6891 | Z | M1 | XX | 37.81% | VA | W1 | LWMX | MFH-1 | Z_M1_XX_38%_VA-LWMX | 39.793 | 2000 | Zürich | 37.81% | 40% | 22.01% | Normal | Medium | 600 | 16 | 12.5 | 3 | 2.75 | I | 200 | 200 | 292.4625 | 177.7875 | 4.6433 | 9.2866 | 13.5799 | 52.2012 | 11.9566 | 5.065% | 10.13% | 14.81% | 56.95% | 13.04% | 91.6675 | 20.6242 | 0.64563 | 27.265 | 54.0879 | 31.1% | 87.76% | 6.4443 | 3866.5862 | 39.793 | 23875.8203 | Glasaufdopplung | -3126.066 | -11.58% | WP LW CH Mix | 18718.6431 | 1384.7976 | -2450.8357 | -11.58% | -181.3118 | -11.58% | 973.0598 | 225.3095 | - | - | - | - | 973.0598 | 39.7% | 225.3095 | 124.3% | JA | NEIN | JA
6892 | Z | M1 | XX | 37.81% | VA | W2 | LWCH | MFH-1 | Z_M1_XX_38%_VA-LWCH | 39.793 | 2000 | Zürich | 37.81% | 40% | 22.01% | Normal | Medium | 600 | 16 | 12.5 | 3 | 2.75 | I | 200 | 200 | 292.4625 | 177.7875 | 4.6433 | 9.2866 | 13.5799 | 52.2012 | 11.9566 | 5.065% | 10.13% | 14.81% | 56.95% | 13.04% | 91.6675 | 20.6242 | 0.64563 | 27.265 | 54.0879 | 31.1% | 87.76% | 6.4443 | 3866.5862 | 39.793 | 23875.8203 | Glasaufdopplung | -3126.066 | -11.58% | WP LW CH Zer | 592.1203 | 413.0517 | -77.5264 | -11.58% | -54.0809 | -11.58% | 973.0598 | 225.3095 | - | - | - | - | 973.0598 | 1255% | 225.3095 | 416.6% | NEIN | NEIN | NEIN
6893 | Z | M1 | XX | 37.81% | VA | W3 | ERMX | MFH-1 | Z_M1_XX_38%_VA-ERMX | 39.793 | 2000 | Zürich | 37.81% | 40% | 22.01% | Normal | Medium | 600 | 16 | 12.5 | 3 | 2.75 | I | 200 | 200 | 292.4625 | 177.7875 | 4.6433 | 9.2866 | 13.5799 | 52.2012 | 11.9566 | 5.065% | 10.13% | 14.81% | 56.95% | 13.04% | 91.6675 | 20.6242 | 0.64563 | 27.265 | 54.0879 | 31.1% | 87.76% | 6.4443 | 3866.5862 | 39.793 | 23875.8203 | Glasaufdopplung | -3126.066 | -11.58% | WP E CH Mix | 10051.7204 | 835.6537 | -1316.0738 | -11.58% | -109.4123 | -11.58% | 973.0598 | 225.3095 | - | - | - | - | 973.0598 | 73.94% | 225.3095 | 205.9% | JA | NEIN | JA
6894 | Z | M1 | XX | 37.81% | VA | ST | SOTH | MFH-1 | Z_M1_XX_38%_VA-SOTH | 39.793 | 2000 | Zürich | 37.81% | 40% | 22.01% | Normal | Medium | 600 | 16 | 12.5 | 3 | 2.75 | I | 200 | 200 | 292.4625 | 177.7875 | 4.6433 | 9.2866 | 13.5799 | 52.2012 | 11.9566 | 5.065% | 10.13% | 14.81% | 56.95% | 13.04% | 91.6675 | 20.6242 | 0.64563 | 27.265 | 54.0879 | 31.1% | 87.76% | 6.4443 | 3866.5862 | 39.793 | 23875.8203 | Glasaufdopplung | -3126.066 | -11.58% | Solarthermie | 1683.8736 | 414.6853 | -220.4699 | -11.58% | -54.2948 | -11.58% | 973.0598 | 225.3095 | - | - | - | - | 973.0598 | 441.4% | 225.3095 | 415% | NEIN | NEIN | NEIN
6895 | Z | M1 | XX | 37.81% | VA | HS | HO-SC | MFH-1 | Z_M1_XX_38%_VA-HO-SC | 39.793 | 2000 | Zürich | 37.81% | 40% | 22.01% | Normal | Medium | 600 | 16 | 12.5 | 3 | 2.75 | I | 200 | 200 | 292.4625 | 177.7875 | 4.6433 | 9.2866 | 13.5799 | 52.2012 | 11.9566 | 5.065% | 10.13% | 14.81% | 56.95% | 13.04% | 91.6675 | 20.6242 | 0.64563 | 27.265 | 54.0879 | 31.1% | 87.76% | 6.4443 | 3866.5862 | 39.793 | 23875.8203 | Glasaufdopplung | -3126.066 | -11.58% | Holz Schnitzel | 862.3385 | 300.5544 | -112.9061 | -11.58% | -39.3517 | -11.58% | 973.0598 | 225.3095 | - | - | - | - | 973.0598 | 861.8% | 225.3095 | 572.6% | NEIN | NEIN | NEIN
6896 | Z | M1 | XX | 37.81% | HO | ÖL | ÖL-HE | MFH-1 | Z_M1_XX_38%_HO-ÖL-HE | 29.6721 | 2000 | Zürich | 37.81% | 40% | 22.01% | Normal | Medium | 600 | 16 | 12.5 | 3 | 2.75 | I | 200 | 200 | 292.4625 | 177.7875 | 4.6433 | 9.2866 | 13.5799 | 34.9989 | 9.3763 | 6.459% | 12.92% | 18.89% | 48.69% | 13.04% | 71.8848 | 20.6242 | 0.67925 | 27.265 | 49.1708 | 36.1% | 112.6% | 9.6106 | 5766.3369 | 29.6721 | 17803.2745 | Fensterersatz H | -9198.6119 | -34.07% | Öl-Heizung | 24726.7701 | 6409.1788 | -12775.8498 | -34.07% | -3311.5003 | -34.07% | 1901.751 | 475.0218 | 794.9382 | 167.2605 | - | - | 2696.6892 | 21.11% | 642.2823 | 19.4% | JA | JA | JA
6897 | Z | M1 | XX | 37.81% | HO | FW | FEWA | MFH-1 | Z_M1_XX_38%_HO-FEWA | 29.6721 | 2000 | Zürich | 37.81% | 40% | 22.01% | Normal | Medium | 600 | 16 | 12.5 | 3 | 2.75 | I | 200 | 200 | 292.4625 | 177.7875 | 4.6433 | 9.2866 | 13.5799 | 34.9989 | 9.3763 | 6.459% | 12.92% | 18.89% | 48.69% | 13.04% | 71.8848 | 20.6242 | 0.67925 | 27.265 | 49.1708 | 36.1% | 112.6% | 9.6106 | 5766.3369 | 29.6721 | 17803.2745 | Fensterersatz H | -9198.6119 | -34.07% | Fernwärme | 7016.5846 | 1378.1829 | -3625.3353 | -34.07% | -712.0808 | -34.07% | 1901.751 | 475.0218 | 794.9382 | 167.2605 | - | - | 2696.6892 | 74.38% | 642.2823 | 90.2% | JA | JA | JA
6898 | Z | M1 | XX | 37.81% | HO | W1 | LWMX | MFH-1 | Z_M1_XX_38%_HO-LWMX | 29.6721 | 2000 | Zürich | 37.81% | 40% | 22.01% | Normal | Medium | 600 | 16 | 12.5 | 3 | 2.75 | I | 200 | 200 | 292.4625 | 177.7875 | 4.6433 | 9.2866 | 13.5799 | 34.9989 | 9.3763 | 6.459% | 12.92% | 18.89% | 48.69% | 13.04% | 71.8848 | 20.6242 | 0.67925 | 27.265 | 49.1708 | 36.1% | 112.6% | 9.6106 | 5766.3369 | 29.6721 | 17803.2745 | Fensterersatz H | -9198.6119 | -34.07% | WP LW CH Mix | 13957.7672 | 1032.5899 | -7211.7117 | -34.07% | -533.5195 | -34.07% | 1901.751 | 475.0218 | 794.9382 | 167.2605 | - | - | 2696.6892 | 37.39% | 642.2823 | 120.4% | JA | NEIN | JA
6899 | Z | M1 | XX | 37.81% | HO | W2 | LWCH | MFH-1 | Z_M1_XX_38%_HO-LWCH | 29.6721 | 2000 | Zürich | 37.81% | 40% | 22.01% | Normal | Medium | 600 | 16 | 12.5 | 3 | 2.75 | I | 200 | 200 | 292.4625 | 177.7875 | 4.6433 | 9.2866 | 13.5799 | 34.9989 | 9.3763 | 6.459% | 12.92% | 18.89% | 48.69% | 13.04% | 71.8848 | 20.6242 | 0.67925 | 27.265 | 49.1708 | 36.1% | 112.6% | 9.6106 | 5766.3369 | 29.6721 | 17803.2745 | Fensterersatz H | -9198.6119 | -34.07% | WP LW CH Zer | 441.5212 | 307.9966 | -228.1256 | -34.07% | -159.136 | -34.07% | 1901.751 | 475.0218 | 794.9382 | 167.2605 | - | - | 2696.6892 | 1182% | 642.2823 | 403.6% | NEIN | NEIN | NEIN
6900 | Z | M1 | XX | 37.81% | HO | W3 | ERMX | MFH-1 | Z_M1_XX_38%_HO-ERMX | 29.6721 | 2000 | Zürich | 37.81% | 40% | 22.01% | Normal | Medium | 600 | 16 | 12.5 | 3 | 2.75 | I | 200 | 200 | 292.4625 | 177.7875 | 4.6433 | 9.2866 | 13.5799 | 34.9989 | 9.3763 | 6.459% | 12.92% | 18.89% | 48.69% | 13.04% | 71.8848 | 20.6242 | 0.67925 | 27.265 | 49.1708 | 36.1% | 112.6% | 9.6106 | 5766.3369 | 29.6721 | 17803.2745 | Fensterersatz H | -9198.6119 | -34.07% | WP E CH Mix | 7495.1785 | 623.1146 | -3872.6156 | -34.07% | -321.9514 | -34.07% | 1901.751 | 475.0218 | 794.9382 | 167.2605 | - | - | 2696.6892 | 69.63% | 642.2823 | 199.5% | JA | NEIN | JA
6901 | Z | M1 | XX | 37.81% | HO | ST | SOTH | MFH-1 | Z_M1_XX_38%_HO-SOTH | 29.6721 | 2000 | Zürich | 37.81% | 40% | 22.01% | Normal | Medium | 600 | 16 | 12.5 | 3 | 2.75 | I | 200 | 200 | 292.4625 | 177.7875 | 4.6433 | 9.2866 | 13.5799 | 34.9989 | 9.3763 | 6.459% | 12.92% | 18.89% | 48.69% | 13.04% | 71.8848 | 20.6242 | 0.67925 | 27.265 | 49.1708 | 36.1% | 112.6% | 9.6106 | 5766.3369 | 29.6721 | 17803.2745 | Fensterersatz H | -9198.6119 | -34.07% | Solarthermie | 1255.5994 | 309.2148 | -648.7442 | -34.07% | -159.7654 | -34.07% | 1901.751 | 475.0218 | 794.9382 | 167.2605 | - | - | 2696.6892 | 415.7% | 642.2823 | 402% | NEIN | NEIN | NEIN
6902 | Z | M1 | XX | 37.81% | HO | HS | HO-SC | MFH-1 | Z_M1_XX_38%_HO-HO-SC | 29.6721 | 2000 | Zürich | 37.81% | 40% | 22.01% | Normal | Medium | 600 | 16 | 12.5 | 3 | 2.75 | I | 200 | 200 | 292.4625 | 177.7875 | 4.6433 | 9.2866 | 13.5799 | 34.9989 | 9.3763 | 6.459% | 12.92% | 18.89% | 48.69% | 13.04% | 71.8848 | 20.6242 | 0.67925 | 27.265 | 49.1708 | 36.1% | 112.6% | 9.6106 | 5766.3369 | 29.6721 | 17803.2745 | Fensterersatz H | -9198.6119 | -34.07% | Holz Schnitzel | 643.0124 | 224.1118 | -332.2322 | -34.07% | -115.7943 | -34.07% | 1901.751 | 475.0218 | 794.9382 | 167.2605 | - | - | 2696.6892 | 811.7% | 642.2823 | 554.7% | NEIN | NEIN | NEIN
6903 | Z | M1 | XX | 37.81% | HM | ÖL | ÖL-HE | MFH-1 | Z_M1_XX_38%_HM-ÖL-HE | 30.303 | 2000 | Zürich | 37.81% | 40% | 22.01% | Normal | Medium | 600 | 16 | 12.5 | 3 | 2.75 | I | 200 | 200 | 292.4625 | 177.7875 | 4.6433 | 9.2866 | 13.5799 | 35.9263 | 9.5154 | 6.365% | 12.73% | 18.61% | 49.25% | 13.04% | 72.9514 | 20.6242 | 0.67617 | 27.265 | 49.1708 | 35.53% | 109.7% | 9.305 | 5582.9706 | 30.303 | 18181.8166 | Fensterersatz HM | -8820.0697 | -32.66% | Öl-Heizung | 25252.5231 | 6545.454 | -12250.0968 | -32.66% | -3175.2251 | -32.66% | 1901.751 | 475.0218 | 1039.5088 | 227.7706 | - | - | 2941.2598 | 24.01% | 702.7924 | 22.13% | JA | JA | JA
6904 | Z | M1 | XX | 37.81% | HM | FW | FEWA | MFH-1 | Z_M1_XX_38%_HM-FEWA | 30.303 | 2000 | Zürich | 37.81% | 40% | 22.01% | Normal | Medium | 600 | 16 | 12.5 | 3 | 2.75 | I | 200 | 200 | 292.4625 | 177.7875 | 4.6433 | 9.2866 | 13.5799 | 35.9263 | 9.5154 | 6.365% | 12.73% | 18.61% | 49.25% | 13.04% | 72.9514 | 20.6242 | 0.67617 | 27.265 | 49.1708 | 35.53% | 109.7% | 9.305 | 5582.9706 | 30.303 | 18181.8166 | Fensterersatz HM | -8820.0697 | -32.66% | Fernwärme | 7165.7748 | 1407.4865 | -3476.1451 | -32.66% | -682.7772 | -32.66% | 1901.751 | 475.0218 | 1039.5088 | 227.7706 | - | - | 2941.2598 | 84.61% | 702.7924 | 102.9% | JA | NEIN | JA
6905 | Z | M1 | XX | 37.81% | HM | W1 | LWMX | MFH-1 | Z_M1_XX_38%_HM-LWMX | 30.303 | 2000 | Zürich | 37.81% | 40% | 22.01% | Normal | Medium | 600 | 16 | 12.5 | 3 | 2.75 | I | 200 | 200 | 292.4625 | 177.7875 | 4.6433 | 9.2866 | 13.5799 | 35.9263 | 9.5154 | 6.365% | 12.73% | 18.61% | 49.25% | 13.04% | 72.9514 | 20.6242 | 0.67617 | 27.265 | 49.1708 | 35.53% | 109.7% | 9.305 | 5582.9706 | 30.303 | 18181.8166 | Fensterersatz HM | -8820.0697 | -32.66% | WP LW CH Mix | 14254.5442 | 1054.5454 | -6914.9346 | -32.66% | -511.564 | -32.66% | 1901.751 | 475.0218 | 1039.5088 | 227.7706 | - | - | 2941.2598 | 42.53% | 702.7924 | 137.4% | JA | NEIN | JA
6906 | Z | M1 | XX | 37.81% | HM | W2 | LWCH | MFH-1 | Z_M1_XX_38%_HM-LWCH | 30.303 | 2000 | Zürich | 37.81% | 40% | 22.01% | Normal | Medium | 600 | 16 | 12.5 | 3 | 2.75 | I | 200 | 200 | 292.4625 | 177.7875 | 4.6433 | 9.2866 | 13.5799 | 35.9263 | 9.5154 | 6.365% | 12.73% | 18.61% | 49.25% | 13.04% | 72.9514 | 20.6242 | 0.67617 | 27.265 | 49.1708 | 35.53% | 109.7% | 9.305 | 5582.9706 | 30.303 | 18181.8166 | Fensterersatz HM | -8820.0697 | -32.66% | WP LW CH Zer | 450.9091 | 314.5454 | -218.7377 | -32.66% | -152.5872 | -32.66% | 1901.751 | 475.0218 | 1039.5088 | 227.7706 | - | - | 2941.2598 | 1345% | 702.7924 | 460.6% | NEIN | NEIN | NEIN
6907 | Z | M1 | XX | 37.81% | HM | W3 | ERMX | MFH-1 | Z_M1_XX_38%_HM-ERMX | 30.303 | 2000 | Zürich | 37.81% | 40% | 22.01% | Normal | Medium | 600 | 16 | 12.5 | 3 | 2.75 | I | 200 | 200 | 292.4625 | 177.7875 | 4.6433 | 9.2866 | 13.5799 | 35.9263 | 9.5154 | 6.365% | 12.73% | 18.61% | 49.25% | 13.04% | 72.9514 | 20.6242 | 0.67617 | 27.265 | 49.1708 | 35.53% | 109.7% | 9.305 | 5582.9706 | 30.303 | 18181.8166 | Fensterersatz HM | -8820.0697 | -32.66% | WP E CH Mix | 7654.5448 | 636.3636 | -3713.2493 | -32.66% | -308.7024 | -32.66% | 1901.751 | 475.0218 | 1039.5088 | 227.7706 | - | - | 2941.2598 | 79.21% | 702.7924 | 227.7% | JA | NEIN | JA
6908 | Z | M1 | XX | 37.81% | HM | ST | SOTH | MFH-1 | Z_M1_XX_38%_HM-SOTH | 30.303 | 2000 | Zürich | 37.81% | 40% | 22.01% | Normal | Medium | 600 | 16 | 12.5 | 3 | 2.75 | I | 200 | 200 | 292.4625 | 177.7875 | 4.6433 | 9.2866 | 13.5799 | 35.9263 | 9.5154 | 6.365% | 12.73% | 18.61% | 49.25% | 13.04% | 72.9514 | 20.6242 | 0.67617 | 27.265 | 49.1708 | 35.53% | 109.7% | 9.305 | 5582.9706 | 30.303 | 18181.8166 | Fensterersatz HM | -8820.0697 | -32.66% | Solarthermie | 1282.2965 | 315.7894 | -622.047 | -32.66% | -153.1907 | -32.66% | 1901.751 | 475.0218 | 1039.5088 | 227.7706 | - | - | 2941.2598 | 472.8% | 702.7924 | 458.8% | NEIN | NEIN | NEIN
6909 | Z | M1 | XX | 37.81% | HM | HS | HO-SC | MFH-1 | Z_M1_XX_38%_HM-HO-SC | 30.303 | 2000 | Zürich | 37.81% | 40% | 22.01% | Normal | Medium | 600 | 16 | 12.5 | 3 | 2.75 | I | 200 | 200 | 292.4625 | 177.7875 | 4.6433 | 9.2866 | 13.5799 | 35.9263 | 9.5154 | 6.365% | 12.73% | 18.61% | 49.25% | 13.04% | 72.9514 | 20.6242 | 0.67617 | 27.265 | 49.1708 | 35.53% | 109.7% | 9.305 | 5582.9706 | 30.303 | 18181.8166 | Fensterersatz HM | -8820.0697 | -32.66% | Holz Schnitzel | 656.6844 | 228.877 | -318.5602 | -32.66% | -111.0291 | -32.66% | 1901.751 | 475.0218 | 1039.5088 | 227.7706 | - | - | 2941.2598 | 923.3% | 702.7924 | 633% | NEIN | NEIN | NEIN
6910 | Z | M1 | XX | 37.81% | KU | ÖL | ÖL-HE | MFH-1 | Z_M1_XX_38%_KU-ÖL-HE | 29.0473 | 2000 | Zürich | 37.81% | 40% | 22.01% | Normal | Medium | 600 | 16 | 12.5 | 3 | 2.75 | I | 200 | 200 | 292.4625 | 177.7875 | 4.6433 | 9.2866 | 13.5799 | 34.0714 | 9.2372 | 6.557% | 13.11% | 19.18% | 48.11% | 13.04% | 70.8183 | 20.6242 | 0.68234 | 27.265 | 49.1708 | 36.69% | 115.5% | 9.9203 | 5952.1742 | 29.0473 | 17428.3601 | Fensterersatz K | -9573.5262 | -35.46% | Öl-Heizung | 24206.0557 | 6274.2096 | -13296.5642 | -35.46% | -3446.4694 | -35.46% | 1901.751 | 475.0218 | 1300.5955 | 251.1582 | - | - | 3202.3465 | 24.08% | 726.18 | 21.07% | JA | JA | JA
6911 | Z | M1 | XX | 37.81% | KU | FW | FEWA | MFH-1 | Z_M1_XX_38%_KU-FEWA | 29.0473 | 2000 | Zürich | 37.81% | 40% | 22.01% | Normal | Medium | 600 | 16 | 12.5 | 3 | 2.75 | I | 200 | 200 | 292.4625 | 177.7875 | 4.6433 | 9.2866 | 13.5799 | 34.0714 | 9.2372 | 6.557% | 13.11% | 19.18% | 48.11% | 13.04% | 70.8183 | 20.6242 | 0.68234 | 27.265 | 49.1708 | 36.69% | 115.5% | 9.9203 | 5952.1742 | 29.0473 | 17428.3601 | Fensterersatz K | -9573.5262 | -35.46% | Fernwärme | 6868.8243 | 1349.1601 | -3773.0956 | -35.46% | -741.1036 | -35.46% | 1901.751 | 475.0218 | 1300.5955 | 251.1582 | - | - | 3202.3465 | 84.87% | 726.18 | 97.99% | JA | JA | JA
6912 | Z | M1 | XX | 37.81% | KU | W1 | LWMX | MFH-1 | Z_M1_XX_38%_KU-LWMX | 29.0473 | 2000 | Zürich | 37.81% | 40% | 22.01% | Normal | Medium | 600 | 16 | 12.5 | 3 | 2.75 | I | 200 | 200 | 292.4625 | 177.7875 | 4.6433 | 9.2866 | 13.5799 | 34.0714 | 9.2372 | 6.557% | 13.11% | 19.18% | 48.11% | 13.04% | 70.8183 | 20.6242 | 0.68234 | 27.265 | 49.1708 | 36.69% | 115.5% | 9.9203 | 5952.1742 | 29.0473 | 17428.3601 | Fensterersatz K | -9573.5262 | -35.46% | WP LW CH Mix | 13663.8343 | 1010.8449 | -7505.6446 | -35.46% | -555.2645 | -35.46% | 1901.751 | 475.0218 | 1300.5955 | 251.1582 | - | - | 3202.3465 | 42.67% | 726.18 | 130.8% | JA | NEIN | JA
6913 | Z | M1 | XX | 37.81% | KU | W2 | LWCH | MFH-1 | Z_M1_XX_38%_KU-LWCH | 29.0473 | 2000 | Zürich | 37.81% | 40% | 22.01% | Normal | Medium | 600 | 16 | 12.5 | 3 | 2.75 | I | 200 | 200 | 292.4625 | 177.7875 | 4.6433 | 9.2866 | 13.5799 | 34.0714 | 9.2372 | 6.557% | 13.11% | 19.18% | 48.11% | 13.04% | 70.8183 | 20.6242 | 0.68234 | 27.265 | 49.1708 | 36.69% | 115.5% | 9.9203 | 5952.1742 | 29.0473 | 17428.3601 | Fensterersatz K | -9573.5262 | -35.46% | WP LW CH Zer | 432.2233 | 301.5106 | -237.4235 | -35.46% | -165.622 | -35.46% | 1901.751 | 475.0218 | 1300.5955 | 251.1582 | - | - | 3202.3465 | 1349% | 726.18 | 438.5% | NEIN | NEIN | NEIN
6914 | Z | M1 | XX | 37.81% | KU | W3 | ERMX | MFH-1 | Z_M1_XX_38%_KU-ERMX | 29.0473 | 2000 | Zürich | 37.81% | 40% | 22.01% | Normal | Medium | 600 | 16 | 12.5 | 3 | 2.75 | I | 200 | 200 | 292.4625 | 177.7875 | 4.6433 | 9.2866 | 13.5799 | 34.0714 | 9.2372 | 6.557% | 13.11% | 19.18% | 48.11% | 13.04% | 70.8183 | 20.6242 | 0.68234 | 27.265 | 49.1708 | 36.69% | 115.5% | 9.9203 | 5952.1742 | 29.0473 | 17428.3601 | Fensterersatz K | -9573.5262 | -35.46% | WP E CH Mix | 7337.3396 | 609.9926 | -4030.4545 | -35.46% | -335.0734 | -35.46% | 1901.751 | 475.0218 | 1300.5955 | 251.1582 | - | - | 3202.3465 | 79.45% | 726.18 | 216.7% | JA | NEIN | JA
6915 | Z | M1 | XX | 37.81% | KU | ST | SOTH | MFH-1 | Z_M1_XX_38%_KU-SOTH | 29.0473 | 2000 | Zürich | 37.81% | 40% | 22.01% | Normal | Medium | 600 | 16 | 12.5 | 3 | 2.75 | I | 200 | 200 | 292.4625 | 177.7875 | 4.6433 | 9.2866 | 13.5799 | 34.0714 | 9.2372 | 6.557% | 13.11% | 19.18% | 48.11% | 13.04% | 70.8183 | 20.6242 | 0.68234 | 27.265 | 49.1708 | 36.69% | 115.5% | 9.9203 | 5952.1742 | 29.0473 | 17428.3601 | Fensterersatz K | -9573.5262 | -35.46% | Solarthermie | 1229.158 | 302.7031 | -675.1855 | -35.46% | -166.277 | -35.46% | 1901.751 | 475.0218 | 1300.5955 | 251.1582 | - | - | 3202.3465 | 474.3% | 726.18 | 436.7% | NEIN | NEIN | NEIN
6916 | Z | M1 | XX | 37.81% | KU | HS | HO-SC | MFH-1 | Z_M1_XX_38%_KU-HO-SC | 29.0473 | 2000 | Zürich | 37.81% | 40% | 22.01% | Normal | Medium | 600 | 16 | 12.5 | 3 | 2.75 | I | 200 | 200 | 292.4625 | 177.7875 | 4.6433 | 9.2866 | 13.5799 | 34.0714 | 9.2372 | 6.557% | 13.11% | 19.18% | 48.11% | 13.04% | 70.8183 | 20.6242 | 0.68234 | 27.265 | 49.1708 | 36.69% | 115.5% | 9.9203 | 5952.1742 | 29.0473 | 17428.3601 | Fensterersatz K | -9573.5262 | -35.46% | Holz Schnitzel | 629.4714 | 219.3923 | -345.7732 | -35.46% | -120.5138 | -35.46% | 1901.751 | 475.0218 | 1300.5955 | 251.1582 | - | - | 3202.3465 | 926.1% | 726.18 | 602.6% | NEIN | NEIN | NEIN
6917 | Z | M1 | XX | 37.81% | ME | ÖL | ÖL-HE | MFH-1 | Z_M1_XX_38%_ME-ÖL-HE | 31.5838 | 2000 | Zürich | 37.81% | 40% | 22.01% | Normal | Medium | 600 | 16 | 12.5 | 3 | 2.75 | I | 200 | 200 | 292.4625 | 177.7875 | 4.6433 | 9.2866 | 13.5799 | 37.7813 | 9.7936 | 6.184% | 12.37% | 18.09% | 50.32% | 13.04% | 75.0846 | 20.6242 | 0.67 | 27.265 | 49.1708 | 34.42% | 104.3% | 8.7067 | 5224.0125 | 31.5838 | 18950.29 | Fensterersatz M | -8051.5964 | -29.82% | Öl-Heizung | 26319.8472 | 6822.1044 | -11182.7727 | -29.82% | -2898.5747 | -29.82% | 1901.751 | 475.0218 | 1703.8176 | 406.4045 | - | - | 3605.5686 | 32.24% | 881.4263 | 30.41% | JA | JA | JA
6918 | Z | M1 | XX | 37.81% | ME | FW | FEWA | MFH-1 | Z_M1_XX_38%_ME-FEWA | 31.5838 | 2000 | Zürich | 37.81% | 40% | 22.01% | Normal | Medium | 600 | 16 | 12.5 | 3 | 2.75 | I | 200 | 200 | 292.4625 | 177.7875 | 4.6433 | 9.2866 | 13.5799 | 37.7813 | 9.7936 | 6.184% | 12.37% | 18.09% | 50.32% | 13.04% | 75.0846 | 20.6242 | 0.67 | 27.265 | 49.1708 | 34.42% | 104.3% | 8.7067 | 5224.0125 | 31.5838 | 18950.29 | Fensterersatz M | -8051.5964 | -29.82% | Fernwärme | 7468.6437 | 1466.9754 | -3173.2762 | -29.82% | -623.2883 | -29.82% | 1901.751 | 475.0218 | 1703.8176 | 406.4045 | - | - | 3605.5686 | 113.6% | 881.4263 | 141.4% | NEIN | NEIN | NEIN
6919 | Z | M1 | XX | 37.81% | ME | W1 | LWMX | MFH-1 | Z_M1_XX_38%_ME-LWMX | 31.5838 | 2000 | Zürich | 37.81% | 40% | 22.01% | Normal | Medium | 600 | 16 | 12.5 | 3 | 2.75 | I | 200 | 200 | 292.4625 | 177.7875 | 4.6433 | 9.2866 | 13.5799 | 37.7813 | 9.7936 | 6.184% | 12.37% | 18.09% | 50.32% | 13.04% | 75.0846 | 20.6242 | 0.67 | 27.265 | 49.1708 | 34.42% | 104.3% | 8.7067 | 5224.0125 | 31.5838 | 18950.29 | Fensterersatz M | -8051.5964 | -29.82% | WP LW CH Mix | 14857.0273 | 1099.1168 | -6312.4515 | -29.82% | -466.9926 | -29.82% | 1901.751 | 475.0218 | 1703.8176 | 406.4045 | - | - | 3605.5686 | 57.12% | 881.4263 | 188.7% | JA | NEIN | JA
6920 | Z | M1 | XX | 37.81% | ME | W2 | LWCH | MFH-1 | Z_M1_XX_38%_ME-LWCH | 31.5838 | 2000 | Zürich | 37.81% | 40% | 22.01% | Normal | Medium | 600 | 16 | 12.5 | 3 | 2.75 | I | 200 | 200 | 292.4625 | 177.7875 | 4.6433 | 9.2866 | 13.5799 | 37.7813 | 9.7936 | 6.184% | 12.37% | 18.09% | 50.32% | 13.04% | 75.0846 | 20.6242 | 0.67 | 27.265 | 49.1708 | 34.42% | 104.3% | 8.7067 | 5224.0125 | 31.5838 | 18950.29 | Fensterersatz M | -8051.5964 | -29.82% | WP LW CH Zer | 469.9672 | 327.84 | -199.6796 | -29.82% | -139.2926 | -29.82% | 1901.751 | 475.0218 | 1703.8176 | 406.4045 | - | - | 3605.5686 | 1806% | 881.4263 | 632.8% | NEIN | NEIN | NEIN
6921 | Z | M1 | XX | 37.81% | ME | W3 | ERMX | MFH-1 | Z_M1_XX_38%_ME-ERMX | 31.5838 | 2000 | Zürich | 37.81% | 40% | 22.01% | Normal | Medium | 600 | 16 | 12.5 | 3 | 2.75 | I | 200 | 200 | 292.4625 | 177.7875 | 4.6433 | 9.2866 | 13.5799 | 37.7813 | 9.7936 | 6.184% | 12.37% | 18.09% | 50.32% | 13.04% | 75.0846 | 20.6242 | 0.67 | 27.265 | 49.1708 | 34.42% | 104.3% | 8.7067 | 5224.0125 | 31.5838 | 18950.29 | Fensterersatz M | -8051.5964 | -29.82% | WP E CH Mix | 7978.0721 | 663.2601 | -3389.7221 | -29.82% | -281.8059 | -29.82% | 1901.751 | 475.0218 | 1703.8176 | 406.4045 | - | - | 3605.5686 | 106.4% | 881.4263 | 312.8% | NEIN | NEIN | NEIN
6922 | Z | M1 | XX | 37.81% | ME | ST | SOTH | MFH-1 | Z_M1_XX_38%_ME-SOTH | 31.5838 | 2000 | Zürich | 37.81% | 40% | 22.01% | Normal | Medium | 600 | 16 | 12.5 | 3 | 2.75 | I | 200 | 200 | 292.4625 | 177.7875 | 4.6433 | 9.2866 | 13.5799 | 37.7813 | 9.7936 | 6.184% | 12.37% | 18.09% | 50.32% | 13.04% | 75.0846 | 20.6242 | 0.67 | 27.265 | 49.1708 | 34.42% | 104.3% | 8.7067 | 5224.0125 | 31.5838 | 18950.29 | Fensterersatz M | -8051.5964 | -29.82% | Solarthermie | 1336.4941 | 329.1366 | -567.8494 | -29.82% | -139.8435 | -29.82% | 1901.751 | 475.0218 | 1703.8176 | 406.4045 | - | - | 3605.5686 | 635% | 881.4263 | 630.3% | NEIN | NEIN | NEIN
6923 | Z | M1 | XX | 37.81% | ME | HS | HO-SC | MFH-1 | Z_M1_XX_38%_ME-HO-SC | 31.5838 | 2000 | Zürich | 37.81% | 40% | 22.01% | Normal | Medium | 600 | 16 | 12.5 | 3 | 2.75 | I | 200 | 200 | 292.4625 | 177.7875 | 4.6433 | 9.2866 | 13.5799 | 37.7813 | 9.7936 | 6.184% | 12.37% | 18.09% | 50.32% | 13.04% | 75.0846 | 20.6242 | 0.67 | 27.265 | 49.1708 | 34.42% | 104.3% | 8.7067 | 5224.0125 | 31.5838 | 18950.29 | Fensterersatz M | -8051.5964 | -29.82% | Holz Schnitzel | 684.4399 | 238.5507 | -290.8047 | -29.82% | -101.3554 | -29.82% | 1901.751 | 475.0218 | 1703.8176 | 406.4045 | - | - | 3605.5686 | 1240% | 881.4263 | 869.6% | NEIN | NEIN | NEIN
6924 | Z | M1 | XX | 37.81% | GH | ÖL | ÖL-HE | MFH-1 | Z_M1_XX_38%_GH-ÖL-HE | 20.592 | 2000 | Zürich | 37.81% | 40% | 22.01% | Normal | Medium | 600 | 16 | 12.5 | 3 | 2.75 | I | 200 | 200 | 292.4625 | 177.7875 | 3.8694 | 4.6433 | 7.6952 | 34.9989 | 10.2414 | 6.297% | 7.556% | 12.52% | 56.96% | 16.67% | 61.4482 | 20.6242 | 0.7491 | 27.265 | 49.1708 | 44.88% | 178.9% | 10.5418 | 6325.1031 | 20.592 | 12355.1714 | Gebäudehülle | -14646.715 | -54.24% | Öl-Heizung | 17159.9602 | 4447.8617 | -20342.6597 | -54.24% | -5272.8174 | -54.24% | 1901.751 | 475.0218 | 1056.6604 | 218.2779 | 3852.865 | 1052.4625 | 6811.2764 | 33.48% | 1745.7622 | 33.11% | JA | JA | JA
6925 | Z | M1 | XX | 37.81% | GH | FW | FEWA | MFH-1 | Z_M1_XX_38%_GH-FEWA | 20.592 | 2000 | Zürich | 37.81% | 40% | 22.01% | Normal | Medium | 600 | 16 | 12.5 | 3 | 2.75 | I | 200 | 200 | 292.4625 | 177.7875 | 3.8694 | 4.6433 | 7.6952 | 34.9989 | 10.2414 | 6.297% | 7.556% | 12.52% | 56.96% | 16.67% | 61.4482 | 20.6242 | 0.7491 | 27.265 | 49.1708 | 44.88% | 178.9% | 10.5418 | 6325.1031 | 20.592 | 12355.1714 | Gebäudehülle | -14646.715 | -54.24% | Fernwärme | 4869.3911 | 956.4356 | -5772.5288 | -54.24% | -1133.8281 | -54.24% | 1901.751 | 475.0218 | 1056.6604 | 218.2779 | 3852.865 | 1052.4625 | 6811.2764 | 118% | 1745.7622 | 154% | NEIN | NEIN | NEIN
6926 | Z | M1 | XX | 37.81% | GH | W1 | LWMX | MFH-1 | Z_M1_XX_38%_GH-LWMX | 20.592 | 2000 | Zürich | 37.81% | 40% | 22.01% | Normal | Medium | 600 | 16 | 12.5 | 3 | 2.75 | I | 200 | 200 | 292.4625 | 177.7875 | 3.8694 | 4.6433 | 7.6952 | 34.9989 | 10.2414 | 6.297% | 7.556% | 12.52% | 56.96% | 16.67% | 61.4482 | 20.6242 | 0.7491 | 27.265 | 49.1708 | 44.88% | 178.9% | 10.5418 | 6325.1031 | 20.592 | 12355.1714 | Gebäudehülle | -14646.715 | -54.24% | WP LW CH Mix | 9686.4543 | 716.5999 | -11483.0245 | -54.24% | -849.5095 | -54.24% | 1901.751 | 475.0218 | 1056.6604 | 218.2779 | 3852.865 | 1052.4625 | 6811.2764 | 59.32% | 1745.7622 | 205.5% | JA | NEIN | JA
6927 | Z | M1 | XX | 37.81% | GH | W2 | LWCH | MFH-1 | Z_M1_XX_38%_GH-LWCH | 20.592 | 2000 | Zürich | 37.81% | 40% | 22.01% | Normal | Medium | 600 | 16 | 12.5 | 3 | 2.75 | I | 200 | 200 | 292.4625 | 177.7875 | 3.8694 | 4.6433 | 7.6952 | 34.9989 | 10.2414 | 6.297% | 7.556% | 12.52% | 56.96% | 16.67% | 61.4482 | 20.6242 | 0.7491 | 27.265 | 49.1708 | 44.88% | 178.9% | 10.5418 | 6325.1031 | 20.592 | 12355.1714 | Gebäudehülle | -14646.715 | -54.24% | WP LW CH Zer | 306.4082 | 213.7445 | -363.2385 | -54.24% | -253.3882 | -54.24% | 1901.751 | 475.0218 | 1056.6604 | 218.2779 | 3852.865 | 1052.4625 | 6811.2764 | 1875% | 1745.7622 | 689% | NEIN | NEIN | NEIN
6928 | Z | M1 | XX | 37.81% | GH | W3 | ERMX | MFH-1 | Z_M1_XX_38%_GH-ERMX | 20.592 | 2000 | Zürich | 37.81% | 40% | 22.01% | Normal | Medium | 600 | 16 | 12.5 | 3 | 2.75 | I | 200 | 200 | 292.4625 | 177.7875 | 3.8694 | 4.6433 | 7.6952 | 34.9989 | 10.2414 | 6.297% | 7.556% | 12.52% | 56.96% | 16.67% | 61.4482 | 20.6242 | 0.7491 | 27.265 | 49.1708 | 44.88% | 178.9% | 10.5418 | 6325.1031 | 20.592 | 12355.1714 | Gebäudehülle | -14646.715 | -54.24% | WP E CH Mix | 5201.5271 | 432.431 | -6166.267 | -54.24% | -512.635 | -54.24% | 1901.751 | 475.0218 | 1056.6604 | 218.2779 | 3852.865 | 1052.4625 | 6811.2764 | 110.5% | 1745.7622 | 340.5% | NEIN | NEIN | NEIN
6929 | Z | M1 | XX | 37.81% | GH | ST | SOTH | MFH-1 | Z_M1_XX_38%_GH-SOTH | 20.592 | 2000 | Zürich | 37.81% | 40% | 22.01% | Normal | Medium | 600 | 16 | 12.5 | 3 | 2.75 | I | 200 | 200 | 292.4625 | 177.7875 | 3.8694 | 4.6433 | 7.6952 | 34.9989 | 10.2414 | 6.297% | 7.556% | 12.52% | 56.96% | 16.67% | 61.4482 | 20.6242 | 0.7491 | 27.265 | 49.1708 | 44.88% | 178.9% | 10.5418 | 6325.1031 | 20.592 | 12355.1714 | Gebäudehülle | -14646.715 | -54.24% | Solarthermie | 871.3647 | 214.5898 | -1032.9788 | -54.24% | -254.3903 | -54.24% | 1901.751 | 475.0218 | 1056.6604 | 218.2779 | 3852.865 | 1052.4625 | 6811.2764 | 659.4% | 1745.7622 | 686.3% | NEIN | NEIN | NEIN
6930 | Z | M1 | XX | 37.81% | GH | HS | HO-SC | MFH-1 | Z_M1_XX_38%_GH-HO-SC | 20.592 | 2000 | Zürich | 37.81% | 40% | 22.01% | Normal | Medium | 600 | 16 | 12.5 | 3 | 2.75 | I | 200 | 200 | 292.4625 | 177.7875 | 3.8694 | 4.6433 | 7.6952 | 34.9989 | 10.2414 | 6.297% | 7.556% | 12.52% | 56.96% | 16.67% | 61.4482 | 20.6242 | 0.7491 | 27.265 | 49.1708 | 44.88% | 178.9% | 10.5418 | 6325.1031 | 20.592 | 12355.1714 | Gebäudehülle | -14646.715 | -54.24% | Holz Schnitzel | 446.2397 | 155.5298 | -529.0049 | -54.24% | -184.3763 | -54.24% | 1901.751 | 475.0218 | 1056.6604 | 218.2779 | 3852.865 | 1052.4625 | 6811.2764 | 1288% | 1745.7622 | 946.8% | NEIN | NEIN | NEIN
6931 | Z | M1 | XX | 52.81% | IZ | ÖL | ÖL-HE | MFH-1 | Z_M1_XX_53%_IZ-ÖL-HE | 50.9429 | 2000 | Zürich | 52.81% | 50% | 22.01% | Normal | Medium | 600 | 16 | 12.5 | 3 | 2.75 | I | 200 | 200 | 221.925 | 248.325 | 4.6433 | 9.2866 | 10.3046 | 88.6657 | 16.935 | 3.576% | 7.153% | 7.937% | 68.29% | 13.04% | 129.8352 | 20.6242 | 0.66142 | 27.265 | 81.4511 | 35.81% | 105.8% | 7.3642 | 4418.5046 | 50.9429 | 30565.7258 | Ist-Zustand | - | - | Öl-Heizung | 42452.397 | 11003.6613 |  |  |  |  | - | - | - | - | - | - | - | - | - | - | JA | JA | JA
6932 | Z | M1 | XX | 52.81% | IZ | FW | FEWA | MFH-1 | Z_M1_XX_53%_IZ-FEWA | 50.9429 | 2000 | Zürich | 52.81% | 50% | 22.01% | Normal | Medium | 600 | 16 | 12.5 | 3 | 2.75 | I | 200 | 200 | 221.925 | 248.325 | 4.6433 | 9.2866 | 10.3046 | 88.6657 | 16.935 | 3.576% | 7.153% | 7.937% | 68.29% | 13.04% | 129.8352 | 20.6242 | 0.66142 | 27.265 | 81.4511 | 35.81% | 105.8% | 7.3642 | 4418.5046 | 50.9429 | 30565.7258 | Ist-Zustand | - | - | Fernwärme | 12046.4919 | 2366.1468 | -30405.905 | -71.62% | -8637.5145 | -78.5% | - | - | - | - | - | - | - | - | - | - | JA | JA | JA
6933 | Z | M1 | XX | 52.81% | IZ | W1 | LWMX | MFH-1 | Z_M1_XX_53%_IZ-LWMX | 50.9429 | 2000 | Zürich | 52.81% | 50% | 22.01% | Normal | Medium | 600 | 16 | 12.5 | 3 | 2.75 | I | 200 | 200 | 221.925 | 248.325 | 4.6433 | 9.2866 | 10.3046 | 88.6657 | 16.935 | 3.576% | 7.153% | 7.937% | 68.29% | 13.04% | 129.8352 | 20.6242 | 0.66142 | 27.265 | 81.4511 | 35.81% | 105.8% | 7.3642 | 4418.5046 | 50.9429 | 30565.7258 | Ist-Zustand | - | - | WP LW CH Mix | 23963.5291 | 1772.8121 | -18488.8679 | -43.55% | -9230.8492 | -83.89% | - | - | - | - | - | - | - | - | - | - | JA | JA | JA
6934 | Z | M1 | XX | 52.81% | IZ | W2 | LWCH | MFH-1 | Z_M1_XX_53%_IZ-LWCH | 50.9429 | 2000 | Zürich | 52.81% | 50% | 22.01% | Normal | Medium | 600 | 16 | 12.5 | 3 | 2.75 | I | 200 | 200 | 221.925 | 248.325 | 4.6433 | 9.2866 | 10.3046 | 88.6657 | 16.935 | 3.576% | 7.153% | 7.937% | 68.29% | 13.04% | 129.8352 | 20.6242 | 0.66142 | 27.265 | 81.4511 | 35.81% | 105.8% | 7.3642 | 4418.5046 | 50.9429 | 30565.7258 | Ist-Zustand | - | - | WP LW CH Zer | 758.03 | 528.7871 | -41694.367 | -98.21% | -10474.8742 | -95.19% | - | - | - | - | - | - | - | - | - | - | JA | JA | JA
6935 | Z | M1 | XX | 52.81% | IZ | W3 | ERMX | MFH-1 | Z_M1_XX_53%_IZ-ERMX | 50.9429 | 2000 | Zürich | 52.81% | 50% | 22.01% | Normal | Medium | 600 | 16 | 12.5 | 3 | 2.75 | I | 200 | 200 | 221.925 | 248.325 | 4.6433 | 9.2866 | 10.3046 | 88.6657 | 16.935 | 3.576% | 7.153% | 7.937% | 68.29% | 13.04% | 129.8352 | 20.6242 | 0.66142 | 27.265 | 81.4511 | 35.81% | 105.8% | 7.3642 | 4418.5046 | 50.9429 | 30565.7258 | Ist-Zustand | - | - | WP E CH Mix | 12868.1706 | 1069.8004 | -29584.2264 | -69.69% | -9933.8609 | -90.28% | - | - | - | - | - | - | - | - | - | - | JA | JA | JA
6936 | Z | M1 | XX | 52.81% | IZ | ST | SOTH | MFH-1 | Z_M1_XX_53%_IZ-SOTH | 50.9429 | 2000 | Zürich | 52.81% | 50% | 22.01% | Normal | Medium | 600 | 16 | 12.5 | 3 | 2.75 | I | 200 | 200 | 221.925 | 248.325 | 4.6433 | 9.2866 | 10.3046 | 88.6657 | 16.935 | 3.576% | 7.153% | 7.937% | 68.29% | 13.04% | 129.8352 | 20.6242 | 0.66142 | 27.265 | 81.4511 | 35.81% | 105.8% | 7.3642 | 4418.5046 | 50.9429 | 30565.7258 | Ist-Zustand | - | - | Solarthermie | 2155.688 | 530.8784 | -40296.709 | -94.92% | -10472.7829 | -95.18% | - | - | - | - | - | - | - | - | - | - | JA | JA | JA
6937 | Z | M1 | XX | 52.81% | IZ | HS | HO-SC | MFH-1 | Z_M1_XX_53%_IZ-HO-SC | 50.9429 | 2000 | Zürich | 52.81% | 50% | 22.01% | Normal | Medium | 600 | 16 | 12.5 | 3 | 2.75 | I | 200 | 200 | 221.925 | 248.325 | 4.6433 | 9.2866 | 10.3046 | 88.6657 | 16.935 | 3.576% | 7.153% | 7.937% | 68.29% | 13.04% | 129.8352 | 20.6242 | 0.66142 | 27.265 | 81.4511 | 35.81% | 105.8% | 7.3642 | 4418.5046 | 50.9429 | 30565.7258 | Ist-Zustand | - | - | Holz Schnitzel | 1103.9621 | 384.7685 | -41348.4349 | -97.4% | -10618.8928 | -96.5% | - | - | - | - | - | - | - | - | - | - | JA | JA | JA
6938 | Z | M1 | XX | 52.81% | 2V | ÖL | ÖL-HE | MFH-1 | Z_M1_XX_53%_2V-ÖL-HE | 44.7189 | 2000 | Zürich | 52.81% | 50% | 22.01% | Normal | Medium | 600 | 16 | 12.5 | 3 | 2.75 | I | 200 | 200 | 221.925 | 248.325 | 4.6433 | 9.2866 | 10.3046 | 81.0803 | 15.7972 | 3.834% | 7.668% | 8.508% | 66.95% | 13.04% | 121.112 | 20.6242 | 0.68449 | 27.265 | 81.4511 | 39.34% | 124.7% | 9.3598 | 5615.9054 | 44.7189 | 26831.3322 | Glasersatz 2-IV | -3734.3936 | -12.22% | Öl-Heizung | 37265.7391 | 9659.2796 | -5186.6578 | -12.22% | -1344.3817 | -12.22% | 2510.7948 | 614.1423 | - | - | - | - | 2510.7948 | 48.41% | 614.1423 | 45.68% | JA | JA | JA
6939 | Z | M1 | XX | 52.81% | 2V | FW | FEWA | MFH-1 | Z_M1_XX_53%_2V-FEWA | 44.7189 | 2000 | Zürich | 52.81% | 50% | 22.01% | Normal | Medium | 600 | 16 | 12.5 | 3 | 2.75 | I | 200 | 200 | 221.925 | 248.325 | 4.6433 | 9.2866 | 10.3046 | 81.0803 | 15.7972 | 3.834% | 7.668% | 8.508% | 66.95% | 13.04% | 121.112 | 20.6242 | 0.68449 | 27.265 | 81.4511 | 39.34% | 124.7% | 9.3598 | 5615.9054 | 44.7189 | 26831.3322 | Glasersatz 2-IV | -3734.3936 | -12.22% | Fernwärme | 10574.7015 | 2077.0608 | -1471.7904 | -12.22% | -289.086 | -12.22% | 2510.7948 | 614.1423 | - | - | - | - | 2510.7948 | 170.6% | 614.1423 | 212.4% | NEIN | NEIN | NEIN
6940 | Z | M1 | XX | 52.81% | 2V | W1 | LWMX | MFH-1 | Z_M1_XX_53%_2V-LWMX | 44.7189 | 2000 | Zürich | 52.81% | 50% | 22.01% | Normal | Medium | 600 | 16 | 12.5 | 3 | 2.75 | I | 200 | 200 | 221.925 | 248.325 | 4.6433 | 9.2866 | 10.3046 | 81.0803 | 15.7972 | 3.834% | 7.668% | 8.508% | 66.95% | 13.04% | 121.112 | 20.6242 | 0.68449 | 27.265 | 81.4511 | 39.34% | 124.7% | 9.3598 | 5615.9054 | 44.7189 | 26831.3322 | Glasersatz 2-IV | -3734.3936 | -12.22% | WP LW CH Mix | 21035.7644 | 1556.2173 | -2927.7646 | -12.22% | -216.5948 | -12.22% | 2510.7948 | 614.1423 | - | - | - | - | 2510.7948 | 85.76% | 614.1423 | 283.5% | JA | NEIN | JA
6941 | Z | M1 | XX | 52.81% | 2V | W2 | LWCH | MFH-1 | Z_M1_XX_53%_2V-LWCH | 44.7189 | 2000 | Zürich | 52.81% | 50% | 22.01% | Normal | Medium | 600 | 16 | 12.5 | 3 | 2.75 | I | 200 | 200 | 221.925 | 248.325 | 4.6433 | 9.2866 | 10.3046 | 81.0803 | 15.7972 | 3.834% | 7.668% | 8.508% | 66.95% | 13.04% | 121.112 | 20.6242 | 0.68449 | 27.265 | 81.4511 | 39.34% | 124.7% | 9.3598 | 5615.9054 | 44.7189 | 26831.3322 | Glasersatz 2-IV | -3734.3936 | -12.22% | WP LW CH Zer | 665.417 | 464.182 | -92.613 | -12.22% | -64.605 | -12.22% | 2510.7948 | 614.1423 | - | - | - | - | 2510.7948 | 2711% | 614.1423 | 950.6% | NEIN | NEIN | NEIN
6942 | Z | M1 | XX | 52.81% | 2V | W3 | ERMX | MFH-1 | Z_M1_XX_53%_2V-ERMX | 44.7189 | 2000 | Zürich | 52.81% | 50% | 22.01% | Normal | Medium | 600 | 16 | 12.5 | 3 | 2.75 | I | 200 | 200 | 221.925 | 248.325 | 4.6433 | 9.2866 | 10.3046 | 81.0803 | 15.7972 | 3.834% | 7.668% | 8.508% | 66.95% | 13.04% | 121.112 | 20.6242 | 0.68449 | 27.265 | 81.4511 | 39.34% | 124.7% | 9.3598 | 5615.9054 | 44.7189 | 26831.3322 | Glasersatz 2-IV | -3734.3936 | -12.22% | WP E CH Mix | 11295.9909 | 939.0966 | -1572.1797 | -12.22% | -130.7038 | -12.22% | 2510.7948 | 614.1423 | - | - | - | - | 2510.7948 | 159.7% | 614.1423 | 469.9% | NEIN | NEIN | NEIN
6943 | Z | M1 | XX | 52.81% | 2V | ST | SOTH | MFH-1 | Z_M1_XX_53%_2V-SOTH | 44.7189 | 2000 | Zürich | 52.81% | 50% | 22.01% | Normal | Medium | 600 | 16 | 12.5 | 3 | 2.75 | I | 200 | 200 | 221.925 | 248.325 | 4.6433 | 9.2866 | 10.3046 | 81.0803 | 15.7972 | 3.834% | 7.668% | 8.508% | 66.95% | 13.04% | 121.112 | 20.6242 | 0.68449 | 27.265 | 81.4511 | 39.34% | 124.7% | 9.3598 | 5615.9054 | 44.7189 | 26831.3322 | Glasersatz 2-IV | -3734.3936 | -12.22% | Solarthermie | 1892.315 | 466.0179 | -263.373 | -12.22% | -64.8605 | -12.22% | 2510.7948 | 614.1423 | - | - | - | - | 2510.7948 | 953.3% | 614.1423 | 946.9% | NEIN | NEIN | NEIN
6944 | Z | M1 | XX | 52.81% | 2V | HS | HO-SC | MFH-1 | Z_M1_XX_53%_2V-HO-SC | 44.7189 | 2000 | Zürich | 52.81% | 50% | 22.01% | Normal | Medium | 600 | 16 | 12.5 | 3 | 2.75 | I | 200 | 200 | 221.925 | 248.325 | 4.6433 | 9.2866 | 10.3046 | 81.0803 | 15.7972 | 3.834% | 7.668% | 8.508% | 66.95% | 13.04% | 121.112 | 20.6242 | 0.68449 | 27.265 | 81.4511 | 39.34% | 124.7% | 9.3598 | 5615.9054 | 44.7189 | 26831.3322 | Glasersatz 2-IV | -3734.3936 | -12.22% | Holz Schnitzel | 969.0846 | 337.7591 | -134.8775 | -12.22% | -47.0094 | -12.22% | 2510.7948 | 614.1423 | - | - | - | - | 2510.7948 | 1862% | 614.1423 | 1306% | NEIN | NEIN | NEIN
6945 | Z | M1 | XX | 52.81% | 3V | ÖL | ÖL-HE | MFH-1 | Z_M1_XX_53%_3V-ÖL-HE | 31.3325 | 2000 | Zürich | 52.81% | 50% | 22.01% | Normal | Medium | 600 | 16 | 12.5 | 3 | 2.75 | I | 200 | 200 | 221.925 | 248.325 | 4.6433 | 9.2866 | 10.3046 | 53.9732 | 11.7312 | 5.163% | 10.33% | 11.46% | 60.01% | 13.04% | 89.9388 | 20.6242 | 0.71661 | 27.265 | 67.8759 | 43.99% | 155.2% | 12.2295 | 7337.71 | 31.3325 | 18799.4867 | Glasersatz 3-IV | -11766.2391 | -38.49% | Öl-Heizung | 26110.3983 | 6767.8152 | -16341.9987 | -38.49% | -4235.8461 | -38.49% | 3187.5288 | 796.185 | - | - | - | - | 3187.5288 | 19.51% | 796.185 | 18.8% | JA | JA | JA
6946 | Z | M1 | XX | 52.81% | 3V | FW | FEWA | MFH-1 | Z_M1_XX_53%_3V-FEWA | 31.3325 | 2000 | Zürich | 52.81% | 50% | 22.01% | Normal | Medium | 600 | 16 | 12.5 | 3 | 2.75 | I | 200 | 200 | 221.925 | 248.325 | 4.6433 | 9.2866 | 10.3046 | 53.9732 | 11.7312 | 5.163% | 10.33% | 11.46% | 60.01% | 13.04% | 89.9388 | 20.6242 | 0.71661 | 27.265 | 67.8759 | 43.99% | 155.2% | 12.2295 | 7337.71 | 31.3325 | 18799.4867 | Glasersatz 3-IV | -11766.2391 | -38.49% | Fernwärme | 7409.2095 | 1455.3014 | -4637.2825 | -38.49% | -910.8453 | -38.49% | 3187.5288 | 796.185 | - | - | - | - | 3187.5288 | 68.74% | 796.185 | 87.41% | JA | JA | JA
6947 | Z | M1 | XX | 52.81% | 3V | W1 | LWMX | MFH-1 | Z_M1_XX_53%_3V-LWMX | 31.3325 | 2000 | Zürich | 52.81% | 50% | 22.01% | Normal | Medium | 600 | 16 | 12.5 | 3 | 2.75 | I | 200 | 200 | 221.925 | 248.325 | 4.6433 | 9.2866 | 10.3046 | 53.9732 | 11.7312 | 5.163% | 10.33% | 11.46% | 60.01% | 13.04% | 89.9388 | 20.6242 | 0.71661 | 27.265 | 67.8759 | 43.99% | 155.2% | 12.2295 | 7337.71 | 31.3325 | 18799.4867 | Glasersatz 3-IV | -11766.2391 | -38.49% | WP LW CH Mix | 14738.7976 | 1090.3702 | -9224.7314 | -38.49% | -682.4419 | -38.49% | 3187.5288 | 796.185 | - | - | - | - | 3187.5288 | 34.55% | 796.185 | 116.7% | JA | NEIN | JA
6948 | Z | M1 | XX | 52.81% | 3V | W2 | LWCH | MFH-1 | Z_M1_XX_53%_3V-LWCH | 31.3325 | 2000 | Zürich | 52.81% | 50% | 22.01% | Normal | Medium | 600 | 16 | 12.5 | 3 | 2.75 | I | 200 | 200 | 221.925 | 248.325 | 4.6433 | 9.2866 | 10.3046 | 53.9732 | 11.7312 | 5.163% | 10.33% | 11.46% | 60.01% | 13.04% | 89.9388 | 20.6242 | 0.71661 | 27.265 | 67.8759 | 43.99% | 155.2% | 12.2295 | 7337.71 | 31.3325 | 18799.4867 | Glasersatz 3-IV | -11766.2391 | -38.49% | WP LW CH Zer | 466.2273 | 325.2311 | -291.8027 | -38.49% | -203.5559 | -38.49% | 3187.5288 | 796.185 | - | - | - | - | 3187.5288 | 1092% | 796.185 | 391.1% | NEIN | NEIN | NEIN
6949 | Z | M1 | XX | 52.81% | 3V | W3 | ERMX | MFH-1 | Z_M1_XX_53%_3V-ERMX | 31.3325 | 2000 | Zürich | 52.81% | 50% | 22.01% | Normal | Medium | 600 | 16 | 12.5 | 3 | 2.75 | I | 200 | 200 | 221.925 | 248.325 | 4.6433 | 9.2866 | 10.3046 | 53.9732 | 11.7312 | 5.163% | 10.33% | 11.46% | 60.01% | 13.04% | 89.9388 | 20.6242 | 0.71661 | 27.265 | 67.8759 | 43.99% | 155.2% | 12.2295 | 7337.71 | 31.3325 | 18799.4867 | Glasersatz 3-IV | -11766.2391 | -38.49% | WP E CH Mix | 7914.5839 | 657.982 | -4953.5867 | -38.49% | -411.8184 | -38.49% | 3187.5288 | 796.185 | - | - | - | - | 3187.5288 | 64.35% | 796.185 | 193.3% | JA | NEIN | JA
6950 | Z | M1 | XX | 52.81% | 3V | ST | SOTH | MFH-1 | Z_M1_XX_53%_3V-SOTH | 31.3325 | 2000 | Zürich | 52.81% | 50% | 22.01% | Normal | Medium | 600 | 16 | 12.5 | 3 | 2.75 | I | 200 | 200 | 221.925 | 248.325 | 4.6433 | 9.2866 | 10.3046 | 53.9732 | 11.7312 | 5.163% | 10.33% | 11.46% | 60.01% | 13.04% | 89.9388 | 20.6242 | 0.71661 | 27.265 | 67.8759 | 43.99% | 155.2% | 12.2295 | 7337.71 | 31.3325 | 18799.4867 | Glasersatz 3-IV | -11766.2391 | -38.49% | Solarthermie | 1325.8585 | 326.5174 | -829.8295 | -38.49% | -204.361 | -38.49% | 3187.5288 | 796.185 | - | - | - | - | 3187.5288 | 384.1% | 796.185 | 389.6% | NEIN | NEIN | NEIN
6951 | Z | M1 | XX | 52.81% | 3V | HS | HO-SC | MFH-1 | Z_M1_XX_53%_3V-HO-SC | 31.3325 | 2000 | Zürich | 52.81% | 50% | 22.01% | Normal | Medium | 600 | 16 | 12.5 | 3 | 2.75 | I | 200 | 200 | 221.925 | 248.325 | 4.6433 | 9.2866 | 10.3046 | 53.9732 | 11.7312 | 5.163% | 10.33% | 11.46% | 60.01% | 13.04% | 89.9388 | 20.6242 | 0.71661 | 27.265 | 67.8759 | 43.99% | 155.2% | 12.2295 | 7337.71 | 31.3325 | 18799.4867 | Glasersatz 3-IV | -11766.2391 | -38.49% | Holz Schnitzel | 678.9932 | 236.6524 | -424.9689 | -38.49% | -148.1162 | -38.49% | 3187.5288 | 796.185 | - | - | - | - | 3187.5288 | 750.1% | 796.185 | 537.5% | NEIN | NEIN | NEIN
6952 | Z | M1 | XX | 52.81% | VK | ÖL | ÖL-HE | MFH-1 | Z_M1_XX_53%_VK-ÖL-HE | 37.1841 | 2000 | Zürich | 52.81% | 50% | 22.01% | Normal | Medium | 600 | 16 | 12.5 | 3 | 2.75 | I | 200 | 200 | 221.925 | 248.325 | 4.6433 | 9.2866 | 10.3046 | 62.2901 | 12.9787 | 4.666% | 9.333% | 10.36% | 62.6% | 13.04% | 99.5032 | 20.6242 | 0.69046 | 27.265 | 67.8759 | 39.01% | 126% | 9.3885 | 5633.1114 | 37.1841 | 22310.4778 | Glasersatz Vakuum | -8255.248 | -27.01% | Öl-Heizung | 30986.7748 | 8031.772 | -11465.6222 | -27.01% | -2971.8893 | -27.01% | 3389.573 | 829.0921 | - | - | - | - | 3389.573 | 29.56% | 829.0921 | 27.9% | JA | JA | JA
6953 | Z | M1 | XX | 52.81% | VK | FW | FEWA | MFH-1 | Z_M1_XX_53%_VK-FEWA | 37.1841 | 2000 | Zürich | 52.81% | 50% | 22.01% | Normal | Medium | 600 | 16 | 12.5 | 3 | 2.75 | I | 200 | 200 | 221.925 | 248.325 | 4.6433 | 9.2866 | 10.3046 | 62.2901 | 12.9787 | 4.666% | 9.333% | 10.36% | 62.6% | 13.04% | 99.5032 | 20.6242 | 0.69046 | 27.265 | 67.8759 | 39.01% | 126% | 9.3885 | 5633.1114 | 37.1841 | 22310.4778 | Glasersatz Vakuum | -8255.248 | -27.01% | Fernwärme | 8792.953 | 1727.0935 | -3253.5389 | -27.01% | -639.0533 | -27.01% | 3389.573 | 829.0921 | - | - | - | - | 3389.573 | 104.2% | 829.0921 | 129.7% | NEIN | NEIN | NEIN
6954 | Z | M1 | XX | 52.81% | VK | W1 | LWMX | MFH-1 | Z_M1_XX_53%_VK-LWMX | 37.1841 | 2000 | Zürich | 52.81% | 50% | 22.01% | Normal | Medium | 600 | 16 | 12.5 | 3 | 2.75 | I | 200 | 200 | 221.925 | 248.325 | 4.6433 | 9.2866 | 10.3046 | 62.2901 | 12.9787 | 4.666% | 9.333% | 10.36% | 62.6% | 13.04% | 99.5032 | 20.6242 | 0.69046 | 27.265 | 67.8759 | 39.01% | 126% | 9.3885 | 5633.1114 | 37.1841 | 22310.4778 | Glasersatz Vakuum | -8255.248 | -27.01% | WP LW CH Mix | 17491.4146 | 1294.0077 | -6472.1144 | -27.01% | -478.8044 | -27.01% | 3389.573 | 829.0921 | - | - | - | - | 3389.573 | 52.37% | 829.0921 | 173.2% | JA | NEIN | JA
6955 | Z | M1 | XX | 52.81% | VK | W2 | LWCH | MFH-1 | Z_M1_XX_53%_VK-LWCH | 37.1841 | 2000 | Zürich | 52.81% | 50% | 22.01% | Normal | Medium | 600 | 16 | 12.5 | 3 | 2.75 | I | 200 | 200 | 221.925 | 248.325 | 4.6433 | 9.2866 | 10.3046 | 62.2901 | 12.9787 | 4.666% | 9.333% | 10.36% | 62.6% | 13.04% | 99.5032 | 20.6242 | 0.69046 | 27.265 | 67.8759 | 39.01% | 126% | 9.3885 | 5633.1114 | 37.1841 | 22310.4778 | Glasersatz Vakuum | -8255.248 | -27.01% | WP LW CH Zer | 553.2999 | 385.9713 | -204.7302 | -27.01% | -142.8158 | -27.01% | 3389.573 | 829.0921 | - | - | - | - | 3389.573 | 1656% | 829.0921 | 580.5% | NEIN | NEIN | NEIN
6956 | Z | M1 | XX | 52.81% | VK | W3 | ERMX | MFH-1 | Z_M1_XX_53%_VK-ERMX | 37.1841 | 2000 | Zürich | 52.81% | 50% | 22.01% | Normal | Medium | 600 | 16 | 12.5 | 3 | 2.75 | I | 200 | 200 | 221.925 | 248.325 | 4.6433 | 9.2866 | 10.3046 | 62.2901 | 12.9787 | 4.666% | 9.333% | 10.36% | 62.6% | 13.04% | 99.5032 | 20.6242 | 0.69046 | 27.265 | 67.8759 | 39.01% | 126% | 9.3885 | 5633.1114 | 37.1841 | 22310.4778 | Glasersatz Vakuum | -8255.248 | -27.01% | WP E CH Mix | 9392.7112 | 780.8667 | -3475.4594 | -27.01% | -288.9337 | -27.01% | 3389.573 | 829.0921 | - | - | - | - | 3389.573 | 97.53% | 829.0921 | 286.9% | JA | NEIN | JA
6957 | Z | M1 | XX | 52.81% | VK | ST | SOTH | MFH-1 | Z_M1_XX_53%_VK-SOTH | 37.1841 | 2000 | Zürich | 52.81% | 50% | 22.01% | Normal | Medium | 600 | 16 | 12.5 | 3 | 2.75 | I | 200 | 200 | 221.925 | 248.325 | 4.6433 | 9.2866 | 10.3046 | 62.2901 | 12.9787 | 4.666% | 9.333% | 10.36% | 62.6% | 13.04% | 99.5032 | 20.6242 | 0.69046 | 27.265 | 67.8759 | 39.01% | 126% | 9.3885 | 5633.1114 | 37.1841 | 22310.4778 | Glasersatz Vakuum | -8255.248 | -27.01% | Solarthermie | 1573.4758 | 387.4978 | -582.2122 | -27.01% | -143.3806 | -27.01% | 3389.573 | 829.0921 | - | - | - | - | 3389.573 | 582.2% | 829.0921 | 578.2% | NEIN | NEIN | NEIN
6958 | Z | M1 | XX | 52.81% | VK | HS | HO-SC | MFH-1 | Z_M1_XX_53%_VK-HO-SC | 37.1841 | 2000 | Zürich | 52.81% | 50% | 22.01% | Normal | Medium | 600 | 16 | 12.5 | 3 | 2.75 | I | 200 | 200 | 221.925 | 248.325 | 4.6433 | 9.2866 | 10.3046 | 62.2901 | 12.9787 | 4.666% | 9.333% | 10.36% | 62.6% | 13.04% | 99.5032 | 20.6242 | 0.69046 | 27.265 | 67.8759 | 39.01% | 126% | 9.3885 | 5633.1114 | 37.1841 | 22310.4778 | Glasersatz Vakuum | -8255.248 | -27.01% | Holz Schnitzel | 805.802 | 280.8495 | -298.1601 | -27.01% | -103.919 | -27.01% | 3389.573 | 829.0921 | - | - | - | - | 3389.573 | 1137% | 829.0921 | 797.8% | NEIN | NEIN | NEIN
6959 | Z | M1 | XX | 52.81% | VA | ÖL | ÖL-HE | MFH-1 | Z_M1_XX_53%_VA-ÖL-HE | 43.1357 | 2000 | Zürich | 52.81% | 50% | 22.01% | Normal | Medium | 600 | 16 | 12.5 | 3 | 2.75 | I | 200 | 200 | 221.925 | 248.325 | 4.6433 | 9.2866 | 10.3046 | 74.5731 | 14.8211 | 4.086% | 8.173% | 9.069% | 65.63% | 13.04% | 113.6287 | 20.6242 | 0.6787 | 27.265 | 74.6635 | 37.75% | 117.5% | 8.5005 | 5100.3268 | 43.1357 | 25881.4443 | Glasaufdopplung | -4684.2816 | -15.33% | Öl-Heizung | 35946.4504 | 9317.3199 | -6505.9466 | -15.33% | -1686.3414 | -15.33% | 1359.123 | 314.7015 | - | - | - | - | 1359.123 | 20.89% | 314.7015 | 18.66% | JA | JA | JA
6960 | Z | M1 | XX | 52.81% | VA | FW | FEWA | MFH-1 | Z_M1_XX_53%_VA-FEWA | 43.1357 | 2000 | Zürich | 52.81% | 50% | 22.01% | Normal | Medium | 600 | 16 | 12.5 | 3 | 2.75 | I | 200 | 200 | 221.925 | 248.325 | 4.6433 | 9.2866 | 10.3046 | 74.5731 | 14.8211 | 4.086% | 8.173% | 9.069% | 65.63% | 13.04% | 113.6287 | 20.6242 | 0.6787 | 27.265 | 74.6635 | 37.75% | 117.5% | 8.5005 | 5100.3268 | 43.1357 | 25881.4443 | Glasaufdopplung | -4684.2816 | -15.33% | Fernwärme | 10200.3339 | 2003.5283 | -1846.158 | -15.33% | -362.6185 | -15.33% | 1359.123 | 314.7015 | - | - | - | - | 1359.123 | 73.62% | 314.7015 | 86.79% | JA | JA | JA
6961 | Z | M1 | XX | 52.81% | VA | W1 | LWMX | MFH-1 | Z_M1_XX_53%_VA-LWMX | 43.1357 | 2000 | Zürich | 52.81% | 50% | 22.01% | Normal | Medium | 600 | 16 | 12.5 | 3 | 2.75 | I | 200 | 200 | 221.925 | 248.325 | 4.6433 | 9.2866 | 10.3046 | 74.5731 | 14.8211 | 4.086% | 8.173% | 9.069% | 65.63% | 13.04% | 113.6287 | 20.6242 | 0.6787 | 27.265 | 74.6635 | 37.75% | 117.5% | 8.5005 | 5100.3268 | 43.1357 | 25881.4443 | Glasaufdopplung | -4684.2816 | -15.33% | WP LW CH Mix | 20291.0523 | 1501.1238 | -3672.4767 | -15.33% | -271.6883 | -15.33% | 1359.123 | 314.7015 | - | - | - | - | 1359.123 | 37.01% | 314.7015 | 115.8% | JA | NEIN | JA
6962 | Z | M1 | XX | 52.81% | VA | W2 | LWCH | MFH-1 | Z_M1_XX_53%_VA-LWCH | 43.1357 | 2000 | Zürich | 52.81% | 50% | 22.01% | Normal | Medium | 600 | 16 | 12.5 | 3 | 2.75 | I | 200 | 200 | 221.925 | 248.325 | 4.6433 | 9.2866 | 10.3046 | 74.5731 | 14.8211 | 4.086% | 8.173% | 9.069% | 65.63% | 13.04% | 113.6287 | 20.6242 | 0.6787 | 27.265 | 74.6635 | 37.75% | 117.5% | 8.5005 | 5100.3268 | 43.1357 | 25881.4443 | Glasaufdopplung | -4684.2816 | -15.33% | WP LW CH Zer | 641.8598 | 447.749 | -116.1702 | -15.33% | -81.0381 | -15.33% | 1359.123 | 314.7015 | - | - | - | - | 1359.123 | 1170% | 314.7015 | 388.3% | NEIN | NEIN | NEIN
6963 | Z | M1 | XX | 52.81% | VA | W3 | ERMX | MFH-1 | Z_M1_XX_53%_VA-ERMX | 43.1357 | 2000 | Zürich | 52.81% | 50% | 22.01% | Normal | Medium | 600 | 16 | 12.5 | 3 | 2.75 | I | 200 | 200 | 221.925 | 248.325 | 4.6433 | 9.2866 | 10.3046 | 74.5731 | 14.8211 | 4.086% | 8.173% | 9.069% | 65.63% | 13.04% | 113.6287 | 20.6242 | 0.6787 | 27.265 | 74.6635 | 37.75% | 117.5% | 8.5005 | 5100.3268 | 43.1357 | 25881.4443 | Glasaufdopplung | -4684.2816 | -15.33% | WP E CH Mix | 10896.088 | 905.8505 | -1972.0825 | -15.33% | -163.9499 | -15.33% | 1359.123 | 314.7015 | - | - | - | - | 1359.123 | 68.92% | 314.7015 | 191.9% | JA | NEIN | JA
6964 | Z | M1 | XX | 52.81% | VA | ST | SOTH | MFH-1 | Z_M1_XX_53%_VA-SOTH | 43.1357 | 2000 | Zürich | 52.81% | 50% | 22.01% | Normal | Medium | 600 | 16 | 12.5 | 3 | 2.75 | I | 200 | 200 | 221.925 | 248.325 | 4.6433 | 9.2866 | 10.3046 | 74.5731 | 14.8211 | 4.086% | 8.173% | 9.069% | 65.63% | 13.04% | 113.6287 | 20.6242 | 0.6787 | 27.265 | 74.6635 | 37.75% | 117.5% | 8.5005 | 5100.3268 | 43.1357 | 25881.4443 | Glasaufdopplung | -4684.2816 | -15.33% | Solarthermie | 1825.3229 | 449.5198 | -330.3651 | -15.33% | -81.3586 | -15.33% | 1359.123 | 314.7015 | - | - | - | - | 1359.123 | 411.4% | 314.7015 | 386.8% | NEIN | NEIN | NEIN
6965 | Z | M1 | XX | 52.81% | VA | HS | HO-SC | MFH-1 | Z_M1_XX_53%_VA-HO-SC | 43.1357 | 2000 | Zürich | 52.81% | 50% | 22.01% | Normal | Medium | 600 | 16 | 12.5 | 3 | 2.75 | I | 200 | 200 | 221.925 | 248.325 | 4.6433 | 9.2866 | 10.3046 | 74.5731 | 14.8211 | 4.086% | 8.173% | 9.069% | 65.63% | 13.04% | 113.6287 | 20.6242 | 0.6787 | 27.265 | 74.6635 | 37.75% | 117.5% | 8.5005 | 5100.3268 | 43.1357 | 25881.4443 | Glasaufdopplung | -4684.2816 | -15.33% | Holz Schnitzel | 934.7769 | 325.8017 | -169.1852 | -15.33% | -58.9668 | -15.33% | 1359.123 | 314.7015 | - | - | - | - | 1359.123 | 803.3% | 314.7015 | 533.7% | NEIN | NEIN | NEIN
6966 | Z | M1 | XX | 52.81% | HO | ÖL | ÖL-HE | MFH-1 | Z_M1_XX_53%_HO-ÖL-HE | 28.7233 | 2000 | Zürich | 52.81% | 50% | 22.01% | Normal | Medium | 600 | 16 | 12.5 | 3 | 2.75 | I | 200 | 200 | 221.925 | 248.325 | 4.6433 | 9.2866 | 10.3046 | 49.9984 | 11.1349 | 5.439% | 10.88% | 12.07% | 58.57% | 13.04% | 85.3678 | 20.6242 | 0.72901 | 27.265 | 67.8759 | 46.68% | 172.3% | 13.7275 | 8236.5105 | 28.7233 | 17233.975 | Fensterersatz H | -13331.7508 | -43.62% | Öl-Heizung | 23936.0764 | 6204.231 | -18516.3206 | -43.62% | -4799.4303 | -43.62% | 2656.274 | 663.4875 | 1110.3313 | 233.6215 | - | - | 3766.6054 | 20.34% | 897.109 | 18.69% | JA | JA | JA
6967 | Z | M1 | XX | 52.81% | HO | FW | FEWA | MFH-1 | Z_M1_XX_53%_HO-FEWA | 28.7233 | 2000 | Zürich | 52.81% | 50% | 22.01% | Normal | Medium | 600 | 16 | 12.5 | 3 | 2.75 | I | 200 | 200 | 221.925 | 248.325 | 4.6433 | 9.2866 | 10.3046 | 49.9984 | 11.1349 | 5.439% | 10.88% | 12.07% | 58.57% | 13.04% | 85.3678 | 20.6242 | 0.72901 | 27.265 | 67.8759 | 46.68% | 172.3% | 13.7275 | 8236.5105 | 28.7233 | 17233.975 | Fensterersatz H | -13331.7508 | -43.62% | Fernwärme | 6792.2137 | 1334.1124 | -5254.2783 | -43.62% | -1032.0344 | -43.62% | 2656.274 | 663.4875 | 1110.3313 | 233.6215 | - | - | 3766.6054 | 71.69% | 897.109 | 86.93% | JA | JA | JA
6968 | Z | M1 | XX | 52.81% | HO | W1 | LWMX | MFH-1 | Z_M1_XX_53%_HO-LWMX | 28.7233 | 2000 | Zürich | 52.81% | 50% | 22.01% | Normal | Medium | 600 | 16 | 12.5 | 3 | 2.75 | I | 200 | 200 | 221.925 | 248.325 | 4.6433 | 9.2866 | 10.3046 | 49.9984 | 11.1349 | 5.439% | 10.88% | 12.07% | 58.57% | 13.04% | 85.3678 | 20.6242 | 0.72901 | 27.265 | 67.8759 | 46.68% | 172.3% | 13.7275 | 8236.5105 | 28.7233 | 17233.975 | Fensterersatz H | -13331.7508 | -43.62% | WP LW CH Mix | 13511.4364 | 999.5706 | -10452.0926 | -43.62% | -773.2415 | -43.62% | 2656.274 | 663.4875 | 1110.3313 | 233.6215 | - | - | 3766.6054 | 36.04% | 897.109 | 116% | JA | NEIN | JA
6969 | Z | M1 | XX | 52.81% | HO | W2 | LWCH | MFH-1 | Z_M1_XX_53%_HO-LWCH | 28.7233 | 2000 | Zürich | 52.81% | 50% | 22.01% | Normal | Medium | 600 | 16 | 12.5 | 3 | 2.75 | I | 200 | 200 | 221.925 | 248.325 | 4.6433 | 9.2866 | 10.3046 | 49.9984 | 11.1349 | 5.439% | 10.88% | 12.07% | 58.57% | 13.04% | 85.3678 | 20.6242 | 0.72901 | 27.265 | 67.8759 | 46.68% | 172.3% | 13.7275 | 8236.5105 | 28.7233 | 17233.975 | Fensterersatz H | -13331.7508 | -43.62% | WP LW CH Zer | 427.4026 | 298.1478 | -330.6274 | -43.62% | -230.6393 | -43.62% | 2656.274 | 663.4875 | 1110.3313 | 233.6215 | - | - | 3766.6054 | 1139% | 897.109 | 389% | NEIN | NEIN | NEIN
6970 | Z | M1 | XX | 52.81% | HO | W3 | ERMX | MFH-1 | Z_M1_XX_53%_HO-ERMX | 28.7233 | 2000 | Zürich | 52.81% | 50% | 22.01% | Normal | Medium | 600 | 16 | 12.5 | 3 | 2.75 | I | 200 | 200 | 221.925 | 248.325 | 4.6433 | 9.2866 | 10.3046 | 49.9984 | 11.1349 | 5.439% | 10.88% | 12.07% | 58.57% | 13.04% | 85.3678 | 20.6242 | 0.72901 | 27.265 | 67.8759 | 46.68% | 172.3% | 13.7275 | 8236.5105 | 28.7233 | 17233.975 | Fensterersatz H | -13331.7508 | -43.62% | WP E CH Mix | 7255.5035 | 603.1891 | -5612.6671 | -43.62% | -466.6113 | -43.62% | 2656.274 | 663.4875 | 1110.3313 | 233.6215 | - | - | 3766.6054 | 67.11% | 897.109 | 192.3% | JA | NEIN | JA
6971 | Z | M1 | XX | 52.81% | HO | ST | SOTH | MFH-1 | Z_M1_XX_53%_HO-SOTH | 28.7233 | 2000 | Zürich | 52.81% | 50% | 22.01% | Normal | Medium | 600 | 16 | 12.5 | 3 | 2.75 | I | 200 | 200 | 221.925 | 248.325 | 4.6433 | 9.2866 | 10.3046 | 49.9984 | 11.1349 | 5.439% | 10.88% | 12.07% | 58.57% | 13.04% | 85.3678 | 20.6242 | 0.72901 | 27.265 | 67.8759 | 46.68% | 172.3% | 13.7275 | 8236.5105 | 28.7233 | 17233.975 | Fensterersatz H | -13331.7508 | -43.62% | Solarthermie | 1215.4488 | 299.3269 | -940.2393 | -43.62% | -231.5515 | -43.62% | 2656.274 | 663.4875 | 1110.3313 | 233.6215 | - | - | 3766.6054 | 400.6% | 897.109 | 387.4% | NEIN | NEIN | NEIN
6972 | Z | M1 | XX | 52.81% | HO | HS | HO-SC | MFH-1 | Z_M1_XX_53%_HO-HO-SC | 28.7233 | 2000 | Zürich | 52.81% | 50% | 22.01% | Normal | Medium | 600 | 16 | 12.5 | 3 | 2.75 | I | 200 | 200 | 221.925 | 248.325 | 4.6433 | 9.2866 | 10.3046 | 49.9984 | 11.1349 | 5.439% | 10.88% | 12.07% | 58.57% | 13.04% | 85.3678 | 20.6242 | 0.72901 | 27.265 | 67.8759 | 46.68% | 172.3% | 13.7275 | 8236.5105 | 28.7233 | 17233.975 | Fensterersatz H | -13331.7508 | -43.62% | Holz Schnitzel | 622.4506 | 216.9453 | -481.5115 | -43.62% | -167.8232 | -43.62% | 2656.274 | 663.4875 | 1110.3313 | 233.6215 | - | - | 3766.6054 | 782.2% | 897.109 | 534.6% | NEIN | NEIN | NEIN
6973 | Z | M1 | XX | 52.81% | HM | ÖL | ÖL-HE | MFH-1 | Z_M1_XX_53%_HM-ÖL-HE | 29.5803 | 2000 | Zürich | 52.81% | 50% | 22.01% | Normal | Medium | 600 | 16 | 12.5 | 3 | 2.75 | I | 200 | 200 | 221.925 | 248.325 | 4.6433 | 9.2866 | 10.3046 | 51.3233 | 11.3337 | 5.344% | 10.69% | 11.86% | 59.07% | 13.04% | 86.8914 | 20.6242 | 0.72487 | 27.265 | 67.8759 | 45.76% | 166.3% | 13.2187 | 7931.227 | 29.5803 | 17748.1724 | Fensterersatz HM | -12817.5535 | -41.93% | Öl-Heizung | 24650.2394 | 6389.3421 | -17802.1576 | -41.93% | -4614.3192 | -41.93% | 2656.274 | 663.4875 | 1451.9357 | 318.139 | - | - | 4108.2098 | 23.08% | 981.6265 | 21.27% | JA | JA | JA
6974 | Z | M1 | XX | 52.81% | HM | FW | FEWA | MFH-1 | Z_M1_XX_53%_HM-FEWA | 29.5803 | 2000 | Zürich | 52.81% | 50% | 22.01% | Normal | Medium | 600 | 16 | 12.5 | 3 | 2.75 | I | 200 | 200 | 221.925 | 248.325 | 4.6433 | 9.2866 | 10.3046 | 51.3233 | 11.3337 | 5.344% | 10.69% | 11.86% | 59.07% | 13.04% | 86.8914 | 20.6242 | 0.72487 | 27.265 | 67.8759 | 45.76% | 166.3% | 13.2187 | 7931.227 | 29.5803 | 17748.1724 | Fensterersatz HM | -12817.5535 | -41.93% | Fernwärme | 6994.8679 | 1373.9173 | -5051.624 | -41.93% | -992.2294 | -41.93% | 2656.274 | 663.4875 | 1451.9357 | 318.139 | - | - | 4108.2098 | 81.32% | 981.6265 | 98.93% | JA | JA | JA
6975 | Z | M1 | XX | 52.81% | HM | W1 | LWMX | MFH-1 | Z_M1_XX_53%_HM-LWMX | 29.5803 | 2000 | Zürich | 52.81% | 50% | 22.01% | Normal | Medium | 600 | 16 | 12.5 | 3 | 2.75 | I | 200 | 200 | 221.925 | 248.325 | 4.6433 | 9.2866 | 10.3046 | 51.3233 | 11.3337 | 5.344% | 10.69% | 11.86% | 59.07% | 13.04% | 86.8914 | 20.6242 | 0.72487 | 27.265 | 67.8759 | 45.76% | 166.3% | 13.2187 | 7931.227 | 29.5803 | 17748.1724 | Fensterersatz HM | -12817.5535 | -41.93% | WP LW CH Mix | 13914.5671 | 1029.394 | -10048.9619 | -41.93% | -743.4181 | -41.93% | 2656.274 | 663.4875 | 1451.9357 | 318.139 | - | - | 4108.2098 | 40.88% | 981.6265 | 132% | JA | NEIN | JA
6976 | Z | M1 | XX | 52.81% | HM | W2 | LWCH | MFH-1 | Z_M1_XX_53%_HM-LWCH | 29.5803 | 2000 | Zürich | 52.81% | 50% | 22.01% | Normal | Medium | 600 | 16 | 12.5 | 3 | 2.75 | I | 200 | 200 | 221.925 | 248.325 | 4.6433 | 9.2866 | 10.3046 | 51.3233 | 11.3337 | 5.344% | 10.69% | 11.86% | 59.07% | 13.04% | 86.8914 | 20.6242 | 0.72487 | 27.265 | 67.8759 | 45.76% | 166.3% | 13.2187 | 7931.227 | 29.5803 | 17748.1724 | Fensterersatz HM | -12817.5535 | -41.93% | WP LW CH Zer | 440.1547 | 307.0434 | -317.8753 | -41.93% | -221.7437 | -41.93% | 2656.274 | 663.4875 | 1451.9357 | 318.139 | - | - | 4108.2098 | 1292% | 981.6265 | 442.7% | NEIN | NEIN | NEIN
6977 | Z | M1 | XX | 52.81% | HM | W3 | ERMX | MFH-1 | Z_M1_XX_53%_HM-ERMX | 29.5803 | 2000 | Zürich | 52.81% | 50% | 22.01% | Normal | Medium | 600 | 16 | 12.5 | 3 | 2.75 | I | 200 | 200 | 221.925 | 248.325 | 4.6433 | 9.2866 | 10.3046 | 51.3233 | 11.3337 | 5.344% | 10.69% | 11.86% | 59.07% | 13.04% | 86.8914 | 20.6242 | 0.72487 | 27.265 | 67.8759 | 45.76% | 166.3% | 13.2187 | 7931.227 | 29.5803 | 17748.1724 | Fensterersatz HM | -12817.5535 | -41.93% | WP E CH Mix | 7471.9806 | 621.186 | -5396.19 | -41.93% | -448.6144 | -41.93% | 2656.274 | 663.4875 | 1451.9357 | 318.139 | - | - | 4108.2098 | 76.13% | 981.6265 | 218.8% | JA | NEIN | JA
6978 | Z | M1 | XX | 52.81% | HM | ST | SOTH | MFH-1 | Z_M1_XX_53%_HM-SOTH | 29.5803 | 2000 | Zürich | 52.81% | 50% | 22.01% | Normal | Medium | 600 | 16 | 12.5 | 3 | 2.75 | I | 200 | 200 | 221.925 | 248.325 | 4.6433 | 9.2866 | 10.3046 | 51.3233 | 11.3337 | 5.344% | 10.69% | 11.86% | 59.07% | 13.04% | 86.8914 | 20.6242 | 0.72487 | 27.265 | 67.8759 | 45.76% | 166.3% | 13.2187 | 7931.227 | 29.5803 | 17748.1724 | Fensterersatz HM | -12817.5535 | -41.93% | Solarthermie | 1251.7132 | 308.2577 | -903.9748 | -41.93% | -222.6207 | -41.93% | 2656.274 | 663.4875 | 1451.9357 | 318.139 | - | - | 4108.2098 | 454.5% | 981.6265 | 440.9% | NEIN | NEIN | NEIN
6979 | Z | M1 | XX | 52.81% | HM | HS | HO-SC | MFH-1 | Z_M1_XX_53%_HM-HO-SC | 29.5803 | 2000 | Zürich | 52.81% | 50% | 22.01% | Normal | Medium | 600 | 16 | 12.5 | 3 | 2.75 | I | 200 | 200 | 221.925 | 248.325 | 4.6433 | 9.2866 | 10.3046 | 51.3233 | 11.3337 | 5.344% | 10.69% | 11.86% | 59.07% | 13.04% | 86.8914 | 20.6242 | 0.72487 | 27.265 | 67.8759 | 45.76% | 166.3% | 13.2187 | 7931.227 | 29.5803 | 17748.1724 | Fensterersatz HM | -12817.5535 | -41.93% | Holz Schnitzel | 641.0222 | 223.4182 | -462.9399 | -41.93% | -161.3504 | -41.93% | 2656.274 | 663.4875 | 1451.9357 | 318.139 | - | - | 4108.2098 | 887.4% | 981.6265 | 608.4% | NEIN | NEIN | NEIN
6980 | Z | M1 | XX | 52.81% | KU | ÖL | ÖL-HE | MFH-1 | Z_M1_XX_53%_KU-ÖL-HE | 27.8788 | 2000 | Zürich | 52.81% | 50% | 22.01% | Normal | Medium | 600 | 16 | 12.5 | 3 | 2.75 | I | 200 | 200 | 221.925 | 248.325 | 4.6433 | 9.2866 | 10.3046 | 48.6734 | 10.9362 | 5.538% | 11.08% | 12.29% | 58.05% | 13.04% | 83.8441 | 20.6242 | 0.73314 | 27.265 | 67.8759 | 47.63% | 178.5% | 14.2456 | 8547.3386 | 27.8788 | 16727.2536 | Fensterersatz K | -13838.4722 | -45.27% | Öl-Heizung | 23232.2967 | 6021.8113 | -19220.1003 | -45.27% | -4981.85 | -45.27% | 2656.274 | 663.4875 | 1816.609 | 350.8057 | - | - | 4472.8831 | 23.27% | 1014.2932 | 20.36% | JA | JA | JA
6981 | Z | M1 | XX | 52.81% | KU | FW | FEWA | MFH-1 | Z_M1_XX_53%_KU-FEWA | 27.8788 | 2000 | Zürich | 52.81% | 50% | 22.01% | Normal | Medium | 600 | 16 | 12.5 | 3 | 2.75 | I | 200 | 200 | 221.925 | 248.325 | 4.6433 | 9.2866 | 10.3046 | 48.6734 | 10.9362 | 5.538% | 11.08% | 12.29% | 58.05% | 13.04% | 83.8441 | 20.6242 | 0.73314 | 27.265 | 67.8759 | 47.63% | 178.5% | 14.2456 | 8547.3386 | 27.8788 | 16727.2536 | Fensterersatz K | -13838.4722 | -45.27% | Fernwärme | 6592.5058 | 1294.8862 | -5453.9861 | -45.27% | -1071.2606 | -45.27% | 2656.274 | 663.4875 | 1816.609 | 350.8057 | - | - | 4472.8831 | 82.01% | 1014.2932 | 94.68% | JA | JA | JA
6982 | Z | M1 | XX | 52.81% | KU | W1 | LWMX | MFH-1 | Z_M1_XX_53%_KU-LWMX | 27.8788 | 2000 | Zürich | 52.81% | 50% | 22.01% | Normal | Medium | 600 | 16 | 12.5 | 3 | 2.75 | I | 200 | 200 | 221.925 | 248.325 | 4.6433 | 9.2866 | 10.3046 | 48.6734 | 10.9362 | 5.538% | 11.08% | 12.29% | 58.05% | 13.04% | 83.8441 | 20.6242 | 0.73314 | 27.265 | 67.8759 | 47.63% | 178.5% | 14.2456 | 8547.3386 | 27.8788 | 16727.2536 | Fensterersatz K | -13838.4722 | -45.27% | WP LW CH Mix | 13114.1668 | 970.1807 | -10849.3622 | -45.27% | -802.6314 | -45.27% | 2656.274 | 663.4875 | 1816.609 | 350.8057 | - | - | 4472.8831 | 41.23% | 1014.2932 | 126.4% | JA | NEIN | JA
6983 | Z | M1 | XX | 52.81% | KU | W2 | LWCH | MFH-1 | Z_M1_XX_53%_KU-LWCH | 27.8788 | 2000 | Zürich | 52.81% | 50% | 22.01% | Normal | Medium | 600 | 16 | 12.5 | 3 | 2.75 | I | 200 | 200 | 221.925 | 248.325 | 4.6433 | 9.2866 | 10.3046 | 48.6734 | 10.9362 | 5.538% | 11.08% | 12.29% | 58.05% | 13.04% | 83.8441 | 20.6242 | 0.73314 | 27.265 | 67.8759 | 47.63% | 178.5% | 14.2456 | 8547.3386 | 27.8788 | 16727.2536 | Fensterersatz K | -13838.4722 | -45.27% | WP LW CH Zer | 414.8359 | 289.3815 | -343.1941 | -45.27% | -239.4056 | -45.27% | 2656.274 | 663.4875 | 1816.609 | 350.8057 | - | - | 4472.8831 | 1303% | 1014.2932 | 423.7% | NEIN | NEIN | NEIN
6984 | Z | M1 | XX | 52.81% | KU | W3 | ERMX | MFH-1 | Z_M1_XX_53%_KU-ERMX | 27.8788 | 2000 | Zürich | 52.81% | 50% | 22.01% | Normal | Medium | 600 | 16 | 12.5 | 3 | 2.75 | I | 200 | 200 | 221.925 | 248.325 | 4.6433 | 9.2866 | 10.3046 | 48.6734 | 10.9362 | 5.538% | 11.08% | 12.29% | 58.05% | 13.04% | 83.8441 | 20.6242 | 0.73314 | 27.265 | 67.8759 | 47.63% | 178.5% | 14.2456 | 8547.3386 | 27.8788 | 16727.2536 | Fensterersatz K | -13838.4722 | -45.27% | WP E CH Mix | 7042.1738 | 585.4539 | -5825.9968 | -45.27% | -484.3465 | -45.27% | 2656.274 | 663.4875 | 1816.609 | 350.8057 | - | - | 4472.8831 | 76.77% | 1014.2932 | 209.4% | JA | NEIN | JA
6985 | Z | M1 | XX | 52.81% | KU | ST | SOTH | MFH-1 | Z_M1_XX_53%_KU-SOTH | 27.8788 | 2000 | Zürich | 52.81% | 50% | 22.01% | Normal | Medium | 600 | 16 | 12.5 | 3 | 2.75 | I | 200 | 200 | 221.925 | 248.325 | 4.6433 | 9.2866 | 10.3046 | 48.6734 | 10.9362 | 5.538% | 11.08% | 12.29% | 58.05% | 13.04% | 83.8441 | 20.6242 | 0.73314 | 27.265 | 67.8759 | 47.63% | 178.5% | 14.2456 | 8547.3386 | 27.8788 | 16727.2536 | Fensterersatz K | -13838.4722 | -45.27% | Solarthermie | 1179.7116 | 290.526 | -975.9765 | -45.27% | -240.3524 | -45.27% | 2656.274 | 663.4875 | 1816.609 | 350.8057 | - | - | 4472.8831 | 458.3% | 1014.2932 | 422% | NEIN | NEIN | NEIN
6986 | Z | M1 | XX | 52.81% | KU | HS | HO-SC | MFH-1 | Z_M1_XX_53%_KU-HO-SC | 27.8788 | 2000 | Zürich | 52.81% | 50% | 22.01% | Normal | Medium | 600 | 16 | 12.5 | 3 | 2.75 | I | 200 | 200 | 221.925 | 248.325 | 4.6433 | 9.2866 | 10.3046 | 48.6734 | 10.9362 | 5.538% | 11.08% | 12.29% | 58.05% | 13.04% | 83.8441 | 20.6242 | 0.73314 | 27.265 | 67.8759 | 47.63% | 178.5% | 14.2456 | 8547.3386 | 27.8788 | 16727.2536 | Fensterersatz K | -13838.4722 | -45.27% | Holz Schnitzel | 604.149 | 210.5666 | -499.8131 | -45.27% | -174.2019 | -45.27% | 2656.274 | 663.4875 | 1816.609 | 350.8057 | - | - | 4472.8831 | 894.9% | 1014.2932 | 582.3% | NEIN | NEIN | NEIN
6987 | Z | M1 | XX | 52.81% | ME | ÖL | ÖL-HE | MFH-1 | Z_M1_XX_53%_ME-ÖL-HE | 31.3325 | 2000 | Zürich | 52.81% | 50% | 22.01% | Normal | Medium | 600 | 16 | 12.5 | 3 | 2.75 | I | 200 | 200 | 221.925 | 248.325 | 4.6433 | 9.2866 | 10.3046 | 53.9732 | 11.7312 | 5.163% | 10.33% | 11.46% | 60.01% | 13.04% | 89.9388 | 20.6242 | 0.71661 | 27.265 | 67.8759 | 43.99% | 155.2% | 12.2295 | 7337.71 | 31.3325 | 18799.4867 | Fensterersatz M | -11766.2391 | -38.49% | Öl-Heizung | 26110.3983 | 6767.8152 | -16341.9987 | -38.49% | -4235.8461 | -38.49% | 2656.274 | 663.4875 | 2379.8101 | 567.6461 | - | - | 5036.0842 | 30.82% | 1231.1337 | 29.06% | JA | JA | JA
6988 | Z | M1 | XX | 52.81% | ME | FW | FEWA | MFH-1 | Z_M1_XX_53%_ME-FEWA | 31.3325 | 2000 | Zürich | 52.81% | 50% | 22.01% | Normal | Medium | 600 | 16 | 12.5 | 3 | 2.75 | I | 200 | 200 | 221.925 | 248.325 | 4.6433 | 9.2866 | 10.3046 | 53.9732 | 11.7312 | 5.163% | 10.33% | 11.46% | 60.01% | 13.04% | 89.9388 | 20.6242 | 0.71661 | 27.265 | 67.8759 | 43.99% | 155.2% | 12.2295 | 7337.71 | 31.3325 | 18799.4867 | Fensterersatz M | -11766.2391 | -38.49% | Fernwärme | 7409.2095 | 1455.3014 | -4637.2825 | -38.49% | -910.8453 | -38.49% | 2656.274 | 663.4875 | 2379.8101 | 567.6461 | - | - | 5036.0842 | 108.6% | 1231.1337 | 135.2% | NEIN | NEIN | NEIN
6989 | Z | M1 | XX | 52.81% | ME | W1 | LWMX | MFH-1 | Z_M1_XX_53%_ME-LWMX | 31.3325 | 2000 | Zürich | 52.81% | 50% | 22.01% | Normal | Medium | 600 | 16 | 12.5 | 3 | 2.75 | I | 200 | 200 | 221.925 | 248.325 | 4.6433 | 9.2866 | 10.3046 | 53.9732 | 11.7312 | 5.163% | 10.33% | 11.46% | 60.01% | 13.04% | 89.9388 | 20.6242 | 0.71661 | 27.265 | 67.8759 | 43.99% | 155.2% | 12.2295 | 7337.71 | 31.3325 | 18799.4867 | Fensterersatz M | -11766.2391 | -38.49% | WP LW CH Mix | 14738.7976 | 1090.3702 | -9224.7314 | -38.49% | -682.4419 | -38.49% | 2656.274 | 663.4875 | 2379.8101 | 567.6461 | - | - | 5036.0842 | 54.59% | 1231.1337 | 180.4% | JA | NEIN | JA
6990 | Z | M1 | XX | 52.81% | ME | W2 | LWCH | MFH-1 | Z_M1_XX_53%_ME-LWCH | 31.3325 | 2000 | Zürich | 52.81% | 50% | 22.01% | Normal | Medium | 600 | 16 | 12.5 | 3 | 2.75 | I | 200 | 200 | 221.925 | 248.325 | 4.6433 | 9.2866 | 10.3046 | 53.9732 | 11.7312 | 5.163% | 10.33% | 11.46% | 60.01% | 13.04% | 89.9388 | 20.6242 | 0.71661 | 27.265 | 67.8759 | 43.99% | 155.2% | 12.2295 | 7337.71 | 31.3325 | 18799.4867 | Fensterersatz M | -11766.2391 | -38.49% | WP LW CH Zer | 466.2273 | 325.2311 | -291.8027 | -38.49% | -203.5559 | -38.49% | 2656.274 | 663.4875 | 2379.8101 | 567.6461 | - | - | 5036.0842 | 1726% | 1231.1337 | 604.8% | NEIN | NEIN | NEIN
6991 | Z | M1 | XX | 52.81% | ME | W3 | ERMX | MFH-1 | Z_M1_XX_53%_ME-ERMX | 31.3325 | 2000 | Zürich | 52.81% | 50% | 22.01% | Normal | Medium | 600 | 16 | 12.5 | 3 | 2.75 | I | 200 | 200 | 221.925 | 248.325 | 4.6433 | 9.2866 | 10.3046 | 53.9732 | 11.7312 | 5.163% | 10.33% | 11.46% | 60.01% | 13.04% | 89.9388 | 20.6242 | 0.71661 | 27.265 | 67.8759 | 43.99% | 155.2% | 12.2295 | 7337.71 | 31.3325 | 18799.4867 | Fensterersatz M | -11766.2391 | -38.49% | WP E CH Mix | 7914.5839 | 657.982 | -4953.5867 | -38.49% | -411.8184 | -38.49% | 2656.274 | 663.4875 | 2379.8101 | 567.6461 | - | - | 5036.0842 | 101.7% | 1231.1337 | 299% | NEIN | NEIN | NEIN
6992 | Z | M1 | XX | 52.81% | ME | ST | SOTH | MFH-1 | Z_M1_XX_53%_ME-SOTH | 31.3325 | 2000 | Zürich | 52.81% | 50% | 22.01% | Normal | Medium | 600 | 16 | 12.5 | 3 | 2.75 | I | 200 | 200 | 221.925 | 248.325 | 4.6433 | 9.2866 | 10.3046 | 53.9732 | 11.7312 | 5.163% | 10.33% | 11.46% | 60.01% | 13.04% | 89.9388 | 20.6242 | 0.71661 | 27.265 | 67.8759 | 43.99% | 155.2% | 12.2295 | 7337.71 | 31.3325 | 18799.4867 | Fensterersatz M | -11766.2391 | -38.49% | Solarthermie | 1325.8585 | 326.5174 | -829.8295 | -38.49% | -204.361 | -38.49% | 2656.274 | 663.4875 | 2379.8101 | 567.6461 | - | - | 5036.0842 | 606.9% | 1231.1337 | 602.4% | NEIN | NEIN | NEIN
6993 | Z | M1 | XX | 52.81% | ME | HS | HO-SC | MFH-1 | Z_M1_XX_53%_ME-HO-SC | 31.3325 | 2000 | Zürich | 52.81% | 50% | 22.01% | Normal | Medium | 600 | 16 | 12.5 | 3 | 2.75 | I | 200 | 200 | 221.925 | 248.325 | 4.6433 | 9.2866 | 10.3046 | 53.9732 | 11.7312 | 5.163% | 10.33% | 11.46% | 60.01% | 13.04% | 89.9388 | 20.6242 | 0.71661 | 27.265 | 67.8759 | 43.99% | 155.2% | 12.2295 | 7337.71 | 31.3325 | 18799.4867 | Fensterersatz M | -11766.2391 | -38.49% | Holz Schnitzel | 678.9932 | 236.6524 | -424.9689 | -38.49% | -148.1162 | -38.49% | 2656.274 | 663.4875 | 2379.8101 | 567.6461 | - | - | 5036.0842 | 1185% | 1231.1337 | 831.2% | NEIN | NEIN | NEIN
6994 | Z | M1 | XX | 52.81% | GH | ÖL | ÖL-HE | MFH-1 | Z_M1_XX_53%_GH-ÖL-HE | 21.5792 | 2000 | Zürich | 52.81% | 50% | 22.01% | Normal | Medium | 600 | 16 | 12.5 | 3 | 2.75 | I | 200 | 200 | 221.925 | 248.325 | 3.8694 | 4.6433 | 5.8393 | 49.9984 | 12.8701 | 5.011% | 6.013% | 7.562% | 64.75% | 16.67% | 77.2204 | 20.6242 | 0.77945 | 27.265 | 67.8759 | 54.07% | 245.2% | 14.4729 | 8683.7256 | 21.5792 | 12947.4961 | Gebäudehülle | -17618.2297 | -57.64% | Öl-Heizung | 17982.6335 | 4661.0986 | -24469.7635 | -57.64% | -6342.5627 | -57.64% | 2656.274 | 663.4875 | 1475.8922 | 304.88 | 3598.93 | 981.925 | 7731.0963 | 31.59% | 1950.2925 | 30.75% | JA | JA | JA
6995 | Z | M1 | XX | 52.81% | GH | FW | FEWA | MFH-1 | Z_M1_XX_53%_GH-FEWA | 21.5792 | 2000 | Zürich | 52.81% | 50% | 22.01% | Normal | Medium | 600 | 16 | 12.5 | 3 | 2.75 | I | 200 | 200 | 221.925 | 248.325 | 3.8694 | 4.6433 | 5.8393 | 49.9984 | 12.8701 | 5.011% | 6.013% | 7.562% | 64.75% | 16.67% | 77.2204 | 20.6242 | 0.77945 | 27.265 | 67.8759 | 54.07% | 245.2% | 14.4729 | 8683.7256 | 21.5792 | 12947.4961 | Gebäudehülle | -17618.2297 | -57.64% | Fernwärme | 5102.8367 | 1002.2885 | -6943.6552 | -57.64% | -1363.8583 | -57.64% | 2656.274 | 663.4875 | 1475.8922 | 304.88 | 3598.93 | 981.925 | 7731.0963 | 111.3% | 1950.2925 | 143% | NEIN | NEIN | NEIN
6996 | Z | M1 | XX | 52.81% | GH | W1 | LWMX | MFH-1 | Z_M1_XX_53%_GH-LWMX | 21.5792 | 2000 | Zürich | 52.81% | 50% | 22.01% | Normal | Medium | 600 | 16 | 12.5 | 3 | 2.75 | I | 200 | 200 | 221.925 | 248.325 | 3.8694 | 4.6433 | 5.8393 | 49.9984 | 12.8701 | 5.011% | 6.013% | 7.562% | 64.75% | 16.67% | 77.2204 | 20.6242 | 0.77945 | 27.265 | 67.8759 | 54.07% | 245.2% | 14.4729 | 8683.7256 | 21.5792 | 12947.4961 | Gebäudehülle | -17618.2297 | -57.64% | WP LW CH Mix | 10150.837 | 750.9548 | -13812.6921 | -57.64% | -1021.8573 | -57.64% | 2656.274 | 663.4875 | 1475.8922 | 304.88 | 3598.93 | 981.925 | 7731.0963 | 55.97% | 1950.2925 | 190.9% | JA | NEIN | JA
6997 | Z | M1 | XX | 52.81% | GH | W2 | LWCH | MFH-1 | Z_M1_XX_53%_GH-LWCH | 21.5792 | 2000 | Zürich | 52.81% | 50% | 22.01% | Normal | Medium | 600 | 16 | 12.5 | 3 | 2.75 | I | 200 | 200 | 221.925 | 248.325 | 3.8694 | 4.6433 | 5.8393 | 49.9984 | 12.8701 | 5.011% | 6.013% | 7.562% | 64.75% | 16.67% | 77.2204 | 20.6242 | 0.77945 | 27.265 | 67.8759 | 54.07% | 245.2% | 14.4729 | 8683.7256 | 21.5792 | 12947.4961 | Gebäudehülle | -17618.2297 | -57.64% | WP LW CH Zer | 321.0979 | 223.9917 | -436.9321 | -57.64% | -304.7954 | -57.64% | 2656.274 | 663.4875 | 1475.8922 | 304.88 | 3598.93 | 981.925 | 7731.0963 | 1769% | 1950.2925 | 639.9% | NEIN | NEIN | NEIN
6998 | Z | M1 | XX | 52.81% | GH | W3 | ERMX | MFH-1 | Z_M1_XX_53%_GH-ERMX | 21.5792 | 2000 | Zürich | 52.81% | 50% | 22.01% | Normal | Medium | 600 | 16 | 12.5 | 3 | 2.75 | I | 200 | 200 | 221.925 | 248.325 | 3.8694 | 4.6433 | 5.8393 | 49.9984 | 12.8701 | 5.011% | 6.013% | 7.562% | 64.75% | 16.67% | 77.2204 | 20.6242 | 0.77945 | 27.265 | 67.8759 | 54.07% | 245.2% | 14.4729 | 8683.7256 | 21.5792 | 12947.4961 | Gebäudehülle | -17618.2297 | -57.64% | WP E CH Mix | 5450.8959 | 453.1624 | -7417.2747 | -57.64% | -616.638 | -57.64% | 2656.274 | 663.4875 | 1475.8922 | 304.88 | 3598.93 | 981.925 | 7731.0963 | 104.2% | 1950.2925 | 316.3% | NEIN | NEIN | NEIN
6999 | Z | M1 | XX | 52.81% | GH | ST | SOTH | MFH-1 | Z_M1_XX_53%_GH-SOTH | 21.5792 | 2000 | Zürich | 52.81% | 50% | 22.01% | Normal | Medium | 600 | 16 | 12.5 | 3 | 2.75 | I | 200 | 200 | 221.925 | 248.325 | 3.8694 | 4.6433 | 5.8393 | 49.9984 | 12.8701 | 5.011% | 6.013% | 7.562% | 64.75% | 16.67% | 77.2204 | 20.6242 | 0.77945 | 27.265 | 67.8759 | 54.07% | 245.2% | 14.4729 | 8683.7256 | 21.5792 | 12947.4961 | Gebäudehülle | -17618.2297 | -57.64% | Solarthermie | 913.1392 | 224.8776 | -1242.5488 | -57.64% | -306.0008 | -57.64% | 2656.274 | 663.4875 | 1475.8922 | 304.88 | 3598.93 | 981.925 | 7731.0963 | 622.2% | 1950.2925 | 637.3% | NEIN | NEIN | NEIN
7000 | Z | M1 | XX | 52.81% | GH | HS | HO-SC | MFH-1 | Z_M1_XX_53%_GH-HO-SC | 21.5792 | 2000 | Zürich | 52.81% | 50% | 22.01% | Normal | Medium | 600 | 16 | 12.5 | 3 | 2.75 | I | 200 | 200 | 221.925 | 248.325 | 3.8694 | 4.6433 | 5.8393 | 49.9984 | 12.8701 | 5.011% | 6.013% | 7.562% | 64.75% | 16.67% | 77.2204 | 20.6242 | 0.77945 | 27.265 | 67.8759 | 54.07% | 245.2% | 14.4729 | 8683.7256 | 21.5792 | 12947.4961 | Gebäudehülle | -17618.2297 | -57.64% | Holz Schnitzel | 467.6331 | 162.9861 | -636.329 | -57.64% | -221.7824 | -57.64% | 2656.274 | 663.4875 | 1475.8922 | 304.88 | 3598.93 | 981.925 | 7731.0963 | 1215% | 1950.2925 | 879.4% | NEIN | NEIN | NEIN
7001 | Z | M2 | XX | 18.12% | IZ | ÖL | ÖL-HE | MFH-2 | Z_M2_XX_18%_IZ-ÖL-HE | 26.2857 | 2000 | Zürich | 18.12% | 20% | 22.01% | Normal | Medium | 1500 | 25 | 15 | 4 | 2.75 | I | 375 | 375 | 720.5 | 159.5 | 3.4825 | 6.9649 | 13.3819 | 17.0238 | 6.128 | 7.412% | 14.82% | 28.48% | 36.24% | 13.04% | 46.9811 | 20.6242 | 0.61119 | 27.265 | 21.4624 | 19.4% | 49.9% | 3.7777 | 5666.5178 | 26.2857 | 39428.559 | Ist-Zustand | - | - | Öl-Heizung | 54761.8875 | 14194.2813 |  |  |  |  | - | - | - | - | - | - | - | - | - | - | JA | JA | JA
7002 | Z | M2 | XX | 18.12% | IZ | FW | FEWA | MFH-2 | Z_M2_XX_18%_IZ-FEWA | 26.2857 | 2000 | Zürich | 18.12% | 20% | 22.01% | Normal | Medium | 1500 | 25 | 15 | 4 | 2.75 | I | 375 | 375 | 720.5 | 159.5 | 3.4825 | 6.9649 | 13.3819 | 17.0238 | 6.128 | 7.412% | 14.82% | 28.48% | 36.24% | 13.04% | 46.9811 | 20.6242 | 0.61119 | 27.265 | 21.4624 | 19.4% | 49.9% | 3.7777 | 5666.5178 | 26.2857 | 39428.559 | Ist-Zustand | - | - | Fernwärme | 15539.4909 | 3052.2343 | -39222.3966 | -71.62% | -11142.0469 | -78.5% | - | - | - | - | - | - | - | - | - | - | JA | JA | JA
7003 | Z | M2 | XX | 18.12% | IZ | W1 | LWMX | MFH-2 | Z_M2_XX_18%_IZ-LWMX | 26.2857 | 2000 | Zürich | 18.12% | 20% | 22.01% | Normal | Medium | 1500 | 25 | 15 | 4 | 2.75 | I | 375 | 375 | 720.5 | 159.5 | 3.4825 | 6.9649 | 13.3819 | 17.0238 | 6.128 | 7.412% | 14.82% | 28.48% | 36.24% | 13.04% | 46.9811 | 20.6242 | 0.61119 | 27.265 | 21.4624 | 19.4% | 49.9% | 3.7777 | 5666.5178 | 26.2857 | 39428.559 | Ist-Zustand | - | - | WP LW CH Mix | 30911.9903 | 2286.8564 | -23849.8973 | -43.55% | -11907.4248 | -83.89% | - | - | - | - | - | - | - | - | - | - | JA | JA | JA
7004 | Z | M2 | XX | 18.12% | IZ | W2 | LWCH | MFH-2 | Z_M2_XX_18%_IZ-LWCH | 26.2857 | 2000 | Zürich | 18.12% | 20% | 22.01% | Normal | Medium | 1500 | 25 | 15 | 4 | 2.75 | I | 375 | 375 | 720.5 | 159.5 | 3.4825 | 6.9649 | 13.3819 | 17.0238 | 6.128 | 7.412% | 14.82% | 28.48% | 36.24% | 13.04% | 46.9811 | 20.6242 | 0.61119 | 27.265 | 21.4624 | 19.4% | 49.9% | 3.7777 | 5666.5178 | 26.2857 | 39428.559 | Ist-Zustand | - | - | WP LW CH Zer | 977.8283 | 682.1141 | -53784.0593 | -98.21% | -13512.1672 | -95.19% | - | - | - | - | - | - | - | - | - | - | JA | JA | JA
7005 | Z | M2 | XX | 18.12% | IZ | W3 | ERMX | MFH-2 | Z_M2_XX_18%_IZ-ERMX | 26.2857 | 2000 | Zürich | 18.12% | 20% | 22.01% | Normal | Medium | 1500 | 25 | 15 | 4 | 2.75 | I | 375 | 375 | 720.5 | 159.5 | 3.4825 | 6.9649 | 13.3819 | 17.0238 | 6.128 | 7.412% | 14.82% | 28.48% | 36.24% | 13.04% | 46.9811 | 20.6242 | 0.61119 | 27.265 | 21.4624 | 19.4% | 49.9% | 3.7777 | 5666.5178 | 26.2857 | 39428.559 | Ist-Zustand | - | - | WP E CH Mix | 16599.4234 | 1379.9996 | -38162.4642 | -69.69% | -12814.2817 | -90.28% | - | - | - | - | - | - | - | - | - | - | JA | JA | JA
7006 | Z | M2 | XX | 18.12% | IZ | ST | SOTH | MFH-2 | Z_M2_XX_18%_IZ-SOTH | 26.2857 | 2000 | Zürich | 18.12% | 20% | 22.01% | Normal | Medium | 1500 | 25 | 15 | 4 | 2.75 | I | 375 | 375 | 720.5 | 159.5 | 3.4825 | 6.9649 | 13.3819 | 17.0238 | 6.128 | 7.412% | 14.82% | 28.48% | 36.24% | 13.04% | 46.9811 | 20.6242 | 0.61119 | 27.265 | 21.4624 | 19.4% | 49.9% | 3.7777 | 5666.5178 | 26.2857 | 39428.559 | Ist-Zustand | - | - | Solarthermie | 2780.751 | 684.8118 | -51981.1365 | -94.92% | -13509.4694 | -95.18% | - | - | - | - | - | - | - | - | - | - | JA | JA | JA
7007 | Z | M2 | XX | 18.12% | IZ | HS | HO-SC | MFH-2 | Z_M2_XX_18%_IZ-HO-SC | 26.2857 | 2000 | Zürich | 18.12% | 20% | 22.01% | Normal | Medium | 1500 | 25 | 15 | 4 | 2.75 | I | 375 | 375 | 720.5 | 159.5 | 3.4825 | 6.9649 | 13.3819 | 17.0238 | 6.128 | 7.412% | 14.82% | 28.48% | 36.24% | 13.04% | 46.9811 | 20.6242 | 0.61119 | 27.265 | 21.4624 | 19.4% | 49.9% | 3.7777 | 5666.5178 | 26.2857 | 39428.559 | Ist-Zustand | - | - | Holz Schnitzel | 1424.0668 | 496.336 | -53337.8208 | -97.4% | -13697.9453 | -96.5% | - | - | - | - | - | - | - | - | - | - | JA | JA | JA
7008 | Z | M2 | XX | 18.12% | 2V | ÖL | ÖL-HE | MFH-2 | Z_M2_XX_18%_2V-ÖL-HE | 25.2464 | 2000 | Zürich | 18.12% | 20% | 22.01% | Normal | Medium | 1500 | 25 | 15 | 4 | 2.75 | I | 375 | 375 | 720.5 | 159.5 | 3.4825 | 6.9649 | 13.3819 | 15.5674 | 5.9095 | 7.686% | 15.37% | 29.54% | 34.36% | 13.04% | 45.3062 | 20.6242 | 0.61707 | 27.265 | 21.4624 | 20.09% | 52.46% | 4.0977 | 6146.5283 | 25.2464 | 37869.6365 | Glasersatz 2-IV | -1558.9226 | -3.954% | Öl-Heizung | 52596.7173 | 13633.0691 | -2165.1702 | -3.954% | -561.2121 | -3.954% | 1612.6921 | 394.4657 | - | - | - | - | 1612.6921 | 74.48% | 394.4657 | 70.29% | JA | JA | JA
7009 | Z | M2 | XX | 18.12% | 2V | FW | FEWA | MFH-2 | Z_M2_XX_18%_2V-FEWA | 25.2464 | 2000 | Zürich | 18.12% | 20% | 22.01% | Normal | Medium | 1500 | 25 | 15 | 4 | 2.75 | I | 375 | 375 | 720.5 | 159.5 | 3.4825 | 6.9649 | 13.3819 | 15.5674 | 5.9095 | 7.686% | 15.37% | 29.54% | 34.36% | 13.04% | 45.3062 | 20.6242 | 0.61707 | 27.265 | 21.4624 | 20.09% | 52.46% | 4.0977 | 6146.5283 | 25.2464 | 37869.6365 | Glasersatz 2-IV | -1558.9226 | -3.954% | Fernwärme | 14925.092 | 2931.5554 | -614.3989 | -3.954% | -120.6789 | -3.954% | 1612.6921 | 394.4657 | - | - | - | - | 1612.6921 | 262.5% | 394.4657 | 326.9% | NEIN | NEIN | NEIN
7010 | Z | M2 | XX | 18.12% | 2V | W1 | LWMX | MFH-2 | Z_M2_XX_18%_2V-LWMX | 25.2464 | 2000 | Zürich | 18.12% | 20% | 22.01% | Normal | Medium | 1500 | 25 | 15 | 4 | 2.75 | I | 375 | 375 | 720.5 | 159.5 | 3.4825 | 6.9649 | 13.3819 | 15.5674 | 5.9095 | 7.686% | 15.37% | 29.54% | 34.36% | 13.04% | 45.3062 | 20.6242 | 0.61707 | 27.265 | 21.4624 | 20.09% | 52.46% | 4.0977 | 6146.5283 | 25.2464 | 37869.6365 | Glasersatz 2-IV | -1558.9226 | -3.954% | WP LW CH Mix | 29689.795 | 2196.4389 | -1222.1953 | -3.954% | -90.4175 | -3.954% | 1612.6921 | 394.4657 | - | - | - | - | 1612.6921 | 132% | 394.4657 | 436.3% | NEIN | NEIN | NEIN
7011 | Z | M2 | XX | 18.12% | 2V | W2 | LWCH | MFH-2 | Z_M2_XX_18%_2V-LWCH | 25.2464 | 2000 | Zürich | 18.12% | 20% | 22.01% | Normal | Medium | 1500 | 25 | 15 | 4 | 2.75 | I | 375 | 375 | 720.5 | 159.5 | 3.4825 | 6.9649 | 13.3819 | 15.5674 | 5.9095 | 7.686% | 15.37% | 29.54% | 34.36% | 13.04% | 45.3062 | 20.6242 | 0.61707 | 27.265 | 21.4624 | 20.09% | 52.46% | 4.0977 | 6146.5283 | 25.2464 | 37869.6365 | Glasersatz 2-IV | -1558.9226 | -3.954% | WP LW CH Zer | 939.167 | 655.1447 | -38.6613 | -3.954% | -26.9694 | -3.954% | 1612.6921 | 394.4657 | - | - | - | - | 1612.6921 | 4171% | 394.4657 | 1463% | NEIN | NEIN | NEIN
7012 | Z | M2 | XX | 18.12% | 2V | W3 | ERMX | MFH-2 | Z_M2_XX_18%_2V-ERMX | 25.2464 | 2000 | Zürich | 18.12% | 20% | 22.01% | Normal | Medium | 1500 | 25 | 15 | 4 | 2.75 | I | 375 | 375 | 720.5 | 159.5 | 3.4825 | 6.9649 | 13.3819 | 15.5674 | 5.9095 | 7.686% | 15.37% | 29.54% | 34.36% | 13.04% | 45.3062 | 20.6242 | 0.61707 | 27.265 | 21.4624 | 20.09% | 52.46% | 4.0977 | 6146.5283 | 25.2464 | 37869.6365 | Glasersatz 2-IV | -1558.9226 | -3.954% | WP E CH Mix | 15943.117 | 1325.4373 | -656.3064 | -3.954% | -54.5623 | -3.954% | 1612.6921 | 394.4657 | - | - | - | - | 1612.6921 | 245.7% | 394.4657 | 723% | NEIN | NEIN | NEIN
7013 | Z | M2 | XX | 18.12% | 2V | ST | SOTH | MFH-2 | Z_M2_XX_18%_2V-SOTH | 25.2464 | 2000 | Zürich | 18.12% | 20% | 22.01% | Normal | Medium | 1500 | 25 | 15 | 4 | 2.75 | I | 375 | 375 | 720.5 | 159.5 | 3.4825 | 6.9649 | 13.3819 | 15.5674 | 5.9095 | 7.686% | 15.37% | 29.54% | 34.36% | 13.04% | 45.3062 | 20.6242 | 0.61707 | 27.265 | 21.4624 | 20.09% | 52.46% | 4.0977 | 6146.5283 | 25.2464 | 37869.6365 | Glasersatz 2-IV | -1558.9226 | -3.954% | Solarthermie | 2670.8059 | 657.7358 | -109.9451 | -3.954% | -27.076 | -3.954% | 1612.6921 | 394.4657 | - | - | - | - | 1612.6921 | 1467% | 394.4657 | 1457% | NEIN | NEIN | NEIN
7014 | Z | M2 | XX | 18.12% | 2V | HS | HO-SC | MFH-2 | Z_M2_XX_18%_2V-HO-SC | 25.2464 | 2000 | Zürich | 18.12% | 20% | 22.01% | Normal | Medium | 1500 | 25 | 15 | 4 | 2.75 | I | 375 | 375 | 720.5 | 159.5 | 3.4825 | 6.9649 | 13.3819 | 15.5674 | 5.9095 | 7.686% | 15.37% | 29.54% | 34.36% | 13.04% | 45.3062 | 20.6242 | 0.61707 | 27.265 | 21.4624 | 20.09% | 52.46% | 4.0977 | 6146.5283 | 25.2464 | 37869.6365 | Glasersatz 2-IV | -1558.9226 | -3.954% | Holz Schnitzel | 1367.7622 | 476.7119 | -56.3046 | -3.954% | -19.6241 | -3.954% | 1612.6921 | 394.4657 | - | - | - | - | 1612.6921 | 2864% | 394.4657 | 2010% | NEIN | NEIN | NEIN
7015 | Z | M2 | XX | 18.12% | 3V | ÖL | ÖL-HE | MFH-2 | Z_M2_XX_18%_3V-ÖL-HE | 23.3582 | 2000 | Zürich | 18.12% | 20% | 22.01% | Normal | Medium | 1500 | 25 | 15 | 4 | 2.75 | I | 375 | 375 | 720.5 | 159.5 | 3.4825 | 6.9649 | 13.3819 | 10.3629 | 5.1288 | 8.856% | 17.71% | 34.03% | 26.35% | 13.04% | 39.321 | 20.6242 | 0.61034 | 27.265 | 17.8854 | 18.21% | 46.73% | 3.969 | 5953.4294 | 23.3582 | 35037.3273 | Glasersatz 3-IV | -4391.2317 | -11.14% | Öl-Heizung | 48662.9546 | 12613.4378 | -6098.9329 | -11.14% | -1580.8434 | -11.14% | 2047.3607 | 511.3924 | - | - | - | - | 2047.3607 | 33.57% | 511.3924 | 32.35% | JA | JA | JA
7016 | Z | M2 | XX | 18.12% | 3V | FW | FEWA | MFH-2 | Z_M2_XX_18%_3V-FEWA | 23.3582 | 2000 | Zürich | 18.12% | 20% | 22.01% | Normal | Medium | 1500 | 25 | 15 | 4 | 2.75 | I | 375 | 375 | 720.5 | 159.5 | 3.4825 | 6.9649 | 13.3819 | 10.3629 | 5.1288 | 8.856% | 17.71% | 34.03% | 26.35% | 13.04% | 39.321 | 20.6242 | 0.61034 | 27.265 | 17.8854 | 18.21% | 46.73% | 3.969 | 5953.4294 | 23.3582 | 35037.3273 | Glasersatz 3-IV | -4391.2317 | -11.14% | Fernwärme | 13808.829 | 2712.3013 | -1730.6619 | -11.14% | -339.933 | -11.14% | 2047.3607 | 511.3924 | - | - | - | - | 2047.3607 | 118.3% | 511.3924 | 150.4% | NEIN | NEIN | NEIN
7017 | Z | M2 | XX | 18.12% | 3V | W1 | LWMX | MFH-2 | Z_M2_XX_18%_3V-LWMX | 23.3582 | 2000 | Zürich | 18.12% | 20% | 22.01% | Normal | Medium | 1500 | 25 | 15 | 4 | 2.75 | I | 375 | 375 | 720.5 | 159.5 | 3.4825 | 6.9649 | 13.3819 | 10.3629 | 5.1288 | 8.856% | 17.71% | 34.03% | 26.35% | 13.04% | 39.321 | 20.6242 | 0.61034 | 27.265 | 17.8854 | 18.21% | 46.73% | 3.969 | 5953.4294 | 23.3582 | 35037.3273 | Glasersatz 3-IV | -4391.2317 | -11.14% | WP LW CH Mix | 27469.2646 | 2032.165 | -3442.7257 | -11.14% | -254.6914 | -11.14% | 2047.3607 | 511.3924 | - | - | - | - | 2047.3607 | 59.47% | 511.3924 | 200.8% | JA | NEIN | JA
7018 | Z | M2 | XX | 18.12% | 3V | W2 | LWCH | MFH-2 | Z_M2_XX_18%_3V-LWCH | 23.3582 | 2000 | Zürich | 18.12% | 20% | 22.01% | Normal | Medium | 1500 | 25 | 15 | 4 | 2.75 | I | 375 | 375 | 720.5 | 159.5 | 3.4825 | 6.9649 | 13.3819 | 10.3629 | 5.1288 | 8.856% | 17.71% | 34.03% | 26.35% | 13.04% | 39.321 | 20.6242 | 0.61034 | 27.265 | 17.8854 | 18.21% | 46.73% | 3.969 | 5953.4294 | 23.3582 | 35037.3273 | Glasersatz 3-IV | -4391.2317 | -11.14% | WP LW CH Zer | 868.9257 | 606.1458 | -108.9025 | -11.14% | -75.9683 | -11.14% | 2047.3607 | 511.3924 | - | - | - | - | 2047.3607 | 1880% | 511.3924 | 673.2% | NEIN | NEIN | NEIN
7019 | Z | M2 | XX | 18.12% | 3V | W3 | ERMX | MFH-2 | Z_M2_XX_18%_3V-ERMX | 23.3582 | 2000 | Zürich | 18.12% | 20% | 22.01% | Normal | Medium | 1500 | 25 | 15 | 4 | 2.75 | I | 375 | 375 | 720.5 | 159.5 | 3.4825 | 6.9649 | 13.3819 | 10.3629 | 5.1288 | 8.856% | 17.71% | 34.03% | 26.35% | 13.04% | 39.321 | 20.6242 | 0.61034 | 27.265 | 17.8854 | 18.21% | 46.73% | 3.969 | 5953.4294 | 23.3582 | 35037.3273 | Glasersatz 3-IV | -4391.2317 | -11.14% | WP E CH Mix | 14750.7148 | 1226.3065 | -1848.7085 | -11.14% | -153.6931 | -11.14% | 2047.3607 | 511.3924 | - | - | - | - | 2047.3607 | 110.7% | 511.3924 | 332.7% | NEIN | NEIN | NEIN
7020 | Z | M2 | XX | 18.12% | 3V | ST | SOTH | MFH-2 | Z_M2_XX_18%_3V-SOTH | 23.3582 | 2000 | Zürich | 18.12% | 20% | 22.01% | Normal | Medium | 1500 | 25 | 15 | 4 | 2.75 | I | 375 | 375 | 720.5 | 159.5 | 3.4825 | 6.9649 | 13.3819 | 10.3629 | 5.1288 | 8.856% | 17.71% | 34.03% | 26.35% | 13.04% | 39.321 | 20.6242 | 0.61034 | 27.265 | 17.8854 | 18.21% | 46.73% | 3.969 | 5953.4294 | 23.3582 | 35037.3273 | Glasersatz 3-IV | -4391.2317 | -11.14% | Solarthermie | 2471.0536 | 608.5431 | -309.6974 | -11.14% | -76.2688 | -11.14% | 2047.3607 | 511.3924 | - | - | - | - | 2047.3607 | 661.1% | 511.3924 | 670.5% | NEIN | NEIN | NEIN
7021 | Z | M2 | XX | 18.12% | 3V | HS | HO-SC | MFH-2 | Z_M2_XX_18%_3V-HO-SC | 23.3582 | 2000 | Zürich | 18.12% | 20% | 22.01% | Normal | Medium | 1500 | 25 | 15 | 4 | 2.75 | I | 375 | 375 | 720.5 | 159.5 | 3.4825 | 6.9649 | 13.3819 | 10.3629 | 5.1288 | 8.856% | 17.71% | 34.03% | 26.35% | 13.04% | 39.321 | 20.6242 | 0.61034 | 27.265 | 17.8854 | 18.21% | 46.73% | 3.969 | 5953.4294 | 23.3582 | 35037.3273 | Glasersatz 3-IV | -4391.2317 | -11.14% | Holz Schnitzel | 1265.4658 | 441.0581 | -158.601 | -11.14% | -55.2779 | -11.14% | 2047.3607 | 511.3924 | - | - | - | - | 2047.3607 | 1291% | 511.3924 | 925.1% | NEIN | NEIN | NEIN
7022 | Z | M2 | XX | 18.12% | VK | ÖL | ÖL-HE | MFH-2 | Z_M2_XX_18%_VK-ÖL-HE | 24.4641 | 2000 | Zürich | 18.12% | 20% | 22.01% | Normal | Medium | 1500 | 25 | 15 | 4 | 2.75 | I | 375 | 375 | 720.5 | 159.5 | 3.4825 | 6.9649 | 13.3819 | 11.9597 | 5.3684 | 8.461% | 16.92% | 32.51% | 29.06% | 13.04% | 41.1574 | 20.6242 | 0.60402 | 27.265 | 17.8854 | 17.49% | 44.16% | 3.6348 | 5452.2611 | 24.4641 | 36696.1503 | Glasersatz Vakuum | -2732.4088 | -6.93% | Öl-Heizung | 50966.8754 | 13210.6141 | -3795.0122 | -6.93% | -983.6672 | -6.93% | 2177.1344 | 532.5287 | - | - | - | - | 2177.1344 | 57.37% | 532.5287 | 54.14% | JA | JA | JA
7023 | Z | M2 | XX | 18.12% | VK | FW | FEWA | MFH-2 | Z_M2_XX_18%_VK-FEWA | 24.4641 | 2000 | Zürich | 18.12% | 20% | 22.01% | Normal | Medium | 1500 | 25 | 15 | 4 | 2.75 | I | 375 | 375 | 720.5 | 159.5 | 3.4825 | 6.9649 | 13.3819 | 11.9597 | 5.3684 | 8.461% | 16.92% | 32.51% | 29.06% | 13.04% | 41.1574 | 20.6242 | 0.60402 | 27.265 | 17.8854 | 17.49% | 44.16% | 3.6348 | 5452.2611 | 24.4641 | 36696.1503 | Glasersatz Vakuum | -2732.4088 | -6.93% | Fernwärme | 14462.6004 | 2840.7137 | -1076.8905 | -6.93% | -211.5206 | -6.93% | 2177.1344 | 532.5287 | - | - | - | - | 2177.1344 | 202.2% | 532.5287 | 251.8% | NEIN | NEIN | NEIN
7024 | Z | M2 | XX | 18.12% | VK | W1 | LWMX | MFH-2 | Z_M2_XX_18%_VK-LWMX | 24.4641 | 2000 | Zürich | 18.12% | 20% | 22.01% | Normal | Medium | 1500 | 25 | 15 | 4 | 2.75 | I | 375 | 375 | 720.5 | 159.5 | 3.4825 | 6.9649 | 13.3819 | 11.9597 | 5.3684 | 8.461% | 16.92% | 32.51% | 29.06% | 13.04% | 41.1574 | 20.6242 | 0.60402 | 27.265 | 17.8854 | 17.49% | 44.16% | 3.6348 | 5452.2611 | 24.4641 | 36696.1503 | Glasersatz Vakuum | -2732.4088 | -6.93% | WP LW CH Mix | 28769.7818 | 2128.3767 | -2142.2085 | -6.93% | -158.4797 | -6.93% | 2177.1344 | 532.5287 | - | - | - | - | 2177.1344 | 101.6% | 532.5287 | 336% | NEIN | NEIN | NEIN
7025 | Z | M2 | XX | 18.12% | VK | W2 | LWCH | MFH-2 | Z_M2_XX_18%_VK-LWCH | 24.4641 | 2000 | Zürich | 18.12% | 20% | 22.01% | Normal | Medium | 1500 | 25 | 15 | 4 | 2.75 | I | 375 | 375 | 720.5 | 159.5 | 3.4825 | 6.9649 | 13.3819 | 11.9597 | 5.3684 | 8.461% | 16.92% | 32.51% | 29.06% | 13.04% | 41.1574 | 20.6242 | 0.60402 | 27.265 | 17.8854 | 17.49% | 44.16% | 3.6348 | 5452.2611 | 24.4641 | 36696.1503 | Glasersatz Vakuum | -2732.4088 | -6.93% | WP LW CH Zer | 910.0645 | 634.8434 | -67.7637 | -6.93% | -47.2707 | -6.93% | 2177.1344 | 532.5287 | - | - | - | - | 2177.1344 | 3213% | 532.5287 | 1127% | NEIN | NEIN | NEIN
7026 | Z | M2 | XX | 18.12% | VK | W3 | ERMX | MFH-2 | Z_M2_XX_18%_VK-ERMX | 24.4641 | 2000 | Zürich | 18.12% | 20% | 22.01% | Normal | Medium | 1500 | 25 | 15 | 4 | 2.75 | I | 375 | 375 | 720.5 | 159.5 | 3.4825 | 6.9649 | 13.3819 | 11.9597 | 5.3684 | 8.461% | 16.92% | 32.51% | 29.06% | 13.04% | 41.1574 | 20.6242 | 0.60402 | 27.265 | 17.8854 | 17.49% | 44.16% | 3.6348 | 5452.2611 | 24.4641 | 36696.1503 | Glasersatz Vakuum | -2732.4088 | -6.93% | WP E CH Mix | 15449.0793 | 1284.3653 | -1150.3441 | -6.93% | -95.6343 | -6.93% | 2177.1344 | 532.5287 | - | - | - | - | 2177.1344 | 189.3% | 532.5287 | 556.8% | NEIN | NEIN | NEIN
7027 | Z | M2 | XX | 18.12% | VK | ST | SOTH | MFH-2 | Z_M2_XX_18%_VK-SOTH | 24.4641 | 2000 | Zürich | 18.12% | 20% | 22.01% | Normal | Medium | 1500 | 25 | 15 | 4 | 2.75 | I | 375 | 375 | 720.5 | 159.5 | 3.4825 | 6.9649 | 13.3819 | 11.9597 | 5.3684 | 8.461% | 16.92% | 32.51% | 29.06% | 13.04% | 41.1574 | 20.6242 | 0.60402 | 27.265 | 17.8854 | 17.49% | 44.16% | 3.6348 | 5452.2611 | 24.4641 | 36696.1503 | Glasersatz Vakuum | -2732.4088 | -6.93% | Solarthermie | 2588.0443 | 637.3542 | -192.7067 | -6.93% | -47.4576 | -6.93% | 2177.1344 | 532.5287 | - | - | - | - | 2177.1344 | 1130% | 532.5287 | 1122% | NEIN | NEIN | NEIN
7028 | Z | M2 | XX | 18.12% | VK | HS | HO-SC | MFH-2 | Z_M2_XX_18%_VK-HO-SC | 24.4641 | 2000 | Zürich | 18.12% | 20% | 22.01% | Normal | Medium | 1500 | 25 | 15 | 4 | 2.75 | I | 375 | 375 | 720.5 | 159.5 | 3.4825 | 6.9649 | 13.3819 | 11.9597 | 5.3684 | 8.461% | 16.92% | 32.51% | 29.06% | 13.04% | 41.1574 | 20.6242 | 0.60402 | 27.265 | 17.8854 | 17.49% | 44.16% | 3.6348 | 5452.2611 | 24.4641 | 36696.1503 | Glasersatz Vakuum | -2732.4088 | -6.93% | Holz Schnitzel | 1325.3786 | 461.9398 | -98.6882 | -6.93% | -34.3962 | -6.93% | 2177.1344 | 532.5287 | - | - | - | - | 2177.1344 | 2206% | 532.5287 | 1548% | NEIN | NEIN | NEIN
7029 | Z | M2 | XX | 18.12% | VA | ÖL | ÖL-HE | MFH-2 | Z_M2_XX_18%_VA-ÖL-HE | 25.2457 | 2000 | Zürich | 18.12% | 20% | 22.01% | Normal | Medium | 1500 | 25 | 15 | 4 | 2.75 | I | 375 | 375 | 720.5 | 159.5 | 3.4825 | 6.9649 | 13.3819 | 14.318 | 5.7221 | 7.938% | 15.88% | 30.5% | 32.64% | 13.04% | 43.8694 | 20.6242 | 0.60856 | 27.265 | 19.6739 | 18.56% | 47.42% | 3.7529 | 5629.2794 | 25.2457 | 37868.5093 | Glasaufdopplung | -1560.0498 | -3.957% | Öl-Heizung | 52595.1518 | 13632.6633 | -2166.7358 | -3.957% | -561.6179 | -3.957% | 872.9694 | 202.1338 | - | - | - | - | 872.9694 | 40.29% | 202.1338 | 35.99% | JA | JA | JA
7030 | Z | M2 | XX | 18.12% | VA | FW | FEWA | MFH-2 | Z_M2_XX_18%_VA-FEWA | 25.2457 | 2000 | Zürich | 18.12% | 20% | 22.01% | Normal | Medium | 1500 | 25 | 15 | 4 | 2.75 | I | 375 | 375 | 720.5 | 159.5 | 3.4825 | 6.9649 | 13.3819 | 14.318 | 5.7221 | 7.938% | 15.88% | 30.5% | 32.64% | 13.04% | 43.8694 | 20.6242 | 0.60856 | 27.265 | 19.6739 | 18.56% | 47.42% | 3.7529 | 5629.2794 | 25.2457 | 37868.5093 | Glasaufdopplung | -1560.0498 | -3.957% | Fernwärme | 14924.6478 | 2931.4681 | -614.8431 | -3.957% | -120.7662 | -3.957% | 872.9694 | 202.1338 | - | - | - | - | 872.9694 | 142% | 202.1338 | 167.4% | NEIN | NEIN | NEIN
7031 | Z | M2 | XX | 18.12% | VA | W1 | LWMX | MFH-2 | Z_M2_XX_18%_VA-LWMX | 25.2457 | 2000 | Zürich | 18.12% | 20% | 22.01% | Normal | Medium | 1500 | 25 | 15 | 4 | 2.75 | I | 375 | 375 | 720.5 | 159.5 | 3.4825 | 6.9649 | 13.3819 | 14.318 | 5.7221 | 7.938% | 15.88% | 30.5% | 32.64% | 13.04% | 43.8694 | 20.6242 | 0.60856 | 27.265 | 19.6739 | 18.56% | 47.42% | 3.7529 | 5629.2794 | 25.2457 | 37868.5093 | Glasaufdopplung | -1560.0498 | -3.957% | WP LW CH Mix | 29688.9113 | 2196.3735 | -1223.079 | -3.957% | -90.4829 | -3.957% | 872.9694 | 202.1338 | - | - | - | - | 872.9694 | 71.37% | 202.1338 | 223.4% | JA | NEIN | JA
7032 | Z | M2 | XX | 18.12% | VA | W2 | LWCH | MFH-2 | Z_M2_XX_18%_VA-LWCH | 25.2457 | 2000 | Zürich | 18.12% | 20% | 22.01% | Normal | Medium | 1500 | 25 | 15 | 4 | 2.75 | I | 375 | 375 | 720.5 | 159.5 | 3.4825 | 6.9649 | 13.3819 | 14.318 | 5.7221 | 7.938% | 15.88% | 30.5% | 32.64% | 13.04% | 43.8694 | 20.6242 | 0.60856 | 27.265 | 19.6739 | 18.56% | 47.42% | 3.7529 | 5629.2794 | 25.2457 | 37868.5093 | Glasaufdopplung | -1560.0498 | -3.957% | WP LW CH Zer | 939.139 | 655.1252 | -38.6892 | -3.957% | -26.9889 | -3.957% | 872.9694 | 202.1338 | - | - | - | - | 872.9694 | 2256% | 202.1338 | 749% | NEIN | NEIN | NEIN
7033 | Z | M2 | XX | 18.12% | VA | W3 | ERMX | MFH-2 | Z_M2_XX_18%_VA-ERMX | 25.2457 | 2000 | Zürich | 18.12% | 20% | 22.01% | Normal | Medium | 1500 | 25 | 15 | 4 | 2.75 | I | 375 | 375 | 720.5 | 159.5 | 3.4825 | 6.9649 | 13.3819 | 14.318 | 5.7221 | 7.938% | 15.88% | 30.5% | 32.64% | 13.04% | 43.8694 | 20.6242 | 0.60856 | 27.265 | 19.6739 | 18.56% | 47.42% | 3.7529 | 5629.2794 | 25.2457 | 37868.5093 | Glasaufdopplung | -1560.0498 | -3.957% | WP E CH Mix | 15942.6424 | 1325.3978 | -656.7809 | -3.957% | -54.6017 | -3.957% | 872.9694 | 202.1338 | - | - | - | - | 872.9694 | 132.9% | 202.1338 | 370.2% | NEIN | NEIN | NEIN
7034 | Z | M2 | XX | 18.12% | VA | ST | SOTH | MFH-2 | Z_M2_XX_18%_VA-SOTH | 25.2457 | 2000 | Zürich | 18.12% | 20% | 22.01% | Normal | Medium | 1500 | 25 | 15 | 4 | 2.75 | I | 375 | 375 | 720.5 | 159.5 | 3.4825 | 6.9649 | 13.3819 | 14.318 | 5.7221 | 7.938% | 15.88% | 30.5% | 32.64% | 13.04% | 43.8694 | 20.6242 | 0.60856 | 27.265 | 19.6739 | 18.56% | 47.42% | 3.7529 | 5629.2794 | 25.2457 | 37868.5093 | Glasaufdopplung | -1560.0498 | -3.957% | Solarthermie | 2670.7264 | 657.7162 | -110.0246 | -3.957% | -27.0956 | -3.957% | 872.9694 | 202.1338 | - | - | - | - | 872.9694 | 793.4% | 202.1338 | 746% | NEIN | NEIN | NEIN
7035 | Z | M2 | XX | 18.12% | VA | HS | HO-SC | MFH-2 | Z_M2_XX_18%_VA-HO-SC | 25.2457 | 2000 | Zürich | 18.12% | 20% | 22.01% | Normal | Medium | 1500 | 25 | 15 | 4 | 2.75 | I | 375 | 375 | 720.5 | 159.5 | 3.4825 | 6.9649 | 13.3819 | 14.318 | 5.7221 | 7.938% | 15.88% | 30.5% | 32.64% | 13.04% | 43.8694 | 20.6242 | 0.60856 | 27.265 | 19.6739 | 18.56% | 47.42% | 3.7529 | 5629.2794 | 25.2457 | 37868.5093 | Glasaufdopplung | -1560.0498 | -3.957% | Holz Schnitzel | 1367.7215 | 476.6977 | -56.3453 | -3.957% | -19.6383 | -3.957% | 872.9694 | 202.1338 | - | - | - | - | 872.9694 | 1549% | 202.1338 | 1029% | NEIN | NEIN | NEIN
7036 | Z | M2 | XX | 18.12% | HO | ÖL | ÖL-HE | MFH-2 | Z_M2_XX_18%_HO-ÖL-HE | 22.8372 | 2000 | Zürich | 18.12% | 20% | 22.01% | Normal | Medium | 1500 | 25 | 15 | 4 | 2.75 | I | 375 | 375 | 720.5 | 159.5 | 3.4825 | 6.9649 | 13.3819 | 9.5997 | 5.0144 | 9.059% | 18.12% | 34.81% | 24.97% | 13.04% | 38.4434 | 20.6242 | 0.61337 | 27.265 | 17.8854 | 18.57% | 48.04% | 4.1319 | 6197.9192 | 22.8372 | 34255.739 | Fensterersatz H | -5172.82 | -13.12% | Öl-Heizung | 47577.4153 | 12332.066 | -7184.4723 | -13.12% | -1862.2152 | -13.12% | 1706.1339 | 426.1603 | 713.1696 | 150.0559 | - | - | 2419.3036 | 33.67% | 576.2162 | 30.94% | JA | JA | JA
7037 | Z | M2 | XX | 18.12% | HO | FW | FEWA | MFH-2 | Z_M2_XX_18%_HO-FEWA | 22.8372 | 2000 | Zürich | 18.12% | 20% | 22.01% | Normal | Medium | 1500 | 25 | 15 | 4 | 2.75 | I | 375 | 375 | 720.5 | 159.5 | 3.4825 | 6.9649 | 13.3819 | 9.5997 | 5.0144 | 9.059% | 18.12% | 34.81% | 24.97% | 13.04% | 38.4434 | 20.6242 | 0.61337 | 27.265 | 17.8854 | 18.57% | 48.04% | 4.1319 | 6197.9192 | 22.8372 | 34255.739 | Fensterersatz H | -5172.82 | -13.12% | Fernwärme | 13500.7913 | 2651.7972 | -2038.6997 | -13.12% | -400.4371 | -13.12% | 1706.1339 | 426.1603 | 713.1696 | 150.0559 | - | - | 2419.3036 | 118.7% | 576.2162 | 143.9% | NEIN | NEIN | NEIN
7038 | Z | M2 | XX | 18.12% | HO | W1 | LWMX | MFH-2 | Z_M2_XX_18%_HO-LWMX | 22.8372 | 2000 | Zürich | 18.12% | 20% | 22.01% | Normal | Medium | 1500 | 25 | 15 | 4 | 2.75 | I | 375 | 375 | 720.5 | 159.5 | 3.4825 | 6.9649 | 13.3819 | 9.5997 | 5.0144 | 9.059% | 18.12% | 34.81% | 24.97% | 13.04% | 38.4434 | 20.6242 | 0.61337 | 27.265 | 17.8854 | 18.57% | 48.04% | 4.1319 | 6197.9192 | 22.8372 | 34255.739 | Fensterersatz H | -5172.82 | -13.12% | WP LW CH Mix | 26856.4994 | 1986.8329 | -4055.4909 | -13.12% | -300.0236 | -13.12% | 1706.1339 | 426.1603 | 713.1696 | 150.0559 | - | - | 2419.3036 | 59.66% | 576.2162 | 192.1% | JA | NEIN | JA
7039 | Z | M2 | XX | 18.12% | HO | W2 | LWCH | MFH-2 | Z_M2_XX_18%_HO-LWCH | 22.8372 | 2000 | Zürich | 18.12% | 20% | 22.01% | Normal | Medium | 1500 | 25 | 15 | 4 | 2.75 | I | 375 | 375 | 720.5 | 159.5 | 3.4825 | 6.9649 | 13.3819 | 9.5997 | 5.0144 | 9.059% | 18.12% | 34.81% | 24.97% | 13.04% | 38.4434 | 20.6242 | 0.61337 | 27.265 | 17.8854 | 18.57% | 48.04% | 4.1319 | 6197.9192 | 22.8372 | 34255.739 | Fensterersatz H | -5172.82 | -13.12% | WP LW CH Zer | 849.5423 | 592.6243 | -128.2859 | -13.12% | -89.4898 | -13.12% | 1706.1339 | 426.1603 | 713.1696 | 150.0559 | - | - | 2419.3036 | 1886% | 576.2162 | 643.9% | NEIN | NEIN | NEIN
7040 | Z | M2 | XX | 18.12% | HO | W3 | ERMX | MFH-2 | Z_M2_XX_18%_HO-ERMX | 22.8372 | 2000 | Zürich | 18.12% | 20% | 22.01% | Normal | Medium | 1500 | 25 | 15 | 4 | 2.75 | I | 375 | 375 | 720.5 | 159.5 | 3.4825 | 6.9649 | 13.3819 | 9.5997 | 5.0144 | 9.059% | 18.12% | 34.81% | 24.97% | 13.04% | 38.4434 | 20.6242 | 0.61337 | 27.265 | 17.8854 | 18.57% | 48.04% | 4.1319 | 6197.9192 | 22.8372 | 34255.739 | Fensterersatz H | -5172.82 | -13.12% | WP E CH Mix | 14421.6661 | 1198.9509 | -2177.7572 | -13.12% | -181.0487 | -13.12% | 1706.1339 | 426.1603 | 713.1696 | 150.0559 | - | - | 2419.3036 | 111.1% | 576.2162 | 318.3% | NEIN | NEIN | NEIN
7041 | Z | M2 | XX | 18.12% | HO | ST | SOTH | MFH-2 | Z_M2_XX_18%_HO-SOTH | 22.8372 | 2000 | Zürich | 18.12% | 20% | 22.01% | Normal | Medium | 1500 | 25 | 15 | 4 | 2.75 | I | 375 | 375 | 720.5 | 159.5 | 3.4825 | 6.9649 | 13.3819 | 9.5997 | 5.0144 | 9.059% | 18.12% | 34.81% | 24.97% | 13.04% | 38.4434 | 20.6242 | 0.61337 | 27.265 | 17.8854 | 18.57% | 48.04% | 4.1319 | 6197.9192 | 22.8372 | 34255.739 | Fensterersatz H | -5172.82 | -13.12% | Solarthermie | 2415.9311 | 594.9681 | -364.8199 | -13.12% | -89.8437 | -13.12% | 1706.1339 | 426.1603 | 713.1696 | 150.0559 | - | - | 2419.3036 | 663.2% | 576.2162 | 641.4% | NEIN | NEIN | NEIN
7042 | Z | M2 | XX | 18.12% | HO | HS | HO-SC | MFH-2 | Z_M2_XX_18%_HO-HO-SC | 22.8372 | 2000 | Zürich | 18.12% | 20% | 22.01% | Normal | Medium | 1500 | 25 | 15 | 4 | 2.75 | I | 375 | 375 | 720.5 | 159.5 | 3.4825 | 6.9649 | 13.3819 | 9.5997 | 5.0144 | 9.059% | 18.12% | 34.81% | 24.97% | 13.04% | 38.4434 | 20.6242 | 0.61337 | 27.265 | 17.8854 | 18.57% | 48.04% | 4.1319 | 6197.9192 | 22.8372 | 34255.739 | Fensterersatz H | -5172.82 | -13.12% | Holz Schnitzel | 1237.2367 | 431.2193 | -186.8301 | -13.12% | -65.1167 | -13.12% | 1706.1339 | 426.1603 | 713.1696 | 150.0559 | - | - | 2419.3036 | 1295% | 576.2162 | 884.9% | NEIN | NEIN | NEIN
7043 | Z | M2 | XX | 18.12% | HM | ÖL | ÖL-HE | MFH-2 | Z_M2_XX_18%_HM-ÖL-HE | 23.0104 | 2000 | Zürich | 18.12% | 20% | 22.01% | Normal | Medium | 1500 | 25 | 15 | 4 | 2.75 | I | 375 | 375 | 720.5 | 159.5 | 3.4825 | 6.9649 | 13.3819 | 9.8541 | 5.0525 | 8.99% | 17.98% | 34.55% | 25.44% | 13.04% | 38.7359 | 20.6242 | 0.61236 | 27.265 | 17.8854 | 18.45% | 47.6% | 4.0774 | 6116.1192 | 23.0104 | 34515.5831 | Fensterersatz HM | -4912.9759 | -12.46% | Öl-Heizung | 47938.3099 | 12425.6099 | -6823.5776 | -12.46% | -1768.6713 | -12.46% | 1706.1339 | 426.1603 | 932.5833 | 204.3418 | - | - | 2638.7172 | 38.67% | 630.5021 | 35.65% | JA | JA | JA
7044 | Z | M2 | XX | 18.12% | HM | FW | FEWA | MFH-2 | Z_M2_XX_18%_HM-FEWA | 23.0104 | 2000 | Zürich | 18.12% | 20% | 22.01% | Normal | Medium | 1500 | 25 | 15 | 4 | 2.75 | I | 375 | 375 | 720.5 | 159.5 | 3.4825 | 6.9649 | 13.3819 | 9.8541 | 5.0525 | 8.99% | 17.98% | 34.55% | 25.44% | 13.04% | 38.7359 | 20.6242 | 0.61236 | 27.265 | 17.8854 | 18.45% | 47.6% | 4.0774 | 6116.1192 | 23.0104 | 34515.5831 | Fensterersatz HM | -4912.9759 | -12.46% | Fernwärme | 13603.2004 | 2671.9122 | -1936.2905 | -12.46% | -380.3221 | -12.46% | 1706.1339 | 426.1603 | 932.5833 | 204.3418 | - | - | 2638.7172 | 136.3% | 630.5021 | 165.8% | NEIN | NEIN | NEIN
7045 | Z | M2 | XX | 18.12% | HM | W1 | LWMX | MFH-2 | Z_M2_XX_18%_HM-LWMX | 23.0104 | 2000 | Zürich | 18.12% | 20% | 22.01% | Normal | Medium | 1500 | 25 | 15 | 4 | 2.75 | I | 375 | 375 | 720.5 | 159.5 | 3.4825 | 6.9649 | 13.3819 | 9.8541 | 5.0525 | 8.99% | 17.98% | 34.55% | 25.44% | 13.04% | 38.7359 | 20.6242 | 0.61236 | 27.265 | 17.8854 | 18.45% | 47.6% | 4.0774 | 6116.1192 | 23.0104 | 34515.5831 | Fensterersatz HM | -4912.9759 | -12.46% | WP LW CH Mix | 27060.2172 | 2001.9038 | -3851.7731 | -12.46% | -284.9526 | -12.46% | 1706.1339 | 426.1603 | 932.5833 | 204.3418 | - | - | 2638.7172 | 68.51% | 630.5021 | 221.3% | JA | NEIN | JA
7046 | Z | M2 | XX | 18.12% | HM | W2 | LWCH | MFH-2 | Z_M2_XX_18%_HM-LWCH | 23.0104 | 2000 | Zürich | 18.12% | 20% | 22.01% | Normal | Medium | 1500 | 25 | 15 | 4 | 2.75 | I | 375 | 375 | 720.5 | 159.5 | 3.4825 | 6.9649 | 13.3819 | 9.8541 | 5.0525 | 8.99% | 17.98% | 34.55% | 25.44% | 13.04% | 38.7359 | 20.6242 | 0.61236 | 27.265 | 17.8854 | 18.45% | 47.6% | 4.0774 | 6116.1192 | 23.0104 | 34515.5831 | Fensterersatz HM | -4912.9759 | -12.46% | WP LW CH Zer | 855.9865 | 597.1196 | -121.8418 | -12.46% | -84.9945 | -12.46% | 1706.1339 | 426.1603 | 932.5833 | 204.3418 | - | - | 2638.7172 | 2166% | 630.5021 | 741.8% | NEIN | NEIN | NEIN
7047 | Z | M2 | XX | 18.12% | HM | W3 | ERMX | MFH-2 | Z_M2_XX_18%_HM-ERMX | 23.0104 | 2000 | Zürich | 18.12% | 20% | 22.01% | Normal | Medium | 1500 | 25 | 15 | 4 | 2.75 | I | 375 | 375 | 720.5 | 159.5 | 3.4825 | 6.9649 | 13.3819 | 9.8541 | 5.0525 | 8.99% | 17.98% | 34.55% | 25.44% | 13.04% | 38.7359 | 20.6242 | 0.61236 | 27.265 | 17.8854 | 18.45% | 47.6% | 4.0774 | 6116.1192 | 23.0104 | 34515.5831 | Fensterersatz HM | -4912.9759 | -12.46% | WP E CH Mix | 14531.0605 | 1208.0454 | -2068.3628 | -12.46% | -171.9542 | -12.46% | 1706.1339 | 426.1603 | 932.5833 | 204.3418 | - | - | 2638.7172 | 127.6% | 630.5021 | 366.7% | NEIN | NEIN | NEIN
7048 | Z | M2 | XX | 18.12% | HM | ST | SOTH | MFH-2 | Z_M2_XX_18%_HM-SOTH | 23.0104 | 2000 | Zürich | 18.12% | 20% | 22.01% | Normal | Medium | 1500 | 25 | 15 | 4 | 2.75 | I | 375 | 375 | 720.5 | 159.5 | 3.4825 | 6.9649 | 13.3819 | 9.8541 | 5.0525 | 8.99% | 17.98% | 34.55% | 25.44% | 13.04% | 38.7359 | 20.6242 | 0.61236 | 27.265 | 17.8854 | 18.45% | 47.6% | 4.0774 | 6116.1192 | 23.0104 | 34515.5831 | Fensterersatz HM | -4912.9759 | -12.46% | Solarthermie | 2434.2569 | 599.4812 | -346.4941 | -12.46% | -85.3306 | -12.46% | 1706.1339 | 426.1603 | 932.5833 | 204.3418 | - | - | 2638.7172 | 761.5% | 630.5021 | 738.9% | NEIN | NEIN | NEIN
7049 | Z | M2 | XX | 18.12% | HM | HS | HO-SC | MFH-2 | Z_M2_XX_18%_HM-HO-SC | 23.0104 | 2000 | Zürich | 18.12% | 20% | 22.01% | Normal | Medium | 1500 | 25 | 15 | 4 | 2.75 | I | 375 | 375 | 720.5 | 159.5 | 3.4825 | 6.9649 | 13.3819 | 9.8541 | 5.0525 | 8.99% | 17.98% | 34.55% | 25.44% | 13.04% | 38.7359 | 20.6242 | 0.61236 | 27.265 | 17.8854 | 18.45% | 47.6% | 4.0774 | 6116.1192 | 23.0104 | 34515.5831 | Fensterersatz HM | -4912.9759 | -12.46% | Holz Schnitzel | 1246.6217 | 434.4903 | -177.4451 | -12.46% | -61.8457 | -12.46% | 1706.1339 | 426.1603 | 932.5833 | 204.3418 | - | - | 2638.7172 | 1487% | 630.5021 | 1019% | NEIN | NEIN | NEIN
7050 | Z | M2 | XX | 18.12% | KU | ÖL | ÖL-HE | MFH-2 | Z_M2_XX_18%_KU-ÖL-HE | 22.6644 | 2000 | Zürich | 18.12% | 20% | 22.01% | Normal | Medium | 1500 | 25 | 15 | 4 | 2.75 | I | 375 | 375 | 720.5 | 159.5 | 3.4825 | 6.9649 | 13.3819 | 9.3453 | 4.9762 | 9.128% | 18.26% | 35.08% | 24.5% | 13.04% | 38.1508 | 20.6242 | 0.61439 | 27.265 | 17.8854 | 18.7% | 48.48% | 4.1867 | 6279.9983 | 22.6644 | 33996.5257 | Fensterersatz K | -5432.0333 | -13.78% | Öl-Heizung | 47217.3968 | 12238.7493 | -7544.4907 | -13.78% | -1955.532 | -13.78% | 1706.1339 | 426.1603 | 1166.8142 | 225.3237 | - | - | 2872.9481 | 38.08% | 651.484 | 33.31% | JA | JA | JA
7051 | Z | M2 | XX | 18.12% | KU | FW | FEWA | MFH-2 | Z_M2_XX_18%_KU-FEWA | 22.6644 | 2000 | Zürich | 18.12% | 20% | 22.01% | Normal | Medium | 1500 | 25 | 15 | 4 | 2.75 | I | 375 | 375 | 720.5 | 159.5 | 3.4825 | 6.9649 | 13.3819 | 9.3453 | 4.9762 | 9.128% | 18.26% | 35.08% | 24.5% | 13.04% | 38.1508 | 20.6242 | 0.61439 | 27.265 | 17.8854 | 18.7% | 48.48% | 4.1867 | 6279.9983 | 22.6644 | 33996.5257 | Fensterersatz K | -5432.0333 | -13.78% | Fernwärme | 13398.6307 | 2631.731 | -2140.8602 | -13.78% | -420.5033 | -13.78% | 1706.1339 | 426.1603 | 1166.8142 | 225.3237 | - | - | 2872.9481 | 134.2% | 651.484 | 154.9% | NEIN | NEIN | NEIN
7052 | Z | M2 | XX | 18.12% | KU | W1 | LWMX | MFH-2 | Z_M2_XX_18%_KU-LWMX | 22.6644 | 2000 | Zürich | 18.12% | 20% | 22.01% | Normal | Medium | 1500 | 25 | 15 | 4 | 2.75 | I | 375 | 375 | 720.5 | 159.5 | 3.4825 | 6.9649 | 13.3819 | 9.3453 | 4.9762 | 9.128% | 18.26% | 35.08% | 24.5% | 13.04% | 38.1508 | 20.6242 | 0.61439 | 27.265 | 17.8854 | 18.7% | 48.48% | 4.1867 | 6279.9983 | 22.6644 | 33996.5257 | Fensterersatz K | -5432.0333 | -13.78% | WP LW CH Mix | 26653.2762 | 1971.7985 | -4258.7141 | -13.78% | -315.0579 | -13.78% | 1706.1339 | 426.1603 | 1166.8142 | 225.3237 | - | - | 2872.9481 | 67.46% | 651.484 | 206.8% | JA | NEIN | JA
7053 | Z | M2 | XX | 18.12% | KU | W2 | LWCH | MFH-2 | Z_M2_XX_18%_KU-LWCH | 22.6644 | 2000 | Zürich | 18.12% | 20% | 22.01% | Normal | Medium | 1500 | 25 | 15 | 4 | 2.75 | I | 375 | 375 | 720.5 | 159.5 | 3.4825 | 6.9649 | 13.3819 | 9.3453 | 4.9762 | 9.128% | 18.26% | 35.08% | 24.5% | 13.04% | 38.1508 | 20.6242 | 0.61439 | 27.265 | 17.8854 | 18.7% | 48.48% | 4.1867 | 6279.9983 | 22.6644 | 33996.5257 | Fensterersatz K | -5432.0333 | -13.78% | WP LW CH Zer | 843.1138 | 588.1399 | -134.7144 | -13.78% | -93.9742 | -13.78% | 1706.1339 | 426.1603 | 1166.8142 | 225.3237 | - | - | 2872.9481 | 2133% | 651.484 | 693.3% | NEIN | NEIN | NEIN
7054 | Z | M2 | XX | 18.12% | KU | W3 | ERMX | MFH-2 | Z_M2_XX_18%_KU-ERMX | 22.6644 | 2000 | Zürich | 18.12% | 20% | 22.01% | Normal | Medium | 1500 | 25 | 15 | 4 | 2.75 | I | 375 | 375 | 720.5 | 159.5 | 3.4825 | 6.9649 | 13.3819 | 9.3453 | 4.9762 | 9.128% | 18.26% | 35.08% | 24.5% | 13.04% | 38.1508 | 20.6242 | 0.61439 | 27.265 | 17.8854 | 18.7% | 48.48% | 4.1867 | 6279.9983 | 22.6644 | 33996.5257 | Fensterersatz K | -5432.0333 | -13.78% | WP E CH Mix | 14312.5373 | 1189.8784 | -2286.886 | -13.78% | -190.1212 | -13.78% | 1706.1339 | 426.1603 | 1166.8142 | 225.3237 | - | - | 2872.9481 | 125.6% | 651.484 | 342.7% | NEIN | NEIN | NEIN
7055 | Z | M2 | XX | 18.12% | KU | ST | SOTH | MFH-2 | Z_M2_XX_18%_KU-SOTH | 22.6644 | 2000 | Zürich | 18.12% | 20% | 22.01% | Normal | Medium | 1500 | 25 | 15 | 4 | 2.75 | I | 375 | 375 | 720.5 | 159.5 | 3.4825 | 6.9649 | 13.3819 | 9.3453 | 4.9762 | 9.128% | 18.26% | 35.08% | 24.5% | 13.04% | 38.1508 | 20.6242 | 0.61439 | 27.265 | 17.8854 | 18.7% | 48.48% | 4.1867 | 6279.9983 | 22.6644 | 33996.5257 | Fensterersatz K | -5432.0333 | -13.78% | Solarthermie | 2397.6497 | 590.466 | -383.1013 | -13.78% | -94.3458 | -13.78% | 1706.1339 | 426.1603 | 1166.8142 | 225.3237 | - | - | 2872.9481 | 749.9% | 651.484 | 690.5% | NEIN | NEIN | NEIN
7056 | Z | M2 | XX | 18.12% | KU | HS | HO-SC | MFH-2 | Z_M2_XX_18%_KU-HO-SC | 22.6644 | 2000 | Zürich | 18.12% | 20% | 22.01% | Normal | Medium | 1500 | 25 | 15 | 4 | 2.75 | I | 375 | 375 | 720.5 | 159.5 | 3.4825 | 6.9649 | 13.3819 | 9.3453 | 4.9762 | 9.128% | 18.26% | 35.08% | 24.5% | 13.04% | 38.1508 | 20.6242 | 0.61439 | 27.265 | 17.8854 | 18.7% | 48.48% | 4.1867 | 6279.9983 | 22.6644 | 33996.5257 | Fensterersatz K | -5432.0333 | -13.78% | Holz Schnitzel | 1227.8745 | 427.9563 | -196.1923 | -13.78% | -68.3797 | -13.78% | 1706.1339 | 426.1603 | 1166.8142 | 225.3237 | - | - | 2872.9481 | 1464% | 651.484 | 952.7% | NEIN | NEIN | NEIN
7057 | Z | M2 | XX | 18.12% | ME | ÖL | ÖL-HE | MFH-2 | Z_M2_XX_18%_ME-ÖL-HE | 23.3582 | 2000 | Zürich | 18.12% | 20% | 22.01% | Normal | Medium | 1500 | 25 | 15 | 4 | 2.75 | I | 375 | 375 | 720.5 | 159.5 | 3.4825 | 6.9649 | 13.3819 | 10.3629 | 5.1288 | 8.856% | 17.71% | 34.03% | 26.35% | 13.04% | 39.321 | 20.6242 | 0.61034 | 27.265 | 17.8854 | 18.21% | 46.73% | 3.969 | 5953.4294 | 23.3582 | 35037.3273 | Fensterersatz M | -4391.2317 | -11.14% | Öl-Heizung | 48662.9546 | 12613.4378 | -6098.9329 | -11.14% | -1580.8434 | -11.14% | 1706.1339 | 426.1603 | 1528.5602 | 364.6011 | - | - | 3234.6942 | 53.04% | 790.7614 | 50.02% | JA | JA | JA
7058 | Z | M2 | XX | 18.12% | ME | FW | FEWA | MFH-2 | Z_M2_XX_18%_ME-FEWA | 23.3582 | 2000 | Zürich | 18.12% | 20% | 22.01% | Normal | Medium | 1500 | 25 | 15 | 4 | 2.75 | I | 375 | 375 | 720.5 | 159.5 | 3.4825 | 6.9649 | 13.3819 | 10.3629 | 5.1288 | 8.856% | 17.71% | 34.03% | 26.35% | 13.04% | 39.321 | 20.6242 | 0.61034 | 27.265 | 17.8854 | 18.21% | 46.73% | 3.969 | 5953.4294 | 23.3582 | 35037.3273 | Fensterersatz M | -4391.2317 | -11.14% | Fernwärme | 13808.829 | 2712.3013 | -1730.6619 | -11.14% | -339.933 | -11.14% | 1706.1339 | 426.1603 | 1528.5602 | 364.6011 | - | - | 3234.6942 | 186.9% | 790.7614 | 232.6% | NEIN | NEIN | NEIN
7059 | Z | M2 | XX | 18.12% | ME | W1 | LWMX | MFH-2 | Z_M2_XX_18%_ME-LWMX | 23.3582 | 2000 | Zürich | 18.12% | 20% | 22.01% | Normal | Medium | 1500 | 25 | 15 | 4 | 2.75 | I | 375 | 375 | 720.5 | 159.5 | 3.4825 | 6.9649 | 13.3819 | 10.3629 | 5.1288 | 8.856% | 17.71% | 34.03% | 26.35% | 13.04% | 39.321 | 20.6242 | 0.61034 | 27.265 | 17.8854 | 18.21% | 46.73% | 3.969 | 5953.4294 | 23.3582 | 35037.3273 | Fensterersatz M | -4391.2317 | -11.14% | WP LW CH Mix | 27469.2646 | 2032.165 | -3442.7257 | -11.14% | -254.6914 | -11.14% | 1706.1339 | 426.1603 | 1528.5602 | 364.6011 | - | - | 3234.6942 | 93.96% | 790.7614 | 310.5% | JA | NEIN | JA
7060 | Z | M2 | XX | 18.12% | ME | W2 | LWCH | MFH-2 | Z_M2_XX_18%_ME-LWCH | 23.3582 | 2000 | Zürich | 18.12% | 20% | 22.01% | Normal | Medium | 1500 | 25 | 15 | 4 | 2.75 | I | 375 | 375 | 720.5 | 159.5 | 3.4825 | 6.9649 | 13.3819 | 10.3629 | 5.1288 | 8.856% | 17.71% | 34.03% | 26.35% | 13.04% | 39.321 | 20.6242 | 0.61034 | 27.265 | 17.8854 | 18.21% | 46.73% | 3.969 | 5953.4294 | 23.3582 | 35037.3273 | Fensterersatz M | -4391.2317 | -11.14% | WP LW CH Zer | 868.9257 | 606.1458 | -108.9025 | -11.14% | -75.9683 | -11.14% | 1706.1339 | 426.1603 | 1528.5602 | 364.6011 | - | - | 3234.6942 | 2970% | 790.7614 | 1041% | NEIN | NEIN | NEIN
7061 | Z | M2 | XX | 18.12% | ME | W3 | ERMX | MFH-2 | Z_M2_XX_18%_ME-ERMX | 23.3582 | 2000 | Zürich | 18.12% | 20% | 22.01% | Normal | Medium | 1500 | 25 | 15 | 4 | 2.75 | I | 375 | 375 | 720.5 | 159.5 | 3.4825 | 6.9649 | 13.3819 | 10.3629 | 5.1288 | 8.856% | 17.71% | 34.03% | 26.35% | 13.04% | 39.321 | 20.6242 | 0.61034 | 27.265 | 17.8854 | 18.21% | 46.73% | 3.969 | 5953.4294 | 23.3582 | 35037.3273 | Fensterersatz M | -4391.2317 | -11.14% | WP E CH Mix | 14750.7148 | 1226.3065 | -1848.7085 | -11.14% | -153.6931 | -11.14% | 1706.1339 | 426.1603 | 1528.5602 | 364.6011 | - | - | 3234.6942 | 175% | 790.7614 | 514.5% | NEIN | NEIN | NEIN
7062 | Z | M2 | XX | 18.12% | ME | ST | SOTH | MFH-2 | Z_M2_XX_18%_ME-SOTH | 23.3582 | 2000 | Zürich | 18.12% | 20% | 22.01% | Normal | Medium | 1500 | 25 | 15 | 4 | 2.75 | I | 375 | 375 | 720.5 | 159.5 | 3.4825 | 6.9649 | 13.3819 | 10.3629 | 5.1288 | 8.856% | 17.71% | 34.03% | 26.35% | 13.04% | 39.321 | 20.6242 | 0.61034 | 27.265 | 17.8854 | 18.21% | 46.73% | 3.969 | 5953.4294 | 23.3582 | 35037.3273 | Fensterersatz M | -4391.2317 | -11.14% | Solarthermie | 2471.0536 | 608.5431 | -309.6974 | -11.14% | -76.2688 | -11.14% | 1706.1339 | 426.1603 | 1528.5602 | 364.6011 | - | - | 3234.6942 | 1044% | 790.7614 | 1037% | NEIN | NEIN | NEIN
7063 | Z | M2 | XX | 18.12% | ME | HS | HO-SC | MFH-2 | Z_M2_XX_18%_ME-HO-SC | 23.3582 | 2000 | Zürich | 18.12% | 20% | 22.01% | Normal | Medium | 1500 | 25 | 15 | 4 | 2.75 | I | 375 | 375 | 720.5 | 159.5 | 3.4825 | 6.9649 | 13.3819 | 10.3629 | 5.1288 | 8.856% | 17.71% | 34.03% | 26.35% | 13.04% | 39.321 | 20.6242 | 0.61034 | 27.265 | 17.8854 | 18.21% | 46.73% | 3.969 | 5953.4294 | 23.3582 | 35037.3273 | Fensterersatz M | -4391.2317 | -11.14% | Holz Schnitzel | 1265.4658 | 441.0581 | -158.601 | -11.14% | -55.2779 | -11.14% | 1706.1339 | 426.1603 | 1528.5602 | 364.6011 | - | - | 3234.6942 | 2040% | 790.7614 | 1431% | NEIN | NEIN | NEIN
7064 | Z | M2 | XX | 18.12% | GH | ÖL | ÖL-HE | MFH-2 | Z_M2_XX_18%_GH-ÖL-HE | 14.1787 | 2000 | Zürich | 18.12% | 20% | 22.01% | Normal | Medium | 1500 | 25 | 15 | 4 | 2.75 | I | 375 | 375 | 720.5 | 159.5 | 2.9021 | 3.4825 | 7.5831 | 9.5997 | 4.7135 | 10.26% | 12.31% | 26.81% | 33.94% | 16.67% | 28.2808 | 20.6242 | 0.71008 | 27.265 | 17.8854 | 25.97% | 89.57% | 4.8039 | 7205.8772 | 14.1787 | 21268.0102 | Gebäudehülle | -18160.5488 | -46.06% | Öl-Heizung | 29538.9031 | 7656.4837 | -25222.9845 | -46.06% | -6537.7976 | -46.06% | 1706.1339 | 426.1603 | 947.9707 | 195.8255 | 7843.8 | 2145.5 | 10497.9046 | 41.62% | 2767.4858 | 42.33% | JA | JA | JA
7065 | Z | M2 | XX | 18.12% | GH | FW | FEWA | MFH-2 | Z_M2_XX_18%_GH-FEWA | 14.1787 | 2000 | Zürich | 18.12% | 20% | 22.01% | Normal | Medium | 1500 | 25 | 15 | 4 | 2.75 | I | 375 | 375 | 720.5 | 159.5 | 2.9021 | 3.4825 | 7.5831 | 9.5997 | 4.7135 | 10.26% | 12.31% | 26.81% | 33.94% | 16.67% | 28.2808 | 20.6242 | 0.71008 | 27.265 | 17.8854 | 25.97% | 89.57% | 4.8039 | 7205.8772 | 14.1787 | 21268.0102 | Gebäudehülle | -18160.5488 | -46.06% | Fernwärme | 8382.0981 | 1646.3942 | -7157.3928 | -46.06% | -1405.8401 | -46.06% | 1706.1339 | 426.1603 | 947.9707 | 195.8255 | 7843.8 | 2145.5 | 10497.9046 | 146.7% | 2767.4858 | 196.9% | NEIN | NEIN | NEIN
7066 | Z | M2 | XX | 18.12% | GH | W1 | LWMX | MFH-2 | Z_M2_XX_18%_GH-LWMX | 14.1787 | 2000 | Zürich | 18.12% | 20% | 22.01% | Normal | Medium | 1500 | 25 | 15 | 4 | 2.75 | I | 375 | 375 | 720.5 | 159.5 | 2.9021 | 3.4825 | 7.5831 | 9.5997 | 4.7135 | 10.26% | 12.31% | 26.81% | 33.94% | 16.67% | 28.2808 | 20.6242 | 0.71008 | 27.265 | 17.8854 | 25.97% | 89.57% | 4.8039 | 7205.8772 | 14.1787 | 21268.0102 | Gebäudehülle | -18160.5488 | -46.06% | WP LW CH Mix | 16674.12 | 1233.5446 | -14237.8703 | -46.06% | -1053.3118 | -46.06% | 1706.1339 | 426.1603 | 947.9707 | 195.8255 | 7843.8 | 2145.5 | 10497.9046 | 73.73% | 2767.4858 | 262.7% | JA | NEIN | JA
7067 | Z | M2 | XX | 18.12% | GH | W2 | LWCH | MFH-2 | Z_M2_XX_18%_GH-LWCH | 14.1787 | 2000 | Zürich | 18.12% | 20% | 22.01% | Normal | Medium | 1500 | 25 | 15 | 4 | 2.75 | I | 375 | 375 | 720.5 | 159.5 | 2.9021 | 3.4825 | 7.5831 | 9.5997 | 4.7135 | 10.26% | 12.31% | 26.81% | 33.94% | 16.67% | 28.2808 | 20.6242 | 0.71008 | 27.265 | 17.8854 | 25.97% | 89.57% | 4.8039 | 7205.8772 | 14.1787 | 21268.0102 | Gebäudehülle | -18160.5488 | -46.06% | WP LW CH Zer | 527.4467 | 367.9366 | -450.3816 | -46.06% | -314.1775 | -46.06% | 1706.1339 | 426.1603 | 947.9707 | 195.8255 | 7843.8 | 2145.5 | 10497.9046 | 2331% | 2767.4858 | 880.9% | NEIN | NEIN | NEIN
7068 | Z | M2 | XX | 18.12% | GH | W3 | ERMX | MFH-2 | Z_M2_XX_18%_GH-ERMX | 14.1787 | 2000 | Zürich | 18.12% | 20% | 22.01% | Normal | Medium | 1500 | 25 | 15 | 4 | 2.75 | I | 375 | 375 | 720.5 | 159.5 | 2.9021 | 3.4825 | 7.5831 | 9.5997 | 4.7135 | 10.26% | 12.31% | 26.81% | 33.94% | 16.67% | 28.2808 | 20.6242 | 0.71008 | 27.265 | 17.8854 | 25.97% | 89.57% | 4.8039 | 7205.8772 | 14.1787 | 21268.0102 | Gebäudehülle | -18160.5488 | -46.06% | WP E CH Mix | 8953.8323 | 744.3804 | -7645.5911 | -46.06% | -635.6192 | -46.06% | 1706.1339 | 426.1603 | 947.9707 | 195.8255 | 7843.8 | 2145.5 | 10497.9046 | 137.3% | 2767.4858 | 435.4% | NEIN | NEIN | NEIN
7069 | Z | M2 | XX | 18.12% | GH | ST | SOTH | MFH-2 | Z_M2_XX_18%_GH-SOTH | 14.1787 | 2000 | Zürich | 18.12% | 20% | 22.01% | Normal | Medium | 1500 | 25 | 15 | 4 | 2.75 | I | 375 | 375 | 720.5 | 159.5 | 2.9021 | 3.4825 | 7.5831 | 9.5997 | 4.7135 | 10.26% | 12.31% | 26.81% | 33.94% | 16.67% | 28.2808 | 20.6242 | 0.71008 | 27.265 | 17.8854 | 25.97% | 89.57% | 4.8039 | 7205.8772 | 14.1787 | 21268.0102 | Gebäudehülle | -18160.5488 | -46.06% | Solarthermie | 1499.9544 | 369.3918 | -1280.7966 | -46.06% | -315.4201 | -46.06% | 1706.1339 | 426.1603 | 947.9707 | 195.8255 | 7843.8 | 2145.5 | 10497.9046 | 819.6% | 2767.4858 | 877.4% | NEIN | NEIN | NEIN
7070 | Z | M2 | XX | 18.12% | GH | HS | HO-SC | MFH-2 | Z_M2_XX_18%_GH-HO-SC | 14.1787 | 2000 | Zürich | 18.12% | 20% | 22.01% | Normal | Medium | 1500 | 25 | 15 | 4 | 2.75 | I | 375 | 375 | 720.5 | 159.5 | 2.9021 | 3.4825 | 7.5831 | 9.5997 | 4.7135 | 10.26% | 12.31% | 26.81% | 33.94% | 16.67% | 28.2808 | 20.6242 | 0.71008 | 27.265 | 17.8854 | 25.97% | 89.57% | 4.8039 | 7205.8772 | 14.1787 | 21268.0102 | Gebäudehülle | -18160.5488 | -46.06% | Holz Schnitzel | 768.1505 | 267.7267 | -655.9163 | -46.06% | -228.6093 | -46.06% | 1706.1339 | 426.1603 | 947.9707 | 195.8255 | 7843.8 | 2145.5 | 10497.9046 | 1600% | 2767.4858 | 1211% | NEIN | NEIN | NEIN
7071 | Z | M2 | XX | 29.69% | IZ | ÖL | ÖL-HE | MFH-2 | Z_M2_XX_30%_IZ-ÖL-HE | 25.5471 | 2000 | Zürich | 29.69% | 30% | 22.01% | Normal | Medium | 1500 | 25 | 15 | 4 | 2.75 | I | 375 | 375 | 618.75 | 261.25 | 3.4825 | 6.9649 | 11.4921 | 28.373 | 7.5469 | 6.019% | 12.04% | 19.86% | 49.04% | 13.04% | 57.8594 | 20.6242 | 0.67449 | 27.265 | 35.4837 | 30.49% | 93.68% | 6.1845 | 9276.6808 | 25.5471 | 38320.6429 | Ist-Zustand | - | - | Öl-Heizung | 53223.1152 | 13795.4315 |  |  |  |  | - | - | - | - | - | - | - | - | - | - | JA | JA | JA
7072 | Z | M2 | XX | 29.69% | IZ | FW | FEWA | MFH-2 | Z_M2_XX_30%_IZ-FEWA | 25.5471 | 2000 | Zürich | 29.69% | 30% | 22.01% | Normal | Medium | 1500 | 25 | 15 | 4 | 2.75 | I | 375 | 375 | 618.75 | 261.25 | 3.4825 | 6.9649 | 11.4921 | 28.373 | 7.5469 | 6.019% | 12.04% | 19.86% | 49.04% | 13.04% | 57.8594 | 20.6242 | 0.67449 | 27.265 | 35.4837 | 30.49% | 93.68% | 6.1845 | 9276.6808 | 25.5471 | 38320.6429 | Ist-Zustand | - | - | Fernwärme | 15102.8416 | 2966.4686 | -38120.2736 | -71.62% | -10828.9629 | -78.5% | - | - | - | - | - | - | - | - | - | - | JA | JA | JA
7073 | Z | M2 | XX | 29.69% | IZ | W1 | LWMX | MFH-2 | Z_M2_XX_30%_IZ-LWMX | 25.5471 | 2000 | Zürich | 29.69% | 30% | 22.01% | Normal | Medium | 1500 | 25 | 15 | 4 | 2.75 | I | 375 | 375 | 618.75 | 261.25 | 3.4825 | 6.9649 | 11.4921 | 28.373 | 7.5469 | 6.019% | 12.04% | 19.86% | 49.04% | 13.04% | 57.8594 | 20.6242 | 0.67449 | 27.265 | 35.4837 | 30.49% | 93.68% | 6.1845 | 9276.6808 | 25.5471 | 38320.6429 | Ist-Zustand | - | - | WP LW CH Mix | 30043.3841 | 2222.5973 | -23179.7311 | -43.55% | -11572.8342 | -83.89% | - | - | - | - | - | - | - | - | - | - | JA | JA | JA
7074 | Z | M2 | XX | 29.69% | IZ | W2 | LWCH | MFH-2 | Z_M2_XX_30%_IZ-LWCH | 25.5471 | 2000 | Zürich | 29.69% | 30% | 22.01% | Normal | Medium | 1500 | 25 | 15 | 4 | 2.75 | I | 375 | 375 | 618.75 | 261.25 | 3.4825 | 6.9649 | 11.4921 | 28.373 | 7.5469 | 6.019% | 12.04% | 19.86% | 49.04% | 13.04% | 57.8594 | 20.6242 | 0.67449 | 27.265 | 35.4837 | 30.49% | 93.68% | 6.1845 | 9276.6808 | 25.5471 | 38320.6429 | Ist-Zustand | - | - | WP LW CH Zer | 950.3519 | 662.9471 | -52272.7633 | -98.21% | -13132.4843 | -95.19% | - | - | - | - | - | - | - | - | - | - | JA | JA | JA
7075 | Z | M2 | XX | 29.69% | IZ | W3 | ERMX | MFH-2 | Z_M2_XX_30%_IZ-ERMX | 25.5471 | 2000 | Zürich | 29.69% | 30% | 22.01% | Normal | Medium | 1500 | 25 | 15 | 4 | 2.75 | I | 375 | 375 | 618.75 | 261.25 | 3.4825 | 6.9649 | 11.4921 | 28.373 | 7.5469 | 6.019% | 12.04% | 19.86% | 49.04% | 13.04% | 57.8594 | 20.6242 | 0.67449 | 27.265 | 35.4837 | 30.49% | 93.68% | 6.1845 | 9276.6808 | 25.5471 | 38320.6429 | Ist-Zustand | - | - | WP E CH Mix | 16132.9907 | 1341.2225 | -37090.1245 | -69.69% | -12454.209 | -90.28% | - | - | - | - | - | - | - | - | - | - | JA | JA | JA
7076 | Z | M2 | XX | 29.69% | IZ | ST | SOTH | MFH-2 | Z_M2_XX_30%_IZ-SOTH | 25.5471 | 2000 | Zürich | 29.69% | 30% | 22.01% | Normal | Medium | 1500 | 25 | 15 | 4 | 2.75 | I | 375 | 375 | 618.75 | 261.25 | 3.4825 | 6.9649 | 11.4921 | 28.373 | 7.5469 | 6.019% | 12.04% | 19.86% | 49.04% | 13.04% | 57.8594 | 20.6242 | 0.67449 | 27.265 | 35.4837 | 30.49% | 93.68% | 6.1845 | 9276.6808 | 25.5471 | 38320.6429 | Ist-Zustand | - | - | Solarthermie | 2702.6138 | 665.5691 | -50520.5014 | -94.92% | -13129.8624 | -95.18% | - | - | - | - | - | - | - | - | - | - | JA | JA | JA
7077 | Z | M2 | XX | 29.69% | IZ | HS | HO-SC | MFH-2 | Z_M2_XX_30%_IZ-HO-SC | 25.5471 | 2000 | Zürich | 29.69% | 30% | 22.01% | Normal | Medium | 1500 | 25 | 15 | 4 | 2.75 | I | 375 | 375 | 618.75 | 261.25 | 3.4825 | 6.9649 | 11.4921 | 28.373 | 7.5469 | 6.019% | 12.04% | 19.86% | 49.04% | 13.04% | 57.8594 | 20.6242 | 0.67449 | 27.265 | 35.4837 | 30.49% | 93.68% | 6.1845 | 9276.6808 | 25.5471 | 38320.6429 | Ist-Zustand | - | - | Holz Schnitzel | 1384.0515 | 482.3893 | -51839.0637 | -97.4% | -13313.0422 | -96.5% | - | - | - | - | - | - | - | - | - | - | JA | JA | JA
7078 | Z | M2 | XX | 29.69% | 2V | ÖL | ÖL-HE | MFH-2 | Z_M2_XX_30%_2V-ÖL-HE | 23.8828 | 2000 | Zürich | 29.69% | 30% | 22.01% | Normal | Medium | 1500 | 25 | 15 | 4 | 2.75 | I | 375 | 375 | 618.75 | 261.25 | 3.4825 | 6.9649 | 11.4921 | 25.9457 | 7.1828 | 6.324% | 12.65% | 20.87% | 47.12% | 13.04% | 55.068 | 20.6242 | 0.68447 | 27.265 | 35.4837 | 32.09% | 101.7% | 6.8885 | 10332.8043 | 23.8828 | 35824.1842 | Glasersatz 2-IV | -2496.4587 | -6.515% | Öl-Heizung | 49755.8115 | 12896.7063 | -3467.3037 | -6.515% | -898.7251 | -6.515% | 2641.4785 | 646.1077 | - | - | - | - | 2641.4785 | 76.18% | 646.1077 | 71.89% | JA | JA | JA
7079 | Z | M2 | XX | 29.69% | 2V | FW | FEWA | MFH-2 | Z_M2_XX_30%_2V-FEWA | 23.8828 | 2000 | Zürich | 29.69% | 30% | 22.01% | Normal | Medium | 1500 | 25 | 15 | 4 | 2.75 | I | 375 | 375 | 618.75 | 261.25 | 3.4825 | 6.9649 | 11.4921 | 25.9457 | 7.1828 | 6.324% | 12.65% | 20.87% | 47.12% | 13.04% | 55.068 | 20.6242 | 0.68447 | 27.265 | 35.4837 | 32.09% | 101.7% | 6.8885 | 10332.8043 | 23.8828 | 35824.1842 | Glasersatz 2-IV | -2496.4587 | -6.515% | Fernwärme | 14118.9432 | 2773.2133 | -983.8984 | -6.515% | -193.2553 | -6.515% | 2641.4785 | 646.1077 | - | - | - | - | 2641.4785 | 268.5% | 646.1077 | 334.3% | NEIN | NEIN | NEIN
7080 | Z | M2 | XX | 29.69% | 2V | W1 | LWMX | MFH-2 | Z_M2_XX_30%_2V-LWMX | 23.8828 | 2000 | Zürich | 29.69% | 30% | 22.01% | Normal | Medium | 1500 | 25 | 15 | 4 | 2.75 | I | 375 | 375 | 618.75 | 261.25 | 3.4825 | 6.9649 | 11.4921 | 25.9457 | 7.1828 | 6.324% | 12.65% | 20.87% | 47.12% | 13.04% | 55.068 | 20.6242 | 0.68447 | 27.265 | 35.4837 | 32.09% | 101.7% | 6.8885 | 10332.8043 | 23.8828 | 35824.1842 | Glasersatz 2-IV | -2496.4587 | -6.515% | WP LW CH Mix | 28086.1604 | 2077.8027 | -1957.2236 | -6.515% | -144.7946 | -6.515% | 2641.4785 | 646.1077 | - | - | - | - | 2641.4785 | 135% | 646.1077 | 446.2% | NEIN | NEIN | NEIN
7081 | Z | M2 | XX | 29.69% | 2V | W2 | LWCH | MFH-2 | Z_M2_XX_30%_2V-LWCH | 23.8828 | 2000 | Zürich | 29.69% | 30% | 22.01% | Normal | Medium | 1500 | 25 | 15 | 4 | 2.75 | I | 375 | 375 | 618.75 | 261.25 | 3.4825 | 6.9649 | 11.4921 | 25.9457 | 7.1828 | 6.324% | 12.65% | 20.87% | 47.12% | 13.04% | 55.068 | 20.6242 | 0.68447 | 27.265 | 35.4837 | 32.09% | 101.7% | 6.8885 | 10332.8043 | 23.8828 | 35824.1842 | Glasersatz 2-IV | -2496.4587 | -6.515% | WP LW CH Zer | 888.4398 | 619.7584 | -61.9122 | -6.515% | -43.1887 | -6.515% | 2641.4785 | 646.1077 | - | - | - | - | 2641.4785 | 4266% | 646.1077 | 1496% | NEIN | NEIN | NEIN
7082 | Z | M2 | XX | 29.69% | 2V | W3 | ERMX | MFH-2 | Z_M2_XX_30%_2V-ERMX | 23.8828 | 2000 | Zürich | 29.69% | 30% | 22.01% | Normal | Medium | 1500 | 25 | 15 | 4 | 2.75 | I | 375 | 375 | 618.75 | 261.25 | 3.4825 | 6.9649 | 11.4921 | 25.9457 | 7.1828 | 6.324% | 12.65% | 20.87% | 47.12% | 13.04% | 55.068 | 20.6242 | 0.68447 | 27.265 | 35.4837 | 32.09% | 101.7% | 6.8885 | 10332.8043 | 23.8828 | 35824.1842 | Glasersatz 2-IV | -2496.4587 | -6.515% | WP E CH Mix | 15081.9816 | 1253.8464 | -1051.0091 | -6.515% | -87.3761 | -6.515% | 2641.4785 | 646.1077 | - | - | - | - | 2641.4785 | 251.3% | 646.1077 | 739.5% | NEIN | NEIN | NEIN
7083 | Z | M2 | XX | 29.69% | 2V | ST | SOTH | MFH-2 | Z_M2_XX_30%_2V-SOTH | 23.8828 | 2000 | Zürich | 29.69% | 30% | 22.01% | Normal | Medium | 1500 | 25 | 15 | 4 | 2.75 | I | 375 | 375 | 618.75 | 261.25 | 3.4825 | 6.9649 | 11.4921 | 25.9457 | 7.1828 | 6.324% | 12.65% | 20.87% | 47.12% | 13.04% | 55.068 | 20.6242 | 0.68447 | 27.265 | 35.4837 | 32.09% | 101.7% | 6.8885 | 10332.8043 | 23.8828 | 35824.1842 | Glasersatz 2-IV | -2496.4587 | -6.515% | Solarthermie | 2526.5477 | 622.2095 | -176.066 | -6.515% | -43.3595 | -6.515% | 2641.4785 | 646.1077 | - | - | - | - | 2641.4785 | 1500% | 646.1077 | 1490% | NEIN | NEIN | NEIN
7084 | Z | M2 | XX | 29.69% | 2V | HS | HO-SC | MFH-2 | Z_M2_XX_30%_2V-HO-SC | 23.8828 | 2000 | Zürich | 29.69% | 30% | 22.01% | Normal | Medium | 1500 | 25 | 15 | 4 | 2.75 | I | 375 | 375 | 618.75 | 261.25 | 3.4825 | 6.9649 | 11.4921 | 25.9457 | 7.1828 | 6.324% | 12.65% | 20.87% | 47.12% | 13.04% | 55.068 | 20.6242 | 0.68447 | 27.265 | 35.4837 | 32.09% | 101.7% | 6.8885 | 10332.8043 | 23.8828 | 35824.1842 | Glasersatz 2-IV | -2496.4587 | -6.515% | Holz Schnitzel | 1293.8852 | 450.9633 | -90.1662 | -6.515% | -31.426 | -6.515% | 2641.4785 | 646.1077 | - | - | - | - | 2641.4785 | 2930% | 646.1077 | 2056% | NEIN | NEIN | NEIN
7085 | Z | M2 | XX | 29.69% | 3V | ÖL | ÖL-HE | MFH-2 | Z_M2_XX_30%_3V-ÖL-HE | 20.7697 | 2000 | Zürich | 29.69% | 30% | 22.01% | Normal | Medium | 1500 | 25 | 15 | 4 | 2.75 | I | 375 | 375 | 618.75 | 261.25 | 3.4825 | 6.9649 | 11.4921 | 17.2714 | 5.8816 | 7.723% | 15.45% | 25.49% | 38.3% | 13.04% | 45.0926 | 20.6242 | 0.68395 | 27.265 | 29.5698 | 30.77% | 97.37% | 6.9638 | 10445.7076 | 20.7697 | 31154.6091 | Glasersatz 3-IV | -7166.0338 | -18.7% | Öl-Heizung | 43270.2904 | 11215.6593 | -9952.8248 | -18.7% | -2579.7722 | -18.7% | 3353.4357 | 837.6254 | - | - | - | - | 3353.4357 | 33.69% | 837.6254 | 32.47% | JA | JA | JA
7086 | Z | M2 | XX | 29.69% | 3V | FW | FEWA | MFH-2 | Z_M2_XX_30%_3V-FEWA | 20.7697 | 2000 | Zürich | 29.69% | 30% | 22.01% | Normal | Medium | 1500 | 25 | 15 | 4 | 2.75 | I | 375 | 375 | 618.75 | 261.25 | 3.4825 | 6.9649 | 11.4921 | 17.2714 | 5.8816 | 7.723% | 15.45% | 25.49% | 38.3% | 13.04% | 45.0926 | 20.6242 | 0.68395 | 27.265 | 29.5698 | 30.77% | 97.37% | 6.9638 | 10445.7076 | 20.7697 | 31154.6091 | Glasersatz 3-IV | -7166.0338 | -18.7% | Fernwärme | 12278.5812 | 2411.7333 | -2824.2604 | -18.7% | -554.7353 | -18.7% | 3353.4357 | 837.6254 | - | - | - | - | 3353.4357 | 118.7% | 837.6254 | 151% | NEIN | NEIN | NEIN
7087 | Z | M2 | XX | 29.69% | 3V | W1 | LWMX | MFH-2 | Z_M2_XX_30%_3V-LWMX | 20.7697 | 2000 | Zürich | 29.69% | 30% | 22.01% | Normal | Medium | 1500 | 25 | 15 | 4 | 2.75 | I | 375 | 375 | 618.75 | 261.25 | 3.4825 | 6.9649 | 11.4921 | 17.2714 | 5.8816 | 7.723% | 15.45% | 25.49% | 38.3% | 13.04% | 45.0926 | 20.6242 | 0.68395 | 27.265 | 29.5698 | 30.77% | 97.37% | 6.9638 | 10445.7076 | 20.7697 | 31154.6091 | Glasersatz 3-IV | -7166.0338 | -18.7% | WP LW CH Mix | 24425.2135 | 1806.9673 | -5618.1705 | -18.7% | -415.63 | -18.7% | 3353.4357 | 837.6254 | - | - | - | - | 3353.4357 | 59.69% | 837.6254 | 201.5% | JA | NEIN | JA
7088 | Z | M2 | XX | 29.69% | 3V | W2 | LWCH | MFH-2 | Z_M2_XX_30%_3V-LWCH | 20.7697 | 2000 | Zürich | 29.69% | 30% | 22.01% | Normal | Medium | 1500 | 25 | 15 | 4 | 2.75 | I | 375 | 375 | 618.75 | 261.25 | 3.4825 | 6.9649 | 11.4921 | 17.2714 | 5.8816 | 7.723% | 15.45% | 25.49% | 38.3% | 13.04% | 45.0926 | 20.6242 | 0.68395 | 27.265 | 29.5698 | 30.77% | 97.37% | 6.9638 | 10445.7076 | 20.7697 | 31154.6091 | Glasersatz 3-IV | -7166.0338 | -18.7% | WP LW CH Zer | 772.6343 | 538.9747 | -177.7176 | -18.7% | -123.9724 | -18.7% | 3353.4357 | 837.6254 | - | - | - | - | 3353.4357 | 1887% | 837.6254 | 675.7% | NEIN | NEIN | NEIN
7089 | Z | M2 | XX | 29.69% | 3V | W3 | ERMX | MFH-2 | Z_M2_XX_30%_3V-ERMX | 20.7697 | 2000 | Zürich | 29.69% | 30% | 22.01% | Normal | Medium | 1500 | 25 | 15 | 4 | 2.75 | I | 375 | 375 | 618.75 | 261.25 | 3.4825 | 6.9649 | 11.4921 | 17.2714 | 5.8816 | 7.723% | 15.45% | 25.49% | 38.3% | 13.04% | 45.0926 | 20.6242 | 0.68395 | 27.265 | 29.5698 | 30.77% | 97.37% | 6.9638 | 10445.7076 | 20.7697 | 31154.6091 | Glasersatz 3-IV | -7166.0338 | -18.7% | WP E CH Mix | 13116.0904 | 1090.4113 | -3016.9003 | -18.7% | -250.8112 | -18.7% | 3353.4357 | 837.6254 | - | - | - | - | 3353.4357 | 111.2% | 837.6254 | 334% | NEIN | NEIN | NEIN
7090 | Z | M2 | XX | 29.69% | 3V | ST | SOTH | MFH-2 | Z_M2_XX_30%_3V-SOTH | 20.7697 | 2000 | Zürich | 29.69% | 30% | 22.01% | Normal | Medium | 1500 | 25 | 15 | 4 | 2.75 | I | 375 | 375 | 618.75 | 261.25 | 3.4825 | 6.9649 | 11.4921 | 17.2714 | 5.8816 | 7.723% | 15.45% | 25.49% | 38.3% | 13.04% | 45.0926 | 20.6242 | 0.68395 | 27.265 | 29.5698 | 30.77% | 97.37% | 6.9638 | 10445.7076 | 20.7697 | 31154.6091 | Glasersatz 3-IV | -7166.0338 | -18.7% | Solarthermie | 2197.2198 | 541.1064 | -505.394 | -18.7% | -124.4627 | -18.7% | 3353.4357 | 837.6254 | - | - | - | - | 3353.4357 | 663.5% | 837.6254 | 673% | NEIN | NEIN | NEIN
7091 | Z | M2 | XX | 29.69% | 3V | HS | HO-SC | MFH-2 | Z_M2_XX_30%_3V-HO-SC | 20.7697 | 2000 | Zürich | 29.69% | 30% | 22.01% | Normal | Medium | 1500 | 25 | 15 | 4 | 2.75 | I | 375 | 375 | 618.75 | 261.25 | 3.4825 | 6.9649 | 11.4921 | 17.2714 | 5.8816 | 7.723% | 15.45% | 25.49% | 38.3% | 13.04% | 45.0926 | 20.6242 | 0.68395 | 27.265 | 29.5698 | 30.77% | 97.37% | 6.9638 | 10445.7076 | 20.7697 | 31154.6091 | Glasersatz 3-IV | -7166.0338 | -18.7% | Holz Schnitzel | 1125.2312 | 392.1815 | -258.8203 | -18.7% | -90.2077 | -18.7% | 3353.4357 | 837.6254 | - | - | - | - | 3353.4357 | 1296% | 837.6254 | 928.6% | NEIN | NEIN | NEIN
7092 | Z | M2 | XX | 29.69% | VK | ÖL | ÖL-HE | MFH-2 | Z_M2_XX_30%_VK-ÖL-HE | 22.5323 | 2000 | Zürich | 29.69% | 30% | 22.01% | Normal | Medium | 1500 | 25 | 15 | 4 | 2.75 | I | 375 | 375 | 618.75 | 261.25 | 3.4825 | 6.9649 | 11.4921 | 19.9328 | 6.2808 | 7.232% | 14.46% | 23.87% | 41.39% | 13.04% | 48.1532 | 20.6242 | 0.67239 | 27.265 | 29.5698 | 28.91% | 88.24% | 6.2106 | 9315.8563 | 22.5323 | 33798.4392 | Glasersatz Vakuum | -4522.2037 | -11.8% | Öl-Heizung | 46942.2767 | 12167.4381 | -6280.8385 | -11.8% | -1627.9933 | -11.8% | 3565.996 | 872.2453 | - | - | - | - | 3565.996 | 56.78% | 872.2453 | 53.58% | JA | JA | JA
7093 | Z | M2 | XX | 29.69% | VK | FW | FEWA | MFH-2 | Z_M2_XX_30%_VK-FEWA | 22.5323 | 2000 | Zürich | 29.69% | 30% | 22.01% | Normal | Medium | 1500 | 25 | 15 | 4 | 2.75 | I | 375 | 375 | 618.75 | 261.25 | 3.4825 | 6.9649 | 11.4921 | 19.9328 | 6.2808 | 7.232% | 14.46% | 23.87% | 41.39% | 13.04% | 48.1532 | 20.6242 | 0.67239 | 27.265 | 29.5698 | 28.91% | 88.24% | 6.2106 | 9315.8563 | 22.5323 | 33798.4392 | Glasersatz Vakuum | -4522.2037 | -11.8% | Fernwärme | 13320.5613 | 2616.3968 | -1782.2803 | -11.8% | -350.0718 | -11.8% | 3565.996 | 872.2453 | - | - | - | - | 3565.996 | 200.1% | 872.2453 | 249.2% | NEIN | NEIN | NEIN
7094 | Z | M2 | XX | 29.69% | VK | W1 | LWMX | MFH-2 | Z_M2_XX_30%_VK-LWMX | 22.5323 | 2000 | Zürich | 29.69% | 30% | 22.01% | Normal | Medium | 1500 | 25 | 15 | 4 | 2.75 | I | 375 | 375 | 618.75 | 261.25 | 3.4825 | 6.9649 | 11.4921 | 19.9328 | 6.2808 | 7.232% | 14.46% | 23.87% | 41.39% | 13.04% | 48.1532 | 20.6242 | 0.67239 | 27.265 | 29.5698 | 28.91% | 88.24% | 6.2106 | 9315.8563 | 22.5323 | 33798.4392 | Glasersatz Vakuum | -4522.2037 | -11.8% | WP LW CH Mix | 26497.9764 | 1960.3095 | -3545.4077 | -11.8% | -262.2878 | -11.8% | 3565.996 | 872.2453 | - | - | - | - | 3565.996 | 100.6% | 872.2453 | 332.6% | NEIN | NEIN | NEIN
7095 | Z | M2 | XX | 29.69% | VK | W2 | LWCH | MFH-2 | Z_M2_XX_30%_VK-LWCH | 22.5323 | 2000 | Zürich | 29.69% | 30% | 22.01% | Normal | Medium | 1500 | 25 | 15 | 4 | 2.75 | I | 375 | 375 | 618.75 | 261.25 | 3.4825 | 6.9649 | 11.4921 | 19.9328 | 6.2808 | 7.232% | 14.46% | 23.87% | 41.39% | 13.04% | 48.1532 | 20.6242 | 0.67239 | 27.265 | 29.5698 | 28.91% | 88.24% | 6.2106 | 9315.8563 | 22.5323 | 33798.4392 | Glasersatz Vakuum | -4522.2037 | -11.8% | WP LW CH Zer | 838.2013 | 584.713 | -112.1507 | -11.8% | -78.2341 | -11.8% | 3565.996 | 872.2453 | - | - | - | - | 3565.996 | 3180% | 872.2453 | 1115% | NEIN | NEIN | NEIN
7096 | Z | M2 | XX | 29.69% | VK | W3 | ERMX | MFH-2 | Z_M2_XX_30%_VK-ERMX | 22.5323 | 2000 | Zürich | 29.69% | 30% | 22.01% | Normal | Medium | 1500 | 25 | 15 | 4 | 2.75 | I | 375 | 375 | 618.75 | 261.25 | 3.4825 | 6.9649 | 11.4921 | 19.9328 | 6.2808 | 7.232% | 14.46% | 23.87% | 41.39% | 13.04% | 48.1532 | 20.6242 | 0.67239 | 27.265 | 29.5698 | 28.91% | 88.24% | 6.2106 | 9315.8563 | 22.5323 | 33798.4392 | Glasersatz Vakuum | -4522.2037 | -11.8% | WP E CH Mix | 14229.1429 | 1182.9454 | -1903.8478 | -11.8% | -158.2771 | -11.8% | 3565.996 | 872.2453 | - | - | - | - | 3565.996 | 187.3% | 872.2453 | 551.1% | NEIN | NEIN | NEIN
7097 | Z | M2 | XX | 29.69% | VK | ST | SOTH | MFH-2 | Z_M2_XX_30%_VK-SOTH | 22.5323 | 2000 | Zürich | 29.69% | 30% | 22.01% | Normal | Medium | 1500 | 25 | 15 | 4 | 2.75 | I | 375 | 375 | 618.75 | 261.25 | 3.4825 | 6.9649 | 11.4921 | 19.9328 | 6.2808 | 7.232% | 14.46% | 23.87% | 41.39% | 13.04% | 48.1532 | 20.6242 | 0.67239 | 27.265 | 29.5698 | 28.91% | 88.24% | 6.2106 | 9315.8563 | 22.5323 | 33798.4392 | Glasersatz Vakuum | -4522.2037 | -11.8% | Solarthermie | 2383.6794 | 587.0255 | -318.9344 | -11.8% | -78.5435 | -11.8% | 3565.996 | 872.2453 | - | - | - | - | 3565.996 | 1118% | 872.2453 | 1111% | NEIN | NEIN | NEIN
7098 | Z | M2 | XX | 29.69% | VK | HS | HO-SC | MFH-2 | Z_M2_XX_30%_VK-HO-SC | 22.5323 | 2000 | Zürich | 29.69% | 30% | 22.01% | Normal | Medium | 1500 | 25 | 15 | 4 | 2.75 | I | 375 | 375 | 618.75 | 261.25 | 3.4825 | 6.9649 | 11.4921 | 19.9328 | 6.2808 | 7.232% | 14.46% | 23.87% | 41.39% | 13.04% | 48.1532 | 20.6242 | 0.67239 | 27.265 | 29.5698 | 28.91% | 88.24% | 6.2106 | 9315.8563 | 22.5323 | 33798.4392 | Glasersatz Vakuum | -4522.2037 | -11.8% | Holz Schnitzel | 1220.7201 | 425.4627 | -163.3314 | -11.8% | -56.9266 | -11.8% | 3565.996 | 872.2453 | - | - | - | - | 3565.996 | 2183% | 872.2453 | 1532% | NEIN | NEIN | NEIN
7099 | Z | M2 | XX | 29.69% | VA | ÖL | ÖL-HE | MFH-2 | Z_M2_XX_30%_VA-ÖL-HE | 23.829 | 2000 | Zürich | 29.69% | 30% | 22.01% | Normal | Medium | 1500 | 25 | 15 | 4 | 2.75 | I | 375 | 375 | 618.75 | 261.25 | 3.4825 | 6.9649 | 11.4921 | 23.8634 | 6.8704 | 6.611% | 13.22% | 21.82% | 45.3% | 13.04% | 52.6733 | 20.6242 | 0.6749 | 27.265 | 32.5267 | 29.95% | 92.12% | 6.2923 | 9438.4839 | 23.829 | 35743.5562 | Glasaufdopplung | -2577.0867 | -6.725% | Öl-Heizung | 49643.8281 | 12867.6802 | -3579.2871 | -6.725% | -927.7512 | -6.725% | 1429.8636 | 331.0813 | - | - | - | - | 1429.8636 | 39.95% | 331.0813 | 35.69% | JA | JA | JA
7100 | Z | M2 | XX | 29.69% | VA | FW | FEWA | MFH-2 | Z_M2_XX_30%_VA-FEWA | 23.829 | 2000 | Zürich | 29.69% | 30% | 22.01% | Normal | Medium | 1500 | 25 | 15 | 4 | 2.75 | I | 375 | 375 | 618.75 | 261.25 | 3.4825 | 6.9649 | 11.4921 | 23.8634 | 6.8704 | 6.611% | 13.22% | 21.82% | 45.3% | 13.04% | 52.6733 | 20.6242 | 0.6749 | 27.265 | 32.5267 | 29.95% | 92.12% | 6.2923 | 9438.4839 | 23.829 | 35743.5562 | Glasaufdopplung | -2577.0867 | -6.725% | Fernwärme | 14087.1663 | 2766.9718 | -1015.6754 | -6.725% | -199.4968 | -6.725% | 1429.8636 | 331.0813 | - | - | - | - | 1429.8636 | 140.8% | 331.0813 | 166% | NEIN | NEIN | NEIN
7101 | Z | M2 | XX | 29.69% | VA | W1 | LWMX | MFH-2 | Z_M2_XX_30%_VA-LWMX | 23.829 | 2000 | Zürich | 29.69% | 30% | 22.01% | Normal | Medium | 1500 | 25 | 15 | 4 | 2.75 | I | 375 | 375 | 618.75 | 261.25 | 3.4825 | 6.9649 | 11.4921 | 23.8634 | 6.8704 | 6.611% | 13.22% | 21.82% | 45.3% | 13.04% | 52.6733 | 20.6242 | 0.6749 | 27.265 | 32.5267 | 29.95% | 92.12% | 6.2923 | 9438.4839 | 23.829 | 35743.5562 | Glasaufdopplung | -2577.0867 | -6.725% | WP LW CH Mix | 28022.9481 | 2073.1263 | -2020.436 | -6.725% | -149.471 | -6.725% | 1429.8636 | 331.0813 | - | - | - | - | 1429.8636 | 70.77% | 331.0813 | 221.5% | JA | NEIN | JA
7102 | Z | M2 | XX | 29.69% | VA | W2 | LWCH | MFH-2 | Z_M2_XX_30%_VA-LWCH | 23.829 | 2000 | Zürich | 29.69% | 30% | 22.01% | Normal | Medium | 1500 | 25 | 15 | 4 | 2.75 | I | 375 | 375 | 618.75 | 261.25 | 3.4825 | 6.9649 | 11.4921 | 23.8634 | 6.8704 | 6.611% | 13.22% | 21.82% | 45.3% | 13.04% | 52.6733 | 20.6242 | 0.6749 | 27.265 | 32.5267 | 29.95% | 92.12% | 6.2923 | 9438.4839 | 23.829 | 35743.5562 | Glasaufdopplung | -2577.0867 | -6.725% | WP LW CH Zer | 886.4402 | 618.3635 | -63.9118 | -6.725% | -44.5836 | -6.725% | 1429.8636 | 331.0813 | - | - | - | - | 1429.8636 | 2237% | 331.0813 | 742.6% | NEIN | NEIN | NEIN
7103 | Z | M2 | XX | 29.69% | VA | W3 | ERMX | MFH-2 | Z_M2_XX_30%_VA-ERMX | 23.829 | 2000 | Zürich | 29.69% | 30% | 22.01% | Normal | Medium | 1500 | 25 | 15 | 4 | 2.75 | I | 375 | 375 | 618.75 | 261.25 | 3.4825 | 6.9649 | 11.4921 | 23.8634 | 6.8704 | 6.611% | 13.22% | 21.82% | 45.3% | 13.04% | 52.6733 | 20.6242 | 0.6749 | 27.265 | 32.5267 | 29.95% | 92.12% | 6.2923 | 9438.4839 | 23.829 | 35743.5562 | Glasaufdopplung | -2577.0867 | -6.725% | WP E CH Mix | 15048.0372 | 1251.0245 | -1084.9535 | -6.725% | -90.198 | -6.725% | 1429.8636 | 331.0813 | - | - | - | - | 1429.8636 | 131.8% | 331.0813 | 367.1% | NEIN | NEIN | NEIN
7104 | Z | M2 | XX | 29.69% | VA | ST | SOTH | MFH-2 | Z_M2_XX_30%_VA-SOTH | 23.829 | 2000 | Zürich | 29.69% | 30% | 22.01% | Normal | Medium | 1500 | 25 | 15 | 4 | 2.75 | I | 375 | 375 | 618.75 | 261.25 | 3.4825 | 6.9649 | 11.4921 | 23.8634 | 6.8704 | 6.611% | 13.22% | 21.82% | 45.3% | 13.04% | 52.6733 | 20.6242 | 0.6749 | 27.265 | 32.5267 | 29.95% | 92.12% | 6.2923 | 9438.4839 | 23.829 | 35743.5562 | Glasaufdopplung | -2577.0867 | -6.725% | Solarthermie | 2520.8613 | 620.8091 | -181.7524 | -6.725% | -44.7599 | -6.725% | 1429.8636 | 331.0813 | - | - | - | - | 1429.8636 | 786.7% | 331.0813 | 739.7% | NEIN | NEIN | NEIN
7105 | Z | M2 | XX | 29.69% | VA | HS | HO-SC | MFH-2 | Z_M2_XX_30%_VA-HO-SC | 23.829 | 2000 | Zürich | 29.69% | 30% | 22.01% | Normal | Medium | 1500 | 25 | 15 | 4 | 2.75 | I | 375 | 375 | 618.75 | 261.25 | 3.4825 | 6.9649 | 11.4921 | 23.8634 | 6.8704 | 6.611% | 13.22% | 21.82% | 45.3% | 13.04% | 52.6733 | 20.6242 | 0.6749 | 27.265 | 32.5267 | 29.95% | 92.12% | 6.2923 | 9438.4839 | 23.829 | 35743.5562 | Glasaufdopplung | -2577.0867 | -6.725% | Holz Schnitzel | 1290.9731 | 449.9483 | -93.0783 | -6.725% | -32.441 | -6.725% | 1429.8636 | 331.0813 | - | - | - | - | 1429.8636 | 1536% | 331.0813 | 1021% | NEIN | NEIN | NEIN
7106 | Z | M2 | XX | 29.69% | HO | ÖL | ÖL-HE | MFH-2 | Z_M2_XX_30%_HO-ÖL-HE | 19.943 | 2000 | Zürich | 29.69% | 30% | 22.01% | Normal | Medium | 1500 | 25 | 15 | 4 | 2.75 | I | 375 | 375 | 618.75 | 261.25 | 3.4825 | 6.9649 | 11.4921 | 15.9995 | 5.6908 | 7.982% | 15.96% | 26.34% | 36.67% | 13.04% | 43.6298 | 20.6242 | 0.68962 | 27.265 | 29.5698 | 31.74% | 102.3% | 7.3324 | 10998.6322 | 19.943 | 29914.5202 | Fensterersatz H | -8406.1227 | -21.94% | Öl-Heizung | 41547.9448 | 10769.2273 | -11675.1704 | -21.94% | -3026.2042 | -21.94% | 2794.5297 | 698.0212 | 1168.1227 | 245.7812 | - | - | 3962.6524 | 33.94% | 943.8024 | 31.19% | JA | JA | JA
7107 | Z | M2 | XX | 29.69% | HO | FW | FEWA | MFH-2 | Z_M2_XX_30%_HO-FEWA | 19.943 | 2000 | Zürich | 29.69% | 30% | 22.01% | Normal | Medium | 1500 | 25 | 15 | 4 | 2.75 | I | 375 | 375 | 618.75 | 261.25 | 3.4825 | 6.9649 | 11.4921 | 15.9995 | 5.6908 | 7.982% | 15.96% | 26.34% | 36.67% | 13.04% | 43.6298 | 20.6242 | 0.68962 | 27.265 | 29.5698 | 31.74% | 102.3% | 7.3324 | 10998.6322 | 19.943 | 29914.5202 | Fensterersatz H | -8406.1227 | -21.94% | Fernwärme | 11789.8403 | 2315.7358 | -3313.0013 | -21.94% | -650.7328 | -21.94% | 2794.5297 | 698.0212 | 1168.1227 | 245.7812 | - | - | 3962.6524 | 119.6% | 943.8024 | 145% | NEIN | NEIN | NEIN
7108 | Z | M2 | XX | 29.69% | HO | W1 | LWMX | MFH-2 | Z_M2_XX_30%_HO-LWMX | 19.943 | 2000 | Zürich | 29.69% | 30% | 22.01% | Normal | Medium | 1500 | 25 | 15 | 4 | 2.75 | I | 375 | 375 | 618.75 | 261.25 | 3.4825 | 6.9649 | 11.4921 | 15.9995 | 5.6908 | 7.982% | 15.96% | 26.34% | 36.67% | 13.04% | 43.6298 | 20.6242 | 0.68962 | 27.265 | 29.5698 | 31.74% | 102.3% | 7.3324 | 10998.6322 | 19.943 | 29914.5202 | Fensterersatz H | -8406.1227 | -21.94% | WP LW CH Mix | 23452.9839 | 1735.0422 | -6590.4002 | -21.94% | -487.5551 | -21.94% | 2794.5297 | 698.0212 | 1168.1227 | 245.7812 | - | - | 3962.6524 | 60.13% | 943.8024 | 193.6% | JA | NEIN | JA
7109 | Z | M2 | XX | 29.69% | HO | W2 | LWCH | MFH-2 | Z_M2_XX_30%_HO-LWCH | 19.943 | 2000 | Zürich | 29.69% | 30% | 22.01% | Normal | Medium | 1500 | 25 | 15 | 4 | 2.75 | I | 375 | 375 | 618.75 | 261.25 | 3.4825 | 6.9649 | 11.4921 | 15.9995 | 5.6908 | 7.982% | 15.96% | 26.34% | 36.67% | 13.04% | 43.6298 | 20.6242 | 0.68962 | 27.265 | 29.5698 | 31.74% | 102.3% | 7.3324 | 10998.6322 | 19.943 | 29914.5202 | Fensterersatz H | -8406.1227 | -21.94% | WP LW CH Zer | 741.8801 | 517.5212 | -208.4718 | -21.94% | -145.4259 | -21.94% | 2794.5297 | 698.0212 | 1168.1227 | 245.7812 | - | - | 3962.6524 | 1901% | 943.8024 | 649% | NEIN | NEIN | NEIN
7110 | Z | M2 | XX | 29.69% | HO | W3 | ERMX | MFH-2 | Z_M2_XX_30%_HO-ERMX | 19.943 | 2000 | Zürich | 29.69% | 30% | 22.01% | Normal | Medium | 1500 | 25 | 15 | 4 | 2.75 | I | 375 | 375 | 618.75 | 261.25 | 3.4825 | 6.9649 | 11.4921 | 15.9995 | 5.6908 | 7.982% | 15.96% | 26.34% | 36.67% | 13.04% | 43.6298 | 20.6242 | 0.68962 | 27.265 | 29.5698 | 31.74% | 102.3% | 7.3324 | 10998.6322 | 19.943 | 29914.5202 | Fensterersatz H | -8406.1227 | -21.94% | WP E CH Mix | 12594.013 | 1047.0082 | -3538.9777 | -21.94% | -294.2143 | -21.94% | 2794.5297 | 698.0212 | 1168.1227 | 245.7812 | - | - | 3962.6524 | 112% | 943.8024 | 320.8% | NEIN | NEIN | NEIN
7111 | Z | M2 | XX | 29.69% | HO | ST | SOTH | MFH-2 | Z_M2_XX_30%_HO-SOTH | 19.943 | 2000 | Zürich | 29.69% | 30% | 22.01% | Normal | Medium | 1500 | 25 | 15 | 4 | 2.75 | I | 375 | 375 | 618.75 | 261.25 | 3.4825 | 6.9649 | 11.4921 | 15.9995 | 5.6908 | 7.982% | 15.96% | 26.34% | 36.67% | 13.04% | 43.6298 | 20.6242 | 0.68962 | 27.265 | 29.5698 | 31.74% | 102.3% | 7.3324 | 10998.6322 | 19.943 | 29914.5202 | Fensterersatz H | -8406.1227 | -21.94% | Solarthermie | 2109.7609 | 519.568 | -592.8529 | -21.94% | -146.0011 | -21.94% | 2794.5297 | 698.0212 | 1168.1227 | 245.7812 | - | - | 3962.6524 | 668.4% | 943.8024 | 646.4% | NEIN | NEIN | NEIN
7112 | Z | M2 | XX | 29.69% | HO | HS | HO-SC | MFH-2 | Z_M2_XX_30%_HO-HO-SC | 19.943 | 2000 | Zürich | 29.69% | 30% | 22.01% | Normal | Medium | 1500 | 25 | 15 | 4 | 2.75 | I | 375 | 375 | 618.75 | 261.25 | 3.4825 | 6.9649 | 11.4921 | 15.9995 | 5.6908 | 7.982% | 15.96% | 26.34% | 36.67% | 13.04% | 43.6298 | 20.6242 | 0.68962 | 27.265 | 29.5698 | 31.74% | 102.3% | 7.3324 | 10998.6322 | 19.943 | 29914.5202 | Fensterersatz H | -8406.1227 | -21.94% | Holz Schnitzel | 1080.4421 | 376.571 | -303.6094 | -21.94% | -105.8183 | -21.94% | 2794.5297 | 698.0212 | 1168.1227 | 245.7812 | - | - | 3962.6524 | 1305% | 943.8024 | 891.9% | NEIN | NEIN | NEIN
7113 | Z | M2 | XX | 29.69% | HM | ÖL | ÖL-HE | MFH-2 | Z_M2_XX_30%_HM-ÖL-HE | 20.2175 | 2000 | Zürich | 29.69% | 30% | 22.01% | Normal | Medium | 1500 | 25 | 15 | 4 | 2.75 | I | 375 | 375 | 618.75 | 261.25 | 3.4825 | 6.9649 | 11.4921 | 16.4235 | 5.7544 | 7.894% | 15.79% | 26.05% | 37.23% | 13.04% | 44.1174 | 20.6242 | 0.68772 | 27.265 | 29.5698 | 31.41% | 100.6% | 7.2089 | 10813.4049 | 20.2175 | 30326.2009 | Fensterersatz HM | -7994.4421 | -20.86% | Öl-Heizung | 42119.7235 | 10917.4323 | -11103.3917 | -20.86% | -2877.9991 | -20.86% | 2794.5297 | 698.0212 | 1527.5071 | 334.6977 | - | - | 4322.0369 | 38.93% | 1032.7189 | 35.88% | JA | JA | JA
7114 | Z | M2 | XX | 29.69% | HM | FW | FEWA | MFH-2 | Z_M2_XX_30%_HM-FEWA | 20.2175 | 2000 | Zürich | 29.69% | 30% | 22.01% | Normal | Medium | 1500 | 25 | 15 | 4 | 2.75 | I | 375 | 375 | 618.75 | 261.25 | 3.4825 | 6.9649 | 11.4921 | 16.4235 | 5.7544 | 7.894% | 15.79% | 26.05% | 37.23% | 13.04% | 44.1174 | 20.6242 | 0.68772 | 27.265 | 29.5698 | 31.41% | 100.6% | 7.2089 | 10813.4049 | 20.2175 | 30326.2009 | Fensterersatz HM | -7994.4421 | -20.86% | Fernwärme | 11952.0909 | 2347.6047 | -3150.7507 | -20.86% | -618.8639 | -20.86% | 2794.5297 | 698.0212 | 1527.5071 | 334.6977 | - | - | 4322.0369 | 137.2% | 1032.7189 | 166.9% | NEIN | NEIN | NEIN
7115 | Z | M2 | XX | 29.69% | HM | W1 | LWMX | MFH-2 | Z_M2_XX_30%_HM-LWMX | 20.2175 | 2000 | Zürich | 29.69% | 30% | 22.01% | Normal | Medium | 1500 | 25 | 15 | 4 | 2.75 | I | 375 | 375 | 618.75 | 261.25 | 3.4825 | 6.9649 | 11.4921 | 16.4235 | 5.7544 | 7.894% | 15.79% | 26.05% | 37.23% | 13.04% | 44.1174 | 20.6242 | 0.68772 | 27.265 | 29.5698 | 31.41% | 100.6% | 7.2089 | 10813.4049 | 20.2175 | 30326.2009 | Fensterersatz HM | -7994.4421 | -20.86% | WP LW CH Mix | 23775.7415 | 1758.9197 | -6267.6426 | -20.86% | -463.6776 | -20.86% | 2794.5297 | 698.0212 | 1527.5071 | 334.6977 | - | - | 4322.0369 | 68.96% | 1032.7189 | 222.7% | JA | NEIN | JA
7116 | Z | M2 | XX | 29.69% | HM | W2 | LWCH | MFH-2 | Z_M2_XX_30%_HM-LWCH | 20.2175 | 2000 | Zürich | 29.69% | 30% | 22.01% | Normal | Medium | 1500 | 25 | 15 | 4 | 2.75 | I | 375 | 375 | 618.75 | 261.25 | 3.4825 | 6.9649 | 11.4921 | 16.4235 | 5.7544 | 7.894% | 15.79% | 26.05% | 37.23% | 13.04% | 44.1174 | 20.6242 | 0.68772 | 27.265 | 29.5698 | 31.41% | 100.6% | 7.2089 | 10813.4049 | 20.2175 | 30326.2009 | Fensterersatz HM | -7994.4421 | -20.86% | WP LW CH Zer | 752.0898 | 524.6433 | -198.2622 | -20.86% | -138.3038 | -20.86% | 2794.5297 | 698.0212 | 1527.5071 | 334.6977 | - | - | 4322.0369 | 2180% | 1032.7189 | 746.7% | NEIN | NEIN | NEIN
7117 | Z | M2 | XX | 29.69% | HM | W3 | ERMX | MFH-2 | Z_M2_XX_30%_HM-ERMX | 20.2175 | 2000 | Zürich | 29.69% | 30% | 22.01% | Normal | Medium | 1500 | 25 | 15 | 4 | 2.75 | I | 375 | 375 | 618.75 | 261.25 | 3.4825 | 6.9649 | 11.4921 | 16.4235 | 5.7544 | 7.894% | 15.79% | 26.05% | 37.23% | 13.04% | 44.1174 | 20.6242 | 0.68772 | 27.265 | 29.5698 | 31.41% | 100.6% | 7.2089 | 10813.4049 | 20.2175 | 30326.2009 | Fensterersatz HM | -7994.4421 | -20.86% | WP E CH Mix | 12767.3306 | 1061.417 | -3365.6601 | -20.86% | -279.8055 | -20.86% | 2794.5297 | 698.0212 | 1527.5071 | 334.6977 | - | - | 4322.0369 | 128.4% | 1032.7189 | 369.1% | NEIN | NEIN | NEIN
7118 | Z | M2 | XX | 29.69% | HM | ST | SOTH | MFH-2 | Z_M2_XX_30%_HM-SOTH | 20.2175 | 2000 | Zürich | 29.69% | 30% | 22.01% | Normal | Medium | 1500 | 25 | 15 | 4 | 2.75 | I | 375 | 375 | 618.75 | 261.25 | 3.4825 | 6.9649 | 11.4921 | 16.4235 | 5.7544 | 7.894% | 15.79% | 26.05% | 37.23% | 13.04% | 44.1174 | 20.6242 | 0.68772 | 27.265 | 29.5698 | 31.41% | 100.6% | 7.2089 | 10813.4049 | 20.2175 | 30326.2009 | Fensterersatz HM | -7994.4421 | -20.86% | Solarthermie | 2138.7952 | 526.7182 | -563.8185 | -20.86% | -138.8508 | -20.86% | 2794.5297 | 698.0212 | 1527.5071 | 334.6977 | - | - | 4322.0369 | 766.6% | 1032.7189 | 743.8% | NEIN | NEIN | NEIN
7119 | Z | M2 | XX | 29.69% | HM | HS | HO-SC | MFH-2 | Z_M2_XX_30%_HM-HO-SC | 20.2175 | 2000 | Zürich | 29.69% | 30% | 22.01% | Normal | Medium | 1500 | 25 | 15 | 4 | 2.75 | I | 375 | 375 | 618.75 | 261.25 | 3.4825 | 6.9649 | 11.4921 | 16.4235 | 5.7544 | 7.894% | 15.79% | 26.05% | 37.23% | 13.04% | 44.1174 | 20.6242 | 0.68772 | 27.265 | 29.5698 | 31.41% | 100.6% | 7.2089 | 10813.4049 | 20.2175 | 30326.2009 | Fensterersatz HM | -7994.4421 | -20.86% | Holz Schnitzel | 1095.311 | 381.7534 | -288.7404 | -20.86% | -100.6359 | -20.86% | 2794.5297 | 698.0212 | 1527.5071 | 334.6977 | - | - | 4322.0369 | 1497% | 1032.7189 | 1026% | NEIN | NEIN | NEIN
7120 | Z | M2 | XX | 29.69% | KU | ÖL | ÖL-HE | MFH-2 | Z_M2_XX_30%_KU-ÖL-HE | 19.6697 | 2000 | Zürich | 29.69% | 30% | 22.01% | Normal | Medium | 1500 | 25 | 15 | 4 | 2.75 | I | 375 | 375 | 618.75 | 261.25 | 3.4825 | 6.9649 | 11.4921 | 15.5755 | 5.6272 | 8.072% | 16.14% | 26.64% | 36.1% | 13.04% | 43.1422 | 20.6242 | 0.69154 | 27.265 | 29.5698 | 32.07% | 104% | 7.4565 | 11184.797 | 19.6697 | 29504.5633 | Fensterersatz K | -8816.0797 | -23.01% | Öl-Heizung | 40978.5601 | 10621.6428 | -12244.5551 | -23.01% | -3173.7887 | -23.01% | 2794.5297 | 698.0212 | 1911.1612 | 369.0647 | - | - | 4705.6909 | 38.43% | 1067.0859 | 33.62% | JA | JA | JA
7121 | Z | M2 | XX | 29.69% | KU | FW | FEWA | MFH-2 | Z_M2_XX_30%_KU-FEWA | 19.6697 | 2000 | Zürich | 29.69% | 30% | 22.01% | Normal | Medium | 1500 | 25 | 15 | 4 | 2.75 | I | 375 | 375 | 618.75 | 261.25 | 3.4825 | 6.9649 | 11.4921 | 15.5755 | 5.6272 | 8.072% | 16.14% | 26.64% | 36.1% | 13.04% | 43.1422 | 20.6242 | 0.69154 | 27.265 | 29.5698 | 32.07% | 104% | 7.4565 | 11184.797 | 19.6697 | 29504.5633 | Fensterersatz K | -8816.0797 | -23.01% | Fernwärme | 11628.2691 | 2284.0003 | -3474.5726 | -23.01% | -682.4683 | -23.01% | 2794.5297 | 698.0212 | 1911.1612 | 369.0647 | - | - | 4705.6909 | 135.4% | 1067.0859 | 156.4% | NEIN | NEIN | NEIN
7122 | Z | M2 | XX | 29.69% | KU | W1 | LWMX | MFH-2 | Z_M2_XX_30%_KU-LWMX | 19.6697 | 2000 | Zürich | 29.69% | 30% | 22.01% | Normal | Medium | 1500 | 25 | 15 | 4 | 2.75 | I | 375 | 375 | 618.75 | 261.25 | 3.4825 | 6.9649 | 11.4921 | 15.5755 | 5.6272 | 8.072% | 16.14% | 26.64% | 36.1% | 13.04% | 43.1422 | 20.6242 | 0.69154 | 27.265 | 29.5698 | 32.07% | 104% | 7.4565 | 11184.797 | 19.6697 | 29504.5633 | Fensterersatz K | -8816.0797 | -23.01% | WP LW CH Mix | 23131.5776 | 1711.2647 | -6911.8065 | -23.01% | -511.3326 | -23.01% | 2794.5297 | 698.0212 | 1911.1612 | 369.0647 | - | - | 4705.6909 | 68.08% | 1067.0859 | 208.7% | JA | NEIN | JA
7123 | Z | M2 | XX | 29.69% | KU | W2 | LWCH | MFH-2 | Z_M2_XX_30%_KU-LWCH | 19.6697 | 2000 | Zürich | 29.69% | 30% | 22.01% | Normal | Medium | 1500 | 25 | 15 | 4 | 2.75 | I | 375 | 375 | 618.75 | 261.25 | 3.4825 | 6.9649 | 11.4921 | 15.5755 | 5.6272 | 8.072% | 16.14% | 26.64% | 36.1% | 13.04% | 43.1422 | 20.6242 | 0.69154 | 27.265 | 29.5698 | 32.07% | 104% | 7.4565 | 11184.797 | 19.6697 | 29504.5633 | Fensterersatz K | -8816.0797 | -23.01% | WP LW CH Zer | 731.7132 | 510.4289 | -218.6388 | -23.01% | -152.5182 | -23.01% | 2794.5297 | 698.0212 | 1911.1612 | 369.0647 | - | - | 4705.6909 | 2152% | 1067.0859 | 699.6% | NEIN | NEIN | NEIN
7124 | Z | M2 | XX | 29.69% | KU | W3 | ERMX | MFH-2 | Z_M2_XX_30%_KU-ERMX | 19.6697 | 2000 | Zürich | 29.69% | 30% | 22.01% | Normal | Medium | 1500 | 25 | 15 | 4 | 2.75 | I | 375 | 375 | 618.75 | 261.25 | 3.4825 | 6.9649 | 11.4921 | 15.5755 | 5.6272 | 8.072% | 16.14% | 26.64% | 36.1% | 13.04% | 43.1422 | 20.6242 | 0.69154 | 27.265 | 29.5698 | 32.07% | 104% | 7.4565 | 11184.797 | 19.6697 | 29504.5633 | Fensterersatz K | -8816.0797 | -23.01% | WP E CH Mix | 12421.4211 | 1032.6597 | -3711.5695 | -23.01% | -308.5628 | -23.01% | 2794.5297 | 698.0212 | 1911.1612 | 369.0647 | - | - | 4705.6909 | 126.8% | 1067.0859 | 345.8% | NEIN | NEIN | NEIN
7125 | Z | M2 | XX | 29.69% | KU | ST | SOTH | MFH-2 | Z_M2_XX_30%_KU-SOTH | 19.6697 | 2000 | Zürich | 29.69% | 30% | 22.01% | Normal | Medium | 1500 | 25 | 15 | 4 | 2.75 | I | 375 | 375 | 618.75 | 261.25 | 3.4825 | 6.9649 | 11.4921 | 15.5755 | 5.6272 | 8.072% | 16.14% | 26.64% | 36.1% | 13.04% | 43.1422 | 20.6242 | 0.69154 | 27.265 | 29.5698 | 32.07% | 104% | 7.4565 | 11184.797 | 19.6697 | 29504.5633 | Fensterersatz K | -8816.0797 | -23.01% | Solarthermie | 2080.8481 | 512.4477 | -621.7656 | -23.01% | -153.1214 | -23.01% | 2794.5297 | 698.0212 | 1911.1612 | 369.0647 | - | - | 4705.6909 | 756.8% | 1067.0859 | 696.9% | NEIN | NEIN | NEIN
7126 | Z | M2 | XX | 29.69% | KU | HS | HO-SC | MFH-2 | Z_M2_XX_30%_KU-HO-SC | 19.6697 | 2000 | Zürich | 29.69% | 30% | 22.01% | Normal | Medium | 1500 | 25 | 15 | 4 | 2.75 | I | 375 | 375 | 618.75 | 261.25 | 3.4825 | 6.9649 | 11.4921 | 15.5755 | 5.6272 | 8.072% | 16.14% | 26.64% | 36.1% | 13.04% | 43.1422 | 20.6242 | 0.69154 | 27.265 | 29.5698 | 32.07% | 104% | 7.4565 | 11184.797 | 19.6697 | 29504.5633 | Fensterersatz K | -8816.0797 | -23.01% | Holz Schnitzel | 1065.6354 | 371.4104 | -318.4161 | -23.01% | -110.9789 | -23.01% | 2794.5297 | 698.0212 | 1911.1612 | 369.0647 | - | - | 4705.6909 | 1478% | 1067.0859 | 961.5% | NEIN | NEIN | NEIN
7127 | Z | M2 | XX | 29.69% | ME | ÖL | ÖL-HE | MFH-2 | Z_M2_XX_30%_ME-ÖL-HE | 20.7697 | 2000 | Zürich | 29.69% | 30% | 22.01% | Normal | Medium | 1500 | 25 | 15 | 4 | 2.75 | I | 375 | 375 | 618.75 | 261.25 | 3.4825 | 6.9649 | 11.4921 | 17.2714 | 5.8816 | 7.723% | 15.45% | 25.49% | 38.3% | 13.04% | 45.0926 | 20.6242 | 0.68395 | 27.265 | 29.5698 | 30.77% | 97.37% | 6.9638 | 10445.7076 | 20.7697 | 31154.6091 | Fensterersatz M | -7166.0338 | -18.7% | Öl-Heizung | 43270.2904 | 11215.6593 | -9952.8248 | -18.7% | -2579.7722 | -18.7% | 2794.5297 | 698.0212 | 2503.6762 | 597.1914 | - | - | 5298.2059 | 53.23% | 1295.2126 | 50.21% | JA | JA | JA
7128 | Z | M2 | XX | 29.69% | ME | FW | FEWA | MFH-2 | Z_M2_XX_30%_ME-FEWA | 20.7697 | 2000 | Zürich | 29.69% | 30% | 22.01% | Normal | Medium | 1500 | 25 | 15 | 4 | 2.75 | I | 375 | 375 | 618.75 | 261.25 | 3.4825 | 6.9649 | 11.4921 | 17.2714 | 5.8816 | 7.723% | 15.45% | 25.49% | 38.3% | 13.04% | 45.0926 | 20.6242 | 0.68395 | 27.265 | 29.5698 | 30.77% | 97.37% | 6.9638 | 10445.7076 | 20.7697 | 31154.6091 | Fensterersatz M | -7166.0338 | -18.7% | Fernwärme | 12278.5812 | 2411.7333 | -2824.2604 | -18.7% | -554.7353 | -18.7% | 2794.5297 | 698.0212 | 2503.6762 | 597.1914 | - | - | 5298.2059 | 187.6% | 1295.2126 | 233.5% | NEIN | NEIN | NEIN
7129 | Z | M2 | XX | 29.69% | ME | W1 | LWMX | MFH-2 | Z_M2_XX_30%_ME-LWMX | 20.7697 | 2000 | Zürich | 29.69% | 30% | 22.01% | Normal | Medium | 1500 | 25 | 15 | 4 | 2.75 | I | 375 | 375 | 618.75 | 261.25 | 3.4825 | 6.9649 | 11.4921 | 17.2714 | 5.8816 | 7.723% | 15.45% | 25.49% | 38.3% | 13.04% | 45.0926 | 20.6242 | 0.68395 | 27.265 | 29.5698 | 30.77% | 97.37% | 6.9638 | 10445.7076 | 20.7697 | 31154.6091 | Fensterersatz M | -7166.0338 | -18.7% | WP LW CH Mix | 24425.2135 | 1806.9673 | -5618.1705 | -18.7% | -415.63 | -18.7% | 2794.5297 | 698.0212 | 2503.6762 | 597.1914 | - | - | 5298.2059 | 94.3% | 1295.2126 | 311.6% | JA | NEIN | JA
7130 | Z | M2 | XX | 29.69% | ME | W2 | LWCH | MFH-2 | Z_M2_XX_30%_ME-LWCH | 20.7697 | 2000 | Zürich | 29.69% | 30% | 22.01% | Normal | Medium | 1500 | 25 | 15 | 4 | 2.75 | I | 375 | 375 | 618.75 | 261.25 | 3.4825 | 6.9649 | 11.4921 | 17.2714 | 5.8816 | 7.723% | 15.45% | 25.49% | 38.3% | 13.04% | 45.0926 | 20.6242 | 0.68395 | 27.265 | 29.5698 | 30.77% | 97.37% | 6.9638 | 10445.7076 | 20.7697 | 31154.6091 | Fensterersatz M | -7166.0338 | -18.7% | WP LW CH Zer | 772.6343 | 538.9747 | -177.7176 | -18.7% | -123.9724 | -18.7% | 2794.5297 | 698.0212 | 2503.6762 | 597.1914 | - | - | 5298.2059 | 2981% | 1295.2126 | 1045% | NEIN | NEIN | NEIN
7131 | Z | M2 | XX | 29.69% | ME | W3 | ERMX | MFH-2 | Z_M2_XX_30%_ME-ERMX | 20.7697 | 2000 | Zürich | 29.69% | 30% | 22.01% | Normal | Medium | 1500 | 25 | 15 | 4 | 2.75 | I | 375 | 375 | 618.75 | 261.25 | 3.4825 | 6.9649 | 11.4921 | 17.2714 | 5.8816 | 7.723% | 15.45% | 25.49% | 38.3% | 13.04% | 45.0926 | 20.6242 | 0.68395 | 27.265 | 29.5698 | 30.77% | 97.37% | 6.9638 | 10445.7076 | 20.7697 | 31154.6091 | Fensterersatz M | -7166.0338 | -18.7% | WP E CH Mix | 13116.0904 | 1090.4113 | -3016.9003 | -18.7% | -250.8112 | -18.7% | 2794.5297 | 698.0212 | 2503.6762 | 597.1914 | - | - | 5298.2059 | 175.6% | 1295.2126 | 516.4% | NEIN | NEIN | NEIN
7132 | Z | M2 | XX | 29.69% | ME | ST | SOTH | MFH-2 | Z_M2_XX_30%_ME-SOTH | 20.7697 | 2000 | Zürich | 29.69% | 30% | 22.01% | Normal | Medium | 1500 | 25 | 15 | 4 | 2.75 | I | 375 | 375 | 618.75 | 261.25 | 3.4825 | 6.9649 | 11.4921 | 17.2714 | 5.8816 | 7.723% | 15.45% | 25.49% | 38.3% | 13.04% | 45.0926 | 20.6242 | 0.68395 | 27.265 | 29.5698 | 30.77% | 97.37% | 6.9638 | 10445.7076 | 20.7697 | 31154.6091 | Fensterersatz M | -7166.0338 | -18.7% | Solarthermie | 2197.2198 | 541.1064 | -505.394 | -18.7% | -124.4627 | -18.7% | 2794.5297 | 698.0212 | 2503.6762 | 597.1914 | - | - | 5298.2059 | 1048% | 1295.2126 | 1041% | NEIN | NEIN | NEIN
7133 | Z | M2 | XX | 29.69% | ME | HS | HO-SC | MFH-2 | Z_M2_XX_30%_ME-HO-SC | 20.7697 | 2000 | Zürich | 29.69% | 30% | 22.01% | Normal | Medium | 1500 | 25 | 15 | 4 | 2.75 | I | 375 | 375 | 618.75 | 261.25 | 3.4825 | 6.9649 | 11.4921 | 17.2714 | 5.8816 | 7.723% | 15.45% | 25.49% | 38.3% | 13.04% | 45.0926 | 20.6242 | 0.68395 | 27.265 | 29.5698 | 30.77% | 97.37% | 6.9638 | 10445.7076 | 20.7697 | 31154.6091 | Fensterersatz M | -7166.0338 | -18.7% | Holz Schnitzel | 1125.2312 | 392.1815 | -258.8203 | -18.7% | -90.2077 | -18.7% | 2794.5297 | 698.0212 | 2503.6762 | 597.1914 | - | - | 5298.2059 | 2047% | 1295.2126 | 1436% | NEIN | NEIN | NEIN
7134 | Z | M2 | XX | 29.69% | GH | ÖL | ÖL-HE | MFH-2 | Z_M2_XX_30%_GH-ÖL-HE | 12.624 | 2000 | Zürich | 29.69% | 30% | 22.01% | Normal | Medium | 1500 | 25 | 15 | 4 | 2.75 | I | 375 | 375 | 618.75 | 261.25 | 2.9021 | 3.4825 | 6.5122 | 15.9995 | 5.7792 | 8.369% | 10.04% | 18.78% | 46.14% | 16.67% | 34.6754 | 20.6242 | 0.77172 | 27.265 | 29.5698 | 41.27% | 180.8% | 8.2536 | 12380.369 | 12.624 | 18936.0596 | Gebäudehülle | -19384.5834 | -50.59% | Öl-Heizung | 26300.0827 | 6816.9814 | -26923.0325 | -50.59% | -6978.45 | -50.59% | 2794.5297 | 698.0212 | 1552.7105 | 320.7486 | 7477.5 | 2043.75 | 11824.7403 | 43.92% | 3062.5198 | 43.89% | JA | JA | JA
7135 | Z | M2 | XX | 29.69% | GH | FW | FEWA | MFH-2 | Z_M2_XX_30%_GH-FEWA | 12.624 | 2000 | Zürich | 29.69% | 30% | 22.01% | Normal | Medium | 1500 | 25 | 15 | 4 | 2.75 | I | 375 | 375 | 618.75 | 261.25 | 2.9021 | 3.4825 | 6.5122 | 15.9995 | 5.7792 | 8.369% | 10.04% | 18.78% | 46.14% | 16.67% | 34.6754 | 20.6242 | 0.77172 | 27.265 | 29.5698 | 41.27% | 180.8% | 8.2536 | 12380.369 | 12.624 | 18936.0596 | Gebäudehülle | -19384.5834 | -50.59% | Fernwärme | 7463.0352 | 1465.8738 | -7639.8064 | -50.59% | -1500.5948 | -50.59% | 2794.5297 | 698.0212 | 1552.7105 | 320.7486 | 7477.5 | 2043.75 | 11824.7403 | 154.8% | 3062.5198 | 204.1% | NEIN | NEIN | NEIN
7136 | Z | M2 | XX | 29.69% | GH | W1 | LWMX | MFH-2 | Z_M2_XX_30%_GH-LWMX | 12.624 | 2000 | Zürich | 29.69% | 30% | 22.01% | Normal | Medium | 1500 | 25 | 15 | 4 | 2.75 | I | 375 | 375 | 618.75 | 261.25 | 2.9021 | 3.4825 | 6.5122 | 15.9995 | 5.7792 | 8.369% | 10.04% | 18.78% | 46.14% | 16.67% | 34.6754 | 20.6242 | 0.77172 | 27.265 | 29.5698 | 41.27% | 180.8% | 8.2536 | 12380.369 | 12.624 | 18936.0596 | Gebäudehülle | -19384.5834 | -50.59% | WP LW CH Mix | 14845.8707 | 1098.2915 | -15197.5134 | -50.59% | -1124.3058 | -50.59% | 2794.5297 | 698.0212 | 1552.7105 | 320.7486 | 7477.5 | 2043.75 | 11824.7403 | 77.81% | 3062.5198 | 272.4% | JA | NEIN | JA
7137 | Z | M2 | XX | 29.69% | GH | W2 | LWCH | MFH-2 | Z_M2_XX_30%_GH-LWCH | 12.624 | 2000 | Zürich | 29.69% | 30% | 22.01% | Normal | Medium | 1500 | 25 | 15 | 4 | 2.75 | I | 375 | 375 | 618.75 | 261.25 | 2.9021 | 3.4825 | 6.5122 | 15.9995 | 5.7792 | 8.369% | 10.04% | 18.78% | 46.14% | 16.67% | 34.6754 | 20.6242 | 0.77172 | 27.265 | 29.5698 | 41.27% | 180.8% | 8.2536 | 12380.369 | 12.624 | 18936.0596 | Gebäudehülle | -19384.5834 | -50.59% | WP LW CH Zer | 469.6143 | 327.5938 | -480.7377 | -50.59% | -335.3533 | -50.59% | 2794.5297 | 698.0212 | 1552.7105 | 320.7486 | 7477.5 | 2043.75 | 11824.7403 | 2460% | 3062.5198 | 913.2% | NEIN | NEIN | NEIN
7138 | Z | M2 | XX | 29.69% | GH | W3 | ERMX | MFH-2 | Z_M2_XX_30%_GH-ERMX | 12.624 | 2000 | Zürich | 29.69% | 30% | 22.01% | Normal | Medium | 1500 | 25 | 15 | 4 | 2.75 | I | 375 | 375 | 618.75 | 261.25 | 2.9021 | 3.4825 | 6.5122 | 15.9995 | 5.7792 | 8.369% | 10.04% | 18.78% | 46.14% | 16.67% | 34.6754 | 20.6242 | 0.77172 | 27.265 | 29.5698 | 41.27% | 180.8% | 8.2536 | 12380.369 | 12.624 | 18936.0596 | Gebäudehülle | -19384.5834 | -50.59% | WP E CH Mix | 7972.0811 | 662.7621 | -8160.9096 | -50.59% | -678.4604 | -50.59% | 2794.5297 | 698.0212 | 1552.7105 | 320.7486 | 7477.5 | 2043.75 | 11824.7403 | 144.9% | 3062.5198 | 451.4% | NEIN | NEIN | NEIN
7139 | Z | M2 | XX | 29.69% | GH | ST | SOTH | MFH-2 | Z_M2_XX_30%_GH-SOTH | 12.624 | 2000 | Zürich | 29.69% | 30% | 22.01% | Normal | Medium | 1500 | 25 | 15 | 4 | 2.75 | I | 375 | 375 | 618.75 | 261.25 | 2.9021 | 3.4825 | 6.5122 | 15.9995 | 5.7792 | 8.369% | 10.04% | 18.78% | 46.14% | 16.67% | 34.6754 | 20.6242 | 0.77172 | 27.265 | 29.5698 | 41.27% | 180.8% | 8.2536 | 12380.369 | 12.624 | 18936.0596 | Gebäudehülle | -19384.5834 | -50.59% | Solarthermie | 1335.4905 | 328.8895 | -1367.1232 | -50.59% | -336.6796 | -50.59% | 2794.5297 | 698.0212 | 1552.7105 | 320.7486 | 7477.5 | 2043.75 | 11824.7403 | 864.9% | 3062.5198 | 909.6% | NEIN | NEIN | NEIN
7140 | Z | M2 | XX | 29.69% | GH | HS | HO-SC | MFH-2 | Z_M2_XX_30%_GH-HO-SC | 12.624 | 2000 | Zürich | 29.69% | 30% | 22.01% | Normal | Medium | 1500 | 25 | 15 | 4 | 2.75 | I | 375 | 375 | 618.75 | 261.25 | 2.9021 | 3.4825 | 6.5122 | 15.9995 | 5.7792 | 8.369% | 10.04% | 18.78% | 46.14% | 16.67% | 34.6754 | 20.6242 | 0.77172 | 27.265 | 29.5698 | 41.27% | 180.8% | 8.2536 | 12380.369 | 12.624 | 18936.0596 | Gebäudehülle | -19384.5834 | -50.59% | Holz Schnitzel | 683.9259 | 238.3716 | -700.1255 | -50.59% | -244.0177 | -50.59% | 2794.5297 | 698.0212 | 1552.7105 | 320.7486 | 7477.5 | 2043.75 | 11824.7403 | 1689% | 3062.5198 | 1255% | NEIN | NEIN | NEIN
7141 | Z | M2 | XX | 38.12% | IZ | ÖL | ÖL-HE | MFH-2 | Z_M2_XX_38%_IZ-ÖL-HE | 27.8076 | 2000 | Zürich | 38.12% | 40% | 22.01% | Normal | Medium | 1500 | 25 | 15 | 4 | 2.75 | I | 375 | 375 | 544.5 | 335.5 | 3.4825 | 6.9649 | 10.1131 | 39.7223 | 9.0424 | 5.023% | 10.05% | 14.59% | 57.3% | 13.04% | 69.3251 | 20.6242 | 0.69085 | 27.265 | 44.9302 | 34.51% | 111.6% | 6.8877 | 10331.5005 | 27.8076 | 41711.3828 | Ist-Zustand | - | - | Öl-Heizung | 57932.4762 | 15016.0978 |  |  |  |  | - | - | - | - | - | - | - | - | - | - | JA | JA | JA
7142 | Z | M2 | XX | 38.12% | IZ | FW | FEWA | MFH-2 | Z_M2_XX_38%_IZ-FEWA | 27.8076 | 2000 | Zürich | 38.12% | 40% | 22.01% | Normal | Medium | 1500 | 25 | 15 | 4 | 2.75 | I | 375 | 375 | 544.5 | 335.5 | 3.4825 | 6.9649 | 10.1131 | 39.7223 | 9.0424 | 5.023% | 10.05% | 14.59% | 57.3% | 13.04% | 69.3251 | 20.6242 | 0.69085 | 27.265 | 44.9302 | 34.51% | 111.6% | 6.8877 | 10331.5005 | 27.8076 | 41711.3828 | Ist-Zustand | - | - | Fernwärme | 16439.1921 | 3228.9518 | -41493.2841 | -71.62% | -11787.1461 | -78.5% | - | - | - | - | - | - | - | - | - | - | JA | JA | JA
7143 | Z | M2 | XX | 38.12% | IZ | W1 | LWMX | MFH-2 | Z_M2_XX_38%_IZ-LWMX | 27.8076 | 2000 | Zürich | 38.12% | 40% | 22.01% | Normal | Medium | 1500 | 25 | 15 | 4 | 2.75 | I | 375 | 375 | 544.5 | 335.5 | 3.4825 | 6.9649 | 10.1131 | 39.7223 | 9.0424 | 5.023% | 10.05% | 14.59% | 57.3% | 13.04% | 69.3251 | 20.6242 | 0.69085 | 27.265 | 44.9302 | 34.51% | 111.6% | 6.8877 | 10331.5005 | 27.8076 | 41711.3828 | Ist-Zustand | - | - | WP LW CH Mix | 32701.7242 | 2419.2602 | -25230.752 | -43.55% | -12596.8376 | -83.89% | - | - | - | - | - | - | - | - | - | - | JA | JA | JA
7144 | Z | M2 | XX | 38.12% | IZ | W2 | LWCH | MFH-2 | Z_M2_XX_38%_IZ-LWCH | 27.8076 | 2000 | Zürich | 38.12% | 40% | 22.01% | Normal | Medium | 1500 | 25 | 15 | 4 | 2.75 | I | 375 | 375 | 544.5 | 335.5 | 3.4825 | 6.9649 | 10.1131 | 39.7223 | 9.0424 | 5.023% | 10.05% | 14.59% | 57.3% | 13.04% | 69.3251 | 20.6242 | 0.69085 | 27.265 | 44.9302 | 34.51% | 111.6% | 6.8877 | 10331.5005 | 27.8076 | 41711.3828 | Ist-Zustand | - | - | WP LW CH Zer | 1034.4423 | 721.6069 | -56898.0339 | -98.21% | -14294.4909 | -95.19% | - | - | - | - | - | - | - | - | - | - | JA | JA | JA
7145 | Z | M2 | XX | 38.12% | IZ | W3 | ERMX | MFH-2 | Z_M2_XX_38%_IZ-ERMX | 27.8076 | 2000 | Zürich | 38.12% | 40% | 22.01% | Normal | Medium | 1500 | 25 | 15 | 4 | 2.75 | I | 375 | 375 | 544.5 | 335.5 | 3.4825 | 6.9649 | 10.1131 | 39.7223 | 9.0424 | 5.023% | 10.05% | 14.59% | 57.3% | 13.04% | 69.3251 | 20.6242 | 0.69085 | 27.265 | 44.9302 | 34.51% | 111.6% | 6.8877 | 10331.5005 | 27.8076 | 41711.3828 | Ist-Zustand | - | - | WP E CH Mix | 17560.4922 | 1459.8984 | -40371.984 | -69.69% | -13556.1994 | -90.28% | - | - | - | - | - | - | - | - | - | - | JA | JA | JA
7146 | Z | M2 | XX | 38.12% | IZ | ST | SOTH | MFH-2 | Z_M2_XX_38%_IZ-SOTH | 27.8076 | 2000 | Zürich | 38.12% | 40% | 22.01% | Normal | Medium | 1500 | 25 | 15 | 4 | 2.75 | I | 375 | 375 | 544.5 | 335.5 | 3.4825 | 6.9649 | 10.1131 | 39.7223 | 9.0424 | 5.023% | 10.05% | 14.59% | 57.3% | 13.04% | 69.3251 | 20.6242 | 0.69085 | 27.265 | 44.9302 | 34.51% | 111.6% | 6.8877 | 10331.5005 | 27.8076 | 41711.3828 | Ist-Zustand | - | - | Solarthermie | 2941.7502 | 724.4609 | -54990.726 | -94.92% | -14291.637 | -95.18% | - | - | - | - | - | - | - | - | - | - | JA | JA | JA
7147 | Z | M2 | XX | 38.12% | IZ | HS | HO-SC | MFH-2 | Z_M2_XX_38%_IZ-HO-SC | 27.8076 | 2000 | Zürich | 38.12% | 40% | 22.01% | Normal | Medium | 1500 | 25 | 15 | 4 | 2.75 | I | 375 | 375 | 544.5 | 335.5 | 3.4825 | 6.9649 | 10.1131 | 39.7223 | 9.0424 | 5.023% | 10.05% | 14.59% | 57.3% | 13.04% | 69.3251 | 20.6242 | 0.69085 | 27.265 | 44.9302 | 34.51% | 111.6% | 6.8877 | 10331.5005 | 27.8076 | 41711.3828 | Ist-Zustand | - | - | Holz Schnitzel | 1506.517 | 525.0727 | -56425.9592 | -97.4% | -14491.0251 | -96.5% | - | - | - | - | - | - | - | - | - | - | JA | JA | JA
7148 | Z | M2 | XX | 38.12% | 2V | ÖL | ÖL-HE | MFH-2 | Z_M2_XX_38%_2V-ÖL-HE | 25.4473 | 2000 | Zürich | 38.12% | 40% | 22.01% | Normal | Medium | 1500 | 25 | 15 | 4 | 2.75 | I | 375 | 375 | 544.5 | 335.5 | 3.4825 | 6.9649 | 10.1131 | 36.324 | 8.5327 | 5.323% | 10.65% | 15.46% | 55.53% | 13.04% | 65.4171 | 20.6242 | 0.70424 | 27.265 | 44.9302 | 36.78% | 124.3% | 7.94 | 11910.0137 | 25.4473 | 38170.9679 | Glasersatz 2-IV | -3540.415 | -8.488% | Öl-Heizung | 53015.2332 | 13741.5484 | -4917.243 | -8.488% | -1274.5494 | -8.488% | 3392.2145 | 829.7383 | - | - | - | - | 3392.2145 | 68.99% | 829.7383 | 65.1% | JA | JA | JA
7149 | Z | M2 | XX | 38.12% | 2V | FW | FEWA | MFH-2 | Z_M2_XX_38%_2V-FEWA | 25.4473 | 2000 | Zürich | 38.12% | 40% | 22.01% | Normal | Medium | 1500 | 25 | 15 | 4 | 2.75 | I | 375 | 375 | 544.5 | 335.5 | 3.4825 | 6.9649 | 10.1131 | 36.324 | 8.5327 | 5.323% | 10.65% | 15.46% | 55.53% | 13.04% | 65.4171 | 20.6242 | 0.70424 | 27.265 | 44.9302 | 36.78% | 124.3% | 7.94 | 11910.0137 | 25.4473 | 38170.9679 | Glasersatz 2-IV | -3540.415 | -8.488% | Fernwärme | 15043.8521 | 2954.882 | -1395.34 | -8.488% | -274.0698 | -8.488% | 3392.2145 | 829.7383 | - | - | - | - | 3392.2145 | 243.1% | 829.7383 | 302.7% | NEIN | NEIN | NEIN
7150 | Z | M2 | XX | 38.12% | 2V | W1 | LWMX | MFH-2 | Z_M2_XX_38%_2V-LWMX | 25.4473 | 2000 | Zürich | 38.12% | 40% | 22.01% | Normal | Medium | 1500 | 25 | 15 | 4 | 2.75 | I | 375 | 375 | 544.5 | 335.5 | 3.4825 | 6.9649 | 10.1131 | 36.324 | 8.5327 | 5.323% | 10.65% | 15.46% | 55.53% | 13.04% | 65.4171 | 20.6242 | 0.70424 | 27.265 | 44.9302 | 36.78% | 124.3% | 7.94 | 11910.0137 | 25.4473 | 38170.9679 | Glasersatz 2-IV | -3540.415 | -8.488% | WP LW CH Mix | 29926.0388 | 2213.9161 | -2775.6853 | -8.488% | -205.3441 | -8.488% | 3392.2145 | 829.7383 | - | - | - | - | 3392.2145 | 122.2% | 829.7383 | 404.1% | NEIN | NEIN | NEIN
7151 | Z | M2 | XX | 38.12% | 2V | W2 | LWCH | MFH-2 | Z_M2_XX_38%_2V-LWCH | 25.4473 | 2000 | Zürich | 38.12% | 40% | 22.01% | Normal | Medium | 1500 | 25 | 15 | 4 | 2.75 | I | 375 | 375 | 544.5 | 335.5 | 3.4825 | 6.9649 | 10.1131 | 36.324 | 8.5327 | 5.323% | 10.65% | 15.46% | 55.53% | 13.04% | 65.4171 | 20.6242 | 0.70424 | 27.265 | 44.9302 | 36.78% | 124.3% | 7.94 | 11910.0137 | 25.4473 | 38170.9679 | Glasersatz 2-IV | -3540.415 | -8.488% | WP LW CH Zer | 946.64 | 660.3577 | -87.8023 | -8.488% | -61.2492 | -8.488% | 3392.2145 | 829.7383 | - | - | - | - | 3392.2145 | 3863% | 829.7383 | 1355% | NEIN | NEIN | NEIN
7152 | Z | M2 | XX | 38.12% | 2V | W3 | ERMX | MFH-2 | Z_M2_XX_38%_2V-ERMX | 25.4473 | 2000 | Zürich | 38.12% | 40% | 22.01% | Normal | Medium | 1500 | 25 | 15 | 4 | 2.75 | I | 375 | 375 | 544.5 | 335.5 | 3.4825 | 6.9649 | 10.1131 | 36.324 | 8.5327 | 5.323% | 10.65% | 15.46% | 55.53% | 13.04% | 65.4171 | 20.6242 | 0.70424 | 27.265 | 44.9302 | 36.78% | 124.3% | 7.94 | 11910.0137 | 25.4473 | 38170.9679 | Glasersatz 2-IV | -3540.415 | -8.488% | WP E CH Mix | 16069.9775 | 1335.9839 | -1490.5147 | -8.488% | -123.9145 | -8.488% | 3392.2145 | 829.7383 | - | - | - | - | 3392.2145 | 227.6% | 829.7383 | 669.6% | NEIN | NEIN | NEIN
7153 | Z | M2 | XX | 38.12% | 2V | ST | SOTH | MFH-2 | Z_M2_XX_38%_2V-SOTH | 25.4473 | 2000 | Zürich | 38.12% | 40% | 22.01% | Normal | Medium | 1500 | 25 | 15 | 4 | 2.75 | I | 375 | 375 | 544.5 | 335.5 | 3.4825 | 6.9649 | 10.1131 | 36.324 | 8.5327 | 5.323% | 10.65% | 15.46% | 55.53% | 13.04% | 65.4171 | 20.6242 | 0.70424 | 27.265 | 44.9302 | 36.78% | 124.3% | 7.94 | 11910.0137 | 25.4473 | 38170.9679 | Glasersatz 2-IV | -3540.415 | -8.488% | Solarthermie | 2692.0577 | 662.9694 | -249.6924 | -8.488% | -61.4914 | -8.488% | 3392.2145 | 829.7383 | - | - | - | - | 3392.2145 | 1359% | 829.7383 | 1349% | NEIN | NEIN | NEIN
7154 | Z | M2 | XX | 38.12% | 2V | HS | HO-SC | MFH-2 | Z_M2_XX_38%_2V-HO-SC | 25.4473 | 2000 | Zürich | 38.12% | 40% | 22.01% | Normal | Medium | 1500 | 25 | 15 | 4 | 2.75 | I | 375 | 375 | 544.5 | 335.5 | 3.4825 | 6.9649 | 10.1131 | 36.324 | 8.5327 | 5.323% | 10.65% | 15.46% | 55.53% | 13.04% | 65.4171 | 20.6242 | 0.70424 | 27.265 | 44.9302 | 36.78% | 124.3% | 7.94 | 11910.0137 | 25.4473 | 38170.9679 | Glasersatz 2-IV | -3540.415 | -8.488% | Holz Schnitzel | 1378.6455 | 480.5051 | -127.8715 | -8.488% | -44.5676 | -8.488% | 3392.2145 | 829.7383 | - | - | - | - | 3392.2145 | 2653% | 829.7383 | 1862% | NEIN | NEIN | NEIN
7155 | Z | M2 | XX | 38.12% | 3V | ÖL | ÖL-HE | MFH-2 | Z_M2_XX_38%_3V-ÖL-HE | 20.6896 | 2000 | Zürich | 38.12% | 40% | 22.01% | Normal | Medium | 1500 | 25 | 15 | 4 | 2.75 | I | 375 | 375 | 544.5 | 335.5 | 3.4825 | 6.9649 | 10.1131 | 24.18 | 6.7111 | 6.768% | 13.54% | 19.66% | 47% | 13.04% | 51.4515 | 20.6242 | 0.71295 | 27.265 | 37.4419 | 37.04% | 129% | 8.5652 | 12847.7588 | 20.6896 | 31034.3419 | Glasersatz 3-IV | -10677.041 | -25.6% | Öl-Heizung | 43103.2526 | 11172.3631 | -14829.2236 | -25.6% | -3843.7348 | -25.6% | 4306.5174 | 1075.6874 | - | - | - | - | 4306.5174 | 29.04% | 1075.6874 | 27.99% | JA | JA | JA
7156 | Z | M2 | XX | 38.12% | 3V | FW | FEWA | MFH-2 | Z_M2_XX_38%_3V-FEWA | 20.6896 | 2000 | Zürich | 38.12% | 40% | 22.01% | Normal | Medium | 1500 | 25 | 15 | 4 | 2.75 | I | 375 | 375 | 544.5 | 335.5 | 3.4825 | 6.9649 | 10.1131 | 24.18 | 6.7111 | 6.768% | 13.54% | 19.66% | 47% | 13.04% | 51.4515 | 20.6242 | 0.71295 | 27.265 | 37.4419 | 37.04% | 129% | 8.5652 | 12847.7588 | 20.6896 | 31034.3419 | Glasersatz 3-IV | -10677.041 | -25.6% | Fernwärme | 12231.1818 | 2402.4232 | -4208.0103 | -25.6% | -826.5286 | -25.6% | 4306.5174 | 1075.6874 | - | - | - | - | 4306.5174 | 102.3% | 1075.6874 | 130.1% | NEIN | NEIN | NEIN
7157 | Z | M2 | XX | 38.12% | 3V | W1 | LWMX | MFH-2 | Z_M2_XX_38%_3V-LWMX | 20.6896 | 2000 | Zürich | 38.12% | 40% | 22.01% | Normal | Medium | 1500 | 25 | 15 | 4 | 2.75 | I | 375 | 375 | 544.5 | 335.5 | 3.4825 | 6.9649 | 10.1131 | 24.18 | 6.7111 | 6.768% | 13.54% | 19.66% | 47% | 13.04% | 51.4515 | 20.6242 | 0.71295 | 27.265 | 37.4419 | 37.04% | 129% | 8.5652 | 12847.7588 | 20.6896 | 31034.3419 | Glasersatz 3-IV | -10677.041 | -25.6% | WP LW CH Mix | 24330.924 | 1799.9918 | -8370.8001 | -25.6% | -619.2684 | -25.6% | 4306.5174 | 1075.6874 | - | - | - | - | 4306.5174 | 51.45% | 1075.6874 | 173.7% | JA | NEIN | JA
7158 | Z | M2 | XX | 38.12% | 3V | W2 | LWCH | MFH-2 | Z_M2_XX_38%_3V-LWCH | 20.6896 | 2000 | Zürich | 38.12% | 40% | 22.01% | Normal | Medium | 1500 | 25 | 15 | 4 | 2.75 | I | 375 | 375 | 544.5 | 335.5 | 3.4825 | 6.9649 | 10.1131 | 24.18 | 6.7111 | 6.768% | 13.54% | 19.66% | 47% | 13.04% | 51.4515 | 20.6242 | 0.71295 | 27.265 | 37.4419 | 37.04% | 129% | 8.5652 | 12847.7588 | 20.6896 | 31034.3419 | Glasersatz 3-IV | -10677.041 | -25.6% | WP LW CH Zer | 769.6517 | 536.8941 | -264.7906 | -25.6% | -184.7128 | -25.6% | 4306.5174 | 1075.6874 | - | - | - | - | 4306.5174 | 1626% | 1075.6874 | 582.4% | NEIN | NEIN | NEIN
7159 | Z | M2 | XX | 38.12% | 3V | W3 | ERMX | MFH-2 | Z_M2_XX_38%_3V-ERMX | 20.6896 | 2000 | Zürich | 38.12% | 40% | 22.01% | Normal | Medium | 1500 | 25 | 15 | 4 | 2.75 | I | 375 | 375 | 544.5 | 335.5 | 3.4825 | 6.9649 | 10.1131 | 24.18 | 6.7111 | 6.768% | 13.54% | 19.66% | 47% | 13.04% | 51.4515 | 20.6242 | 0.71295 | 27.265 | 37.4419 | 37.04% | 129% | 8.5652 | 12847.7588 | 20.6896 | 31034.3419 | Glasersatz 3-IV | -10677.041 | -25.6% | WP E CH Mix | 13065.4579 | 1086.202 | -4495.0343 | -25.6% | -373.6964 | -25.6% | 4306.5174 | 1075.6874 | - | - | - | - | 4306.5174 | 95.81% | 1075.6874 | 287.9% | JA | NEIN | JA
7160 | Z | M2 | XX | 38.12% | 3V | ST | SOTH | MFH-2 | Z_M2_XX_38%_3V-SOTH | 20.6896 | 2000 | Zürich | 38.12% | 40% | 22.01% | Normal | Medium | 1500 | 25 | 15 | 4 | 2.75 | I | 375 | 375 | 544.5 | 335.5 | 3.4825 | 6.9649 | 10.1131 | 24.18 | 6.7111 | 6.768% | 13.54% | 19.66% | 47% | 13.04% | 51.4515 | 20.6242 | 0.71295 | 27.265 | 37.4419 | 37.04% | 129% | 8.5652 | 12847.7588 | 20.6896 | 31034.3419 | Glasersatz 3-IV | -10677.041 | -25.6% | Solarthermie | 2188.7378 | 539.0175 | -753.0124 | -25.6% | -185.4433 | -25.6% | 4306.5174 | 1075.6874 | - | - | - | - | 4306.5174 | 571.9% | 1075.6874 | 580.1% | NEIN | NEIN | NEIN
7161 | Z | M2 | XX | 38.12% | 3V | HS | HO-SC | MFH-2 | Z_M2_XX_38%_3V-HO-SC | 20.6896 | 2000 | Zürich | 38.12% | 40% | 22.01% | Normal | Medium | 1500 | 25 | 15 | 4 | 2.75 | I | 375 | 375 | 544.5 | 335.5 | 3.4825 | 6.9649 | 10.1131 | 24.18 | 6.7111 | 6.768% | 13.54% | 19.66% | 47% | 13.04% | 51.4515 | 20.6242 | 0.71295 | 27.265 | 37.4419 | 37.04% | 129% | 8.5652 | 12847.7588 | 20.6896 | 31034.3419 | Glasersatz 3-IV | -10677.041 | -25.6% | Holz Schnitzel | 1120.8874 | 390.6676 | -385.6296 | -25.6% | -134.4051 | -25.6% | 4306.5174 | 1075.6874 | - | - | - | - | 4306.5174 | 1117% | 1075.6874 | 800.3% | NEIN | NEIN | NEIN
7162 | Z | M2 | XX | 38.12% | VK | ÖL | ÖL-HE | MFH-2 | Z_M2_XX_38%_VK-ÖL-HE | 23.1212 | 2000 | Zürich | 38.12% | 40% | 22.01% | Normal | Medium | 1500 | 25 | 15 | 4 | 2.75 | I | 375 | 375 | 544.5 | 335.5 | 3.4825 | 6.9649 | 10.1131 | 27.906 | 7.27 | 6.248% | 12.5% | 18.14% | 50.07% | 13.04% | 55.7364 | 20.6242 | 0.69721 | 27.265 | 37.4419 | 34.19% | 112.9% | 7.3838 | 11075.6864 | 23.1212 | 34681.7514 | Glasersatz Vakuum | -7029.6315 | -16.85% | Öl-Heizung | 48169.0991 | 12485.4305 | -9763.3771 | -16.85% | -2530.6673 | -16.85% | 4579.4895 | 1120.1466 | - | - | - | - | 4579.4895 | 46.9% | 1120.1466 | 44.26% | JA | JA | JA
7163 | Z | M2 | XX | 38.12% | VK | FW | FEWA | MFH-2 | Z_M2_XX_38%_VK-FEWA | 23.1212 | 2000 | Zürich | 38.12% | 40% | 22.01% | Normal | Medium | 1500 | 25 | 15 | 4 | 2.75 | I | 375 | 375 | 544.5 | 335.5 | 3.4825 | 6.9649 | 10.1131 | 27.906 | 7.27 | 6.248% | 12.5% | 18.14% | 50.07% | 13.04% | 55.7364 | 20.6242 | 0.69721 | 27.265 | 37.4419 | 34.19% | 112.9% | 7.3838 | 11075.6864 | 23.1212 | 34681.7514 | Glasersatz Vakuum | -7029.6315 | -16.85% | Fernwärme | 13668.6902 | 2684.7756 | -2770.5018 | -16.85% | -544.1762 | -16.85% | 4579.4895 | 1120.1466 | - | - | - | - | 4579.4895 | 165.3% | 1120.1466 | 205.8% | NEIN | NEIN | NEIN
7164 | Z | M2 | XX | 38.12% | VK | W1 | LWMX | MFH-2 | Z_M2_XX_38%_VK-LWMX | 23.1212 | 2000 | Zürich | 38.12% | 40% | 22.01% | Normal | Medium | 1500 | 25 | 15 | 4 | 2.75 | I | 375 | 375 | 544.5 | 335.5 | 3.4825 | 6.9649 | 10.1131 | 27.906 | 7.27 | 6.248% | 12.5% | 18.14% | 50.07% | 13.04% | 55.7364 | 20.6242 | 0.69721 | 27.265 | 37.4419 | 34.19% | 112.9% | 7.3838 | 11075.6864 | 23.1212 | 34681.7514 | Glasersatz Vakuum | -7029.6315 | -16.85% | WP LW CH Mix | 27190.4931 | 2011.5416 | -5511.2311 | -16.85% | -407.7186 | -16.85% | 4579.4895 | 1120.1466 | - | - | - | - | 4579.4895 | 83.09% | 1120.1466 | 274.7% | JA | NEIN | JA
7165 | Z | M2 | XX | 38.12% | VK | W2 | LWCH | MFH-2 | Z_M2_XX_38%_VK-LWCH | 23.1212 | 2000 | Zürich | 38.12% | 40% | 22.01% | Normal | Medium | 1500 | 25 | 15 | 4 | 2.75 | I | 375 | 375 | 544.5 | 335.5 | 3.4825 | 6.9649 | 10.1131 | 27.906 | 7.27 | 6.248% | 12.5% | 18.14% | 50.07% | 13.04% | 55.7364 | 20.6242 | 0.69721 | 27.265 | 37.4419 | 34.19% | 112.9% | 7.3838 | 11075.6864 | 23.1212 | 34681.7514 | Glasersatz Vakuum | -7029.6315 | -16.85% | WP LW CH Zer | 860.1074 | 599.9943 | -174.3349 | -16.85% | -121.6126 | -16.85% | 4579.4895 | 1120.1466 | - | - | - | - | 4579.4895 | 2627% | 1120.1466 | 921.1% | NEIN | NEIN | NEIN
7166 | Z | M2 | XX | 38.12% | VK | W3 | ERMX | MFH-2 | Z_M2_XX_38%_VK-ERMX | 23.1212 | 2000 | Zürich | 38.12% | 40% | 22.01% | Normal | Medium | 1500 | 25 | 15 | 4 | 2.75 | I | 375 | 375 | 544.5 | 335.5 | 3.4825 | 6.9649 | 10.1131 | 27.906 | 7.27 | 6.248% | 12.5% | 18.14% | 50.07% | 13.04% | 55.7364 | 20.6242 | 0.69721 | 27.265 | 37.4419 | 34.19% | 112.9% | 7.3838 | 11075.6864 | 23.1212 | 34681.7514 | Glasersatz Vakuum | -7029.6315 | -16.85% | WP E CH Mix | 14601.0173 | 1213.8613 | -2959.4749 | -16.85% | -246.0371 | -16.85% | 4579.4895 | 1120.1466 | - | - | - | - | 4579.4895 | 154.7% | 1120.1466 | 455.3% | NEIN | NEIN | NEIN
7167 | Z | M2 | XX | 38.12% | VK | ST | SOTH | MFH-2 | Z_M2_XX_38%_VK-SOTH | 23.1212 | 2000 | Zürich | 38.12% | 40% | 22.01% | Normal | Medium | 1500 | 25 | 15 | 4 | 2.75 | I | 375 | 375 | 544.5 | 335.5 | 3.4825 | 6.9649 | 10.1131 | 27.906 | 7.27 | 6.248% | 12.5% | 18.14% | 50.07% | 13.04% | 55.7364 | 20.6242 | 0.69721 | 27.265 | 37.4419 | 34.19% | 112.9% | 7.3838 | 11075.6864 | 23.1212 | 34681.7514 | Glasersatz Vakuum | -7029.6315 | -16.85% | Solarthermie | 2445.9761 | 602.3673 | -495.774 | -16.85% | -122.0936 | -16.85% | 4579.4895 | 1120.1466 | - | - | - | - | 4579.4895 | 923.7% | 1120.1466 | 917.4% | NEIN | NEIN | NEIN
7168 | Z | M2 | XX | 38.12% | VK | HS | HO-SC | MFH-2 | Z_M2_XX_38%_VK-HO-SC | 23.1212 | 2000 | Zürich | 38.12% | 40% | 22.01% | Normal | Medium | 1500 | 25 | 15 | 4 | 2.75 | I | 375 | 375 | 544.5 | 335.5 | 3.4825 | 6.9649 | 10.1131 | 27.906 | 7.27 | 6.248% | 12.5% | 18.14% | 50.07% | 13.04% | 55.7364 | 20.6242 | 0.69721 | 27.265 | 37.4419 | 34.19% | 112.9% | 7.3838 | 11075.6864 | 23.1212 | 34681.7514 | Glasersatz Vakuum | -7029.6315 | -16.85% | Holz Schnitzel | 1252.6233 | 436.582 | -253.8937 | -16.85% | -88.4907 | -16.85% | 4579.4895 | 1120.1466 | - | - | - | - | 4579.4895 | 1804% | 1120.1466 | 1266% | NEIN | NEIN | NEIN
7169 | Z | M2 | XX | 38.12% | VA | ÖL | ÖL-HE | MFH-2 | Z_M2_XX_38%_VA-ÖL-HE | 25.1535 | 2000 | Zürich | 38.12% | 40% | 22.01% | Normal | Medium | 1500 | 25 | 15 | 4 | 2.75 | I | 375 | 375 | 544.5 | 335.5 | 3.4825 | 6.9649 | 10.1131 | 33.4087 | 8.0954 | 5.611% | 11.22% | 16.29% | 53.83% | 13.04% | 62.0646 | 20.6242 | 0.69581 | 27.265 | 41.1861 | 34.66% | 113.9% | 7.2664 | 10899.6173 | 25.1535 | 37730.1948 | Glasaufdopplung | -3981.188 | -9.545% | Öl-Heizung | 52403.0484 | 13582.8701 | -5529.4278 | -9.545% | -1433.2277 | -9.545% | 1836.2459 | 425.1781 | - | - | - | - | 1836.2459 | 33.21% | 425.1781 | 29.67% | JA | JA | JA
7170 | Z | M2 | XX | 38.12% | VA | FW | FEWA | MFH-2 | Z_M2_XX_38%_VA-FEWA | 25.1535 | 2000 | Zürich | 38.12% | 40% | 22.01% | Normal | Medium | 1500 | 25 | 15 | 4 | 2.75 | I | 375 | 375 | 544.5 | 335.5 | 3.4825 | 6.9649 | 10.1131 | 33.4087 | 8.0954 | 5.611% | 11.22% | 16.29% | 53.83% | 13.04% | 62.0646 | 20.6242 | 0.69581 | 27.265 | 41.1861 | 34.66% | 113.9% | 7.2664 | 10899.6173 | 25.1535 | 37730.1948 | Glasaufdopplung | -3981.188 | -9.545% | Fernwärme | 14870.1356 | 2920.761 | -1569.0565 | -9.545% | -308.1908 | -9.545% | 1836.2459 | 425.1781 | - | - | - | - | 1836.2459 | 117% | 425.1781 | 138% | NEIN | NEIN | NEIN
7171 | Z | M2 | XX | 38.12% | VA | W1 | LWMX | MFH-2 | Z_M2_XX_38%_VA-LWMX | 25.1535 | 2000 | Zürich | 38.12% | 40% | 22.01% | Normal | Medium | 1500 | 25 | 15 | 4 | 2.75 | I | 375 | 375 | 544.5 | 335.5 | 3.4825 | 6.9649 | 10.1131 | 33.4087 | 8.0954 | 5.611% | 11.22% | 16.29% | 53.83% | 13.04% | 62.0646 | 20.6242 | 0.69581 | 27.265 | 41.1861 | 34.66% | 113.9% | 7.2664 | 10899.6173 | 25.1535 | 37730.1948 | Glasaufdopplung | -3981.188 | -9.545% | WP LW CH Mix | 29580.4727 | 2188.3513 | -3121.2514 | -9.545% | -230.9089 | -9.545% | 1836.2459 | 425.1781 | - | - | - | - | 1836.2459 | 58.83% | 425.1781 | 184.1% | JA | NEIN | JA
7172 | Z | M2 | XX | 38.12% | VA | W2 | LWCH | MFH-2 | Z_M2_XX_38%_VA-LWCH | 25.1535 | 2000 | Zürich | 38.12% | 40% | 22.01% | Normal | Medium | 1500 | 25 | 15 | 4 | 2.75 | I | 375 | 375 | 544.5 | 335.5 | 3.4825 | 6.9649 | 10.1131 | 33.4087 | 8.0954 | 5.611% | 11.22% | 16.29% | 53.83% | 13.04% | 62.0646 | 20.6242 | 0.69581 | 27.265 | 41.1861 | 34.66% | 113.9% | 7.2664 | 10899.6173 | 25.1535 | 37730.1948 | Glasaufdopplung | -3981.188 | -9.545% | WP LW CH Zer | 935.7088 | 652.7324 | -98.7335 | -9.545% | -68.8746 | -9.545% | 1836.2459 | 425.1781 | - | - | - | - | 1836.2459 | 1860% | 425.1781 | 617.3% | NEIN | NEIN | NEIN
7173 | Z | M2 | XX | 38.12% | VA | W3 | ERMX | MFH-2 | Z_M2_XX_38%_VA-ERMX | 25.1535 | 2000 | Zürich | 38.12% | 40% | 22.01% | Normal | Medium | 1500 | 25 | 15 | 4 | 2.75 | I | 375 | 375 | 544.5 | 335.5 | 3.4825 | 6.9649 | 10.1131 | 33.4087 | 8.0954 | 5.611% | 11.22% | 16.29% | 53.83% | 13.04% | 62.0646 | 20.6242 | 0.69581 | 27.265 | 41.1861 | 34.66% | 113.9% | 7.2664 | 10899.6173 | 25.1535 | 37730.1948 | Glasaufdopplung | -3981.188 | -9.545% | WP E CH Mix | 15884.412 | 1320.5568 | -1676.0802 | -9.545% | -139.3416 | -9.545% | 1836.2459 | 425.1781 | - | - | - | - | 1836.2459 | 109.6% | 425.1781 | 305.1% | NEIN | NEIN | NEIN
7174 | Z | M2 | XX | 38.12% | VA | ST | SOTH | MFH-2 | Z_M2_XX_38%_VA-SOTH | 25.1535 | 2000 | Zürich | 38.12% | 40% | 22.01% | Normal | Medium | 1500 | 25 | 15 | 4 | 2.75 | I | 375 | 375 | 544.5 | 335.5 | 3.4825 | 6.9649 | 10.1131 | 33.4087 | 8.0954 | 5.611% | 11.22% | 16.29% | 53.83% | 13.04% | 62.0646 | 20.6242 | 0.69581 | 27.265 | 41.1861 | 34.66% | 113.9% | 7.2664 | 10899.6173 | 25.1535 | 37730.1948 | Glasaufdopplung | -3981.188 | -9.545% | Solarthermie | 2660.9716 | 655.3139 | -280.7785 | -9.545% | -69.1469 | -9.545% | 1836.2459 | 425.1781 | - | - | - | - | 1836.2459 | 654% | 425.1781 | 614.9% | NEIN | NEIN | NEIN
7175 | Z | M2 | XX | 38.12% | VA | HS | HO-SC | MFH-2 | Z_M2_XX_38%_VA-HO-SC | 25.1535 | 2000 | Zürich | 38.12% | 40% | 22.01% | Normal | Medium | 1500 | 25 | 15 | 4 | 2.75 | I | 375 | 375 | 544.5 | 335.5 | 3.4825 | 6.9649 | 10.1131 | 33.4087 | 8.0954 | 5.611% | 11.22% | 16.29% | 53.83% | 13.04% | 62.0646 | 20.6242 | 0.69581 | 27.265 | 41.1861 | 34.66% | 113.9% | 7.2664 | 10899.6173 | 25.1535 | 37730.1948 | Glasaufdopplung | -3981.188 | -9.545% | Holz Schnitzel | 1362.7259 | 474.9566 | -143.7911 | -9.545% | -50.1161 | -9.545% | 1836.2459 | 425.1781 | - | - | - | - | 1836.2459 | 1277% | 425.1781 | 848.4% | NEIN | NEIN | NEIN
7176 | Z | M2 | XX | 38.12% | HO | ÖL | ÖL-HE | MFH-2 | Z_M2_XX_38%_HO-ÖL-HE | 19.5636 | 2000 | Zürich | 38.12% | 40% | 22.01% | Normal | Medium | 1500 | 25 | 15 | 4 | 2.75 | I | 375 | 375 | 544.5 | 335.5 | 3.4825 | 6.9649 | 10.1131 | 22.3993 | 6.444 | 7.049% | 14.1% | 20.47% | 45.34% | 13.04% | 49.4037 | 20.6242 | 0.72063 | 27.265 | 37.4419 | 38.53% | 137.9% | 9.1518 | 13727.6257 | 19.5636 | 29345.4154 | Fensterersatz H | -12365.9675 | -29.65% | Öl-Heizung | 40757.5214 | 10564.3495 | -17174.9548 | -29.65% | -4451.7483 | -29.65% | 3588.7645 | 896.4062 | 1500.1154 | 315.6347 | - | - | 5088.8799 | 29.63% | 1212.0409 | 27.23% | JA | JA | JA
7177 | Z | M2 | XX | 38.12% | HO | FW | FEWA | MFH-2 | Z_M2_XX_38%_HO-FEWA | 19.5636 | 2000 | Zürich | 38.12% | 40% | 22.01% | Normal | Medium | 1500 | 25 | 15 | 4 | 2.75 | I | 375 | 375 | 544.5 | 335.5 | 3.4825 | 6.9649 | 10.1131 | 22.3993 | 6.444 | 7.049% | 14.1% | 20.47% | 45.34% | 13.04% | 49.4037 | 20.6242 | 0.72063 | 27.265 | 37.4419 | 38.53% | 137.9% | 9.1518 | 13727.6257 | 19.5636 | 29345.4154 | Fensterersatz H | -12365.9675 | -29.65% | Fernwärme | 11565.5461 | 2271.6804 | -4873.646 | -29.65% | -957.2714 | -29.65% | 3588.7645 | 896.4062 | 1500.1154 | 315.6347 | - | - | 5088.8799 | 104.4% | 1212.0409 | 126.6% | NEIN | NEIN | NEIN
7178 | Z | M2 | XX | 38.12% | HO | W1 | LWMX | MFH-2 | Z_M2_XX_38%_HO-LWMX | 19.5636 | 2000 | Zürich | 38.12% | 40% | 22.01% | Normal | Medium | 1500 | 25 | 15 | 4 | 2.75 | I | 375 | 375 | 544.5 | 335.5 | 3.4825 | 6.9649 | 10.1131 | 22.3993 | 6.444 | 7.049% | 14.1% | 20.47% | 45.34% | 13.04% | 49.4037 | 20.6242 | 0.72063 | 27.265 | 37.4419 | 38.53% | 137.9% | 9.1518 | 13727.6257 | 19.5636 | 29345.4154 | Fensterersatz H | -12365.9675 | -29.65% | WP LW CH Mix | 23006.8057 | 1702.0341 | -9694.9185 | -29.65% | -717.2261 | -29.65% | 3588.7645 | 896.4062 | 1500.1154 | 315.6347 | - | - | 5088.8799 | 52.49% | 1212.0409 | 169% | JA | NEIN | JA
7179 | Z | M2 | XX | 38.12% | HO | W2 | LWCH | MFH-2 | Z_M2_XX_38%_HO-LWCH | 19.5636 | 2000 | Zürich | 38.12% | 40% | 22.01% | Normal | Medium | 1500 | 25 | 15 | 4 | 2.75 | I | 375 | 375 | 544.5 | 335.5 | 3.4825 | 6.9649 | 10.1131 | 22.3993 | 6.444 | 7.049% | 14.1% | 20.47% | 45.34% | 13.04% | 49.4037 | 20.6242 | 0.72063 | 27.265 | 37.4419 | 38.53% | 137.9% | 9.1518 | 13727.6257 | 19.5636 | 29345.4154 | Fensterersatz H | -12365.9675 | -29.65% | WP LW CH Zer | 727.7663 | 507.6757 | -306.676 | -29.65% | -213.9312 | -29.65% | 3588.7645 | 896.4062 | 1500.1154 | 315.6347 | - | - | 5088.8799 | 1659% | 1212.0409 | 566.6% | NEIN | NEIN | NEIN
7180 | Z | M2 | XX | 38.12% | HO | W3 | ERMX | MFH-2 | Z_M2_XX_38%_HO-ERMX | 19.5636 | 2000 | Zürich | 38.12% | 40% | 22.01% | Normal | Medium | 1500 | 25 | 15 | 4 | 2.75 | I | 375 | 375 | 544.5 | 335.5 | 3.4825 | 6.9649 | 10.1131 | 22.3993 | 6.444 | 7.049% | 14.1% | 20.47% | 45.34% | 13.04% | 49.4037 | 20.6242 | 0.72063 | 27.265 | 37.4419 | 38.53% | 137.9% | 9.1518 | 13727.6257 | 19.5636 | 29345.4154 | Fensterersatz H | -12365.9675 | -29.65% | WP E CH Mix | 12354.4199 | 1027.0895 | -5206.0723 | -29.65% | -432.8089 | -29.65% | 3588.7645 | 896.4062 | 1500.1154 | 315.6347 | - | - | 5088.8799 | 97.75% | 1212.0409 | 280% | JA | NEIN | JA
7181 | Z | M2 | XX | 38.12% | HO | ST | SOTH | MFH-2 | Z_M2_XX_38%_HO-SOTH | 19.5636 | 2000 | Zürich | 38.12% | 40% | 22.01% | Normal | Medium | 1500 | 25 | 15 | 4 | 2.75 | I | 375 | 375 | 544.5 | 335.5 | 3.4825 | 6.9649 | 10.1131 | 22.3993 | 6.444 | 7.049% | 14.1% | 20.47% | 45.34% | 13.04% | 49.4037 | 20.6242 | 0.72063 | 27.265 | 37.4419 | 38.53% | 137.9% | 9.1518 | 13727.6257 | 19.5636 | 29345.4154 | Fensterersatz H | -12365.9675 | -29.65% | Solarthermie | 2069.624 | 509.6835 | -872.1261 | -29.65% | -214.7773 | -29.65% | 3588.7645 | 896.4062 | 1500.1154 | 315.6347 | - | - | 5088.8799 | 583.5% | 1212.0409 | 564.3% | NEIN | NEIN | NEIN
7182 | Z | M2 | XX | 38.12% | HO | HS | HO-SC | MFH-2 | Z_M2_XX_38%_HO-HO-SC | 19.5636 | 2000 | Zürich | 38.12% | 40% | 22.01% | Normal | Medium | 1500 | 25 | 15 | 4 | 2.75 | I | 375 | 375 | 544.5 | 335.5 | 3.4825 | 6.9649 | 10.1131 | 22.3993 | 6.444 | 7.049% | 14.1% | 20.47% | 45.34% | 13.04% | 49.4037 | 20.6242 | 0.72063 | 27.265 | 37.4419 | 38.53% | 137.9% | 9.1518 | 13727.6257 | 19.5636 | 29345.4154 | Fensterersatz H | -12365.9675 | -29.65% | Holz Schnitzel | 1059.8874 | 369.407 | -446.6296 | -29.65% | -155.6657 | -29.65% | 3588.7645 | 896.4062 | 1500.1154 | 315.6347 | - | - | 5088.8799 | 1139% | 1212.0409 | 778.6% | NEIN | NEIN | NEIN
7183 | Z | M2 | XX | 38.12% | HM | ÖL | ÖL-HE | MFH-2 | Z_M2_XX_38%_HM-ÖL-HE | 19.9363 | 2000 | Zürich | 38.12% | 40% | 22.01% | Normal | Medium | 1500 | 25 | 15 | 4 | 2.75 | I | 375 | 375 | 544.5 | 335.5 | 3.4825 | 6.9649 | 10.1131 | 22.9929 | 6.533 | 6.953% | 13.91% | 20.19% | 45.91% | 13.04% | 50.0863 | 20.6242 | 0.71806 | 27.265 | 37.4419 | 38.02% | 134.9% | 8.9546 | 13431.9209 | 19.9363 | 29904.3778 | Fensterersatz HM | -11807.0051 | -28.31% | Öl-Heizung | 41533.858 | 10765.576 | -16398.6181 | -28.31% | -4250.5218 | -28.31% | 3588.7645 | 896.4062 | 1961.6407 | 429.8223 | - | - | 5550.4052 | 33.85% | 1326.2285 | 31.2% | JA | JA | JA
7184 | Z | M2 | XX | 38.12% | HM | FW | FEWA | MFH-2 | Z_M2_XX_38%_HM-FEWA | 19.9363 | 2000 | Zürich | 38.12% | 40% | 22.01% | Normal | Medium | 1500 | 25 | 15 | 4 | 2.75 | I | 375 | 375 | 544.5 | 335.5 | 3.4825 | 6.9649 | 10.1131 | 22.9929 | 6.533 | 6.953% | 13.91% | 20.19% | 45.91% | 13.04% | 50.0863 | 20.6242 | 0.71806 | 27.265 | 37.4419 | 38.02% | 134.9% | 8.9546 | 13431.9209 | 19.9363 | 29904.3778 | Fensterersatz HM | -11807.0051 | -28.31% | Fernwärme | 11785.843 | 2314.9507 | -4653.3491 | -28.31% | -914.0011 | -28.31% | 3588.7645 | 896.4062 | 1961.6407 | 429.8223 | - | - | 5550.4052 | 119.3% | 1326.2285 | 145.1% | NEIN | NEIN | NEIN
7185 | Z | M2 | XX | 38.12% | HM | W1 | LWMX | MFH-2 | Z_M2_XX_38%_HM-LWMX | 19.9363 | 2000 | Zürich | 38.12% | 40% | 22.01% | Normal | Medium | 1500 | 25 | 15 | 4 | 2.75 | I | 375 | 375 | 544.5 | 335.5 | 3.4825 | 6.9649 | 10.1131 | 22.9929 | 6.533 | 6.953% | 13.91% | 20.19% | 45.91% | 13.04% | 50.0863 | 20.6242 | 0.71806 | 27.265 | 37.4419 | 38.02% | 134.9% | 8.9546 | 13431.9209 | 19.9363 | 29904.3778 | Fensterersatz HM | -11807.0051 | -28.31% | WP LW CH Mix | 23445.0322 | 1734.4539 | -9256.692 | -28.31% | -684.8063 | -28.31% | 3588.7645 | 896.4062 | 1961.6407 | 429.8223 | - | - | 5550.4052 | 59.96% | 1326.2285 | 193.7% | JA | NEIN | JA
7186 | Z | M2 | XX | 38.12% | HM | W2 | LWCH | MFH-2 | Z_M2_XX_38%_HM-LWCH | 19.9363 | 2000 | Zürich | 38.12% | 40% | 22.01% | Normal | Medium | 1500 | 25 | 15 | 4 | 2.75 | I | 375 | 375 | 544.5 | 335.5 | 3.4825 | 6.9649 | 10.1131 | 22.9929 | 6.533 | 6.953% | 13.91% | 20.19% | 45.91% | 13.04% | 50.0863 | 20.6242 | 0.71806 | 27.265 | 37.4419 | 38.02% | 134.9% | 8.9546 | 13431.9209 | 19.9363 | 29904.3778 | Fensterersatz HM | -11807.0051 | -28.31% | WP LW CH Zer | 741.6286 | 517.3457 | -292.8137 | -28.31% | -204.2612 | -28.31% | 3588.7645 | 896.4062 | 1961.6407 | 429.8223 | - | - | 5550.4052 | 1896% | 1326.2285 | 649.3% | NEIN | NEIN | NEIN
7187 | Z | M2 | XX | 38.12% | HM | W3 | ERMX | MFH-2 | Z_M2_XX_38%_HM-ERMX | 19.9363 | 2000 | Zürich | 38.12% | 40% | 22.01% | Normal | Medium | 1500 | 25 | 15 | 4 | 2.75 | I | 375 | 375 | 544.5 | 335.5 | 3.4825 | 6.9649 | 10.1131 | 22.9929 | 6.533 | 6.953% | 13.91% | 20.19% | 45.91% | 13.04% | 50.0863 | 20.6242 | 0.71806 | 27.265 | 37.4419 | 38.02% | 134.9% | 8.9546 | 13431.9209 | 19.9363 | 29904.3778 | Fensterersatz HM | -11807.0051 | -28.31% | WP E CH Mix | 12589.7431 | 1046.6532 | -4970.7491 | -28.31% | -413.2452 | -28.31% | 3588.7645 | 896.4062 | 1961.6407 | 429.8223 | - | - | 5550.4052 | 111.7% | 1326.2285 | 320.9% | NEIN | NEIN | NEIN
7188 | Z | M2 | XX | 38.12% | HM | ST | SOTH | MFH-2 | Z_M2_XX_38%_HM-SOTH | 19.9363 | 2000 | Zürich | 38.12% | 40% | 22.01% | Normal | Medium | 1500 | 25 | 15 | 4 | 2.75 | I | 375 | 375 | 544.5 | 335.5 | 3.4825 | 6.9649 | 10.1131 | 22.9929 | 6.533 | 6.953% | 13.91% | 20.19% | 45.91% | 13.04% | 50.0863 | 20.6242 | 0.71806 | 27.265 | 37.4419 | 38.02% | 134.9% | 8.9546 | 13431.9209 | 19.9363 | 29904.3778 | Fensterersatz HM | -11807.0051 | -28.31% | Solarthermie | 2109.0456 | 519.3918 | -832.7046 | -28.31% | -205.069 | -28.31% | 3588.7645 | 896.4062 | 1961.6407 | 429.8223 | - | - | 5550.4052 | 666.6% | 1326.2285 | 646.7% | NEIN | NEIN | NEIN
7189 | Z | M2 | XX | 38.12% | HM | HS | HO-SC | MFH-2 | Z_M2_XX_38%_HM-HO-SC | 19.9363 | 2000 | Zürich | 38.12% | 40% | 22.01% | Normal | Medium | 1500 | 25 | 15 | 4 | 2.75 | I | 375 | 375 | 544.5 | 335.5 | 3.4825 | 6.9649 | 10.1131 | 22.9929 | 6.533 | 6.953% | 13.91% | 20.19% | 45.91% | 13.04% | 50.0863 | 20.6242 | 0.71806 | 27.265 | 37.4419 | 38.02% | 134.9% | 8.9546 | 13431.9209 | 19.9363 | 29904.3778 | Fensterersatz HM | -11807.0051 | -28.31% | Holz Schnitzel | 1080.0758 | 376.4433 | -426.4412 | -28.31% | -148.6294 | -28.31% | 3588.7645 | 896.4062 | 1961.6407 | 429.8223 | - | - | 5550.4052 | 1302% | 1326.2285 | 892.3% | NEIN | NEIN | NEIN
7190 | Z | M2 | XX | 38.12% | KU | ÖL | ÖL-HE | MFH-2 | Z_M2_XX_38%_KU-ÖL-HE | 19.1937 | 2000 | Zürich | 38.12% | 40% | 22.01% | Normal | Medium | 1500 | 25 | 15 | 4 | 2.75 | I | 375 | 375 | 544.5 | 335.5 | 3.4825 | 6.9649 | 10.1131 | 21.8057 | 6.3549 | 7.148% | 14.3% | 20.76% | 44.76% | 13.04% | 48.7211 | 20.6242 | 0.72321 | 27.265 | 37.4419 | 39.05% | 141.1% | 9.3506 | 14025.8271 | 19.1937 | 28790.6174 | Fensterersatz K | -12920.7654 | -30.98% | Öl-Heizung | 39986.9686 | 10364.6223 | -17945.5075 | -30.98% | -4651.4756 | -30.98% | 3588.7645 | 896.4062 | 2454.3333 | 473.9567 | - | - | 6043.0978 | 33.67% | 1370.3629 | 29.46% | JA | JA | JA
7191 | Z | M2 | XX | 38.12% | KU | FW | FEWA | MFH-2 | Z_M2_XX_38%_KU-FEWA | 19.1937 | 2000 | Zürich | 38.12% | 40% | 22.01% | Normal | Medium | 1500 | 25 | 15 | 4 | 2.75 | I | 375 | 375 | 544.5 | 335.5 | 3.4825 | 6.9649 | 10.1131 | 21.8057 | 6.3549 | 7.148% | 14.3% | 20.76% | 44.76% | 13.04% | 48.7211 | 20.6242 | 0.72321 | 27.265 | 37.4419 | 39.05% | 141.1% | 9.3506 | 14025.8271 | 19.1937 | 28790.6174 | Fensterersatz K | -12920.7654 | -30.98% | Fernwärme | 11346.8904 | 2228.7325 | -5092.3017 | -30.98% | -1000.2193 | -30.98% | 3588.7645 | 896.4062 | 2454.3333 | 473.9567 | - | - | 6043.0978 | 118.7% | 1370.3629 | 137% | NEIN | NEIN | NEIN
7192 | Z | M2 | XX | 38.12% | KU | W1 | LWMX | MFH-2 | Z_M2_XX_38%_KU-LWMX | 19.1937 | 2000 | Zürich | 38.12% | 40% | 22.01% | Normal | Medium | 1500 | 25 | 15 | 4 | 2.75 | I | 375 | 375 | 544.5 | 335.5 | 3.4825 | 6.9649 | 10.1131 | 21.8057 | 6.3549 | 7.148% | 14.3% | 20.76% | 44.76% | 13.04% | 48.7211 | 20.6242 | 0.72321 | 27.265 | 37.4419 | 39.05% | 141.1% | 9.3506 | 14025.8271 | 19.1937 | 28790.6174 | Fensterersatz K | -12920.7654 | -30.98% | WP LW CH Mix | 22571.8441 | 1669.8558 | -10129.8801 | -30.98% | -749.4044 | -30.98% | 3588.7645 | 896.4062 | 2454.3333 | 473.9567 | - | - | 6043.0978 | 59.66% | 1370.3629 | 182.9% | JA | NEIN | JA
7193 | Z | M2 | XX | 38.12% | KU | W2 | LWCH | MFH-2 | Z_M2_XX_38%_KU-LWCH | 19.1937 | 2000 | Zürich | 38.12% | 40% | 22.01% | Normal | Medium | 1500 | 25 | 15 | 4 | 2.75 | I | 375 | 375 | 544.5 | 335.5 | 3.4825 | 6.9649 | 10.1131 | 21.8057 | 6.3549 | 7.148% | 14.3% | 20.76% | 44.76% | 13.04% | 48.7211 | 20.6242 | 0.72321 | 27.265 | 37.4419 | 39.05% | 141.1% | 9.3506 | 14025.8271 | 19.1937 | 28790.6174 | Fensterersatz K | -12920.7654 | -30.98% | WP LW CH Zer | 714.0073 | 498.0777 | -320.435 | -30.98% | -223.5292 | -30.98% | 3588.7645 | 896.4062 | 2454.3333 | 473.9567 | - | - | 6043.0978 | 1886% | 1370.3629 | 613.1% | NEIN | NEIN | NEIN
7194 | Z | M2 | XX | 38.12% | KU | W3 | ERMX | MFH-2 | Z_M2_XX_38%_KU-ERMX | 19.1937 | 2000 | Zürich | 38.12% | 40% | 22.01% | Normal | Medium | 1500 | 25 | 15 | 4 | 2.75 | I | 375 | 375 | 544.5 | 335.5 | 3.4825 | 6.9649 | 10.1131 | 21.8057 | 6.3549 | 7.148% | 14.3% | 20.76% | 44.76% | 13.04% | 48.7211 | 20.6242 | 0.72321 | 27.265 | 37.4419 | 39.05% | 141.1% | 9.3506 | 14025.8271 | 19.1937 | 28790.6174 | Fensterersatz K | -12920.7654 | -30.98% | WP E CH Mix | 12120.8499 | 1007.6716 | -5439.6422 | -30.98% | -452.2268 | -30.98% | 3588.7645 | 896.4062 | 2454.3333 | 473.9567 | - | - | 6043.0978 | 111.1% | 1370.3629 | 303% | NEIN | NEIN | NEIN
7195 | Z | M2 | XX | 38.12% | KU | ST | SOTH | MFH-2 | Z_M2_XX_38%_KU-SOTH | 19.1937 | 2000 | Zürich | 38.12% | 40% | 22.01% | Normal | Medium | 1500 | 25 | 15 | 4 | 2.75 | I | 375 | 375 | 544.5 | 335.5 | 3.4825 | 6.9649 | 10.1131 | 21.8057 | 6.3549 | 7.148% | 14.3% | 20.76% | 44.76% | 13.04% | 48.7211 | 20.6242 | 0.72321 | 27.265 | 37.4419 | 39.05% | 141.1% | 9.3506 | 14025.8271 | 19.1937 | 28790.6174 | Fensterersatz K | -12920.7654 | -30.98% | Solarthermie | 2030.4962 | 500.0476 | -911.254 | -30.98% | -224.4133 | -30.98% | 3588.7645 | 896.4062 | 2454.3333 | 473.9567 | - | - | 6043.0978 | 663.2% | 1370.3629 | 610.6% | NEIN | NEIN | NEIN
7196 | Z | M2 | XX | 38.12% | KU | HS | HO-SC | MFH-2 | Z_M2_XX_38%_KU-HO-SC | 19.1937 | 2000 | Zürich | 38.12% | 40% | 22.01% | Normal | Medium | 1500 | 25 | 15 | 4 | 2.75 | I | 375 | 375 | 544.5 | 335.5 | 3.4825 | 6.9649 | 10.1131 | 21.8057 | 6.3549 | 7.148% | 14.3% | 20.76% | 44.76% | 13.04% | 48.7211 | 20.6242 | 0.72321 | 27.265 | 37.4419 | 39.05% | 141.1% | 9.3506 | 14025.8271 | 19.1937 | 28790.6174 | Fensterersatz K | -12920.7654 | -30.98% | Holz Schnitzel | 1039.8494 | 362.4231 | -466.6676 | -30.98% | -162.6496 | -30.98% | 3588.7645 | 896.4062 | 2454.3333 | 473.9567 | - | - | 6043.0978 | 1295% | 1370.3629 | 842.5% | NEIN | NEIN | NEIN
7197 | Z | M2 | XX | 38.12% | ME | ÖL | ÖL-HE | MFH-2 | Z_M2_XX_38%_ME-ÖL-HE | 20.6896 | 2000 | Zürich | 38.12% | 40% | 22.01% | Normal | Medium | 1500 | 25 | 15 | 4 | 2.75 | I | 375 | 375 | 544.5 | 335.5 | 3.4825 | 6.9649 | 10.1131 | 24.18 | 6.7111 | 6.768% | 13.54% | 19.66% | 47% | 13.04% | 51.4515 | 20.6242 | 0.71295 | 27.265 | 37.4419 | 37.04% | 129% | 8.5652 | 12847.7588 | 20.6896 | 31034.3419 | Fensterersatz M | -10677.041 | -25.6% | Öl-Heizung | 43103.2526 | 11172.3631 | -14829.2236 | -25.6% | -3843.7348 | -25.6% | 3588.7645 | 896.4062 | 3215.2474 | 766.9195 | - | - | 6804.0118 | 45.88% | 1663.3256 | 43.27% | JA | JA | JA
7198 | Z | M2 | XX | 38.12% | ME | FW | FEWA | MFH-2 | Z_M2_XX_38%_ME-FEWA | 20.6896 | 2000 | Zürich | 38.12% | 40% | 22.01% | Normal | Medium | 1500 | 25 | 15 | 4 | 2.75 | I | 375 | 375 | 544.5 | 335.5 | 3.4825 | 6.9649 | 10.1131 | 24.18 | 6.7111 | 6.768% | 13.54% | 19.66% | 47% | 13.04% | 51.4515 | 20.6242 | 0.71295 | 27.265 | 37.4419 | 37.04% | 129% | 8.5652 | 12847.7588 | 20.6896 | 31034.3419 | Fensterersatz M | -10677.041 | -25.6% | Fernwärme | 12231.1818 | 2402.4232 | -4208.0103 | -25.6% | -826.5286 | -25.6% | 3588.7645 | 896.4062 | 3215.2474 | 766.9195 | - | - | 6804.0118 | 161.7% | 1663.3256 | 201.2% | NEIN | NEIN | NEIN
7199 | Z | M2 | XX | 38.12% | ME | W1 | LWMX | MFH-2 | Z_M2_XX_38%_ME-LWMX | 20.6896 | 2000 | Zürich | 38.12% | 40% | 22.01% | Normal | Medium | 1500 | 25 | 15 | 4 | 2.75 | I | 375 | 375 | 544.5 | 335.5 | 3.4825 | 6.9649 | 10.1131 | 24.18 | 6.7111 | 6.768% | 13.54% | 19.66% | 47% | 13.04% | 51.4515 | 20.6242 | 0.71295 | 27.265 | 37.4419 | 37.04% | 129% | 8.5652 | 12847.7588 | 20.6896 | 31034.3419 | Fensterersatz M | -10677.041 | -25.6% | WP LW CH Mix | 24330.924 | 1799.9918 | -8370.8001 | -25.6% | -619.2684 | -25.6% | 3588.7645 | 896.4062 | 3215.2474 | 766.9195 | - | - | 6804.0118 | 81.28% | 1663.3256 | 268.6% | JA | NEIN | JA
7200 | Z | M2 | XX | 38.12% | ME | W2 | LWCH | MFH-2 | Z_M2_XX_38%_ME-LWCH | 20.6896 | 2000 | Zürich | 38.12% | 40% | 22.01% | Normal | Medium | 1500 | 25 | 15 | 4 | 2.75 | I | 375 | 375 | 544.5 | 335.5 | 3.4825 | 6.9649 | 10.1131 | 24.18 | 6.7111 | 6.768% | 13.54% | 19.66% | 47% | 13.04% | 51.4515 | 20.6242 | 0.71295 | 27.265 | 37.4419 | 37.04% | 129% | 8.5652 | 12847.7588 | 20.6896 | 31034.3419 | Fensterersatz M | -10677.041 | -25.6% | WP LW CH Zer | 769.6517 | 536.8941 | -264.7906 | -25.6% | -184.7128 | -25.6% | 3588.7645 | 896.4062 | 3215.2474 | 766.9195 | - | - | 6804.0118 | 2570% | 1663.3256 | 900.5% | NEIN | NEIN | NEIN
7201 | Z | M2 | XX | 38.12% | ME | W3 | ERMX | MFH-2 | Z_M2_XX_38%_ME-ERMX | 20.6896 | 2000 | Zürich | 38.12% | 40% | 22.01% | Normal | Medium | 1500 | 25 | 15 | 4 | 2.75 | I | 375 | 375 | 544.5 | 335.5 | 3.4825 | 6.9649 | 10.1131 | 24.18 | 6.7111 | 6.768% | 13.54% | 19.66% | 47% | 13.04% | 51.4515 | 20.6242 | 0.71295 | 27.265 | 37.4419 | 37.04% | 129% | 8.5652 | 12847.7588 | 20.6896 | 31034.3419 | Fensterersatz M | -10677.041 | -25.6% | WP E CH Mix | 13065.4579 | 1086.202 | -4495.0343 | -25.6% | -373.6964 | -25.6% | 3588.7645 | 896.4062 | 3215.2474 | 766.9195 | - | - | 6804.0118 | 151.4% | 1663.3256 | 445.1% | NEIN | NEIN | NEIN
7202 | Z | M2 | XX | 38.12% | ME | ST | SOTH | MFH-2 | Z_M2_XX_38%_ME-SOTH | 20.6896 | 2000 | Zürich | 38.12% | 40% | 22.01% | Normal | Medium | 1500 | 25 | 15 | 4 | 2.75 | I | 375 | 375 | 544.5 | 335.5 | 3.4825 | 6.9649 | 10.1131 | 24.18 | 6.7111 | 6.768% | 13.54% | 19.66% | 47% | 13.04% | 51.4515 | 20.6242 | 0.71295 | 27.265 | 37.4419 | 37.04% | 129% | 8.5652 | 12847.7588 | 20.6896 | 31034.3419 | Fensterersatz M | -10677.041 | -25.6% | Solarthermie | 2188.7378 | 539.0175 | -753.0124 | -25.6% | -185.4433 | -25.6% | 3588.7645 | 896.4062 | 3215.2474 | 766.9195 | - | - | 6804.0118 | 903.6% | 1663.3256 | 896.9% | NEIN | NEIN | NEIN
7203 | Z | M2 | XX | 38.12% | ME | HS | HO-SC | MFH-2 | Z_M2_XX_38%_ME-HO-SC | 20.6896 | 2000 | Zürich | 38.12% | 40% | 22.01% | Normal | Medium | 1500 | 25 | 15 | 4 | 2.75 | I | 375 | 375 | 544.5 | 335.5 | 3.4825 | 6.9649 | 10.1131 | 24.18 | 6.7111 | 6.768% | 13.54% | 19.66% | 47% | 13.04% | 51.4515 | 20.6242 | 0.71295 | 27.265 | 37.4419 | 37.04% | 129% | 8.5652 | 12847.7588 | 20.6896 | 31034.3419 | Fensterersatz M | -10677.041 | -25.6% | Holz Schnitzel | 1120.8874 | 390.6676 | -385.6296 | -25.6% | -134.4051 | -25.6% | 3588.7645 | 896.4062 | 3215.2474 | 766.9195 | - | - | 6804.0118 | 1764% | 1663.3256 | 1238% | NEIN | NEIN | NEIN
7204 | Z | M2 | XX | 38.12% | GH | ÖL | ÖL-HE | MFH-2 | Z_M2_XX_38%_GH-ÖL-HE | 13.0861 | 2000 | Zürich | 38.12% | 40% | 22.01% | Normal | Medium | 1500 | 25 | 15 | 4 | 2.75 | I | 375 | 375 | 544.5 | 335.5 | 2.9021 | 3.4825 | 5.7307 | 22.3993 | 6.9029 | 7.007% | 8.408% | 13.84% | 54.08% | 16.67% | 41.4174 | 20.6242 | 0.78908 | 27.265 | 37.4419 | 47.62% | 225.8% | 10.0842 | 15126.3621 | 13.0861 | 19629.1304 | Gebäudehülle | -22082.2524 | -52.94% | Öl-Heizung | 27262.6811 | 7066.4869 | -30669.7951 | -52.94% | -7949.6109 | -52.94% | 3588.7645 | 896.4062 | 1994.0072 | 411.9088 | 7210.2 | 1969.5 | 12792.9717 | 41.71% | 3277.8149 | 41.23% | JA | JA | JA
7205 | Z | M2 | XX | 38.12% | GH | FW | FEWA | MFH-2 | Z_M2_XX_38%_GH-FEWA | 13.0861 | 2000 | Zürich | 38.12% | 40% | 22.01% | Normal | Medium | 1500 | 25 | 15 | 4 | 2.75 | I | 375 | 375 | 544.5 | 335.5 | 2.9021 | 3.4825 | 5.7307 | 22.3993 | 6.9029 | 7.007% | 8.408% | 13.84% | 54.08% | 16.67% | 41.4174 | 20.6242 | 0.78908 | 27.265 | 37.4419 | 47.62% | 225.8% | 10.0842 | 15126.3621 | 13.0861 | 19629.1304 | Gebäudehülle | -22082.2524 | -52.94% | Fernwärme | 7736.1867 | 1519.5256 | -8703.0054 | -52.94% | -1709.4261 | -52.94% | 3588.7645 | 896.4062 | 1994.0072 | 411.9088 | 7210.2 | 1969.5 | 12792.9717 | 147% | 3277.8149 | 191.7% | NEIN | NEIN | NEIN
7206 | Z | M2 | XX | 38.12% | GH | W1 | LWMX | MFH-2 | Z_M2_XX_38%_GH-LWMX | 13.0861 | 2000 | Zürich | 38.12% | 40% | 22.01% | Normal | Medium | 1500 | 25 | 15 | 4 | 2.75 | I | 375 | 375 | 544.5 | 335.5 | 2.9021 | 3.4825 | 5.7307 | 22.3993 | 6.9029 | 7.007% | 8.408% | 13.84% | 54.08% | 16.67% | 41.4174 | 20.6242 | 0.78908 | 27.265 | 37.4419 | 47.62% | 225.8% | 10.0842 | 15126.3621 | 13.0861 | 19629.1304 | Gebäudehülle | -22082.2524 | -52.94% | WP LW CH Mix | 15389.2382 | 1138.4896 | -17312.4859 | -52.94% | -1280.7706 | -52.94% | 3588.7645 | 896.4062 | 1994.0072 | 411.9088 | 7210.2 | 1969.5 | 12792.9717 | 73.89% | 3277.8149 | 255.9% | JA | NEIN | JA
7207 | Z | M2 | XX | 38.12% | GH | W2 | LWCH | MFH-2 | Z_M2_XX_38%_GH-LWCH | 13.0861 | 2000 | Zürich | 38.12% | 40% | 22.01% | Normal | Medium | 1500 | 25 | 15 | 4 | 2.75 | I | 375 | 375 | 544.5 | 335.5 | 2.9021 | 3.4825 | 5.7307 | 22.3993 | 6.9029 | 7.007% | 8.408% | 13.84% | 54.08% | 16.67% | 41.4174 | 20.6242 | 0.78908 | 27.265 | 37.4419 | 47.62% | 225.8% | 10.0842 | 15126.3621 | 13.0861 | 19629.1304 | Gebäudehülle | -22082.2524 | -52.94% | WP LW CH Zer | 486.8024 | 339.584 | -547.6399 | -52.94% | -382.023 | -52.94% | 3588.7645 | 896.4062 | 1994.0072 | 411.9088 | 7210.2 | 1969.5 | 12792.9717 | 2336% | 3277.8149 | 858% | NEIN | NEIN | NEIN
7208 | Z | M2 | XX | 38.12% | GH | W3 | ERMX | MFH-2 | Z_M2_XX_38%_GH-ERMX | 13.0861 | 2000 | Zürich | 38.12% | 40% | 22.01% | Normal | Medium | 1500 | 25 | 15 | 4 | 2.75 | I | 375 | 375 | 544.5 | 335.5 | 2.9021 | 3.4825 | 5.7307 | 22.3993 | 6.9029 | 7.007% | 8.408% | 13.84% | 54.08% | 16.67% | 41.4174 | 20.6242 | 0.78908 | 27.265 | 37.4419 | 47.62% | 225.8% | 10.0842 | 15126.3621 | 13.0861 | 19629.1304 | Gebäudehülle | -22082.2524 | -52.94% | WP E CH Mix | 8263.8639 | 687.0196 | -9296.6283 | -52.94% | -772.8788 | -52.94% | 3588.7645 | 896.4062 | 1994.0072 | 411.9088 | 7210.2 | 1969.5 | 12792.9717 | 137.6% | 3277.8149 | 424.1% | NEIN | NEIN | NEIN
7209 | Z | M2 | XX | 38.12% | GH | ST | SOTH | MFH-2 | Z_M2_XX_38%_GH-SOTH | 13.0861 | 2000 | Zürich | 38.12% | 40% | 22.01% | Normal | Medium | 1500 | 25 | 15 | 4 | 2.75 | I | 375 | 375 | 544.5 | 335.5 | 2.9021 | 3.4825 | 5.7307 | 22.3993 | 6.9029 | 7.007% | 8.408% | 13.84% | 54.08% | 16.67% | 41.4174 | 20.6242 | 0.78908 | 27.265 | 37.4419 | 47.62% | 225.8% | 10.0842 | 15126.3621 | 13.0861 | 19629.1304 | Gebäudehülle | -22082.2524 | -52.94% | Solarthermie | 1384.3702 | 340.927 | -1557.3799 | -52.94% | -383.5339 | -52.94% | 3588.7645 | 896.4062 | 1994.0072 | 411.9088 | 7210.2 | 1969.5 | 12792.9717 | 821.4% | 3277.8149 | 854.6% | NEIN | NEIN | NEIN
7210 | Z | M2 | XX | 38.12% | GH | HS | HO-SC | MFH-2 | Z_M2_XX_38%_GH-HO-SC | 13.0861 | 2000 | Zürich | 38.12% | 40% | 22.01% | Normal | Medium | 1500 | 25 | 15 | 4 | 2.75 | I | 375 | 375 | 544.5 | 335.5 | 2.9021 | 3.4825 | 5.7307 | 22.3993 | 6.9029 | 7.007% | 8.408% | 13.84% | 54.08% | 16.67% | 41.4174 | 20.6242 | 0.78908 | 27.265 | 37.4419 | 47.62% | 225.8% | 10.0842 | 15126.3621 | 13.0861 | 19629.1304 | Gebäudehülle | -22082.2524 | -52.94% | Holz Schnitzel | 708.958 | 247.0961 | -797.559 | -52.94% | -277.9766 | -52.94% | 3588.7645 | 896.4062 | 1994.0072 | 411.9088 | 7210.2 | 1969.5 | 12792.9717 | 1604% | 3277.8149 | 1179% | NEIN | NEIN | NEIN
7211 | Z | M2 | XX | 53.12% | IZ | ÖL | ÖL-HE | MFH-2 | Z_M2_XX_53%_IZ-ÖL-HE | 29.6614 | 2000 | Zürich | 53.12% | 50% | 22.01% | Normal | Medium | 1500 | 25 | 15 | 4 | 2.75 | I | 375 | 375 | 412.5 | 467.5 | 3.4825 | 6.9649 | 7.6614 | 56.7461 | 11.2282 | 4.045% | 8.091% | 8.9% | 65.92% | 13.04% | 86.0831 | 20.6242 | 0.72203 | 27.265 | 61.8179 | 41.83% | 150.5% | 9.0182 | 13527.2469 | 29.6614 | 44492.1345 | Ist-Zustand | - | - | Öl-Heizung | 61794.6313 | 16017.1684 |  |  |  |  | - | - | - | - | - | - | - | - | - | - | JA | JA | JA
7212 | Z | M2 | XX | 53.12% | IZ | FW | FEWA | MFH-2 | Z_M2_XX_53%_IZ-FEWA | 29.6614 | 2000 | Zürich | 53.12% | 50% | 22.01% | Normal | Medium | 1500 | 25 | 15 | 4 | 2.75 | I | 375 | 375 | 412.5 | 467.5 | 3.4825 | 6.9649 | 7.6614 | 56.7461 | 11.2282 | 4.045% | 8.091% | 8.9% | 65.92% | 13.04% | 86.0831 | 20.6242 | 0.72203 | 27.265 | 61.8179 | 41.83% | 150.5% | 9.0182 | 13527.2469 | 29.6614 | 44492.1345 | Ist-Zustand | - | - | Fernwärme | 17535.1354 | 3444.2146 | -44259.4959 | -71.62% | -12572.9538 | -78.5% | - | - | - | - | - | - | - | - | - | - | JA | JA | JA
7213 | Z | M2 | XX | 53.12% | IZ | W1 | LWMX | MFH-2 | Z_M2_XX_53%_IZ-LWMX | 29.6614 | 2000 | Zürich | 53.12% | 50% | 22.01% | Normal | Medium | 1500 | 25 | 15 | 4 | 2.75 | I | 375 | 375 | 412.5 | 467.5 | 3.4825 | 6.9649 | 7.6614 | 56.7461 | 11.2282 | 4.045% | 8.091% | 8.9% | 65.92% | 13.04% | 86.0831 | 20.6242 | 0.72203 | 27.265 | 61.8179 | 41.83% | 150.5% | 9.0182 | 13527.2469 | 29.6614 | 44492.1345 | Ist-Zustand | - | - | WP LW CH Mix | 34881.8335 | 2580.5438 | -26912.7978 | -43.55% | -13436.6246 | -83.89% | - | - | - | - | - | - | - | - | - | - | JA | JA | JA
7214 | Z | M2 | XX | 53.12% | IZ | W2 | LWCH | MFH-2 | Z_M2_XX_53%_IZ-LWCH | 29.6614 | 2000 | Zürich | 53.12% | 50% | 22.01% | Normal | Medium | 1500 | 25 | 15 | 4 | 2.75 | I | 375 | 375 | 412.5 | 467.5 | 3.4825 | 6.9649 | 7.6614 | 56.7461 | 11.2282 | 4.045% | 8.091% | 8.9% | 65.92% | 13.04% | 86.0831 | 20.6242 | 0.72203 | 27.265 | 61.8179 | 41.83% | 150.5% | 9.0182 | 13527.2469 | 29.6614 | 44492.1345 | Ist-Zustand | - | - | WP LW CH Zer | 1103.4049 | 769.7139 | -60691.2263 | -98.21% | -15247.4545 | -95.19% | - | - | - | - | - | - | - | - | - | - | JA | JA | JA
7215 | Z | M2 | XX | 53.12% | IZ | W3 | ERMX | MFH-2 | Z_M2_XX_53%_IZ-ERMX | 29.6614 | 2000 | Zürich | 53.12% | 50% | 22.01% | Normal | Medium | 1500 | 25 | 15 | 4 | 2.75 | I | 375 | 375 | 412.5 | 467.5 | 3.4825 | 6.9649 | 7.6614 | 56.7461 | 11.2282 | 4.045% | 8.091% | 8.9% | 65.92% | 13.04% | 86.0831 | 20.6242 | 0.72203 | 27.265 | 61.8179 | 41.83% | 150.5% | 9.0182 | 13527.2469 | 29.6614 | 44492.1345 | Ist-Zustand | - | - | WP E CH Mix | 18731.1886 | 1557.2247 | -43063.4426 | -69.69% | -14459.9437 | -90.28% | - | - | - | - | - | - | - | - | - | - | JA | JA | JA
7216 | Z | M2 | XX | 53.12% | IZ | ST | SOTH | MFH-2 | Z_M2_XX_53%_IZ-SOTH | 29.6614 | 2000 | Zürich | 53.12% | 50% | 22.01% | Normal | Medium | 1500 | 25 | 15 | 4 | 2.75 | I | 375 | 375 | 412.5 | 467.5 | 3.4825 | 6.9649 | 7.6614 | 56.7461 | 11.2282 | 4.045% | 8.091% | 8.9% | 65.92% | 13.04% | 86.0831 | 20.6242 | 0.72203 | 27.265 | 61.8179 | 41.83% | 150.5% | 9.0182 | 13527.2469 | 29.6614 | 44492.1345 | Ist-Zustand | - | - | Solarthermie | 3137.8663 | 772.7581 | -58656.7649 | -94.92% | -15244.4103 | -95.18% | - | - | - | - | - | - | - | - | - | - | JA | JA | JA
7217 | Z | M2 | XX | 53.12% | IZ | HS | HO-SC | MFH-2 | Z_M2_XX_53%_IZ-HO-SC | 29.6614 | 2000 | Zürich | 53.12% | 50% | 22.01% | Normal | Medium | 1500 | 25 | 15 | 4 | 2.75 | I | 375 | 375 | 412.5 | 467.5 | 3.4825 | 6.9649 | 7.6614 | 56.7461 | 11.2282 | 4.045% | 8.091% | 8.9% | 65.92% | 13.04% | 86.0831 | 20.6242 | 0.72203 | 27.265 | 61.8179 | 41.83% | 150.5% | 9.0182 | 13527.2469 | 29.6614 | 44492.1345 | Ist-Zustand | - | - | Holz Schnitzel | 1606.9512 | 560.0775 | -60187.6801 | -97.4% | -15457.091 | -96.5% | - | - | - | - | - | - | - | - | - | - | JA | JA | JA
7218 | Z | M2 | XX | 53.12% | 2V | ÖL | ÖL-HE | MFH-2 | Z_M2_XX_53%_2V-ÖL-HE | 26.3336 | 2000 | Zürich | 53.12% | 50% | 22.01% | Normal | Medium | 1500 | 25 | 15 | 4 | 2.75 | I | 375 | 375 | 412.5 | 467.5 | 3.4825 | 6.9649 | 7.6614 | 51.8914 | 10.5 | 4.326% | 8.652% | 9.517% | 64.46% | 13.04% | 80.5002 | 20.6242 | 0.73959 | 27.265 | 61.8179 | 45.21% | 173.6% | 10.6977 | 16046.5977 | 26.3336 | 39500.4591 | Glasersatz 2-IV | -4991.6754 | -11.22% | Öl-Heizung | 54861.7488 | 14220.1653 | -6932.8825 | -11.22% | -1797.0031 | -11.22% | 4726.8562 | 1156.1927 | - | - | - | - | 4726.8562 | 68.18% | 1156.1927 | 64.34% | JA | JA | JA
7219 | Z | M2 | XX | 53.12% | 2V | FW | FEWA | MFH-2 | Z_M2_XX_53%_2V-FEWA | 26.3336 | 2000 | Zürich | 53.12% | 50% | 22.01% | Normal | Medium | 1500 | 25 | 15 | 4 | 2.75 | I | 375 | 375 | 412.5 | 467.5 | 3.4825 | 6.9649 | 7.6614 | 51.8914 | 10.5 | 4.326% | 8.652% | 9.517% | 64.46% | 13.04% | 80.5002 | 20.6242 | 0.73959 | 27.265 | 61.8179 | 45.21% | 173.6% | 10.6977 | 16046.5977 | 26.3336 | 39500.4591 | Glasersatz 2-IV | -4991.6754 | -11.22% | Fernwärme | 15567.828 | 3057.8002 | -1967.3074 | -11.22% | -386.4144 | -11.22% | 4726.8562 | 1156.1927 | - | - | - | - | 4726.8562 | 240.3% | 1156.1927 | 299.2% | NEIN | NEIN | NEIN
7220 | Z | M2 | XX | 53.12% | 2V | W1 | LWMX | MFH-2 | Z_M2_XX_53%_2V-LWMX | 26.3336 | 2000 | Zürich | 53.12% | 50% | 22.01% | Normal | Medium | 1500 | 25 | 15 | 4 | 2.75 | I | 375 | 375 | 412.5 | 467.5 | 3.4825 | 6.9649 | 7.6614 | 51.8914 | 10.5 | 4.326% | 8.652% | 9.517% | 64.46% | 13.04% | 80.5002 | 20.6242 | 0.73959 | 27.265 | 61.8179 | 45.21% | 173.6% | 10.6977 | 16046.5977 | 26.3336 | 39500.4591 | Glasersatz 2-IV | -4991.6754 | -11.22% | WP LW CH Mix | 30968.3599 | 2291.0266 | -3913.4735 | -11.22% | -289.5172 | -11.22% | 4726.8562 | 1156.1927 | - | - | - | - | 4726.8562 | 120.8% | 1156.1927 | 399.4% | NEIN | NEIN | NEIN
7221 | Z | M2 | XX | 53.12% | 2V | W2 | LWCH | MFH-2 | Z_M2_XX_53%_2V-LWCH | 26.3336 | 2000 | Zürich | 53.12% | 50% | 22.01% | Normal | Medium | 1500 | 25 | 15 | 4 | 2.75 | I | 375 | 375 | 412.5 | 467.5 | 3.4825 | 6.9649 | 7.6614 | 51.8914 | 10.5 | 4.326% | 8.652% | 9.517% | 64.46% | 13.04% | 80.5002 | 20.6242 | 0.73959 | 27.265 | 61.8179 | 45.21% | 173.6% | 10.6977 | 16046.5977 | 26.3336 | 39500.4591 | Glasersatz 2-IV | -4991.6754 | -11.22% | WP LW CH Zer | 979.6114 | 683.3579 | -123.7935 | -11.22% | -86.356 | -11.22% | 4726.8562 | 1156.1927 | - | - | - | - | 4726.8562 | 3818% | 1156.1927 | 1339% | NEIN | NEIN | NEIN
7222 | Z | M2 | XX | 53.12% | 2V | W3 | ERMX | MFH-2 | Z_M2_XX_53%_2V-ERMX | 26.3336 | 2000 | Zürich | 53.12% | 50% | 22.01% | Normal | Medium | 1500 | 25 | 15 | 4 | 2.75 | I | 375 | 375 | 412.5 | 467.5 | 3.4825 | 6.9649 | 7.6614 | 51.8914 | 10.5 | 4.326% | 8.652% | 9.517% | 64.46% | 13.04% | 80.5002 | 20.6242 | 0.73959 | 27.265 | 61.8179 | 45.21% | 173.6% | 10.6977 | 16046.5977 | 26.3336 | 39500.4591 | Glasersatz 2-IV | -4991.6754 | -11.22% | WP E CH Mix | 16629.6933 | 1382.5161 | -2101.4953 | -11.22% | -174.7086 | -11.22% | 4726.8562 | 1156.1927 | - | - | - | - | 4726.8562 | 224.9% | 1156.1927 | 661.8% | NEIN | NEIN | NEIN
7223 | Z | M2 | XX | 53.12% | 2V | ST | SOTH | MFH-2 | Z_M2_XX_53%_2V-SOTH | 26.3336 | 2000 | Zürich | 53.12% | 50% | 22.01% | Normal | Medium | 1500 | 25 | 15 | 4 | 2.75 | I | 375 | 375 | 412.5 | 467.5 | 3.4825 | 6.9649 | 7.6614 | 51.8914 | 10.5 | 4.326% | 8.652% | 9.517% | 64.46% | 13.04% | 80.5002 | 20.6242 | 0.73959 | 27.265 | 61.8179 | 45.21% | 173.6% | 10.6977 | 16046.5977 | 26.3336 | 39500.4591 | Glasersatz 2-IV | -4991.6754 | -11.22% | Solarthermie | 2785.8219 | 686.0606 | -352.0445 | -11.22% | -86.6975 | -11.22% | 4726.8562 | 1156.1927 | - | - | - | - | 4726.8562 | 1343% | 1156.1927 | 1334% | NEIN | NEIN | NEIN
7224 | Z | M2 | XX | 53.12% | 2V | HS | HO-SC | MFH-2 | Z_M2_XX_53%_2V-HO-SC | 26.3336 | 2000 | Zürich | 53.12% | 50% | 22.01% | Normal | Medium | 1500 | 25 | 15 | 4 | 2.75 | I | 375 | 375 | 412.5 | 467.5 | 3.4825 | 6.9649 | 7.6614 | 51.8914 | 10.5 | 4.326% | 8.652% | 9.517% | 64.46% | 13.04% | 80.5002 | 20.6242 | 0.73959 | 27.265 | 61.8179 | 45.21% | 173.6% | 10.6977 | 16046.5977 | 26.3336 | 39500.4591 | Glasersatz 2-IV | -4991.6754 | -11.22% | Holz Schnitzel | 1426.6636 | 497.2411 | -180.2876 | -11.22% | -62.8364 | -11.22% | 4726.8562 | 1156.1927 | - | - | - | - | 4726.8562 | 2622% | 1156.1927 | 1840% | NEIN | NEIN | NEIN
7225 | Z | M2 | XX | 53.12% | 3V | ÖL | ÖL-HE | MFH-2 | Z_M2_XX_53%_3V-ÖL-HE | 19.4547 | 2000 | Zürich | 53.12% | 50% | 22.01% | Normal | Medium | 1500 | 25 | 15 | 4 | 2.75 | I | 375 | 375 | 412.5 | 467.5 | 3.4825 | 6.9649 | 7.6614 | 34.5429 | 7.8977 | 5.751% | 11.5% | 12.65% | 57.05% | 13.04% | 60.5494 | 20.6242 | 0.76033 | 27.265 | 51.5149 | 48.25% | 201.3% | 12.1427 | 18214.0805 | 19.4547 | 29181.9991 | Glasersatz 3-IV | -15310.1354 | -34.41% | Öl-Heizung | 40530.5544 | 10505.5197 | -21264.0769 | -34.41% | -5511.6487 | -34.41% | 6000.8849 | 1498.9087 | - | - | - | - | 6000.8849 | 28.22% | 1498.9087 | 27.2% | JA | JA | JA
7226 | Z | M2 | XX | 53.12% | 3V | FW | FEWA | MFH-2 | Z_M2_XX_53%_3V-FEWA | 19.4547 | 2000 | Zürich | 53.12% | 50% | 22.01% | Normal | Medium | 1500 | 25 | 15 | 4 | 2.75 | I | 375 | 375 | 412.5 | 467.5 | 3.4825 | 6.9649 | 7.6614 | 34.5429 | 7.8977 | 5.751% | 11.5% | 12.65% | 57.05% | 13.04% | 60.5494 | 20.6242 | 0.76033 | 27.265 | 51.5149 | 48.25% | 201.3% | 12.1427 | 18214.0805 | 19.4547 | 29181.9991 | Glasersatz 3-IV | -15310.1354 | -34.41% | Fernwärme | 11501.1408 | 2259.0301 | -6033.9945 | -34.41% | -1185.1846 | -34.41% | 6000.8849 | 1498.9087 | - | - | - | - | 6000.8849 | 99.45% | 1498.9087 | 126.5% | JA | NEIN | JA
7227 | Z | M2 | XX | 53.12% | 3V | W1 | LWMX | MFH-2 | Z_M2_XX_53%_3V-LWMX | 19.4547 | 2000 | Zürich | 53.12% | 50% | 22.01% | Normal | Medium | 1500 | 25 | 15 | 4 | 2.75 | I | 375 | 375 | 412.5 | 467.5 | 3.4825 | 6.9649 | 7.6614 | 34.5429 | 7.8977 | 5.751% | 11.5% | 12.65% | 57.05% | 13.04% | 60.5494 | 20.6242 | 0.76033 | 27.265 | 51.5149 | 48.25% | 201.3% | 12.1427 | 18214.0805 | 19.4547 | 29181.9991 | Glasersatz 3-IV | -15310.1354 | -34.41% | WP LW CH Mix | 22878.6873 | 1692.556 | -12003.1461 | -34.41% | -887.9879 | -34.41% | 6000.8849 | 1498.9087 | - | - | - | - | 6000.8849 | 49.99% | 1498.9087 | 168.8% | JA | NEIN | JA
7228 | Z | M2 | XX | 53.12% | 3V | W2 | LWCH | MFH-2 | Z_M2_XX_53%_3V-LWCH | 19.4547 | 2000 | Zürich | 53.12% | 50% | 22.01% | Normal | Medium | 1500 | 25 | 15 | 4 | 2.75 | I | 375 | 375 | 412.5 | 467.5 | 3.4825 | 6.9649 | 7.6614 | 34.5429 | 7.8977 | 5.751% | 11.5% | 12.65% | 57.05% | 13.04% | 60.5494 | 20.6242 | 0.76033 | 27.265 | 51.5149 | 48.25% | 201.3% | 12.1427 | 18214.0805 | 19.4547 | 29181.9991 | Glasersatz 3-IV | -15310.1354 | -34.41% | WP LW CH Zer | 723.7136 | 504.8486 | -379.6914 | -34.41% | -264.8653 | -34.41% | 6000.8849 | 1498.9087 | - | - | - | - | 6000.8849 | 1580% | 1498.9087 | 565.9% | NEIN | NEIN | NEIN
7229 | Z | M2 | XX | 53.12% | 3V | W3 | ERMX | MFH-2 | Z_M2_XX_53%_3V-ERMX | 19.4547 | 2000 | Zürich | 53.12% | 50% | 22.01% | Normal | Medium | 1500 | 25 | 15 | 4 | 2.75 | I | 375 | 375 | 412.5 | 467.5 | 3.4825 | 6.9649 | 7.6614 | 34.5429 | 7.8977 | 5.751% | 11.5% | 12.65% | 57.05% | 13.04% | 60.5494 | 20.6242 | 0.76033 | 27.265 | 51.5149 | 48.25% | 201.3% | 12.1427 | 18214.0805 | 19.4547 | 29181.9991 | Glasersatz 3-IV | -15310.1354 | -34.41% | WP E CH Mix | 12285.6216 | 1021.37 | -6445.567 | -34.41% | -535.8547 | -34.41% | 6000.8849 | 1498.9087 | - | - | - | - | 6000.8849 | 93.1% | 1498.9087 | 279.7% | JA | NEIN | JA
7230 | Z | M2 | XX | 53.12% | 3V | ST | SOTH | MFH-2 | Z_M2_XX_53%_3V-SOTH | 19.4547 | 2000 | Zürich | 53.12% | 50% | 22.01% | Normal | Medium | 1500 | 25 | 15 | 4 | 2.75 | I | 375 | 375 | 412.5 | 467.5 | 3.4825 | 6.9649 | 7.6614 | 34.5429 | 7.8977 | 5.751% | 11.5% | 12.65% | 57.05% | 13.04% | 60.5494 | 20.6242 | 0.76033 | 27.265 | 51.5149 | 48.25% | 201.3% | 12.1427 | 18214.0805 | 19.4547 | 29181.9991 | Glasersatz 3-IV | -15310.1354 | -34.41% | Solarthermie | 2058.0989 | 506.8452 | -1079.7674 | -34.41% | -265.9129 | -34.41% | 6000.8849 | 1498.9087 | - | - | - | - | 6000.8849 | 555.8% | 1498.9087 | 563.7% | NEIN | NEIN | NEIN
7231 | Z | M2 | XX | 53.12% | 3V | HS | HO-SC | MFH-2 | Z_M2_XX_53%_3V-HO-SC | 19.4547 | 2000 | Zürich | 53.12% | 50% | 22.01% | Normal | Medium | 1500 | 25 | 15 | 4 | 2.75 | I | 375 | 375 | 412.5 | 467.5 | 3.4825 | 6.9649 | 7.6614 | 34.5429 | 7.8977 | 5.751% | 11.5% | 12.65% | 57.05% | 13.04% | 60.5494 | 20.6242 | 0.76033 | 27.265 | 51.5149 | 48.25% | 201.3% | 12.1427 | 18214.0805 | 19.4547 | 29181.9991 | Glasersatz 3-IV | -15310.1354 | -34.41% | Holz Schnitzel | 1053.9851 | 367.3499 | -552.9661 | -34.41% | -192.7276 | -34.41% | 6000.8849 | 1498.9087 | - | - | - | - | 6000.8849 | 1085% | 1498.9087 | 777.7% | NEIN | NEIN | NEIN
7232 | Z | M2 | XX | 53.12% | VK | ÖL | ÖL-HE | MFH-2 | Z_M2_XX_53%_VK-ÖL-HE | 22.739 | 2000 | Zürich | 53.12% | 50% | 22.01% | Normal | Medium | 1500 | 25 | 15 | 4 | 2.75 | I | 375 | 375 | 412.5 | 467.5 | 3.4825 | 6.9649 | 7.6614 | 39.8657 | 8.6962 | 5.223% | 10.45% | 11.49% | 59.79% | 13.04% | 66.6706 | 20.6242 | 0.73952 | 27.265 | 51.5149 | 43.64% | 167.5% | 10.1395 | 15209.2287 | 22.739 | 34108.4786 | Glasersatz Vakuum | -10383.6559 | -23.34% | Öl-Heizung | 47372.8869 | 12279.0523 | -14421.7443 | -23.34% | -3738.1161 | -23.34% | 6381.2559 | 1560.8601 | - | - | - | - | 6381.2559 | 44.25% | 1560.8601 | 41.76% | JA | JA | JA
7233 | Z | M2 | XX | 53.12% | VK | FW | FEWA | MFH-2 | Z_M2_XX_53%_VK-FEWA | 22.739 | 2000 | Zürich | 53.12% | 50% | 22.01% | Normal | Medium | 1500 | 25 | 15 | 4 | 2.75 | I | 375 | 375 | 412.5 | 467.5 | 3.4825 | 6.9649 | 7.6614 | 39.8657 | 8.6962 | 5.223% | 10.45% | 11.49% | 59.79% | 13.04% | 66.6706 | 20.6242 | 0.73952 | 27.265 | 51.5149 | 43.64% | 167.5% | 10.1395 | 15209.2287 | 22.739 | 34108.4786 | Glasersatz Vakuum | -10383.6559 | -23.34% | Fernwärme | 13442.7533 | 2640.3975 | -4092.382 | -23.34% | -803.8171 | -23.34% | 6381.2559 | 1560.8601 | - | - | - | - | 6381.2559 | 155.9% | 1560.8601 | 194.2% | NEIN | NEIN | NEIN
7234 | Z | M2 | XX | 53.12% | VK | W1 | LWMX | MFH-2 | Z_M2_XX_53%_VK-LWMX | 22.739 | 2000 | Zürich | 53.12% | 50% | 22.01% | Normal | Medium | 1500 | 25 | 15 | 4 | 2.75 | I | 375 | 375 | 412.5 | 467.5 | 3.4825 | 6.9649 | 7.6614 | 39.8657 | 8.6962 | 5.223% | 10.45% | 11.49% | 59.79% | 13.04% | 66.6706 | 20.6242 | 0.73952 | 27.265 | 51.5149 | 43.64% | 167.5% | 10.1395 | 15209.2287 | 22.739 | 34108.4786 | Glasersatz Vakuum | -10383.6559 | -23.34% | WP LW CH Mix | 26741.0472 | 1978.2918 | -8140.7862 | -23.34% | -602.252 | -23.34% | 6381.2559 | 1560.8601 | - | - | - | - | 6381.2559 | 78.39% | 1560.8601 | 259.2% | JA | NEIN | JA
7235 | Z | M2 | XX | 53.12% | VK | W2 | LWCH | MFH-2 | Z_M2_XX_53%_VK-LWCH | 22.739 | 2000 | Zürich | 53.12% | 50% | 22.01% | Normal | Medium | 1500 | 25 | 15 | 4 | 2.75 | I | 375 | 375 | 412.5 | 467.5 | 3.4825 | 6.9649 | 7.6614 | 39.8657 | 8.6962 | 5.223% | 10.45% | 11.49% | 59.79% | 13.04% | 66.6706 | 20.6242 | 0.73952 | 27.265 | 51.5149 | 43.64% | 167.5% | 10.1395 | 15209.2287 | 22.739 | 34108.4786 | Glasersatz Vakuum | -10383.6559 | -23.34% | WP LW CH Zer | 845.8903 | 590.0767 | -257.5147 | -23.34% | -179.6372 | -23.34% | 6381.2559 | 1560.8601 | - | - | - | - | 6381.2559 | 2478% | 1560.8601 | 868.9% | NEIN | NEIN | NEIN
7236 | Z | M2 | XX | 53.12% | VK | W3 | ERMX | MFH-2 | Z_M2_XX_53%_VK-ERMX | 22.739 | 2000 | Zürich | 53.12% | 50% | 22.01% | Normal | Medium | 1500 | 25 | 15 | 4 | 2.75 | I | 375 | 375 | 412.5 | 467.5 | 3.4825 | 6.9649 | 7.6614 | 39.8657 | 8.6962 | 5.223% | 10.45% | 11.49% | 59.79% | 13.04% | 66.6706 | 20.6242 | 0.73952 | 27.265 | 51.5149 | 43.64% | 167.5% | 10.1395 | 15209.2287 | 22.739 | 34108.4786 | Glasersatz Vakuum | -10383.6559 | -23.34% | WP E CH Mix | 14359.6695 | 1193.7968 | -4371.5191 | -23.34% | -363.428 | -23.34% | 6381.2559 | 1560.8601 | - | - | - | - | 6381.2559 | 146% | 1560.8601 | 429.5% | NEIN | NEIN | NEIN
7237 | Z | M2 | XX | 53.12% | VK | ST | SOTH | MFH-2 | Z_M2_XX_53%_VK-SOTH | 22.739 | 2000 | Zürich | 53.12% | 50% | 22.01% | Normal | Medium | 1500 | 25 | 15 | 4 | 2.75 | I | 375 | 375 | 412.5 | 467.5 | 3.4825 | 6.9649 | 7.6614 | 39.8657 | 8.6962 | 5.223% | 10.45% | 11.49% | 59.79% | 13.04% | 66.6706 | 20.6242 | 0.73952 | 27.265 | 51.5149 | 43.64% | 167.5% | 10.1395 | 15209.2287 | 22.739 | 34108.4786 | Glasersatz Vakuum | -10383.6559 | -23.34% | Solarthermie | 2405.5453 | 592.4104 | -732.321 | -23.34% | -180.3477 | -23.34% | 6381.2559 | 1560.8601 | - | - | - | - | 6381.2559 | 871.4% | 1560.8601 | 865.5% | NEIN | NEIN | NEIN
7238 | Z | M2 | XX | 53.12% | VK | HS | HO-SC | MFH-2 | Z_M2_XX_53%_VK-HO-SC | 22.739 | 2000 | Zürich | 53.12% | 50% | 22.01% | Normal | Medium | 1500 | 25 | 15 | 4 | 2.75 | I | 375 | 375 | 412.5 | 467.5 | 3.4825 | 6.9649 | 7.6614 | 39.8657 | 8.6962 | 5.223% | 10.45% | 11.49% | 59.79% | 13.04% | 66.6706 | 20.6242 | 0.73952 | 27.265 | 51.5149 | 43.64% | 167.5% | 10.1395 | 15209.2287 | 22.739 | 34108.4786 | Glasersatz Vakuum | -10383.6559 | -23.34% | Holz Schnitzel | 1231.918 | 429.3656 | -375.0332 | -23.34% | -130.7119 | -23.34% | 6381.2559 | 1560.8601 | - | - | - | - | 6381.2559 | 1702% | 1560.8601 | 1194% | NEIN | NEIN | NEIN
7239 | Z | M2 | XX | 53.12% | VA | ÖL | ÖL-HE | MFH-2 | Z_M2_XX_53%_VA-ÖL-HE | 25.7365 | 2000 | Zürich | 53.12% | 50% | 22.01% | Normal | Medium | 1500 | 25 | 15 | 4 | 2.75 | I | 375 | 375 | 412.5 | 467.5 | 3.4825 | 6.9649 | 7.6614 | 47.7268 | 9.8753 | 4.6% | 9.199% | 10.12% | 63.04% | 13.04% | 75.7109 | 20.6242 | 0.73284 | 27.265 | 56.6664 | 43.11% | 161.4% | 9.7623 | 14643.4833 | 25.7365 | 38604.7474 | Glasaufdopplung | -5887.3871 | -13.23% | Öl-Heizung | 53617.7047 | 13897.7091 | -8176.9265 | -13.23% | -2119.4594 | -13.23% | 2558.7033 | 592.4612 | - | - | - | - | 2558.7033 | 31.29% | 592.4612 | 27.95% | JA | JA | JA
7240 | Z | M2 | XX | 53.12% | VA | FW | FEWA | MFH-2 | Z_M2_XX_53%_VA-FEWA | 25.7365 | 2000 | Zürich | 53.12% | 50% | 22.01% | Normal | Medium | 1500 | 25 | 15 | 4 | 2.75 | I | 375 | 375 | 412.5 | 467.5 | 3.4825 | 6.9649 | 7.6614 | 47.7268 | 9.8753 | 4.6% | 9.199% | 10.12% | 63.04% | 13.04% | 75.7109 | 20.6242 | 0.73284 | 27.265 | 56.6664 | 43.11% | 161.4% | 9.7623 | 14643.4833 | 25.7365 | 38604.7474 | Glasaufdopplung | -5887.3871 | -13.23% | Fernwärme | 15214.8122 | 2988.4616 | -2320.3232 | -13.23% | -455.753 | -13.23% | 2558.7033 | 592.4612 | - | - | - | - | 2558.7033 | 110.3% | 592.4612 | 130% | NEIN | NEIN | NEIN
7241 | Z | M2 | XX | 53.12% | VA | W1 | LWMX | MFH-2 | Z_M2_XX_53%_VA-LWMX | 25.7365 | 2000 | Zürich | 53.12% | 50% | 22.01% | Normal | Medium | 1500 | 25 | 15 | 4 | 2.75 | I | 375 | 375 | 412.5 | 467.5 | 3.4825 | 6.9649 | 7.6614 | 47.7268 | 9.8753 | 4.6% | 9.199% | 10.12% | 63.04% | 13.04% | 75.7109 | 20.6242 | 0.73284 | 27.265 | 56.6664 | 43.11% | 161.4% | 9.7623 | 14643.4833 | 25.7365 | 38604.7474 | Glasaufdopplung | -5887.3871 | -13.23% | WP LW CH Mix | 30266.122 | 2239.0753 | -4615.7115 | -13.23% | -341.4685 | -13.23% | 2558.7033 | 592.4612 | - | - | - | - | 2558.7033 | 55.43% | 592.4612 | 173.5% | JA | NEIN | JA
7242 | Z | M2 | XX | 53.12% | VA | W2 | LWCH | MFH-2 | Z_M2_XX_53%_VA-LWCH | 25.7365 | 2000 | Zürich | 53.12% | 50% | 22.01% | Normal | Medium | 1500 | 25 | 15 | 4 | 2.75 | I | 375 | 375 | 412.5 | 467.5 | 3.4825 | 6.9649 | 7.6614 | 47.7268 | 9.8753 | 4.6% | 9.199% | 10.12% | 63.04% | 13.04% | 75.7109 | 20.6242 | 0.73284 | 27.265 | 56.6664 | 43.11% | 161.4% | 9.7623 | 14643.4833 | 25.7365 | 38604.7474 | Glasaufdopplung | -5887.3871 | -13.23% | WP LW CH Zer | 957.3977 | 667.8621 | -146.0072 | -13.23% | -101.8518 | -13.23% | 2558.7033 | 592.4612 | - | - | - | - | 2558.7033 | 1752% | 592.4612 | 581.7% | NEIN | NEIN | NEIN
7243 | Z | M2 | XX | 53.12% | VA | W3 | ERMX | MFH-2 | Z_M2_XX_53%_VA-ERMX | 25.7365 | 2000 | Zürich | 53.12% | 50% | 22.01% | Normal | Medium | 1500 | 25 | 15 | 4 | 2.75 | I | 375 | 375 | 412.5 | 467.5 | 3.4825 | 6.9649 | 7.6614 | 47.7268 | 9.8753 | 4.6% | 9.199% | 10.12% | 63.04% | 13.04% | 75.7109 | 20.6242 | 0.73284 | 27.265 | 56.6664 | 43.11% | 161.4% | 9.7623 | 14643.4833 | 25.7365 | 38604.7474 | Glasaufdopplung | -5887.3871 | -13.23% | WP E CH Mix | 16252.5987 | 1351.1662 | -2478.59 | -13.23% | -206.0585 | -13.23% | 2558.7033 | 592.4612 | - | - | - | - | 2558.7033 | 103.2% | 592.4612 | 287.5% | NEIN | NEIN | NEIN
7244 | Z | M2 | XX | 53.12% | VA | ST | SOTH | MFH-2 | Z_M2_XX_53%_VA-SOTH | 25.7365 | 2000 | Zürich | 53.12% | 50% | 22.01% | Normal | Medium | 1500 | 25 | 15 | 4 | 2.75 | I | 375 | 375 | 412.5 | 467.5 | 3.4825 | 6.9649 | 7.6614 | 47.7268 | 9.8753 | 4.6% | 9.199% | 10.12% | 63.04% | 13.04% | 75.7109 | 20.6242 | 0.73284 | 27.265 | 56.6664 | 43.11% | 161.4% | 9.7623 | 14643.4833 | 25.7365 | 38604.7474 | Glasaufdopplung | -5887.3871 | -13.23% | Solarthermie | 2722.6506 | 670.5035 | -415.2157 | -13.23% | -102.2546 | -13.23% | 2558.7033 | 592.4612 | - | - | - | - | 2558.7033 | 616.2% | 592.4612 | 579.4% | NEIN | NEIN | NEIN
7245 | Z | M2 | XX | 53.12% | VA | HS | HO-SC | MFH-2 | Z_M2_XX_53%_VA-HO-SC | 25.7365 | 2000 | Zürich | 53.12% | 50% | 22.01% | Normal | Medium | 1500 | 25 | 15 | 4 | 2.75 | I | 375 | 375 | 412.5 | 467.5 | 3.4825 | 6.9649 | 7.6614 | 47.7268 | 9.8753 | 4.6% | 9.199% | 10.12% | 63.04% | 13.04% | 75.7109 | 20.6242 | 0.73284 | 27.265 | 56.6664 | 43.11% | 161.4% | 9.7623 | 14643.4833 | 25.7365 | 38604.7474 | Glasaufdopplung | -5887.3871 | -13.23% | Holz Schnitzel | 1394.3126 | 485.9656 | -212.6386 | -13.23% | -74.1118 | -13.23% | 2558.7033 | 592.4612 | - | - | - | - | 2558.7033 | 1203% | 592.4612 | 799.4% | NEIN | NEIN | NEIN
7246 | Z | M2 | XX | 53.12% | HO | ÖL | ÖL-HE | MFH-2 | Z_M2_XX_53%_HO-ÖL-HE | 17.9726 | 2000 | Zürich | 53.12% | 50% | 22.01% | Normal | Medium | 1500 | 25 | 15 | 4 | 2.75 | I | 375 | 375 | 412.5 | 467.5 | 3.4825 | 6.9649 | 7.6614 | 31.999 | 7.5162 | 6.043% | 12.09% | 13.3% | 55.53% | 13.04% | 57.6239 | 20.6242 | 0.77031 | 27.265 | 51.5149 | 50.71% | 220.8% | 13.1591 | 19738.6858 | 17.9726 | 26958.831 | Fensterersatz H | -17533.3035 | -39.41% | Öl-Heizung | 37442.8208 | 9705.1792 | -24351.8105 | -39.41% | -6311.9893 | -39.41% | 5000.7374 | 1249.0906 | 2090.3248 | 439.8189 | - | - | 7091.0621 | 29.12% | 1688.9095 | 26.76% | JA | JA | JA
7247 | Z | M2 | XX | 53.12% | HO | FW | FEWA | MFH-2 | Z_M2_XX_53%_HO-FEWA | 17.9726 | 2000 | Zürich | 53.12% | 50% | 22.01% | Normal | Medium | 1500 | 25 | 15 | 4 | 2.75 | I | 375 | 375 | 412.5 | 467.5 | 3.4825 | 6.9649 | 7.6614 | 31.999 | 7.5162 | 6.043% | 12.09% | 13.3% | 55.53% | 13.04% | 57.6239 | 20.6242 | 0.77031 | 27.265 | 51.5149 | 50.71% | 220.8% | 13.1591 | 19738.6858 | 17.9726 | 26958.831 | Fensterersatz H | -17533.3035 | -39.41% | Fernwärme | 10624.951 | 2086.9307 | -6910.1843 | -39.41% | -1357.284 | -39.41% | 5000.7374 | 1249.0906 | 2090.3248 | 439.8189 | - | - | 7091.0621 | 102.6% | 1688.9095 | 124.4% | NEIN | NEIN | NEIN
7248 | Z | M2 | XX | 53.12% | HO | W1 | LWMX | MFH-2 | Z_M2_XX_53%_HO-LWMX | 17.9726 | 2000 | Zürich | 53.12% | 50% | 22.01% | Normal | Medium | 1500 | 25 | 15 | 4 | 2.75 | I | 375 | 375 | 412.5 | 467.5 | 3.4825 | 6.9649 | 7.6614 | 31.999 | 7.5162 | 6.043% | 12.09% | 13.3% | 55.53% | 13.04% | 57.6239 | 20.6242 | 0.77031 | 27.265 | 51.5149 | 50.71% | 220.8% | 13.1591 | 19738.6858 | 17.9726 | 26958.831 | Fensterersatz H | -17533.3035 | -39.41% | WP LW CH Mix | 21135.7235 | 1563.6122 | -13746.11 | -39.41% | -1016.9316 | -39.41% | 5000.7374 | 1249.0906 | 2090.3248 | 439.8189 | - | - | 7091.0621 | 51.59% | 1688.9095 | 166.1% | JA | NEIN | JA
7249 | Z | M2 | XX | 53.12% | HO | W2 | LWCH | MFH-2 | Z_M2_XX_53%_HO-LWCH | 17.9726 | 2000 | Zürich | 53.12% | 50% | 22.01% | Normal | Medium | 1500 | 25 | 15 | 4 | 2.75 | I | 375 | 375 | 412.5 | 467.5 | 3.4825 | 6.9649 | 7.6614 | 31.999 | 7.5162 | 6.043% | 12.09% | 13.3% | 55.53% | 13.04% | 57.6239 | 20.6242 | 0.77031 | 27.265 | 51.5149 | 50.71% | 220.8% | 13.1591 | 19738.6858 | 17.9726 | 26958.831 | Fensterersatz H | -17533.3035 | -39.41% | WP LW CH Zer | 668.579 | 466.3878 | -434.8259 | -39.41% | -303.3262 | -39.41% | 5000.7374 | 1249.0906 | 2090.3248 | 439.8189 | - | - | 7091.0621 | 1631% | 1688.9095 | 556.8% | NEIN | NEIN | NEIN
7250 | Z | M2 | XX | 53.12% | HO | W3 | ERMX | MFH-2 | Z_M2_XX_53%_HO-ERMX | 17.9726 | 2000 | Zürich | 53.12% | 50% | 22.01% | Normal | Medium | 1500 | 25 | 15 | 4 | 2.75 | I | 375 | 375 | 412.5 | 467.5 | 3.4825 | 6.9649 | 7.6614 | 31.999 | 7.5162 | 6.043% | 12.09% | 13.3% | 55.53% | 13.04% | 57.6239 | 20.6242 | 0.77031 | 27.265 | 51.5149 | 50.71% | 220.8% | 13.1591 | 19738.6858 | 17.9726 | 26958.831 | Fensterersatz H | -17533.3035 | -39.41% | WP E CH Mix | 11349.6678 | 943.5591 | -7381.5208 | -39.41% | -613.6656 | -39.41% | 5000.7374 | 1249.0906 | 2090.3248 | 439.8189 | - | - | 7091.0621 | 96.07% | 1688.9095 | 275.2% | JA | NEIN | JA
7251 | Z | M2 | XX | 53.12% | HO | ST | SOTH | MFH-2 | Z_M2_XX_53%_HO-SOTH | 17.9726 | 2000 | Zürich | 53.12% | 50% | 22.01% | Normal | Medium | 1500 | 25 | 15 | 4 | 2.75 | I | 375 | 375 | 412.5 | 467.5 | 3.4825 | 6.9649 | 7.6614 | 31.999 | 7.5162 | 6.043% | 12.09% | 13.3% | 55.53% | 13.04% | 57.6239 | 20.6242 | 0.77031 | 27.265 | 51.5149 | 50.71% | 220.8% | 13.1591 | 19738.6858 | 17.9726 | 26958.831 | Fensterersatz H | -17533.3035 | -39.41% | Solarthermie | 1901.307 | 468.2323 | -1236.5593 | -39.41% | -304.5258 | -39.41% | 5000.7374 | 1249.0906 | 2090.3248 | 439.8189 | - | - | 7091.0621 | 573.5% | 1688.9095 | 554.6% | NEIN | NEIN | NEIN
7252 | Z | M2 | XX | 53.12% | HO | HS | HO-SC | MFH-2 | Z_M2_XX_53%_HO-HO-SC | 17.9726 | 2000 | Zürich | 53.12% | 50% | 22.01% | Normal | Medium | 1500 | 25 | 15 | 4 | 2.75 | I | 375 | 375 | 412.5 | 467.5 | 3.4825 | 6.9649 | 7.6614 | 31.999 | 7.5162 | 6.043% | 12.09% | 13.3% | 55.53% | 13.04% | 57.6239 | 20.6242 | 0.77031 | 27.265 | 51.5149 | 50.71% | 220.8% | 13.1591 | 19738.6858 | 17.9726 | 26958.831 | Fensterersatz H | -17533.3035 | -39.41% | Holz Schnitzel | 973.6895 | 339.3641 | -633.2617 | -39.41% | -220.7134 | -39.41% | 5000.7374 | 1249.0906 | 2090.3248 | 439.8189 | - | - | 7091.0621 | 1120% | 1688.9095 | 765.2% | NEIN | NEIN | NEIN
7253 | Z | M2 | XX | 53.12% | HM | ÖL | ÖL-HE | MFH-2 | Z_M2_XX_53%_HM-ÖL-HE | 18.46 | 2000 | Zürich | 53.12% | 50% | 22.01% | Normal | Medium | 1500 | 25 | 15 | 4 | 2.75 | I | 375 | 375 | 412.5 | 467.5 | 3.4825 | 6.9649 | 7.6614 | 32.8469 | 7.6434 | 5.943% | 11.89% | 13.07% | 56.05% | 13.04% | 58.5991 | 20.6242 | 0.76699 | 27.265 | 51.5149 | 49.87% | 214% | 12.8159 | 19223.8346 | 18.46 | 27689.944 | Fensterersatz HM | -16802.1906 | -37.76% | Öl-Heizung | 38458.2555 | 9968.3798 | -23336.3758 | -37.76% | -6048.7886 | -37.76% | 5000.7374 | 1249.0906 | 2733.4338 | 598.9327 | - | - | 7734.1712 | 33.14% | 1848.0233 | 30.55% | JA | JA | JA
7254 | Z | M2 | XX | 53.12% | HM | FW | FEWA | MFH-2 | Z_M2_XX_53%_HM-FEWA | 18.46 | 2000 | Zürich | 53.12% | 50% | 22.01% | Normal | Medium | 1500 | 25 | 15 | 4 | 2.75 | I | 375 | 375 | 412.5 | 467.5 | 3.4825 | 6.9649 | 7.6614 | 32.8469 | 7.6434 | 5.943% | 11.89% | 13.07% | 56.05% | 13.04% | 58.5991 | 20.6242 | 0.76699 | 27.265 | 51.5149 | 49.87% | 214% | 12.8159 | 19223.8346 | 18.46 | 27689.944 | Fensterersatz HM | -16802.1906 | -37.76% | Fernwärme | 10913.0956 | 2143.5274 | -6622.0398 | -37.76% | -1300.6872 | -37.76% | 5000.7374 | 1249.0906 | 2733.4338 | 598.9327 | - | - | 7734.1712 | 116.8% | 1848.0233 | 142.1% | NEIN | NEIN | NEIN
7255 | Z | M2 | XX | 53.12% | HM | W1 | LWMX | MFH-2 | Z_M2_XX_53%_HM-LWMX | 18.46 | 2000 | Zürich | 53.12% | 50% | 22.01% | Normal | Medium | 1500 | 25 | 15 | 4 | 2.75 | I | 375 | 375 | 412.5 | 467.5 | 3.4825 | 6.9649 | 7.6614 | 32.8469 | 7.6434 | 5.943% | 11.89% | 13.07% | 56.05% | 13.04% | 58.5991 | 20.6242 | 0.76699 | 27.265 | 51.5149 | 49.87% | 214% | 12.8159 | 19223.8346 | 18.46 | 27689.944 | Fensterersatz HM | -16802.1906 | -37.76% | WP LW CH Mix | 21708.9161 | 1606.0167 | -13172.9174 | -37.76% | -974.5271 | -37.76% | 5000.7374 | 1249.0906 | 2733.4338 | 598.9327 | - | - | 7734.1712 | 58.71% | 1848.0233 | 189.6% | JA | NEIN | JA
7256 | Z | M2 | XX | 53.12% | HM | W2 | LWCH | MFH-2 | Z_M2_XX_53%_HM-LWCH | 18.46 | 2000 | Zürich | 53.12% | 50% | 22.01% | Normal | Medium | 1500 | 25 | 15 | 4 | 2.75 | I | 375 | 375 | 412.5 | 467.5 | 3.4825 | 6.9649 | 7.6614 | 32.8469 | 7.6434 | 5.943% | 11.89% | 13.07% | 56.05% | 13.04% | 58.5991 | 20.6242 | 0.76699 | 27.265 | 51.5149 | 49.87% | 214% | 12.8159 | 19223.8346 | 18.46 | 27689.944 | Fensterersatz HM | -16802.1906 | -37.76% | WP LW CH Zer | 686.7106 | 479.036 | -416.6943 | -37.76% | -290.6779 | -37.76% | 5000.7374 | 1249.0906 | 2733.4338 | 598.9327 | - | - | 7734.1712 | 1856% | 1848.0233 | 635.8% | NEIN | NEIN | NEIN
7257 | Z | M2 | XX | 53.12% | HM | W3 | ERMX | MFH-2 | Z_M2_XX_53%_HM-ERMX | 18.46 | 2000 | Zürich | 53.12% | 50% | 22.01% | Normal | Medium | 1500 | 25 | 15 | 4 | 2.75 | I | 375 | 375 | 412.5 | 467.5 | 3.4825 | 6.9649 | 7.6614 | 32.8469 | 7.6434 | 5.943% | 11.89% | 13.07% | 56.05% | 13.04% | 58.5991 | 20.6242 | 0.76699 | 27.265 | 51.5149 | 49.87% | 214% | 12.8159 | 19223.8346 | 18.46 | 27689.944 | Fensterersatz HM | -16802.1906 | -37.76% | WP E CH Mix | 11657.4664 | 969.148 | -7073.7222 | -37.76% | -588.0767 | -37.76% | 5000.7374 | 1249.0906 | 2733.4338 | 598.9327 | - | - | 7734.1712 | 109.3% | 1848.0233 | 314.2% | NEIN | NEIN | NEIN
7258 | Z | M2 | XX | 53.12% | HM | ST | SOTH | MFH-2 | Z_M2_XX_53%_HM-SOTH | 18.46 | 2000 | Zürich | 53.12% | 50% | 22.01% | Normal | Medium | 1500 | 25 | 15 | 4 | 2.75 | I | 375 | 375 | 412.5 | 467.5 | 3.4825 | 6.9649 | 7.6614 | 32.8469 | 7.6434 | 5.943% | 11.89% | 13.07% | 56.05% | 13.04% | 58.5991 | 20.6242 | 0.76699 | 27.265 | 51.5149 | 49.87% | 214% | 12.8159 | 19223.8346 | 18.46 | 27689.944 | Fensterersatz HM | -16802.1906 | -37.76% | Solarthermie | 1952.8697 | 480.9306 | -1184.9966 | -37.76% | -291.8275 | -37.76% | 5000.7374 | 1249.0906 | 2733.4338 | 598.9327 | - | - | 7734.1712 | 652.7% | 1848.0233 | 633.3% | NEIN | NEIN | NEIN
7259 | Z | M2 | XX | 53.12% | HM | HS | HO-SC | MFH-2 | Z_M2_XX_53%_HM-HO-SC | 18.46 | 2000 | Zürich | 53.12% | 50% | 22.01% | Normal | Medium | 1500 | 25 | 15 | 4 | 2.75 | I | 375 | 375 | 412.5 | 467.5 | 3.4825 | 6.9649 | 7.6614 | 32.8469 | 7.6434 | 5.943% | 11.89% | 13.07% | 56.05% | 13.04% | 58.5991 | 20.6242 | 0.76699 | 27.265 | 51.5149 | 49.87% | 214% | 12.8159 | 19223.8346 | 18.46 | 27689.944 | Fensterersatz HM | -16802.1906 | -37.76% | Holz Schnitzel | 1000.0956 | 348.5675 | -606.8556 | -37.76% | -211.5099 | -37.76% | 5000.7374 | 1249.0906 | 2733.4338 | 598.9327 | - | - | 7734.1712 | 1274% | 1848.0233 | 873.7% | NEIN | NEIN | NEIN
7260 | Z | M2 | XX | 53.12% | KU | ÖL | ÖL-HE | MFH-2 | Z_M2_XX_53%_KU-ÖL-HE | 17.492 | 2000 | Zürich | 53.12% | 50% | 22.01% | Normal | Medium | 1500 | 25 | 15 | 4 | 2.75 | I | 375 | 375 | 412.5 | 467.5 | 3.4825 | 6.9649 | 7.6614 | 31.151 | 7.389 | 6.147% | 12.29% | 13.52% | 54.99% | 13.04% | 56.6488 | 20.6242 | 0.77363 | 27.265 | 51.5149 | 51.58% | 227.8% | 13.5069 | 20260.4105 | 17.492 | 26238.0339 | Fensterersatz K | -18254.1006 | -41.03% | Öl-Heizung | 36441.7137 | 9445.6922 | -25352.9176 | -41.03% | -6571.4762 | -41.03% | 5000.7374 | 1249.0906 | 3419.9727 | 660.4315 | - | - | 8420.7101 | 33.21% | 1909.5221 | 29.06% | JA | JA | JA
7261 | Z | M2 | XX | 53.12% | KU | FW | FEWA | MFH-2 | Z_M2_XX_53%_KU-FEWA | 17.492 | 2000 | Zürich | 53.12% | 50% | 22.01% | Normal | Medium | 1500 | 25 | 15 | 4 | 2.75 | I | 375 | 375 | 412.5 | 467.5 | 3.4825 | 6.9649 | 7.6614 | 31.151 | 7.389 | 6.147% | 12.29% | 13.52% | 54.99% | 13.04% | 56.6488 | 20.6242 | 0.77363 | 27.265 | 51.5149 | 51.58% | 227.8% | 13.5069 | 20260.4105 | 17.492 | 26238.0339 | Fensterersatz K | -18254.1006 | -41.03% | Fernwärme | 10340.8722 | 2031.1325 | -7194.2632 | -41.03% | -1413.0821 | -41.03% | 5000.7374 | 1249.0906 | 3419.9727 | 660.4315 | - | - | 8420.7101 | 117% | 1909.5221 | 135.1% | NEIN | NEIN | NEIN
7262 | Z | M2 | XX | 53.12% | KU | W1 | LWMX | MFH-2 | Z_M2_XX_53%_KU-LWMX | 17.492 | 2000 | Zürich | 53.12% | 50% | 22.01% | Normal | Medium | 1500 | 25 | 15 | 4 | 2.75 | I | 375 | 375 | 412.5 | 467.5 | 3.4825 | 6.9649 | 7.6614 | 31.151 | 7.389 | 6.147% | 12.29% | 13.52% | 54.99% | 13.04% | 56.6488 | 20.6242 | 0.77363 | 27.265 | 51.5149 | 51.58% | 227.8% | 13.5069 | 20260.4105 | 17.492 | 26238.0339 | Fensterersatz K | -18254.1006 | -41.03% | WP LW CH Mix | 20570.6186 | 1521.806 | -14311.2149 | -41.03% | -1058.7378 | -41.03% | 5000.7374 | 1249.0906 | 3419.9727 | 660.4315 | - | - | 8420.7101 | 58.84% | 1909.5221 | 180.4% | JA | NEIN | JA
7263 | Z | M2 | XX | 53.12% | KU | W2 | LWCH | MFH-2 | Z_M2_XX_53%_KU-LWCH | 17.492 | 2000 | Zürich | 53.12% | 50% | 22.01% | Normal | Medium | 1500 | 25 | 15 | 4 | 2.75 | I | 375 | 375 | 412.5 | 467.5 | 3.4825 | 6.9649 | 7.6614 | 31.151 | 7.389 | 6.147% | 12.29% | 13.52% | 54.99% | 13.04% | 56.6488 | 20.6242 | 0.77363 | 27.265 | 51.5149 | 51.58% | 227.8% | 13.5069 | 20260.4105 | 17.492 | 26238.0339 | Fensterersatz K | -18254.1006 | -41.03% | WP LW CH Zer | 650.7032 | 453.918 | -452.7017 | -41.03% | -315.7959 | -41.03% | 5000.7374 | 1249.0906 | 3419.9727 | 660.4315 | - | - | 8420.7101 | 1860% | 1909.5221 | 604.7% | NEIN | NEIN | NEIN
7264 | Z | M2 | XX | 53.12% | KU | W3 | ERMX | MFH-2 | Z_M2_XX_53%_KU-ERMX | 17.492 | 2000 | Zürich | 53.12% | 50% | 22.01% | Normal | Medium | 1500 | 25 | 15 | 4 | 2.75 | I | 375 | 375 | 412.5 | 467.5 | 3.4825 | 6.9649 | 7.6614 | 31.151 | 7.389 | 6.147% | 12.29% | 13.52% | 54.99% | 13.04% | 56.6488 | 20.6242 | 0.77363 | 27.265 | 51.5149 | 51.58% | 227.8% | 13.5069 | 20260.4105 | 17.492 | 26238.0339 | Fensterersatz K | -18254.1006 | -41.03% | WP E CH Mix | 11046.2123 | 918.3312 | -7684.9764 | -41.03% | -638.8935 | -41.03% | 5000.7374 | 1249.0906 | 3419.9727 | 660.4315 | - | - | 8420.7101 | 109.6% | 1909.5221 | 298.9% | NEIN | NEIN | NEIN
7265 | Z | M2 | XX | 53.12% | KU | ST | SOTH | MFH-2 | Z_M2_XX_53%_KU-SOTH | 17.492 | 2000 | Zürich | 53.12% | 50% | 22.01% | Normal | Medium | 1500 | 25 | 15 | 4 | 2.75 | I | 375 | 375 | 412.5 | 467.5 | 3.4825 | 6.9649 | 7.6614 | 31.151 | 7.389 | 6.147% | 12.29% | 13.52% | 54.99% | 13.04% | 56.6488 | 20.6242 | 0.77363 | 27.265 | 51.5149 | 51.58% | 227.8% | 13.5069 | 20260.4105 | 17.492 | 26238.0339 | Fensterersatz K | -18254.1006 | -41.03% | Solarthermie | 1850.4719 | 455.7132 | -1287.3945 | -41.03% | -317.0449 | -41.03% | 5000.7374 | 1249.0906 | 3419.9727 | 660.4315 | - | - | 8420.7101 | 654.1% | 1909.5221 | 602.3% | NEIN | NEIN | NEIN
7266 | Z | M2 | XX | 53.12% | KU | HS | HO-SC | MFH-2 | Z_M2_XX_53%_KU-HO-SC | 17.492 | 2000 | Zürich | 53.12% | 50% | 22.01% | Normal | Medium | 1500 | 25 | 15 | 4 | 2.75 | I | 375 | 375 | 412.5 | 467.5 | 3.4825 | 6.9649 | 7.6614 | 31.151 | 7.389 | 6.147% | 12.29% | 13.52% | 54.99% | 13.04% | 56.6488 | 20.6242 | 0.77363 | 27.265 | 51.5149 | 51.58% | 227.8% | 13.5069 | 20260.4105 | 17.492 | 26238.0339 | Fensterersatz K | -18254.1006 | -41.03% | Holz Schnitzel | 947.656 | 330.2905 | -659.2952 | -41.03% | -229.7869 | -41.03% | 5000.7374 | 1249.0906 | 3419.9727 | 660.4315 | - | - | 8420.7101 | 1277% | 1909.5221 | 831% | NEIN | NEIN | NEIN
7267 | Z | M2 | XX | 53.12% | ME | ÖL | ÖL-HE | MFH-2 | Z_M2_XX_53%_ME-ÖL-HE | 19.4547 | 2000 | Zürich | 53.12% | 50% | 22.01% | Normal | Medium | 1500 | 25 | 15 | 4 | 2.75 | I | 375 | 375 | 412.5 | 467.5 | 3.4825 | 6.9649 | 7.6614 | 34.5429 | 7.8977 | 5.751% | 11.5% | 12.65% | 57.05% | 13.04% | 60.5494 | 20.6242 | 0.76033 | 27.265 | 51.5149 | 48.25% | 201.3% | 12.1427 | 18214.0805 | 19.4547 | 29181.9991 | Fensterersatz M | -15310.1354 | -34.41% | Öl-Heizung | 40530.5544 | 10505.5197 | -21264.0769 | -34.41% | -5511.6487 | -34.41% | 5000.7374 | 1249.0906 | 4480.2627 | 1068.6583 | - | - | 9481.0001 | 44.59% | 2317.7488 | 42.05% | JA | JA | JA
7268 | Z | M2 | XX | 53.12% | ME | FW | FEWA | MFH-2 | Z_M2_XX_53%_ME-FEWA | 19.4547 | 2000 | Zürich | 53.12% | 50% | 22.01% | Normal | Medium | 1500 | 25 | 15 | 4 | 2.75 | I | 375 | 375 | 412.5 | 467.5 | 3.4825 | 6.9649 | 7.6614 | 34.5429 | 7.8977 | 5.751% | 11.5% | 12.65% | 57.05% | 13.04% | 60.5494 | 20.6242 | 0.76033 | 27.265 | 51.5149 | 48.25% | 201.3% | 12.1427 | 18214.0805 | 19.4547 | 29181.9991 | Fensterersatz M | -15310.1354 | -34.41% | Fernwärme | 11501.1408 | 2259.0301 | -6033.9945 | -34.41% | -1185.1846 | -34.41% | 5000.7374 | 1249.0906 | 4480.2627 | 1068.6583 | - | - | 9481.0001 | 157.1% | 2317.7488 | 195.6% | NEIN | NEIN | NEIN
7269 | Z | M2 | XX | 53.12% | ME | W1 | LWMX | MFH-2 | Z_M2_XX_53%_ME-LWMX | 19.4547 | 2000 | Zürich | 53.12% | 50% | 22.01% | Normal | Medium | 1500 | 25 | 15 | 4 | 2.75 | I | 375 | 375 | 412.5 | 467.5 | 3.4825 | 6.9649 | 7.6614 | 34.5429 | 7.8977 | 5.751% | 11.5% | 12.65% | 57.05% | 13.04% | 60.5494 | 20.6242 | 0.76033 | 27.265 | 51.5149 | 48.25% | 201.3% | 12.1427 | 18214.0805 | 19.4547 | 29181.9991 | Fensterersatz M | -15310.1354 | -34.41% | WP LW CH Mix | 22878.6873 | 1692.556 | -12003.1461 | -34.41% | -887.9879 | -34.41% | 5000.7374 | 1249.0906 | 4480.2627 | 1068.6583 | - | - | 9481.0001 | 78.99% | 2317.7488 | 261% | JA | NEIN | JA
7270 | Z | M2 | XX | 53.12% | ME | W2 | LWCH | MFH-2 | Z_M2_XX_53%_ME-LWCH | 19.4547 | 2000 | Zürich | 53.12% | 50% | 22.01% | Normal | Medium | 1500 | 25 | 15 | 4 | 2.75 | I | 375 | 375 | 412.5 | 467.5 | 3.4825 | 6.9649 | 7.6614 | 34.5429 | 7.8977 | 5.751% | 11.5% | 12.65% | 57.05% | 13.04% | 60.5494 | 20.6242 | 0.76033 | 27.265 | 51.5149 | 48.25% | 201.3% | 12.1427 | 18214.0805 | 19.4547 | 29181.9991 | Fensterersatz M | -15310.1354 | -34.41% | WP LW CH Zer | 723.7136 | 504.8486 | -379.6914 | -34.41% | -264.8653 | -34.41% | 5000.7374 | 1249.0906 | 4480.2627 | 1068.6583 | - | - | 9481.0001 | 2497% | 2317.7488 | 875.1% | NEIN | NEIN | NEIN
7271 | Z | M2 | XX | 53.12% | ME | W3 | ERMX | MFH-2 | Z_M2_XX_53%_ME-ERMX | 19.4547 | 2000 | Zürich | 53.12% | 50% | 22.01% | Normal | Medium | 1500 | 25 | 15 | 4 | 2.75 | I | 375 | 375 | 412.5 | 467.5 | 3.4825 | 6.9649 | 7.6614 | 34.5429 | 7.8977 | 5.751% | 11.5% | 12.65% | 57.05% | 13.04% | 60.5494 | 20.6242 | 0.76033 | 27.265 | 51.5149 | 48.25% | 201.3% | 12.1427 | 18214.0805 | 19.4547 | 29181.9991 | Fensterersatz M | -15310.1354 | -34.41% | WP E CH Mix | 12285.6216 | 1021.37 | -6445.567 | -34.41% | -535.8547 | -34.41% | 5000.7374 | 1249.0906 | 4480.2627 | 1068.6583 | - | - | 9481.0001 | 147.1% | 2317.7488 | 432.5% | NEIN | NEIN | NEIN
7272 | Z | M2 | XX | 53.12% | ME | ST | SOTH | MFH-2 | Z_M2_XX_53%_ME-SOTH | 19.4547 | 2000 | Zürich | 53.12% | 50% | 22.01% | Normal | Medium | 1500 | 25 | 15 | 4 | 2.75 | I | 375 | 375 | 412.5 | 467.5 | 3.4825 | 6.9649 | 7.6614 | 34.5429 | 7.8977 | 5.751% | 11.5% | 12.65% | 57.05% | 13.04% | 60.5494 | 20.6242 | 0.76033 | 27.265 | 51.5149 | 48.25% | 201.3% | 12.1427 | 18214.0805 | 19.4547 | 29181.9991 | Fensterersatz M | -15310.1354 | -34.41% | Solarthermie | 2058.0989 | 506.8452 | -1079.7674 | -34.41% | -265.9129 | -34.41% | 5000.7374 | 1249.0906 | 4480.2627 | 1068.6583 | - | - | 9481.0001 | 878.1% | 2317.7488 | 871.6% | NEIN | NEIN | NEIN
7273 | Z | M2 | XX | 53.12% | ME | HS | HO-SC | MFH-2 | Z_M2_XX_53%_ME-HO-SC | 19.4547 | 2000 | Zürich | 53.12% | 50% | 22.01% | Normal | Medium | 1500 | 25 | 15 | 4 | 2.75 | I | 375 | 375 | 412.5 | 467.5 | 3.4825 | 6.9649 | 7.6614 | 34.5429 | 7.8977 | 5.751% | 11.5% | 12.65% | 57.05% | 13.04% | 60.5494 | 20.6242 | 0.76033 | 27.265 | 51.5149 | 48.25% | 201.3% | 12.1427 | 18214.0805 | 19.4547 | 29181.9991 | Fensterersatz M | -15310.1354 | -34.41% | Holz Schnitzel | 1053.9851 | 367.3499 | -552.9661 | -34.41% | -192.7276 | -34.41% | 5000.7374 | 1249.0906 | 4480.2627 | 1068.6583 | - | - | 9481.0001 | 1715% | 2317.7488 | 1203% | NEIN | NEIN | NEIN
7274 | Z | M2 | XX | 53.12% | GH | ÖL | ÖL-HE | MFH-2 | Z_M2_XX_53%_GH-ÖL-HE | 12.974 | 2000 | Zürich | 53.12% | 50% | 22.01% | Normal | Medium | 1500 | 25 | 15 | 4 | 2.75 | I | 375 | 375 | 412.5 | 467.5 | 2.9021 | 3.4825 | 4.3415 | 31.999 | 8.545 | 5.66% | 6.792% | 8.468% | 62.41% | 16.67% | 51.2699 | 20.6242 | 0.81954 | 27.265 | 51.5149 | 58.72% | 325.4% | 14.0845 | 21126.7962 | 12.974 | 19460.9676 | Gebäudehülle | -25031.1669 | -56.26% | Öl-Heizung | 27029.1217 | 7005.9483 | -34765.5096 | -56.26% | -9011.2201 | -56.26% | 5000.7374 | 1249.0906 | 2778.5347 | 573.9712 | 6735 | 1837.5 | 14514.2721 | 41.75% | 3660.5618 | 40.62% | JA | JA | JA
7275 | Z | M2 | XX | 53.12% | GH | FW | FEWA | MFH-2 | Z_M2_XX_53%_GH-FEWA | 12.974 | 2000 | Zürich | 53.12% | 50% | 22.01% | Normal | Medium | 1500 | 25 | 15 | 4 | 2.75 | I | 375 | 375 | 412.5 | 467.5 | 2.9021 | 3.4825 | 4.3415 | 31.999 | 8.545 | 5.66% | 6.792% | 8.468% | 62.41% | 16.67% | 51.2699 | 20.6242 | 0.81954 | 27.265 | 51.5149 | 58.72% | 325.4% | 14.0845 | 21126.7962 | 12.974 | 19460.9676 | Gebäudehülle | -25031.1669 | -56.26% | Fernwärme | 7669.9108 | 1506.5078 | -9865.2246 | -56.26% | -1937.7068 | -56.26% | 5000.7374 | 1249.0906 | 2778.5347 | 573.9712 | 6735 | 1837.5 | 14514.2721 | 147.1% | 3660.5618 | 188.9% | NEIN | NEIN | NEIN
7276 | Z | M2 | XX | 53.12% | GH | W1 | LWMX | MFH-2 | Z_M2_XX_53%_GH-LWMX | 12.974 | 2000 | Zürich | 53.12% | 50% | 22.01% | Normal | Medium | 1500 | 25 | 15 | 4 | 2.75 | I | 375 | 375 | 412.5 | 467.5 | 2.9021 | 3.4825 | 4.3415 | 31.999 | 8.545 | 5.66% | 6.792% | 8.468% | 62.41% | 16.67% | 51.2699 | 20.6242 | 0.81954 | 27.265 | 51.5149 | 58.72% | 325.4% | 14.0845 | 21126.7962 | 12.974 | 19460.9676 | Gebäudehülle | -25031.1669 | -56.26% | WP LW CH Mix | 15257.3986 | 1128.7361 | -19624.4348 | -56.26% | -1451.8077 | -56.26% | 5000.7374 | 1249.0906 | 2778.5347 | 573.9712 | 6735 | 1837.5 | 14514.2721 | 73.96% | 3660.5618 | 252.1% | JA | NEIN | JA
7277 | Z | M2 | XX | 53.12% | GH | W2 | LWCH | MFH-2 | Z_M2_XX_53%_GH-LWCH | 12.974 | 2000 | Zürich | 53.12% | 50% | 22.01% | Normal | Medium | 1500 | 25 | 15 | 4 | 2.75 | I | 375 | 375 | 412.5 | 467.5 | 2.9021 | 3.4825 | 4.3415 | 31.999 | 8.545 | 5.66% | 6.792% | 8.468% | 62.41% | 16.67% | 51.2699 | 20.6242 | 0.81954 | 27.265 | 51.5149 | 58.72% | 325.4% | 14.0845 | 21126.7962 | 12.974 | 19460.9676 | Gebäudehülle | -25031.1669 | -56.26% | WP LW CH Zer | 482.632 | 336.6747 | -620.7729 | -56.26% | -433.0392 | -56.26% | 5000.7374 | 1249.0906 | 2778.5347 | 573.9712 | 6735 | 1837.5 | 14514.2721 | 2338% | 3660.5618 | 845.3% | NEIN | NEIN | NEIN
7278 | Z | M2 | XX | 53.12% | GH | W3 | ERMX | MFH-2 | Z_M2_XX_53%_GH-ERMX | 12.974 | 2000 | Zürich | 53.12% | 50% | 22.01% | Normal | Medium | 1500 | 25 | 15 | 4 | 2.75 | I | 375 | 375 | 412.5 | 467.5 | 2.9021 | 3.4825 | 4.3415 | 31.999 | 8.545 | 5.66% | 6.792% | 8.468% | 62.41% | 16.67% | 51.2699 | 20.6242 | 0.81954 | 27.265 | 51.5149 | 58.72% | 325.4% | 14.0845 | 21126.7962 | 12.974 | 19460.9676 | Gebäudehülle | -25031.1669 | -56.26% | WP E CH Mix | 8193.0674 | 681.1339 | -10538.1213 | -56.26% | -876.0908 | -56.26% | 5000.7374 | 1249.0906 | 2778.5347 | 573.9712 | 6735 | 1837.5 | 14514.2721 | 137.7% | 3660.5618 | 417.8% | NEIN | NEIN | NEIN
7279 | Z | M2 | XX | 53.12% | GH | ST | SOTH | MFH-2 | Z_M2_XX_53%_GH-SOTH | 12.974 | 2000 | Zürich | 53.12% | 50% | 22.01% | Normal | Medium | 1500 | 25 | 15 | 4 | 2.75 | I | 375 | 375 | 412.5 | 467.5 | 2.9021 | 3.4825 | 4.3415 | 31.999 | 8.545 | 5.66% | 6.792% | 8.468% | 62.41% | 16.67% | 51.2699 | 20.6242 | 0.81954 | 27.265 | 51.5149 | 58.72% | 325.4% | 14.0845 | 21126.7962 | 12.974 | 19460.9676 | Gebäudehülle | -25031.1669 | -56.26% | Solarthermie | 1372.5103 | 338.0063 | -1765.356 | -56.26% | -434.7518 | -56.26% | 5000.7374 | 1249.0906 | 2778.5347 | 573.9712 | 6735 | 1837.5 | 14514.2721 | 822.2% | 3660.5618 | 842% | NEIN | NEIN | NEIN
7280 | Z | M2 | XX | 53.12% | GH | HS | HO-SC | MFH-2 | Z_M2_XX_53%_GH-HO-SC | 12.974 | 2000 | Zürich | 53.12% | 50% | 22.01% | Normal | Medium | 1500 | 25 | 15 | 4 | 2.75 | I | 375 | 375 | 412.5 | 467.5 | 2.9021 | 3.4825 | 4.3415 | 31.999 | 8.545 | 5.66% | 6.792% | 8.468% | 62.41% | 16.67% | 51.2699 | 20.6242 | 0.81954 | 27.265 | 51.5149 | 58.72% | 325.4% | 14.0845 | 21126.7962 | 12.974 | 19460.9676 | Gebäudehülle | -25031.1669 | -56.26% | Holz Schnitzel | 702.8844 | 244.9792 | -904.0669 | -56.26% | -315.0982 | -56.26% | 5000.7374 | 1249.0906 | 2778.5347 | 573.9712 | 6735 | 1837.5 | 14514.2721 | 1605% | 3660.5618 | 1162% | NEIN | NEIN | NEIN
7281 | Z | M3 | XX | 18.64% | IZ | ÖL | ÖL-HE | MFH-3 | Z_M3_XX_19%_IZ-ÖL-HE | 18.8158 | 2000 | Zürich | 18.64% | 20% | 22.01% | Normal | Medium | 3000 | 40 | 15 | 5 | 2.75 | I | 600 | 600 | 1230.625 | 281.875 | 2.786 | 5.5719 | 11.4283 | 10.6399 | 4.5639 | 7.962% | 15.92% | 32.66% | 30.41% | 13.04% | 34.99 | 20.6242 | 0.66167 | 27.265 | 19.2063 | 22.85% | 67.54% | 4.5916 | 13774.7247 | 18.8158 | 56447.3856 | Ist-Zustand | - | - | Öl-Heizung | 78399.1466 | 20321.0588 |  |  |  |  | - | - | - | - | - | - | - | - | - | - | JA | JA | JA
7282 | Z | M3 | XX | 18.64% | IZ | FW | FEWA | MFH-3 | Z_M3_XX_19%_IZ-FEWA | 18.8158 | 2000 | Zürich | 18.64% | 20% | 22.01% | Normal | Medium | 3000 | 40 | 15 | 5 | 2.75 | I | 600 | 600 | 1230.625 | 281.875 | 2.786 | 5.5719 | 11.4283 | 10.6399 | 4.5639 | 7.962% | 15.92% | 32.66% | 30.41% | 13.04% | 34.99 | 20.6242 | 0.66167 | 27.265 | 19.2063 | 22.85% | 67.54% | 4.5916 | 13774.7247 | 18.8158 | 56447.3856 | Ist-Zustand | - | - | Fernwärme | 22246.9108 | 4369.6917 | -56152.2358 | -71.62% | -15951.3671 | -78.5% | - | - | - | - | - | - | - | - | - | - | JA | JA | JA
7283 | Z | M3 | XX | 18.64% | IZ | W1 | LWMX | MFH-3 | Z_M3_XX_19%_IZ-LWMX | 18.8158 | 2000 | Zürich | 18.64% | 20% | 22.01% | Normal | Medium | 3000 | 40 | 15 | 5 | 2.75 | I | 600 | 600 | 1230.625 | 281.875 | 2.786 | 5.5719 | 11.4283 | 10.6399 | 4.5639 | 7.962% | 15.92% | 32.66% | 30.41% | 13.04% | 34.99 | 20.6242 | 0.66167 | 27.265 | 19.2063 | 22.85% | 67.54% | 4.5916 | 13774.7247 | 18.8158 | 56447.3856 | Ist-Zustand | - | - | WP LW CH Mix | 44254.7503 | 3273.9484 | -34144.3963 | -43.55% | -17047.1104 | -83.89% | - | - | - | - | - | - | - | - | - | - | JA | JA | JA
7284 | Z | M3 | XX | 18.64% | IZ | W2 | LWCH | MFH-3 | Z_M3_XX_19%_IZ-LWCH | 18.8158 | 2000 | Zürich | 18.64% | 20% | 22.01% | Normal | Medium | 3000 | 40 | 15 | 5 | 2.75 | I | 600 | 600 | 1230.625 | 281.875 | 2.786 | 5.5719 | 11.4283 | 10.6399 | 4.5639 | 7.962% | 15.92% | 32.66% | 30.41% | 13.04% | 34.99 | 20.6242 | 0.66167 | 27.265 | 19.2063 | 22.85% | 67.54% | 4.5916 | 13774.7247 | 18.8158 | 56447.3856 | Ist-Zustand | - | - | WP LW CH Zer | 1399.8952 | 976.5398 | -76999.2515 | -98.21% | -19344.519 | -95.19% | - | - | - | - | - | - | - | - | - | - | JA | JA | JA
7285 | Z | M3 | XX | 18.64% | IZ | W3 | ERMX | MFH-3 | Z_M3_XX_19%_IZ-ERMX | 18.8158 | 2000 | Zürich | 18.64% | 20% | 22.01% | Normal | Medium | 3000 | 40 | 15 | 5 | 2.75 | I | 600 | 600 | 1230.625 | 281.875 | 2.786 | 5.5719 | 11.4283 | 10.6399 | 4.5639 | 7.962% | 15.92% | 32.66% | 30.41% | 13.04% | 34.99 | 20.6242 | 0.66167 | 27.265 | 19.2063 | 22.85% | 67.54% | 4.5916 | 13774.7247 | 18.8158 | 56447.3856 | Ist-Zustand | - | - | WP E CH Mix | 23764.3493 | 1975.6585 | -54634.7973 | -69.69% | -18345.4003 | -90.28% | - | - | - | - | - | - | - | - | - | - | JA | JA | JA
7286 | Z | M3 | XX | 18.64% | IZ | ST | SOTH | MFH-3 | Z_M3_XX_19%_IZ-SOTH | 18.8158 | 2000 | Zürich | 18.64% | 20% | 22.01% | Normal | Medium | 3000 | 40 | 15 | 5 | 2.75 | I | 600 | 600 | 1230.625 | 281.875 | 2.786 | 5.5719 | 11.4283 | 10.6399 | 4.5639 | 7.962% | 15.92% | 32.66% | 30.41% | 13.04% | 34.99 | 20.6242 | 0.66167 | 27.265 | 19.2063 | 22.85% | 67.54% | 4.5916 | 13774.7247 | 18.8158 | 56447.3856 | Ist-Zustand | - | - | Solarthermie | 3981.0261 | 980.402 | -74418.1205 | -94.92% | -19340.6568 | -95.18% | - | - | - | - | - | - | - | - | - | - | JA | JA | JA
7287 | Z | M3 | XX | 18.64% | IZ | HS | HO-SC | MFH-3 | Z_M3_XX_19%_IZ-HO-SC | 18.8158 | 2000 | Zürich | 18.64% | 20% | 22.01% | Normal | Medium | 3000 | 40 | 15 | 5 | 2.75 | I | 600 | 600 | 1230.625 | 281.875 | 2.786 | 5.5719 | 11.4283 | 10.6399 | 4.5639 | 7.962% | 15.92% | 32.66% | 30.41% | 13.04% | 34.99 | 20.6242 | 0.66167 | 27.265 | 19.2063 | 22.85% | 67.54% | 4.5916 | 13774.7247 | 18.8158 | 56447.3856 | Ist-Zustand | - | - | Holz Schnitzel | 2038.7467 | 710.573 | -76360.3999 | -97.4% | -19610.4858 | -96.5% | - | - | - | - | - | - | - | - | - | - | JA | JA | JA
7288 | Z | M3 | XX | 18.64% | 2V | ÖL | ÖL-HE | MFH-3 | Z_M3_XX_19%_2V-ÖL-HE | 18.2128 | 2000 | Zürich | 18.64% | 20% | 22.01% | Normal | Medium | 3000 | 40 | 15 | 5 | 2.75 | I | 600 | 600 | 1230.625 | 281.875 | 2.786 | 5.5719 | 11.4283 | 9.7296 | 4.4274 | 8.208% | 16.42% | 33.67% | 28.66% | 13.04% | 33.9432 | 20.6242 | 0.66623 | 27.265 | 19.2063 | 23.45% | 70.26% | 4.7998 | 14399.3892 | 18.2128 | 54638.2553 | Glasersatz 2-IV | -1809.1303 | -3.205% | Öl-Heizung | 75886.4657 | 19669.7719 | -2512.6809 | -3.205% | -651.2869 | -3.205% | 2850.0163 | 697.1162 | - | - | - | - | 2850.0163 | 113.4% | 697.1162 | 107% | NEIN | NEIN | NEIN
7289 | Z | M3 | XX | 18.64% | 2V | FW | FEWA | MFH-3 | Z_M3_XX_19%_2V-FEWA | 18.2128 | 2000 | Zürich | 18.64% | 20% | 22.01% | Normal | Medium | 3000 | 40 | 15 | 5 | 2.75 | I | 600 | 600 | 1230.625 | 281.875 | 2.786 | 5.5719 | 11.4283 | 9.7296 | 4.4274 | 8.208% | 16.42% | 33.67% | 28.66% | 13.04% | 33.9432 | 20.6242 | 0.66623 | 27.265 | 19.2063 | 23.45% | 70.26% | 4.7998 | 14399.3892 | 18.2128 | 54638.2553 | Glasersatz 2-IV | -1809.1303 | -3.205% | Fernwärme | 21533.9006 | 4229.6438 | -713.0102 | -3.205% | -140.048 | -3.205% | 2850.0163 | 697.1162 | - | - | - | - | 2850.0163 | 399.7% | 697.1162 | 497.8% | NEIN | NEIN | NEIN
7290 | Z | M3 | XX | 18.64% | 2V | W1 | LWMX | MFH-3 | Z_M3_XX_19%_2V-LWMX | 18.2128 | 2000 | Zürich | 18.64% | 20% | 22.01% | Normal | Medium | 3000 | 40 | 15 | 5 | 2.75 | I | 600 | 600 | 1230.625 | 281.875 | 2.786 | 5.5719 | 11.4283 | 9.7296 | 4.4274 | 8.208% | 16.42% | 33.67% | 28.66% | 13.04% | 33.9432 | 20.6242 | 0.66623 | 27.265 | 19.2063 | 23.45% | 70.26% | 4.7998 | 14399.3892 | 18.2128 | 54638.2553 | Glasersatz 2-IV | -1809.1303 | -3.205% | WP LW CH Mix | 42836.3922 | 3169.0188 | -1418.3581 | -3.205% | -104.9296 | -3.205% | 2850.0163 | 697.1162 | - | - | - | - | 2850.0163 | 200.9% | 697.1162 | 664.4% | NEIN | NEIN | NEIN
7291 | Z | M3 | XX | 18.64% | 2V | W2 | LWCH | MFH-3 | Z_M3_XX_19%_2V-LWCH | 18.2128 | 2000 | Zürich | 18.64% | 20% | 22.01% | Normal | Medium | 3000 | 40 | 15 | 5 | 2.75 | I | 600 | 600 | 1230.625 | 281.875 | 2.786 | 5.5719 | 11.4283 | 9.7296 | 4.4274 | 8.208% | 16.42% | 33.67% | 28.66% | 13.04% | 33.9432 | 20.6242 | 0.66623 | 27.265 | 19.2063 | 23.45% | 70.26% | 4.7998 | 14399.3892 | 18.2128 | 54638.2553 | Glasersatz 2-IV | -1809.1303 | -3.205% | WP LW CH Zer | 1355.0287 | 945.2418 | -44.8664 | -3.205% | -31.298 | -3.205% | 2850.0163 | 697.1162 | - | - | - | - | 2850.0163 | 6352% | 697.1162 | 2227% | NEIN | NEIN | NEIN
7292 | Z | M3 | XX | 18.64% | 2V | W3 | ERMX | MFH-3 | Z_M3_XX_19%_2V-ERMX | 18.2128 | 2000 | Zürich | 18.64% | 20% | 22.01% | Normal | Medium | 3000 | 40 | 15 | 5 | 2.75 | I | 600 | 600 | 1230.625 | 281.875 | 2.786 | 5.5719 | 11.4283 | 9.7296 | 4.4274 | 8.208% | 16.42% | 33.67% | 28.66% | 13.04% | 33.9432 | 20.6242 | 0.66623 | 27.265 | 19.2063 | 23.45% | 70.26% | 4.7998 | 14399.3892 | 18.2128 | 54638.2553 | Glasersatz 2-IV | -1809.1303 | -3.205% | WP E CH Mix | 23002.7055 | 1912.3389 | -761.6438 | -3.205% | -63.3196 | -3.205% | 2850.0163 | 697.1162 | - | - | - | - | 2850.0163 | 374.2% | 697.1162 | 1101% | NEIN | NEIN | NEIN
7293 | Z | M3 | XX | 18.64% | 2V | ST | SOTH | MFH-3 | Z_M3_XX_19%_2V-SOTH | 18.2128 | 2000 | Zürich | 18.64% | 20% | 22.01% | Normal | Medium | 3000 | 40 | 15 | 5 | 2.75 | I | 600 | 600 | 1230.625 | 281.875 | 2.786 | 5.5719 | 11.4283 | 9.7296 | 4.4274 | 8.208% | 16.42% | 33.67% | 28.66% | 13.04% | 33.9432 | 20.6242 | 0.66623 | 27.265 | 19.2063 | 23.45% | 70.26% | 4.7998 | 14399.3892 | 18.2128 | 54638.2553 | Glasersatz 2-IV | -1809.1303 | -3.205% | Solarthermie | 3853.4348 | 948.9802 | -127.5913 | -3.205% | -31.4217 | -3.205% | 2850.0163 | 697.1162 | - | - | - | - | 2850.0163 | 2234% | 697.1162 | 2219% | NEIN | NEIN | NEIN
7294 | Z | M3 | XX | 18.64% | 2V | HS | HO-SC | MFH-3 | Z_M3_XX_19%_2V-HO-SC | 18.2128 | 2000 | Zürich | 18.64% | 20% | 22.01% | Normal | Medium | 3000 | 40 | 15 | 5 | 2.75 | I | 600 | 600 | 1230.625 | 281.875 | 2.786 | 5.5719 | 11.4283 | 9.7296 | 4.4274 | 8.208% | 16.42% | 33.67% | 28.66% | 13.04% | 33.9432 | 20.6242 | 0.66623 | 27.265 | 19.2063 | 23.45% | 70.26% | 4.7998 | 14399.3892 | 18.2128 | 54638.2553 | Glasersatz 2-IV | -1809.1303 | -3.205% | Holz Schnitzel | 1973.4052 | 687.7992 | -65.3415 | -3.205% | -22.7738 | -3.205% | 2850.0163 | 697.1162 | - | - | - | - | 2850.0163 | 4362% | 697.1162 | 3061% | NEIN | NEIN | NEIN
7295 | Z | M3 | XX | 18.64% | 3V | ÖL | ÖL-HE | MFH-3 | Z_M3_XX_19%_3V-ÖL-HE | 17.5381 | 2000 | Zürich | 18.64% | 20% | 22.01% | Normal | Medium | 3000 | 40 | 15 | 5 | 2.75 | I | 600 | 600 | 1230.625 | 281.875 | 2.786 | 5.5719 | 11.4283 | 6.4768 | 3.9394 | 9.224% | 18.45% | 37.84% | 21.44% | 13.04% | 30.2024 | 20.6242 | 0.65494 | 27.265 | 16.0053 | 20.62% | 59.77% | 4.286 | 12857.9066 | 17.5381 | 52614.3346 | Glasersatz 3-IV | -3833.0509 | -6.79% | Öl-Heizung | 73075.4648 | 18941.1605 | -5323.6819 | -6.79% | -1379.8983 | -6.79% | 3618.1806 | 903.7538 | - | - | - | - | 3618.1806 | 67.96% | 903.7538 | 65.49% | JA | JA | JA
7296 | Z | M3 | XX | 18.64% | 3V | FW | FEWA | MFH-3 | Z_M3_XX_19%_3V-FEWA | 17.5381 | 2000 | Zürich | 18.64% | 20% | 22.01% | Normal | Medium | 3000 | 40 | 15 | 5 | 2.75 | I | 600 | 600 | 1230.625 | 281.875 | 2.786 | 5.5719 | 11.4283 | 6.4768 | 3.9394 | 9.224% | 18.45% | 37.84% | 21.44% | 13.04% | 30.2024 | 20.6242 | 0.65494 | 27.265 | 16.0053 | 20.62% | 59.77% | 4.286 | 12857.9066 | 17.5381 | 52614.3346 | Glasersatz 3-IV | -3833.0509 | -6.79% | Fernwärme | 20736.2378 | 4072.9685 | -1510.673 | -6.79% | -296.7232 | -6.79% | 3618.1806 | 903.7538 | - | - | - | - | 3618.1806 | 239.5% | 903.7538 | 304.6% | NEIN | NEIN | NEIN
7297 | Z | M3 | XX | 18.64% | 3V | W1 | LWMX | MFH-3 | Z_M3_XX_19%_3V-LWMX | 17.5381 | 2000 | Zürich | 18.64% | 20% | 22.01% | Normal | Medium | 3000 | 40 | 15 | 5 | 2.75 | I | 600 | 600 | 1230.625 | 281.875 | 2.786 | 5.5719 | 11.4283 | 6.4768 | 3.9394 | 9.224% | 18.45% | 37.84% | 21.44% | 13.04% | 30.2024 | 20.6242 | 0.65494 | 27.265 | 16.0053 | 20.62% | 59.77% | 4.286 | 12857.9066 | 17.5381 | 52614.3346 | Glasersatz 3-IV | -3833.0509 | -6.79% | WP LW CH Mix | 41249.6384 | 3051.6314 | -3005.1119 | -6.79% | -222.317 | -6.79% | 3618.1806 | 903.7538 | - | - | - | - | 3618.1806 | 120.4% | 903.7538 | 406.5% | NEIN | NEIN | NEIN
7298 | Z | M3 | XX | 18.64% | 3V | W2 | LWCH | MFH-3 | Z_M3_XX_19%_3V-LWCH | 17.5381 | 2000 | Zürich | 18.64% | 20% | 22.01% | Normal | Medium | 3000 | 40 | 15 | 5 | 2.75 | I | 600 | 600 | 1230.625 | 281.875 | 2.786 | 5.5719 | 11.4283 | 6.4768 | 3.9394 | 9.224% | 18.45% | 37.84% | 21.44% | 13.04% | 30.2024 | 20.6242 | 0.65494 | 27.265 | 16.0053 | 20.62% | 59.77% | 4.286 | 12857.9066 | 17.5381 | 52614.3346 | Glasersatz 3-IV | -3833.0509 | -6.79% | WP LW CH Zer | 1304.8355 | 910.228 | -95.0597 | -6.79% | -66.3118 | -6.79% | 3618.1806 | 903.7538 | - | - | - | - | 3618.1806 | 3806% | 903.7538 | 1363% | NEIN | NEIN | NEIN
7299 | Z | M3 | XX | 18.64% | 3V | W3 | ERMX | MFH-3 | Z_M3_XX_19%_3V-ERMX | 17.5381 | 2000 | Zürich | 18.64% | 20% | 22.01% | Normal | Medium | 3000 | 40 | 15 | 5 | 2.75 | I | 600 | 600 | 1230.625 | 281.875 | 2.786 | 5.5719 | 11.4283 | 6.4768 | 3.9394 | 9.224% | 18.45% | 37.84% | 21.44% | 13.04% | 30.2024 | 20.6242 | 0.65494 | 27.265 | 16.0053 | 20.62% | 59.77% | 4.286 | 12857.9066 | 17.5381 | 52614.3346 | Glasersatz 3-IV | -3833.0509 | -6.79% | WP E CH Mix | 22150.6349 | 1841.5017 | -1613.7144 | -6.79% | -134.1568 | -6.79% | 3618.1806 | 903.7538 | - | - | - | - | 3618.1806 | 224.2% | 903.7538 | 673.7% | NEIN | NEIN | NEIN
7300 | Z | M3 | XX | 18.64% | 3V | ST | SOTH | MFH-3 | Z_M3_XX_19%_3V-SOTH | 17.5381 | 2000 | Zürich | 18.64% | 20% | 22.01% | Normal | Medium | 3000 | 40 | 15 | 5 | 2.75 | I | 600 | 600 | 1230.625 | 281.875 | 2.786 | 5.5719 | 11.4283 | 6.4768 | 3.9394 | 9.224% | 18.45% | 37.84% | 21.44% | 13.04% | 30.2024 | 20.6242 | 0.65494 | 27.265 | 16.0053 | 20.62% | 59.77% | 4.286 | 12857.9066 | 17.5381 | 52614.3346 | Glasersatz 3-IV | -3833.0509 | -6.79% | Solarthermie | 3710.6952 | 913.8279 | -270.331 | -6.79% | -66.574 | -6.79% | 3618.1806 | 903.7538 | - | - | - | - | 3618.1806 | 1338% | 903.7538 | 1358% | NEIN | NEIN | NEIN
7301 | Z | M3 | XX | 18.64% | 3V | HS | HO-SC | MFH-3 | Z_M3_XX_19%_3V-HO-SC | 17.5381 | 2000 | Zürich | 18.64% | 20% | 22.01% | Normal | Medium | 3000 | 40 | 15 | 5 | 2.75 | I | 600 | 600 | 1230.625 | 281.875 | 2.786 | 5.5719 | 11.4283 | 6.4768 | 3.9394 | 9.224% | 18.45% | 37.84% | 21.44% | 13.04% | 30.2024 | 20.6242 | 0.65494 | 27.265 | 16.0053 | 20.62% | 59.77% | 4.286 | 12857.9066 | 17.5381 | 52614.3346 | Glasersatz 3-IV | -3833.0509 | -6.79% | Holz Schnitzel | 1900.306 | 662.3216 | -138.4408 | -6.79% | -48.2513 | -6.79% | 3618.1806 | 903.7538 | - | - | - | - | 3618.1806 | 2614% | 903.7538 | 1873% | NEIN | NEIN | NEIN
7302 | Z | M3 | XX | 18.64% | VK | ÖL | ÖL-HE | MFH-3 | Z_M3_XX_19%_VK-ÖL-HE | 18.1992 | 2000 | Zürich | 18.64% | 20% | 22.01% | Normal | Medium | 3000 | 40 | 15 | 5 | 2.75 | I | 600 | 600 | 1230.625 | 281.875 | 2.786 | 5.5719 | 11.4283 | 7.4748 | 4.0891 | 8.887% | 17.77% | 36.45% | 23.84% | 13.04% | 31.3501 | 20.6242 | 0.64984 | 27.265 | 16.0053 | 20.01% | 57.15% | 4.0795 | 12238.4307 | 18.1992 | 54597.681 | Glasersatz Vakuum | -1849.7046 | -3.277% | Öl-Heizung | 75830.1125 | 19655.1652 | -2569.0341 | -3.277% | -665.8936 | -3.277% | 3847.5219 | 941.1068 | - | - | - | - | 3847.5219 | 149.8% | 941.1068 | 141.3% | NEIN | NEIN | NEIN
7303 | Z | M3 | XX | 18.64% | VK | FW | FEWA | MFH-3 | Z_M3_XX_19%_VK-FEWA | 18.1992 | 2000 | Zürich | 18.64% | 20% | 22.01% | Normal | Medium | 3000 | 40 | 15 | 5 | 2.75 | I | 600 | 600 | 1230.625 | 281.875 | 2.786 | 5.5719 | 11.4283 | 7.4748 | 4.0891 | 8.887% | 17.77% | 36.45% | 23.84% | 13.04% | 31.3501 | 20.6242 | 0.64984 | 27.265 | 16.0053 | 20.01% | 57.15% | 4.0795 | 12238.4307 | 18.1992 | 54597.681 | Glasersatz Vakuum | -1849.7046 | -3.277% | Fernwärme | 21517.9096 | 4226.5028 | -729.0012 | -3.277% | -143.1889 | -3.277% | 3847.5219 | 941.1068 | - | - | - | - | 3847.5219 | 527.8% | 941.1068 | 657.2% | NEIN | NEIN | NEIN
7304 | Z | M3 | XX | 18.64% | VK | W1 | LWMX | MFH-3 | Z_M3_XX_19%_VK-LWMX | 18.1992 | 2000 | Zürich | 18.64% | 20% | 22.01% | Normal | Medium | 3000 | 40 | 15 | 5 | 2.75 | I | 600 | 600 | 1230.625 | 281.875 | 2.786 | 5.5719 | 11.4283 | 7.4748 | 4.0891 | 8.887% | 17.77% | 36.45% | 23.84% | 13.04% | 31.3501 | 20.6242 | 0.64984 | 27.265 | 16.0053 | 20.01% | 57.15% | 4.0795 | 12238.4307 | 18.1992 | 54597.681 | Glasersatz Vakuum | -1849.7046 | -3.277% | WP LW CH Mix | 42804.5819 | 3166.6655 | -1450.1684 | -3.277% | -107.2829 | -3.277% | 3847.5219 | 941.1068 | - | - | - | - | 3847.5219 | 265.3% | 941.1068 | 877.2% | NEIN | NEIN | NEIN
7305 | Z | M3 | XX | 18.64% | VK | W2 | LWCH | MFH-3 | Z_M3_XX_19%_VK-LWCH | 18.1992 | 2000 | Zürich | 18.64% | 20% | 22.01% | Normal | Medium | 3000 | 40 | 15 | 5 | 2.75 | I | 600 | 600 | 1230.625 | 281.875 | 2.786 | 5.5719 | 11.4283 | 7.4748 | 4.0891 | 8.887% | 17.77% | 36.45% | 23.84% | 13.04% | 31.3501 | 20.6242 | 0.64984 | 27.265 | 16.0053 | 20.01% | 57.15% | 4.0795 | 12238.4307 | 18.1992 | 54597.681 | Glasersatz Vakuum | -1849.7046 | -3.277% | WP LW CH Zer | 1354.0225 | 944.5399 | -45.8727 | -3.277% | -31.9999 | -3.277% | 3847.5219 | 941.1068 | - | - | - | - | 3847.5219 | 8387% | 941.1068 | 2941% | NEIN | NEIN | NEIN
7306 | Z | M3 | XX | 18.64% | VK | W3 | ERMX | MFH-3 | Z_M3_XX_19%_VK-ERMX | 18.1992 | 2000 | Zürich | 18.64% | 20% | 22.01% | Normal | Medium | 3000 | 40 | 15 | 5 | 2.75 | I | 600 | 600 | 1230.625 | 281.875 | 2.786 | 5.5719 | 11.4283 | 7.4748 | 4.0891 | 8.887% | 17.77% | 36.45% | 23.84% | 13.04% | 31.3501 | 20.6242 | 0.64984 | 27.265 | 16.0053 | 20.01% | 57.15% | 4.0795 | 12238.4307 | 18.1992 | 54597.681 | Glasersatz Vakuum | -1849.7046 | -3.277% | WP E CH Mix | 22985.6237 | 1910.9188 | -778.7256 | -3.277% | -64.7397 | -3.277% | 3847.5219 | 941.1068 | - | - | - | - | 3847.5219 | 494.1% | 941.1068 | 1454% | NEIN | NEIN | NEIN
7307 | Z | M3 | XX | 18.64% | VK | ST | SOTH | MFH-3 | Z_M3_XX_19%_VK-SOTH | 18.1992 | 2000 | Zürich | 18.64% | 20% | 22.01% | Normal | Medium | 3000 | 40 | 15 | 5 | 2.75 | I | 600 | 600 | 1230.625 | 281.875 | 2.786 | 5.5719 | 11.4283 | 7.4748 | 4.0891 | 8.887% | 17.77% | 36.45% | 23.84% | 13.04% | 31.3501 | 20.6242 | 0.64984 | 27.265 | 16.0053 | 20.01% | 57.15% | 4.0795 | 12238.4307 | 18.1992 | 54597.681 | Glasersatz Vakuum | -1849.7046 | -3.277% | Solarthermie | 3850.5733 | 948.2755 | -130.4528 | -3.277% | -32.1264 | -3.277% | 3847.5219 | 941.1068 | - | - | - | - | 3847.5219 | 2949% | 941.1068 | 2929% | NEIN | NEIN | NEIN
7308 | Z | M3 | XX | 18.64% | VK | HS | HO-SC | MFH-3 | Z_M3_XX_19%_VK-HO-SC | 18.1992 | 2000 | Zürich | 18.64% | 20% | 22.01% | Normal | Medium | 3000 | 40 | 15 | 5 | 2.75 | I | 600 | 600 | 1230.625 | 281.875 | 2.786 | 5.5719 | 11.4283 | 7.4748 | 4.0891 | 8.887% | 17.77% | 36.45% | 23.84% | 13.04% | 31.3501 | 20.6242 | 0.64984 | 27.265 | 16.0053 | 20.01% | 57.15% | 4.0795 | 12238.4307 | 18.1992 | 54597.681 | Glasersatz Vakuum | -1849.7046 | -3.277% | Holz Schnitzel | 1971.9398 | 687.2885 | -66.807 | -3.277% | -23.2845 | -3.277% | 3847.5219 | 941.1068 | - | - | - | - | 3847.5219 | 5759% | 941.1068 | 4042% | NEIN | NEIN | NEIN
7309 | Z | M3 | XX | 18.64% | VA | ÖL | ÖL-HE | MFH-3 | Z_M3_XX_19%_VA-ÖL-HE | 18.4343 | 2000 | Zürich | 18.64% | 20% | 22.01% | Normal | Medium | 3000 | 40 | 15 | 5 | 2.75 | I | 600 | 600 | 1230.625 | 281.875 | 2.786 | 5.5719 | 11.4283 | 8.9488 | 4.3102 | 8.431% | 16.86% | 34.58% | 27.08% | 13.04% | 33.0452 | 20.6242 | 0.65652 | 27.265 | 17.6058 | 21.54% | 62.7% | 4.3656 | 13096.7662 | 18.4343 | 55302.9318 | Glasaufdopplung | -1144.4538 | -2.027% | Öl-Heizung | 76809.6275 | 19909.0554 | -1589.5191 | -2.027% | -412.0034 | -2.027% | 1542.7476 | 357.2193 | - | - | - | - | 1542.7476 | 97.06% | 357.2193 | 86.7% | JA | JA | JA
7310 | Z | M3 | XX | 18.64% | VA | FW | FEWA | MFH-3 | Z_M3_XX_19%_VA-FEWA | 18.4343 | 2000 | Zürich | 18.64% | 20% | 22.01% | Normal | Medium | 3000 | 40 | 15 | 5 | 2.75 | I | 600 | 600 | 1230.625 | 281.875 | 2.786 | 5.5719 | 11.4283 | 8.9488 | 4.3102 | 8.431% | 16.86% | 34.58% | 27.08% | 13.04% | 33.0452 | 20.6242 | 0.65652 | 27.265 | 17.6058 | 21.54% | 62.7% | 4.3656 | 13096.7662 | 18.4343 | 55302.9318 | Glasaufdopplung | -1144.4538 | -2.027% | Fernwärme | 21795.8614 | 4281.0975 | -451.0494 | -2.027% | -88.5942 | -2.027% | 1542.7476 | 357.2193 | - | - | - | - | 1542.7476 | 342% | 357.2193 | 403.2% | NEIN | NEIN | NEIN
7311 | Z | M3 | XX | 18.64% | VA | W1 | LWMX | MFH-3 | Z_M3_XX_19%_VA-LWMX | 18.4343 | 2000 | Zürich | 18.64% | 20% | 22.01% | Normal | Medium | 3000 | 40 | 15 | 5 | 2.75 | I | 600 | 600 | 1230.625 | 281.875 | 2.786 | 5.5719 | 11.4283 | 8.9488 | 4.3102 | 8.431% | 16.86% | 34.58% | 27.08% | 13.04% | 33.0452 | 20.6242 | 0.65652 | 27.265 | 17.6058 | 21.54% | 62.7% | 4.3656 | 13096.7662 | 18.4343 | 55302.9318 | Glasaufdopplung | -1144.4538 | -2.027% | WP LW CH Mix | 43357.4985 | 3207.57 | -897.2518 | -2.027% | -66.3783 | -2.027% | 1542.7476 | 357.2193 | - | - | - | - | 1542.7476 | 171.9% | 357.2193 | 538.2% | NEIN | NEIN | NEIN
7312 | Z | M3 | XX | 18.64% | VA | W2 | LWCH | MFH-3 | Z_M3_XX_19%_VA-LWCH | 18.4343 | 2000 | Zürich | 18.64% | 20% | 22.01% | Normal | Medium | 3000 | 40 | 15 | 5 | 2.75 | I | 600 | 600 | 1230.625 | 281.875 | 2.786 | 5.5719 | 11.4283 | 8.9488 | 4.3102 | 8.431% | 16.86% | 34.58% | 27.08% | 13.04% | 33.0452 | 20.6242 | 0.65652 | 27.265 | 17.6058 | 21.54% | 62.7% | 4.3656 | 13096.7662 | 18.4343 | 55302.9318 | Glasaufdopplung | -1144.4538 | -2.027% | WP LW CH Zer | 1371.5127 | 956.7407 | -28.3825 | -2.027% | -19.7991 | -2.027% | 1542.7476 | 357.2193 | - | - | - | - | 1542.7476 | 5436% | 357.2193 | 1804% | NEIN | NEIN | NEIN
7313 | Z | M3 | XX | 18.64% | VA | W3 | ERMX | MFH-3 | Z_M3_XX_19%_VA-ERMX | 18.4343 | 2000 | Zürich | 18.64% | 20% | 22.01% | Normal | Medium | 3000 | 40 | 15 | 5 | 2.75 | I | 600 | 600 | 1230.625 | 281.875 | 2.786 | 5.5719 | 11.4283 | 8.9488 | 4.3102 | 8.431% | 16.86% | 34.58% | 27.08% | 13.04% | 33.0452 | 20.6242 | 0.65652 | 27.265 | 17.6058 | 21.54% | 62.7% | 4.3656 | 13096.7662 | 18.4343 | 55302.9318 | Glasaufdopplung | -1144.4538 | -2.027% | WP E CH Mix | 23282.5343 | 1935.6026 | -481.815 | -2.027% | -40.0559 | -2.027% | 1542.7476 | 357.2193 | - | - | - | - | 1542.7476 | 320.2% | 357.2193 | 891.8% | NEIN | NEIN | NEIN
7314 | Z | M3 | XX | 18.64% | VA | ST | SOTH | MFH-3 | Z_M3_XX_19%_VA-SOTH | 18.4343 | 2000 | Zürich | 18.64% | 20% | 22.01% | Normal | Medium | 3000 | 40 | 15 | 5 | 2.75 | I | 600 | 600 | 1230.625 | 281.875 | 2.786 | 5.5719 | 11.4283 | 8.9488 | 4.3102 | 8.431% | 16.86% | 34.58% | 27.08% | 13.04% | 33.0452 | 20.6242 | 0.65652 | 27.265 | 17.6058 | 21.54% | 62.7% | 4.3656 | 13096.7662 | 18.4343 | 55302.9318 | Glasaufdopplung | -1144.4538 | -2.027% | Solarthermie | 3900.312 | 960.5246 | -80.7141 | -2.027% | -19.8774 | -2.027% | 1542.7476 | 357.2193 | - | - | - | - | 1542.7476 | 1911% | 357.2193 | 1797% | NEIN | NEIN | NEIN
7315 | Z | M3 | XX | 18.64% | VA | HS | HO-SC | MFH-3 | Z_M3_XX_19%_VA-HO-SC | 18.4343 | 2000 | Zürich | 18.64% | 20% | 22.01% | Normal | Medium | 3000 | 40 | 15 | 5 | 2.75 | I | 600 | 600 | 1230.625 | 281.875 | 2.786 | 5.5719 | 11.4283 | 8.9488 | 4.3102 | 8.431% | 16.86% | 34.58% | 27.08% | 13.04% | 33.0452 | 20.6242 | 0.65652 | 27.265 | 17.6058 | 21.54% | 62.7% | 4.3656 | 13096.7662 | 18.4343 | 55302.9318 | Glasaufdopplung | -1144.4538 | -2.027% | Holz Schnitzel | 1997.4118 | 696.1663 | -41.335 | -2.027% | -14.4067 | -2.027% | 1542.7476 | 357.2193 | - | - | - | - | 1542.7476 | 3732% | 357.2193 | 2480% | NEIN | NEIN | NEIN
7316 | Z | M3 | XX | 18.64% | HO | ÖL | ÖL-HE | MFH-3 | Z_M3_XX_19%_HO-ÖL-HE | 17.2236 | 2000 | Zürich | 18.64% | 20% | 22.01% | Normal | Medium | 3000 | 40 | 15 | 5 | 2.75 | I | 600 | 600 | 1230.625 | 281.875 | 2.786 | 5.5719 | 11.4283 | 5.9998 | 3.8679 | 9.395% | 18.79% | 38.54% | 20.23% | 13.04% | 29.6539 | 20.6242 | 0.65743 | 27.265 | 16.0053 | 20.93% | 61.09% | 4.3852 | 13155.6965 | 17.2236 | 51670.8793 | Fensterersatz H | -4776.5063 | -8.462% | Öl-Heizung | 71765.1101 | 18601.5165 | -6634.0365 | -8.462% | -1719.5423 | -8.462% | 3015.1505 | 753.1281 | 1260.3429 | 265.1849 | - | - | 4275.4934 | 64.45% | 1018.3131 | 59.22% | JA | JA | JA
7317 | Z | M3 | XX | 18.64% | HO | FW | FEWA | MFH-3 | Z_M3_XX_19%_HO-FEWA | 17.2236 | 2000 | Zürich | 18.64% | 20% | 22.01% | Normal | Medium | 3000 | 40 | 15 | 5 | 2.75 | I | 600 | 600 | 1230.625 | 281.875 | 2.786 | 5.5719 | 11.4283 | 5.9998 | 3.8679 | 9.395% | 18.79% | 38.54% | 20.23% | 13.04% | 29.6539 | 20.6242 | 0.65743 | 27.265 | 16.0053 | 20.93% | 61.09% | 4.3852 | 13155.6965 | 17.2236 | 51670.8793 | Fensterersatz H | -4776.5063 | -8.462% | Fernwärme | 20364.4054 | 3999.9339 | -1882.5054 | -8.462% | -369.7578 | -8.462% | 3015.1505 | 753.1281 | 1260.3429 | 265.1849 | - | - | 4275.4934 | 227.1% | 1018.3131 | 275.4% | NEIN | NEIN | NEIN
7318 | Z | M3 | XX | 18.64% | HO | W1 | LWMX | MFH-3 | Z_M3_XX_19%_HO-LWMX | 17.2236 | 2000 | Zürich | 18.64% | 20% | 22.01% | Normal | Medium | 3000 | 40 | 15 | 5 | 2.75 | I | 600 | 600 | 1230.625 | 281.875 | 2.786 | 5.5719 | 11.4283 | 5.9998 | 3.8679 | 9.395% | 18.79% | 38.54% | 20.23% | 13.04% | 29.6539 | 20.6242 | 0.65743 | 27.265 | 16.0053 | 20.93% | 61.09% | 4.3852 | 13155.6965 | 17.2236 | 51670.8793 | Fensterersatz H | -4776.5063 | -8.462% | WP LW CH Mix | 40509.9693 | 2996.911 | -3744.7809 | -8.462% | -277.0374 | -8.462% | 3015.1505 | 753.1281 | 1260.3429 | 265.1849 | - | - | 4275.4934 | 114.2% | 1018.3131 | 367.6% | NEIN | NEIN | NEIN
7319 | Z | M3 | XX | 18.64% | HO | W2 | LWCH | MFH-3 | Z_M3_XX_19%_HO-LWCH | 17.2236 | 2000 | Zürich | 18.64% | 20% | 22.01% | Normal | Medium | 3000 | 40 | 15 | 5 | 2.75 | I | 600 | 600 | 1230.625 | 281.875 | 2.786 | 5.5719 | 11.4283 | 5.9998 | 3.8679 | 9.395% | 18.79% | 38.54% | 20.23% | 13.04% | 29.6539 | 20.6242 | 0.65743 | 27.265 | 16.0053 | 20.93% | 61.09% | 4.3852 | 13155.6965 | 17.2236 | 51670.8793 | Fensterersatz H | -4776.5063 | -8.462% | WP LW CH Zer | 1281.4378 | 893.9062 | -118.4574 | -8.462% | -82.6336 | -8.462% | 3015.1505 | 753.1281 | 1260.3429 | 265.1849 | - | - | 4275.4934 | 3609% | 1018.3131 | 1232% | NEIN | NEIN | NEIN
7320 | Z | M3 | XX | 18.64% | HO | W3 | ERMX | MFH-3 | Z_M3_XX_19%_HO-ERMX | 17.2236 | 2000 | Zürich | 18.64% | 20% | 22.01% | Normal | Medium | 3000 | 40 | 15 | 5 | 2.75 | I | 600 | 600 | 1230.625 | 281.875 | 2.786 | 5.5719 | 11.4283 | 5.9998 | 3.8679 | 9.395% | 18.79% | 38.54% | 20.23% | 13.04% | 29.6539 | 20.6242 | 0.65743 | 27.265 | 16.0053 | 20.93% | 61.09% | 4.3852 | 13155.6965 | 17.2236 | 51670.8793 | Fensterersatz H | -4776.5063 | -8.462% | WP E CH Mix | 21753.4402 | 1808.4808 | -2010.9092 | -8.462% | -167.1777 | -8.462% | 3015.1505 | 753.1281 | 1260.3429 | 265.1849 | - | - | 4275.4934 | 212.6% | 1018.3131 | 609.1% | NEIN | NEIN | NEIN
7321 | Z | M3 | XX | 18.64% | HO | ST | SOTH | MFH-3 | Z_M3_XX_19%_HO-SOTH | 17.2236 | 2000 | Zürich | 18.64% | 20% | 22.01% | Normal | Medium | 3000 | 40 | 15 | 5 | 2.75 | I | 600 | 600 | 1230.625 | 281.875 | 2.786 | 5.5719 | 11.4283 | 5.9998 | 3.8679 | 9.395% | 18.79% | 38.54% | 20.23% | 13.04% | 29.6539 | 20.6242 | 0.65743 | 27.265 | 16.0053 | 20.93% | 61.09% | 4.3852 | 13155.6965 | 17.2236 | 51670.8793 | Fensterersatz H | -4776.5063 | -8.462% | Solarthermie | 3644.1567 | 897.4416 | -336.8694 | -8.462% | -82.9604 | -8.462% | 3015.1505 | 753.1281 | 1260.3429 | 265.1849 | - | - | 4275.4934 | 1269% | 1018.3131 | 1227% | NEIN | NEIN | NEIN
7322 | Z | M3 | XX | 18.64% | HO | HS | HO-SC | MFH-3 | Z_M3_XX_19%_HO-HO-SC | 17.2236 | 2000 | Zürich | 18.64% | 20% | 22.01% | Normal | Medium | 3000 | 40 | 15 | 5 | 2.75 | I | 600 | 600 | 1230.625 | 281.875 | 2.786 | 5.5719 | 11.4283 | 5.9998 | 3.8679 | 9.395% | 18.79% | 38.54% | 20.23% | 13.04% | 29.6539 | 20.6242 | 0.65743 | 27.265 | 16.0053 | 20.93% | 61.09% | 4.3852 | 13155.6965 | 17.2236 | 51670.8793 | Fensterersatz H | -4776.5063 | -8.462% | Holz Schnitzel | 1866.2306 | 650.4452 | -172.5162 | -8.462% | -60.1278 | -8.462% | 3015.1505 | 753.1281 | 1260.3429 | 265.1849 | - | - | 4275.4934 | 2478% | 1018.3131 | 1694% | NEIN | NEIN | NEIN
7323 | Z | M3 | XX | 18.64% | HM | ÖL | ÖL-HE | MFH-3 | Z_M3_XX_19%_HM-ÖL-HE | 17.3283 | 2000 | Zürich | 18.64% | 20% | 22.01% | Normal | Medium | 3000 | 40 | 15 | 5 | 2.75 | I | 600 | 600 | 1230.625 | 281.875 | 2.786 | 5.5719 | 11.4283 | 6.1588 | 3.8917 | 9.337% | 18.67% | 38.3% | 20.64% | 13.04% | 29.8367 | 20.6242 | 0.6566 | 27.265 | 16.0053 | 20.83% | 60.65% | 4.3521 | 13056.3076 | 17.3283 | 51985.0382 | Fensterersatz HM | -4462.3474 | -7.905% | Öl-Heizung | 72201.4419 | 18714.6138 | -6197.7047 | -7.905% | -1606.4451 | -7.905% | 3015.1505 | 753.1281 | 1648.0998 | 361.1212 | - | - | 4663.2503 | 75.24% | 1114.2493 | 69.36% | JA | JA | JA
7324 | Z | M3 | XX | 18.64% | HM | FW | FEWA | MFH-3 | Z_M3_XX_19%_HM-FEWA | 17.3283 | 2000 | Zürich | 18.64% | 20% | 22.01% | Normal | Medium | 3000 | 40 | 15 | 5 | 2.75 | I | 600 | 600 | 1230.625 | 281.875 | 2.786 | 5.5719 | 11.4283 | 6.1588 | 3.8917 | 9.337% | 18.67% | 38.3% | 20.64% | 13.04% | 29.8367 | 20.6242 | 0.6566 | 27.265 | 16.0053 | 20.83% | 60.65% | 4.3521 | 13056.3076 | 17.3283 | 51985.0382 | Fensterersatz HM | -4462.3474 | -7.905% | Fernwärme | 20488.2209 | 4024.2535 | -1758.6898 | -7.905% | -345.4382 | -7.905% | 3015.1505 | 753.1281 | 1648.0998 | 361.1212 | - | - | 4663.2503 | 265.2% | 1114.2493 | 322.6% | NEIN | NEIN | NEIN
7325 | Z | M3 | XX | 18.64% | HM | W1 | LWMX | MFH-3 | Z_M3_XX_19%_HM-LWMX | 17.3283 | 2000 | Zürich | 18.64% | 20% | 22.01% | Normal | Medium | 3000 | 40 | 15 | 5 | 2.75 | I | 600 | 600 | 1230.625 | 281.875 | 2.786 | 5.5719 | 11.4283 | 6.1588 | 3.8917 | 9.337% | 18.67% | 38.3% | 20.64% | 13.04% | 29.8367 | 20.6242 | 0.6566 | 27.265 | 16.0053 | 20.83% | 60.65% | 4.3521 | 13056.3076 | 17.3283 | 51985.0382 | Fensterersatz HM | -4462.3474 | -7.905% | WP LW CH Mix | 40756.2699 | 3015.1322 | -3498.4803 | -7.905% | -258.8161 | -7.905% | 3015.1505 | 753.1281 | 1648.0998 | 361.1212 | - | - | 4663.2503 | 133.3% | 1114.2493 | 430.5% | NEIN | NEIN | NEIN
7326 | Z | M3 | XX | 18.64% | HM | W2 | LWCH | MFH-3 | Z_M3_XX_19%_HM-LWCH | 17.3283 | 2000 | Zürich | 18.64% | 20% | 22.01% | Normal | Medium | 3000 | 40 | 15 | 5 | 2.75 | I | 600 | 600 | 1230.625 | 281.875 | 2.786 | 5.5719 | 11.4283 | 6.1588 | 3.8917 | 9.337% | 18.67% | 38.3% | 20.64% | 13.04% | 29.8367 | 20.6242 | 0.6566 | 27.265 | 16.0053 | 20.83% | 60.65% | 4.3521 | 13056.3076 | 17.3283 | 51985.0382 | Fensterersatz HM | -4462.3474 | -7.905% | WP LW CH Zer | 1289.2289 | 899.3412 | -110.6662 | -7.905% | -77.1986 | -7.905% | 3015.1505 | 753.1281 | 1648.0998 | 361.1212 | - | - | 4663.2503 | 4214% | 1114.2493 | 1443% | NEIN | NEIN | NEIN
7327 | Z | M3 | XX | 18.64% | HM | W3 | ERMX | MFH-3 | Z_M3_XX_19%_HM-ERMX | 17.3283 | 2000 | Zürich | 18.64% | 20% | 22.01% | Normal | Medium | 3000 | 40 | 15 | 5 | 2.75 | I | 600 | 600 | 1230.625 | 281.875 | 2.786 | 5.5719 | 11.4283 | 6.1588 | 3.8917 | 9.337% | 18.67% | 38.3% | 20.64% | 13.04% | 29.8367 | 20.6242 | 0.6566 | 27.265 | 16.0053 | 20.83% | 60.65% | 4.3521 | 13056.3076 | 17.3283 | 51985.0382 | Fensterersatz HM | -4462.3474 | -7.905% | WP E CH Mix | 21885.7011 | 1819.4763 | -1878.6482 | -7.905% | -156.1822 | -7.905% | 3015.1505 | 753.1281 | 1648.0998 | 361.1212 | - | - | 4663.2503 | 248.2% | 1114.2493 | 713.4% | NEIN | NEIN | NEIN
7328 | Z | M3 | XX | 18.64% | HM | ST | SOTH | MFH-3 | Z_M3_XX_19%_HM-SOTH | 17.3283 | 2000 | Zürich | 18.64% | 20% | 22.01% | Normal | Medium | 3000 | 40 | 15 | 5 | 2.75 | I | 600 | 600 | 1230.625 | 281.875 | 2.786 | 5.5719 | 11.4283 | 6.1588 | 3.8917 | 9.337% | 18.67% | 38.3% | 20.64% | 13.04% | 29.8367 | 20.6242 | 0.6566 | 27.265 | 16.0053 | 20.83% | 60.65% | 4.3521 | 13056.3076 | 17.3283 | 51985.0382 | Fensterersatz HM | -4462.3474 | -7.905% | Solarthermie | 3666.3132 | 902.898 | -314.7129 | -7.905% | -77.5039 | -7.905% | 3015.1505 | 753.1281 | 1648.0998 | 361.1212 | - | - | 4663.2503 | 1482% | 1114.2493 | 1438% | NEIN | NEIN | NEIN
7329 | Z | M3 | XX | 18.64% | HM | HS | HO-SC | MFH-3 | Z_M3_XX_19%_HM-HO-SC | 17.3283 | 2000 | Zürich | 18.64% | 20% | 22.01% | Normal | Medium | 3000 | 40 | 15 | 5 | 2.75 | I | 600 | 600 | 1230.625 | 281.875 | 2.786 | 5.5719 | 11.4283 | 6.1588 | 3.8917 | 9.337% | 18.67% | 38.3% | 20.64% | 13.04% | 29.8367 | 20.6242 | 0.6566 | 27.265 | 16.0053 | 20.83% | 60.65% | 4.3521 | 13056.3076 | 17.3283 | 51985.0382 | Fensterersatz HM | -4462.3474 | -7.905% | Holz Schnitzel | 1877.5773 | 654.3999 | -161.1695 | -7.905% | -56.1731 | -7.905% | 3015.1505 | 753.1281 | 1648.0998 | 361.1212 | - | - | 4663.2503 | 2893% | 1114.2493 | 1984% | NEIN | NEIN | NEIN
7330 | Z | M3 | XX | 18.64% | KU | ÖL | ÖL-HE | MFH-3 | Z_M3_XX_19%_KU-ÖL-HE | 17.119 | 2000 | Zürich | 18.64% | 20% | 22.01% | Normal | Medium | 3000 | 40 | 15 | 5 | 2.75 | I | 600 | 600 | 1230.625 | 281.875 | 2.786 | 5.5719 | 11.4283 | 5.8408 | 3.844 | 9.453% | 18.91% | 38.78% | 19.82% | 13.04% | 29.471 | 20.6242 | 0.65827 | 27.265 | 16.0053 | 21.03% | 61.54% | 4.4184 | 13255.2137 | 17.119 | 51357.0545 | Fensterersatz K | -5090.3311 | -9.018% | Öl-Heizung | 71329.2423 | 18488.5396 | -7069.9043 | -9.018% | -1832.5192 | -9.018% | 3015.1505 | 753.1281 | 2062.0424 | 398.2014 | - | - | 5077.1928 | 71.81% | 1151.3295 | 62.83% | JA | JA | JA
7331 | Z | M3 | XX | 18.64% | KU | FW | FEWA | MFH-3 | Z_M3_XX_19%_KU-FEWA | 17.119 | 2000 | Zürich | 18.64% | 20% | 22.01% | Normal | Medium | 3000 | 40 | 15 | 5 | 2.75 | I | 600 | 600 | 1230.625 | 281.875 | 2.786 | 5.5719 | 11.4283 | 5.8408 | 3.844 | 9.453% | 18.91% | 38.78% | 19.82% | 13.04% | 29.471 | 20.6242 | 0.65827 | 27.265 | 16.0053 | 21.03% | 61.54% | 4.4184 | 13255.2137 | 17.119 | 51357.0545 | Fensterersatz K | -5090.3311 | -9.018% | Fernwärme | 20240.7215 | 3975.6402 | -2006.1893 | -9.018% | -394.0515 | -9.018% | 3015.1505 | 753.1281 | 2062.0424 | 398.2014 | - | - | 5077.1928 | 253.1% | 1151.3295 | 292.2% | NEIN | NEIN | NEIN
7332 | Z | M3 | XX | 18.64% | KU | W1 | LWMX | MFH-3 | Z_M3_XX_19%_KU-LWMX | 17.119 | 2000 | Zürich | 18.64% | 20% | 22.01% | Normal | Medium | 3000 | 40 | 15 | 5 | 2.75 | I | 600 | 600 | 1230.625 | 281.875 | 2.786 | 5.5719 | 11.4283 | 5.8408 | 3.844 | 9.453% | 18.91% | 38.78% | 19.82% | 13.04% | 29.471 | 20.6242 | 0.65827 | 27.265 | 16.0053 | 21.03% | 61.54% | 4.4184 | 13255.2137 | 17.119 | 51357.0545 | Fensterersatz K | -5090.3311 | -9.018% | WP LW CH Mix | 40263.9307 | 2978.7092 | -3990.8196 | -9.018% | -295.2392 | -9.018% | 3015.1505 | 753.1281 | 2062.0424 | 398.2014 | - | - | 5077.1928 | 127.2% | 1151.3295 | 390% | NEIN | NEIN | NEIN
7333 | Z | M3 | XX | 18.64% | KU | W2 | LWCH | MFH-3 | Z_M3_XX_19%_KU-LWCH | 17.119 | 2000 | Zürich | 18.64% | 20% | 22.01% | Normal | Medium | 3000 | 40 | 15 | 5 | 2.75 | I | 600 | 600 | 1230.625 | 281.875 | 2.786 | 5.5719 | 11.4283 | 5.8408 | 3.844 | 9.453% | 18.91% | 38.78% | 19.82% | 13.04% | 29.471 | 20.6242 | 0.65827 | 27.265 | 16.0053 | 21.03% | 61.54% | 4.4184 | 13255.2137 | 17.119 | 51357.0545 | Fensterersatz K | -5090.3311 | -9.018% | WP LW CH Zer | 1273.655 | 888.477 | -126.2402 | -9.018% | -88.0627 | -9.018% | 3015.1505 | 753.1281 | 2062.0424 | 398.2014 | - | - | 5077.1928 | 4022% | 1151.3295 | 1307% | NEIN | NEIN | NEIN
7334 | Z | M3 | XX | 18.64% | KU | W3 | ERMX | MFH-3 | Z_M3_XX_19%_KU-ERMX | 17.119 | 2000 | Zürich | 18.64% | 20% | 22.01% | Normal | Medium | 3000 | 40 | 15 | 5 | 2.75 | I | 600 | 600 | 1230.625 | 281.875 | 2.786 | 5.5719 | 11.4283 | 5.8408 | 3.844 | 9.453% | 18.91% | 38.78% | 19.82% | 13.04% | 29.471 | 20.6242 | 0.65827 | 27.265 | 16.0053 | 21.03% | 61.54% | 4.4184 | 13255.2137 | 17.119 | 51357.0545 | Fensterersatz K | -5090.3311 | -9.018% | WP E CH Mix | 21621.3199 | 1797.4969 | -2143.0294 | -9.018% | -178.1616 | -9.018% | 3015.1505 | 753.1281 | 2062.0424 | 398.2014 | - | - | 5077.1928 | 236.9% | 1151.3295 | 646.2% | NEIN | NEIN | NEIN
7335 | Z | M3 | XX | 18.64% | KU | ST | SOTH | MFH-3 | Z_M3_XX_19%_KU-SOTH | 17.119 | 2000 | Zürich | 18.64% | 20% | 22.01% | Normal | Medium | 3000 | 40 | 15 | 5 | 2.75 | I | 600 | 600 | 1230.625 | 281.875 | 2.786 | 5.5719 | 11.4283 | 5.8408 | 3.844 | 9.453% | 18.91% | 38.78% | 19.82% | 13.04% | 29.471 | 20.6242 | 0.65827 | 27.265 | 16.0053 | 21.03% | 61.54% | 4.4184 | 13255.2137 | 17.119 | 51357.0545 | Fensterersatz K | -5090.3311 | -9.018% | Solarthermie | 3622.0238 | 891.9909 | -359.0023 | -9.018% | -88.411 | -9.018% | 3015.1505 | 753.1281 | 2062.0424 | 398.2014 | - | - | 5077.1928 | 1414% | 1151.3295 | 1302% | NEIN | NEIN | NEIN
7336 | Z | M3 | XX | 18.64% | KU | HS | HO-SC | MFH-3 | Z_M3_XX_19%_KU-HO-SC | 17.119 | 2000 | Zürich | 18.64% | 20% | 22.01% | Normal | Medium | 3000 | 40 | 15 | 5 | 2.75 | I | 600 | 600 | 1230.625 | 281.875 | 2.786 | 5.5719 | 11.4283 | 5.8408 | 3.844 | 9.453% | 18.91% | 38.78% | 19.82% | 13.04% | 29.471 | 20.6242 | 0.65827 | 27.265 | 16.0053 | 21.03% | 61.54% | 4.4184 | 13255.2137 | 17.119 | 51357.0545 | Fensterersatz K | -5090.3311 | -9.018% | Holz Schnitzel | 1854.896 | 646.4947 | -183.8508 | -9.018% | -64.0783 | -9.018% | 3015.1505 | 753.1281 | 2062.0424 | 398.2014 | - | - | 5077.1928 | 2762% | 1151.3295 | 1797% | NEIN | NEIN | NEIN
7337 | Z | M3 | XX | 18.64% | ME | ÖL | ÖL-HE | MFH-3 | Z_M3_XX_19%_ME-ÖL-HE | 17.5381 | 2000 | Zürich | 18.64% | 20% | 22.01% | Normal | Medium | 3000 | 40 | 15 | 5 | 2.75 | I | 600 | 600 | 1230.625 | 281.875 | 2.786 | 5.5719 | 11.4283 | 6.4768 | 3.9394 | 9.224% | 18.45% | 37.84% | 21.44% | 13.04% | 30.2024 | 20.6242 | 0.65494 | 27.265 | 16.0053 | 20.62% | 59.77% | 4.286 | 12857.9066 | 17.5381 | 52614.3346 | Fensterersatz M | -3833.0509 | -6.79% | Öl-Heizung | 73075.4648 | 18941.1605 | -5323.6819 | -6.79% | -1379.8983 | -6.79% | 3015.1505 | 753.1281 | 2701.3349 | 644.3381 | - | - | 5716.4854 | 107.4% | 1397.4662 | 101.3% | NEIN | NEIN | NEIN
7338 | Z | M3 | XX | 18.64% | ME | FW | FEWA | MFH-3 | Z_M3_XX_19%_ME-FEWA | 17.5381 | 2000 | Zürich | 18.64% | 20% | 22.01% | Normal | Medium | 3000 | 40 | 15 | 5 | 2.75 | I | 600 | 600 | 1230.625 | 281.875 | 2.786 | 5.5719 | 11.4283 | 6.4768 | 3.9394 | 9.224% | 18.45% | 37.84% | 21.44% | 13.04% | 30.2024 | 20.6242 | 0.65494 | 27.265 | 16.0053 | 20.62% | 59.77% | 4.286 | 12857.9066 | 17.5381 | 52614.3346 | Fensterersatz M | -3833.0509 | -6.79% | Fernwärme | 20736.2378 | 4072.9685 | -1510.673 | -6.79% | -296.7232 | -6.79% | 3015.1505 | 753.1281 | 2701.3349 | 644.3381 | - | - | 5716.4854 | 378.4% | 1397.4662 | 471% | NEIN | NEIN | NEIN
7339 | Z | M3 | XX | 18.64% | ME | W1 | LWMX | MFH-3 | Z_M3_XX_19%_ME-LWMX | 17.5381 | 2000 | Zürich | 18.64% | 20% | 22.01% | Normal | Medium | 3000 | 40 | 15 | 5 | 2.75 | I | 600 | 600 | 1230.625 | 281.875 | 2.786 | 5.5719 | 11.4283 | 6.4768 | 3.9394 | 9.224% | 18.45% | 37.84% | 21.44% | 13.04% | 30.2024 | 20.6242 | 0.65494 | 27.265 | 16.0053 | 20.62% | 59.77% | 4.286 | 12857.9066 | 17.5381 | 52614.3346 | Fensterersatz M | -3833.0509 | -6.79% | WP LW CH Mix | 41249.6384 | 3051.6314 | -3005.1119 | -6.79% | -222.317 | -6.79% | 3015.1505 | 753.1281 | 2701.3349 | 644.3381 | - | - | 5716.4854 | 190.2% | 1397.4662 | 628.6% | NEIN | NEIN | NEIN
7340 | Z | M3 | XX | 18.64% | ME | W2 | LWCH | MFH-3 | Z_M3_XX_19%_ME-LWCH | 17.5381 | 2000 | Zürich | 18.64% | 20% | 22.01% | Normal | Medium | 3000 | 40 | 15 | 5 | 2.75 | I | 600 | 600 | 1230.625 | 281.875 | 2.786 | 5.5719 | 11.4283 | 6.4768 | 3.9394 | 9.224% | 18.45% | 37.84% | 21.44% | 13.04% | 30.2024 | 20.6242 | 0.65494 | 27.265 | 16.0053 | 20.62% | 59.77% | 4.286 | 12857.9066 | 17.5381 | 52614.3346 | Fensterersatz M | -3833.0509 | -6.79% | WP LW CH Zer | 1304.8355 | 910.228 | -95.0597 | -6.79% | -66.3118 | -6.79% | 3015.1505 | 753.1281 | 2701.3349 | 644.3381 | - | - | 5716.4854 | 6014% | 1397.4662 | 2107% | NEIN | NEIN | NEIN
7341 | Z | M3 | XX | 18.64% | ME | W3 | ERMX | MFH-3 | Z_M3_XX_19%_ME-ERMX | 17.5381 | 2000 | Zürich | 18.64% | 20% | 22.01% | Normal | Medium | 3000 | 40 | 15 | 5 | 2.75 | I | 600 | 600 | 1230.625 | 281.875 | 2.786 | 5.5719 | 11.4283 | 6.4768 | 3.9394 | 9.224% | 18.45% | 37.84% | 21.44% | 13.04% | 30.2024 | 20.6242 | 0.65494 | 27.265 | 16.0053 | 20.62% | 59.77% | 4.286 | 12857.9066 | 17.5381 | 52614.3346 | Fensterersatz M | -3833.0509 | -6.79% | WP E CH Mix | 22150.6349 | 1841.5017 | -1613.7144 | -6.79% | -134.1568 | -6.79% | 3015.1505 | 753.1281 | 2701.3349 | 644.3381 | - | - | 5716.4854 | 354.2% | 1397.4662 | 1042% | NEIN | NEIN | NEIN
7342 | Z | M3 | XX | 18.64% | ME | ST | SOTH | MFH-3 | Z_M3_XX_19%_ME-SOTH | 17.5381 | 2000 | Zürich | 18.64% | 20% | 22.01% | Normal | Medium | 3000 | 40 | 15 | 5 | 2.75 | I | 600 | 600 | 1230.625 | 281.875 | 2.786 | 5.5719 | 11.4283 | 6.4768 | 3.9394 | 9.224% | 18.45% | 37.84% | 21.44% | 13.04% | 30.2024 | 20.6242 | 0.65494 | 27.265 | 16.0053 | 20.62% | 59.77% | 4.286 | 12857.9066 | 17.5381 | 52614.3346 | Fensterersatz M | -3833.0509 | -6.79% | Solarthermie | 3710.6952 | 913.8279 | -270.331 | -6.79% | -66.574 | -6.79% | 3015.1505 | 753.1281 | 2701.3349 | 644.3381 | - | - | 5716.4854 | 2115% | 1397.4662 | 2099% | NEIN | NEIN | NEIN
7343 | Z | M3 | XX | 18.64% | ME | HS | HO-SC | MFH-3 | Z_M3_XX_19%_ME-HO-SC | 17.5381 | 2000 | Zürich | 18.64% | 20% | 22.01% | Normal | Medium | 3000 | 40 | 15 | 5 | 2.75 | I | 600 | 600 | 1230.625 | 281.875 | 2.786 | 5.5719 | 11.4283 | 6.4768 | 3.9394 | 9.224% | 18.45% | 37.84% | 21.44% | 13.04% | 30.2024 | 20.6242 | 0.65494 | 27.265 | 16.0053 | 20.62% | 59.77% | 4.286 | 12857.9066 | 17.5381 | 52614.3346 | Fensterersatz M | -3833.0509 | -6.79% | Holz Schnitzel | 1900.306 | 662.3216 | -138.4408 | -6.79% | -48.2513 | -6.79% | 3015.1505 | 753.1281 | 2701.3349 | 644.3381 | - | - | 5716.4854 | 4129% | 1397.4662 | 2896% | NEIN | NEIN | NEIN
7344 | Z | M3 | XX | 18.64% | GH | ÖL | ÖL-HE | MFH-3 | Z_M3_XX_19%_GH-ÖL-HE | 10.2626 | 2000 | Zürich | 18.64% | 20% | 22.01% | Normal | Medium | 3000 | 40 | 15 | 5 | 2.75 | I | 600 | 600 | 1230.625 | 281.875 | 2.3216 | 2.786 | 6.476 | 5.9998 | 3.5167 | 11% | 13.2% | 30.69% | 28.43% | 16.67% | 21.1001 | 20.6242 | 0.75404 | 27.265 | 16.0053 | 28.92% | 117.6% | 5.0377 | 15113.0162 | 10.2626 | 30787.8701 | Gebäudehülle | -25659.5154 | -45.46% | Öl-Heizung | 42760.9308 | 11083.6333 | -35638.2159 | -45.46% | -9237.4256 | -45.46% | 3015.1505 | 753.1281 | 1675.293 | 346.0709 | 12830.25 | 3510.625 | 17520.6934 | 49.16% | 4609.824 | 49.9% | JA | JA | JA
7345 | Z | M3 | XX | 18.64% | GH | FW | FEWA | MFH-3 | Z_M3_XX_19%_GH-FEWA | 10.2626 | 2000 | Zürich | 18.64% | 20% | 22.01% | Normal | Medium | 3000 | 40 | 15 | 5 | 2.75 | I | 600 | 600 | 1230.625 | 281.875 | 2.3216 | 2.786 | 6.476 | 5.9998 | 3.5167 | 11% | 13.2% | 30.69% | 28.43% | 16.67% | 21.1001 | 20.6242 | 0.75404 | 27.265 | 16.0053 | 28.92% | 117.6% | 5.0377 | 15113.0162 | 10.2626 | 30787.8701 | Gebäudehülle | -25659.5154 | -45.46% | Fernwärme | 12134.0429 | 2383.3434 | -10112.8678 | -45.46% | -1986.3484 | -45.46% | 3015.1505 | 753.1281 | 1675.293 | 346.0709 | 12830.25 | 3510.625 | 17520.6934 | 173.3% | 4609.824 | 232.1% | NEIN | NEIN | NEIN
7346 | Z | M3 | XX | 18.64% | GH | W1 | LWMX | MFH-3 | Z_M3_XX_19%_GH-LWMX | 10.2626 | 2000 | Zürich | 18.64% | 20% | 22.01% | Normal | Medium | 3000 | 40 | 15 | 5 | 2.75 | I | 600 | 600 | 1230.625 | 281.875 | 2.3216 | 2.786 | 6.476 | 5.9998 | 3.5167 | 11% | 13.2% | 30.69% | 28.43% | 16.67% | 21.1001 | 20.6242 | 0.75404 | 27.265 | 16.0053 | 28.92% | 117.6% | 5.0377 | 15113.0162 | 10.2626 | 30787.8701 | Gebäudehülle | -25659.5154 | -45.46% | WP LW CH Mix | 24137.6902 | 1785.6965 | -20117.0601 | -45.46% | -1488.2519 | -45.46% | 3015.1505 | 753.1281 | 1675.293 | 346.0709 | 12830.25 | 3510.625 | 17520.6934 | 87.09% | 4609.824 | 309.7% | JA | NEIN | JA
7347 | Z | M3 | XX | 18.64% | GH | W2 | LWCH | MFH-3 | Z_M3_XX_19%_GH-LWCH | 10.2626 | 2000 | Zürich | 18.64% | 20% | 22.01% | Normal | Medium | 3000 | 40 | 15 | 5 | 2.75 | I | 600 | 600 | 1230.625 | 281.875 | 2.3216 | 2.786 | 6.476 | 5.9998 | 3.5167 | 11% | 13.2% | 30.69% | 28.43% | 16.67% | 21.1001 | 20.6242 | 0.75404 | 27.265 | 16.0053 | 28.92% | 117.6% | 5.0377 | 15113.0162 | 10.2626 | 30787.8701 | Gebäudehülle | -25659.5154 | -45.46% | WP LW CH Zer | 763.5392 | 532.6302 | -636.356 | -45.46% | -443.9096 | -45.46% | 3015.1505 | 753.1281 | 1675.293 | 346.0709 | 12830.25 | 3510.625 | 17520.6934 | 2753% | 4609.824 | 1038% | NEIN | NEIN | NEIN
7348 | Z | M3 | XX | 18.64% | GH | W3 | ERMX | MFH-3 | Z_M3_XX_19%_GH-ERMX | 10.2626 | 2000 | Zürich | 18.64% | 20% | 22.01% | Normal | Medium | 3000 | 40 | 15 | 5 | 2.75 | I | 600 | 600 | 1230.625 | 281.875 | 2.3216 | 2.786 | 6.476 | 5.9998 | 3.5167 | 11% | 13.2% | 30.69% | 28.43% | 16.67% | 21.1001 | 20.6242 | 0.75404 | 27.265 | 16.0053 | 28.92% | 117.6% | 5.0377 | 15113.0162 | 10.2626 | 30787.8701 | Gebäudehülle | -25659.5154 | -45.46% | WP E CH Mix | 12961.6933 | 1077.5755 | -10802.656 | -45.46% | -898.083 | -45.46% | 3015.1505 | 753.1281 | 1675.293 | 346.0709 | 12830.25 | 3510.625 | 17520.6934 | 162.2% | 4609.824 | 513.3% | NEIN | NEIN | NEIN
7349 | Z | M3 | XX | 18.64% | GH | ST | SOTH | MFH-3 | Z_M3_XX_19%_GH-SOTH | 10.2626 | 2000 | Zürich | 18.64% | 20% | 22.01% | Normal | Medium | 3000 | 40 | 15 | 5 | 2.75 | I | 600 | 600 | 1230.625 | 281.875 | 2.3216 | 2.786 | 6.476 | 5.9998 | 3.5167 | 11% | 13.2% | 30.69% | 28.43% | 16.67% | 21.1001 | 20.6242 | 0.75404 | 27.265 | 16.0053 | 28.92% | 117.6% | 5.0377 | 15113.0162 | 10.2626 | 30787.8701 | Gebäudehülle | -25659.5154 | -45.46% | Solarthermie | 2171.3551 | 534.7367 | -1809.6711 | -45.46% | -445.6653 | -45.46% | 3015.1505 | 753.1281 | 1675.293 | 346.0709 | 12830.25 | 3510.625 | 17520.6934 | 968.2% | 4609.824 | 1034% | NEIN | NEIN | NEIN
7350 | Z | M3 | XX | 18.64% | GH | HS | HO-SC | MFH-3 | Z_M3_XX_19%_GH-HO-SC | 10.2626 | 2000 | Zürich | 18.64% | 20% | 22.01% | Normal | Medium | 3000 | 40 | 15 | 5 | 2.75 | I | 600 | 600 | 1230.625 | 281.875 | 2.3216 | 2.786 | 6.476 | 5.9998 | 3.5167 | 11% | 13.2% | 30.69% | 28.43% | 16.67% | 21.1001 | 20.6242 | 0.75404 | 27.265 | 16.0053 | 28.92% | 117.6% | 5.0377 | 15113.0162 | 10.2626 | 30787.8701 | Gebäudehülle | -25659.5154 | -45.46% | Holz Schnitzel | 1111.9854 | 387.565 | -926.7613 | -45.46% | -323.008 | -45.46% | 3015.1505 | 753.1281 | 1675.293 | 346.0709 | 12830.25 | 3510.625 | 17520.6934 | 1891% | 4609.824 | 1427% | NEIN | NEIN | NEIN
7351 | Z | M3 | XX | 30.45% | IZ | ÖL | ÖL-HE | MFH-3 | Z_M3_XX_30%_IZ-ÖL-HE | 16.3457 | 2000 | Zürich | 30.45% | 30% | 22.01% | Normal | Medium | 3000 | 40 | 15 | 5 | 2.75 | I | 600 | 600 | 1051.875 | 460.625 | 2.786 | 5.5719 | 9.7683 | 17.7331 | 5.3789 | 6.756% | 13.51% | 23.69% | 43% | 13.04% | 41.2383 | 20.6242 | 0.73577 | 27.265 | 31.7236 | 37.73% | 142.8% | 8.0316 | 24094.9274 | 16.3457 | 49036.9761 | Ist-Zustand | - | - | Öl-Heizung | 68106.9113 | 17653.3114 |  |  |  |  | - | - | - | - | - | - | - | - | - | - | JA | JA | JA
7352 | Z | M3 | XX | 30.45% | IZ | FW | FEWA | MFH-3 | Z_M3_XX_30%_IZ-FEWA | 16.3457 | 2000 | Zürich | 30.45% | 30% | 22.01% | Normal | Medium | 3000 | 40 | 15 | 5 | 2.75 | I | 600 | 600 | 1051.875 | 460.625 | 2.786 | 5.5719 | 9.7683 | 17.7331 | 5.3789 | 6.756% | 13.51% | 23.69% | 43% | 13.04% | 41.2383 | 20.6242 | 0.73577 | 27.265 | 31.7236 | 37.73% | 142.8% | 8.0316 | 24094.9274 | 16.3457 | 49036.9761 | Ist-Zustand | - | - | Fernwärme | 19326.3376 | 3796.0389 | -48780.5736 | -71.62% | -13857.2725 | -78.5% | - | - | - | - | - | - | - | - | - | - | JA | JA | JA
7353 | Z | M3 | XX | 30.45% | IZ | W1 | LWMX | MFH-3 | Z_M3_XX_30%_IZ-LWMX | 16.3457 | 2000 | Zürich | 30.45% | 30% | 22.01% | Normal | Medium | 3000 | 40 | 15 | 5 | 2.75 | I | 600 | 600 | 1051.875 | 460.625 | 2.786 | 5.5719 | 9.7683 | 17.7331 | 5.3789 | 6.756% | 13.51% | 23.69% | 43% | 13.04% | 41.2383 | 20.6242 | 0.73577 | 27.265 | 31.7236 | 37.73% | 142.8% | 8.0316 | 24094.9274 | 16.3457 | 49036.9761 | Ist-Zustand | - | - | WP LW CH Mix | 38444.9893 | 2844.1446 | -29661.922 | -43.55% | -14809.1668 | -83.89% | - | - | - | - | - | - | - | - | - | - | JA | JA | JA
7354 | Z | M3 | XX | 30.45% | IZ | W2 | LWCH | MFH-3 | Z_M3_XX_30%_IZ-LWCH | 16.3457 | 2000 | Zürich | 30.45% | 30% | 22.01% | Normal | Medium | 3000 | 40 | 15 | 5 | 2.75 | I | 600 | 600 | 1051.875 | 460.625 | 2.786 | 5.5719 | 9.7683 | 17.7331 | 5.3789 | 6.756% | 13.51% | 23.69% | 43% | 13.04% | 41.2383 | 20.6242 | 0.73577 | 27.265 | 31.7236 | 37.73% | 142.8% | 8.0316 | 24094.9274 | 16.3457 | 49036.9761 | Ist-Zustand | - | - | WP LW CH Zer | 1216.117 | 848.3397 | -66890.7943 | -98.21% | -16804.9717 | -95.19% | - | - | - | - | - | - | - | - | - | - | JA | JA | JA
7355 | Z | M3 | XX | 30.45% | IZ | W3 | ERMX | MFH-3 | Z_M3_XX_30%_IZ-ERMX | 16.3457 | 2000 | Zürich | 30.45% | 30% | 22.01% | Normal | Medium | 3000 | 40 | 15 | 5 | 2.75 | I | 600 | 600 | 1051.875 | 460.625 | 2.786 | 5.5719 | 9.7683 | 17.7331 | 5.3789 | 6.756% | 13.51% | 23.69% | 43% | 13.04% | 41.2383 | 20.6242 | 0.73577 | 27.265 | 31.7236 | 37.73% | 142.8% | 8.0316 | 24094.9274 | 16.3457 | 49036.9761 | Ist-Zustand | - | - | WP E CH Mix | 20644.5669 | 1716.2942 | -47462.3443 | -69.69% | -15937.0172 | -90.28% | - | - | - | - | - | - | - | - | - | - | JA | JA | JA
7356 | Z | M3 | XX | 30.45% | IZ | ST | SOTH | MFH-3 | Z_M3_XX_30%_IZ-SOTH | 16.3457 | 2000 | Zürich | 30.45% | 30% | 22.01% | Normal | Medium | 3000 | 40 | 15 | 5 | 2.75 | I | 600 | 600 | 1051.875 | 460.625 | 2.786 | 5.5719 | 9.7683 | 17.7331 | 5.3789 | 6.756% | 13.51% | 23.69% | 43% | 13.04% | 41.2383 | 20.6242 | 0.73577 | 27.265 | 31.7236 | 37.73% | 142.8% | 8.0316 | 24094.9274 | 16.3457 | 49036.9761 | Ist-Zustand | - | - | Solarthermie | 3458.3973 | 851.6948 | -64648.514 | -94.92% | -16801.6165 | -95.18% | - | - | - | - | - | - | - | - | - | - | JA | JA | JA
7357 | Z | M3 | XX | 30.45% | IZ | HS | HO-SC | MFH-3 | Z_M3_XX_30%_IZ-HO-SC | 16.3457 | 2000 | Zürich | 30.45% | 30% | 22.01% | Normal | Medium | 3000 | 40 | 15 | 5 | 2.75 | I | 600 | 600 | 1051.875 | 460.625 | 2.786 | 5.5719 | 9.7683 | 17.7331 | 5.3789 | 6.756% | 13.51% | 23.69% | 43% | 13.04% | 41.2383 | 20.6242 | 0.73577 | 27.265 | 31.7236 | 37.73% | 142.8% | 8.0316 | 24094.9274 | 16.3457 | 49036.9761 | Ist-Zustand | - | - | Holz Schnitzel | 1771.1002 | 617.289 | -66335.8111 | -97.4% | -17036.0224 | -96.5% | - | - | - | - | - | - | - | - | - | - | JA | JA | JA
7358 | Z | M3 | XX | 30.45% | 2V | ÖL | ÖL-HE | MFH-3 | Z_M3_XX_30%_2V-ÖL-HE | 15.4306 | 2000 | Zürich | 30.45% | 30% | 22.01% | Normal | Medium | 3000 | 40 | 15 | 5 | 2.75 | I | 600 | 600 | 1051.875 | 460.625 | 2.786 | 5.5719 | 9.7683 | 16.2161 | 5.1513 | 7.054% | 14.11% | 24.73% | 41.06% | 13.04% | 39.4936 | 20.6242 | 0.74333 | 27.265 | 31.7236 | 39.22% | 152.8% | 8.5203 | 25560.8733 | 15.4306 | 46291.7423 | Glasersatz 2-IV | -2745.2338 | -5.598% | Öl-Heizung | 64294.0865 | 16665.0272 | -3812.8248 | -5.598% | -988.2842 | -5.598% | 4657.3436 | 1139.1898 | - | - | - | - | 4657.3436 | 122.1% | 1139.1898 | 115.3% | NEIN | NEIN | NEIN
7359 | Z | M3 | XX | 30.45% | 2V | FW | FEWA | MFH-3 | Z_M3_XX_30%_2V-FEWA | 15.4306 | 2000 | Zürich | 30.45% | 30% | 22.01% | Normal | Medium | 3000 | 40 | 15 | 5 | 2.75 | I | 600 | 600 | 1051.875 | 460.625 | 2.786 | 5.5719 | 9.7683 | 16.2161 | 5.1513 | 7.054% | 14.11% | 24.73% | 41.06% | 13.04% | 39.4936 | 20.6242 | 0.74333 | 27.265 | 31.7236 | 39.22% | 152.8% | 8.5203 | 25560.8733 | 15.4306 | 46291.7423 | Glasersatz 2-IV | -2745.2338 | -5.598% | Fernwärme | 18244.3925 | 3583.5255 | -1081.9451 | -5.598% | -212.5134 | -5.598% | 4657.3436 | 1139.1898 | - | - | - | - | 4657.3436 | 430.5% | 1139.1898 | 536.1% | NEIN | NEIN | NEIN
7360 | Z | M3 | XX | 30.45% | 2V | W1 | LWMX | MFH-3 | Z_M3_XX_30%_2V-LWMX | 15.4306 | 2000 | Zürich | 30.45% | 30% | 22.01% | Normal | Medium | 3000 | 40 | 15 | 5 | 2.75 | I | 600 | 600 | 1051.875 | 460.625 | 2.786 | 5.5719 | 9.7683 | 16.2161 | 5.1513 | 7.054% | 14.11% | 24.73% | 41.06% | 13.04% | 39.4936 | 20.6242 | 0.74333 | 27.265 | 31.7236 | 39.22% | 152.8% | 8.5203 | 25560.8733 | 15.4306 | 46291.7423 | Glasersatz 2-IV | -2745.2338 | -5.598% | WP LW CH Mix | 36292.7259 | 2684.9211 | -2152.2633 | -5.598% | -159.2236 | -5.598% | 4657.3436 | 1139.1898 | - | - | - | - | 4657.3436 | 216.4% | 1139.1898 | 715.5% | NEIN | NEIN | NEIN
7361 | Z | M3 | XX | 30.45% | 2V | W2 | LWCH | MFH-3 | Z_M3_XX_30%_2V-LWCH | 15.4306 | 2000 | Zürich | 30.45% | 30% | 22.01% | Normal | Medium | 3000 | 40 | 15 | 5 | 2.75 | I | 600 | 600 | 1051.875 | 460.625 | 2.786 | 5.5719 | 9.7683 | 16.2161 | 5.1513 | 7.054% | 14.11% | 24.73% | 41.06% | 13.04% | 39.4936 | 20.6242 | 0.74333 | 27.265 | 31.7236 | 39.22% | 152.8% | 8.5203 | 25560.8733 | 15.4306 | 46291.7423 | Glasersatz 2-IV | -2745.2338 | -5.598% | WP LW CH Zer | 1148.0352 | 800.8471 | -68.0818 | -5.598% | -47.4925 | -5.598% | 4657.3436 | 1139.1898 | - | - | - | - | 4657.3436 | 6841% | 1139.1898 | 2399% | NEIN | NEIN | NEIN
7362 | Z | M3 | XX | 30.45% | 2V | W3 | ERMX | MFH-3 | Z_M3_XX_30%_2V-ERMX | 15.4306 | 2000 | Zürich | 30.45% | 30% | 22.01% | Normal | Medium | 3000 | 40 | 15 | 5 | 2.75 | I | 600 | 600 | 1051.875 | 460.625 | 2.786 | 5.5719 | 9.7683 | 16.2161 | 5.1513 | 7.054% | 14.11% | 24.73% | 41.06% | 13.04% | 39.4936 | 20.6242 | 0.74333 | 27.265 | 31.7236 | 39.22% | 152.8% | 8.5203 | 25560.8733 | 15.4306 | 46291.7423 | Glasersatz 2-IV | -2745.2338 | -5.598% | WP E CH Mix | 19488.8235 | 1620.211 | -1155.7434 | -5.598% | -96.0832 | -5.598% | 4657.3436 | 1139.1898 | - | - | - | - | 4657.3436 | 403% | 1139.1898 | 1186% | NEIN | NEIN | NEIN
7363 | Z | M3 | XX | 30.45% | 2V | ST | SOTH | MFH-3 | Z_M3_XX_30%_2V-SOTH | 15.4306 | 2000 | Zürich | 30.45% | 30% | 22.01% | Normal | Medium | 3000 | 40 | 15 | 5 | 2.75 | I | 600 | 600 | 1051.875 | 460.625 | 2.786 | 5.5719 | 9.7683 | 16.2161 | 5.1513 | 7.054% | 14.11% | 24.73% | 41.06% | 13.04% | 39.4936 | 20.6242 | 0.74333 | 27.265 | 31.7236 | 39.22% | 152.8% | 8.5203 | 25560.8733 | 15.4306 | 46291.7423 | Glasersatz 2-IV | -2745.2338 | -5.598% | Solarthermie | 3264.786 | 804.0145 | -193.6112 | -5.598% | -47.6804 | -5.598% | 4657.3436 | 1139.1898 | - | - | - | - | 4657.3436 | 2406% | 1139.1898 | 2389% | NEIN | NEIN | NEIN
7364 | Z | M3 | XX | 30.45% | 2V | HS | HO-SC | MFH-3 | Z_M3_XX_30%_2V-HO-SC | 15.4306 | 2000 | Zürich | 30.45% | 30% | 22.01% | Normal | Medium | 3000 | 40 | 15 | 5 | 2.75 | I | 600 | 600 | 1051.875 | 460.625 | 2.786 | 5.5719 | 9.7683 | 16.2161 | 5.1513 | 7.054% | 14.11% | 24.73% | 41.06% | 13.04% | 39.4936 | 20.6242 | 0.74333 | 27.265 | 31.7236 | 39.22% | 152.8% | 8.5203 | 25560.8733 | 15.4306 | 46291.7423 | Glasersatz 2-IV | -2745.2338 | -5.598% | Holz Schnitzel | 1671.9488 | 582.7313 | -99.1514 | -5.598% | -34.5576 | -5.598% | 4657.3436 | 1139.1898 | - | - | - | - | 4657.3436 | 4697% | 1139.1898 | 3296% | NEIN | NEIN | NEIN
7365 | Z | M3 | XX | 30.45% | 3V | ÖL | ÖL-HE | MFH-3 | Z_M3_XX_30%_3V-ÖL-HE | 14.2468 | 2000 | Zürich | 30.45% | 30% | 22.01% | Normal | Medium | 3000 | 40 | 15 | 5 | 2.75 | I | 600 | 600 | 1051.875 | 460.625 | 2.786 | 5.5719 | 9.7683 | 10.7946 | 4.3381 | 8.377% | 16.75% | 29.37% | 32.46% | 13.04% | 33.259 | 20.6242 | 0.7356 | 27.265 | 26.4363 | 36.09% | 136.5% | 7.7538 | 23261.408 | 14.2468 | 42740.4237 | Glasersatz 3-IV | -6296.5524 | -12.84% | Öl-Heizung | 59361.6996 | 15386.5525 | -8745.2117 | -12.84% | -2266.7589 | -12.84% | 5912.6366 | 1476.8659 | - | - | - | - | 5912.6366 | 67.61% | 1476.8659 | 65.15% | JA | JA | JA
7366 | Z | M3 | XX | 30.45% | 3V | FW | FEWA | MFH-3 | Z_M3_XX_30%_3V-FEWA | 14.2468 | 2000 | Zürich | 30.45% | 30% | 22.01% | Normal | Medium | 3000 | 40 | 15 | 5 | 2.75 | I | 600 | 600 | 1051.875 | 460.625 | 2.786 | 5.5719 | 9.7683 | 10.7946 | 4.3381 | 8.377% | 16.75% | 29.37% | 32.46% | 13.04% | 33.259 | 20.6242 | 0.7356 | 27.265 | 26.4363 | 36.09% | 136.5% | 7.7538 | 23261.408 | 14.2468 | 42740.4237 | Glasersatz 3-IV | -6296.5524 | -12.84% | Fernwärme | 16844.7552 | 3308.6116 | -2481.5824 | -12.84% | -487.4272 | -12.84% | 5912.6366 | 1476.8659 | - | - | - | - | 5912.6366 | 238.3% | 1476.8659 | 303% | NEIN | NEIN | NEIN
7367 | Z | M3 | XX | 30.45% | 3V | W1 | LWMX | MFH-3 | Z_M3_XX_30%_3V-LWMX | 14.2468 | 2000 | Zürich | 30.45% | 30% | 22.01% | Normal | Medium | 3000 | 40 | 15 | 5 | 2.75 | I | 600 | 600 | 1051.875 | 460.625 | 2.786 | 5.5719 | 9.7683 | 10.7946 | 4.3381 | 8.377% | 16.75% | 29.37% | 32.46% | 13.04% | 33.259 | 20.6242 | 0.7356 | 27.265 | 26.4363 | 36.09% | 136.5% | 7.7538 | 23261.408 | 14.2468 | 42740.4237 | Glasersatz 3-IV | -6296.5524 | -12.84% | WP LW CH Mix | 33508.4922 | 2478.9446 | -4936.4971 | -12.84% | -365.2 | -12.84% | 5912.6366 | 1476.8659 | - | - | - | - | 5912.6366 | 119.8% | 1476.8659 | 404.4% | NEIN | NEIN | NEIN
7368 | Z | M3 | XX | 30.45% | 3V | W2 | LWCH | MFH-3 | Z_M3_XX_30%_3V-LWCH | 14.2468 | 2000 | Zürich | 30.45% | 30% | 22.01% | Normal | Medium | 3000 | 40 | 15 | 5 | 2.75 | I | 600 | 600 | 1051.875 | 460.625 | 2.786 | 5.5719 | 9.7683 | 10.7946 | 4.3381 | 8.377% | 16.75% | 29.37% | 32.46% | 13.04% | 33.259 | 20.6242 | 0.7356 | 27.265 | 26.4363 | 36.09% | 136.5% | 7.7538 | 23261.408 | 14.2468 | 42740.4237 | Glasersatz 3-IV | -6296.5524 | -12.84% | WP LW CH Zer | 1059.9625 | 739.4093 | -156.1545 | -12.84% | -108.9304 | -12.84% | 5912.6366 | 1476.8659 | - | - | - | - | 5912.6366 | 3786% | 1476.8659 | 1356% | NEIN | NEIN | NEIN
7369 | Z | M3 | XX | 30.45% | 3V | W3 | ERMX | MFH-3 | Z_M3_XX_30%_3V-ERMX | 14.2468 | 2000 | Zürich | 30.45% | 30% | 22.01% | Normal | Medium | 3000 | 40 | 15 | 5 | 2.75 | I | 600 | 600 | 1051.875 | 460.625 | 2.786 | 5.5719 | 9.7683 | 10.7946 | 4.3381 | 8.377% | 16.75% | 29.37% | 32.46% | 13.04% | 33.259 | 20.6242 | 0.7356 | 27.265 | 26.4363 | 36.09% | 136.5% | 7.7538 | 23261.408 | 14.2468 | 42740.4237 | Glasersatz 3-IV | -6296.5524 | -12.84% | WP E CH Mix | 17993.7184 | 1495.9148 | -2650.8486 | -12.84% | -220.3793 | -12.84% | 5912.6366 | 1476.8659 | - | - | - | - | 5912.6366 | 223% | 1476.8659 | 670.1% | NEIN | NEIN | NEIN
7370 | Z | M3 | XX | 30.45% | 3V | ST | SOTH | MFH-3 | Z_M3_XX_30%_3V-SOTH | 14.2468 | 2000 | Zürich | 30.45% | 30% | 22.01% | Normal | Medium | 3000 | 40 | 15 | 5 | 2.75 | I | 600 | 600 | 1051.875 | 460.625 | 2.786 | 5.5719 | 9.7683 | 10.7946 | 4.3381 | 8.377% | 16.75% | 29.37% | 32.46% | 13.04% | 33.259 | 20.6242 | 0.7356 | 27.265 | 26.4363 | 36.09% | 136.5% | 7.7538 | 23261.408 | 14.2468 | 42740.4237 | Glasersatz 3-IV | -6296.5524 | -12.84% | Solarthermie | 3014.3246 | 742.3337 | -444.0726 | -12.84% | -109.3612 | -12.84% | 5912.6366 | 1476.8659 | - | - | - | - | 5912.6366 | 1331% | 1476.8659 | 1350% | NEIN | NEIN | NEIN
7371 | Z | M3 | XX | 30.45% | 3V | HS | HO-SC | MFH-3 | Z_M3_XX_30%_3V-HO-SC | 14.2468 | 2000 | Zürich | 30.45% | 30% | 22.01% | Normal | Medium | 3000 | 40 | 15 | 5 | 2.75 | I | 600 | 600 | 1051.875 | 460.625 | 2.786 | 5.5719 | 9.7683 | 10.7946 | 4.3381 | 8.377% | 16.75% | 29.37% | 32.46% | 13.04% | 33.259 | 20.6242 | 0.7356 | 27.265 | 26.4363 | 36.09% | 136.5% | 7.7538 | 23261.408 | 14.2468 | 42740.4237 | Glasersatz 3-IV | -6296.5524 | -12.84% | Holz Schnitzel | 1543.6835 | 538.0265 | -227.4167 | -12.84% | -79.2625 | -12.84% | 5912.6366 | 1476.8659 | - | - | - | - | 5912.6366 | 2600% | 1476.8659 | 1863% | NEIN | NEIN | NEIN
7372 | Z | M3 | XX | 30.45% | VK | ÖL | ÖL-HE | MFH-3 | Z_M3_XX_30%_VK-ÖL-HE | 15.2436 | 2000 | Zürich | 30.45% | 30% | 22.01% | Normal | Medium | 3000 | 40 | 15 | 5 | 2.75 | I | 600 | 600 | 1051.875 | 460.625 | 2.786 | 5.5719 | 9.7683 | 12.458 | 4.5876 | 7.921% | 15.84% | 27.77% | 35.42% | 13.04% | 35.1719 | 20.6242 | 0.7268 | 27.265 | 26.4363 | 34.44% | 126% | 7.2556 | 21766.8524 | 15.2436 | 45730.9025 | Glasersatz Vakuum | -3306.0736 | -6.742% | Öl-Heizung | 63515.1424 | 16463.1249 | -4591.7689 | -6.742% | -1190.1865 | -6.742% | 6287.4139 | 1537.9063 | - | - | - | - | 6287.4139 | 136.9% | 1537.9063 | 129.2% | NEIN | NEIN | NEIN
7373 | Z | M3 | XX | 30.45% | VK | FW | FEWA | MFH-3 | Z_M3_XX_30%_VK-FEWA | 15.2436 | 2000 | Zürich | 30.45% | 30% | 22.01% | Normal | Medium | 3000 | 40 | 15 | 5 | 2.75 | I | 600 | 600 | 1051.875 | 460.625 | 2.786 | 5.5719 | 9.7683 | 12.458 | 4.5876 | 7.921% | 15.84% | 27.77% | 35.42% | 13.04% | 35.1719 | 20.6242 | 0.7268 | 27.265 | 26.4363 | 34.44% | 126% | 7.2556 | 21766.8524 | 15.2436 | 45730.9025 | Glasersatz Vakuum | -3306.0736 | -6.742% | Fernwärme | 18023.3557 | 3540.1099 | -1302.982 | -6.742% | -255.929 | -6.742% | 6287.4139 | 1537.9063 | - | - | - | - | 6287.4139 | 482.5% | 1537.9063 | 600.9% | NEIN | NEIN | NEIN
7374 | Z | M3 | XX | 30.45% | VK | W1 | LWMX | MFH-3 | Z_M3_XX_30%_VK-LWMX | 15.2436 | 2000 | Zürich | 30.45% | 30% | 22.01% | Normal | Medium | 3000 | 40 | 15 | 5 | 2.75 | I | 600 | 600 | 1051.875 | 460.625 | 2.786 | 5.5719 | 9.7683 | 12.458 | 4.5876 | 7.921% | 15.84% | 27.77% | 35.42% | 13.04% | 35.1719 | 20.6242 | 0.7268 | 27.265 | 26.4363 | 34.44% | 126% | 7.2556 | 21766.8524 | 15.2436 | 45730.9025 | Glasersatz Vakuum | -3306.0736 | -6.742% | WP LW CH Mix | 35853.0276 | 2652.3923 | -2591.9617 | -6.742% | -191.7523 | -6.742% | 6287.4139 | 1537.9063 | - | - | - | - | 6287.4139 | 242.6% | 1537.9063 | 802% | NEIN | NEIN | NEIN
7375 | Z | M3 | XX | 30.45% | VK | W2 | LWCH | MFH-3 | Z_M3_XX_30%_VK-LWCH | 15.2436 | 2000 | Zürich | 30.45% | 30% | 22.01% | Normal | Medium | 3000 | 40 | 15 | 5 | 2.75 | I | 600 | 600 | 1051.875 | 460.625 | 2.786 | 5.5719 | 9.7683 | 12.458 | 4.5876 | 7.921% | 15.84% | 27.77% | 35.42% | 13.04% | 35.1719 | 20.6242 | 0.7268 | 27.265 | 26.4363 | 34.44% | 126% | 7.2556 | 21766.8524 | 15.2436 | 45730.9025 | Glasersatz Vakuum | -3306.0736 | -6.742% | WP LW CH Zer | 1134.1264 | 791.1446 | -81.9906 | -6.742% | -57.1951 | -6.742% | 6287.4139 | 1537.9063 | - | - | - | - | 6287.4139 | 7668% | 1537.9063 | 2689% | NEIN | NEIN | NEIN
7376 | Z | M3 | XX | 30.45% | VK | W3 | ERMX | MFH-3 | Z_M3_XX_30%_VK-ERMX | 15.2436 | 2000 | Zürich | 30.45% | 30% | 22.01% | Normal | Medium | 3000 | 40 | 15 | 5 | 2.75 | I | 600 | 600 | 1051.875 | 460.625 | 2.786 | 5.5719 | 9.7683 | 12.458 | 4.5876 | 7.921% | 15.84% | 27.77% | 35.42% | 13.04% | 35.1719 | 20.6242 | 0.7268 | 27.265 | 26.4363 | 34.44% | 126% | 7.2556 | 21766.8524 | 15.2436 | 45730.9025 | Glasersatz Vakuum | -3306.0736 | -6.742% | WP E CH Mix | 19252.71 | 1600.5816 | -1391.857 | -6.742% | -115.7126 | -6.742% | 6287.4139 | 1537.9063 | - | - | - | - | 6287.4139 | 451.7% | 1537.9063 | 1329% | NEIN | NEIN | NEIN
7377 | Z | M3 | XX | 30.45% | VK | ST | SOTH | MFH-3 | Z_M3_XX_30%_VK-SOTH | 15.2436 | 2000 | Zürich | 30.45% | 30% | 22.01% | Normal | Medium | 3000 | 40 | 15 | 5 | 2.75 | I | 600 | 600 | 1051.875 | 460.625 | 2.786 | 5.5719 | 9.7683 | 12.458 | 4.5876 | 7.921% | 15.84% | 27.77% | 35.42% | 13.04% | 35.1719 | 20.6242 | 0.7268 | 27.265 | 26.4363 | 34.44% | 126% | 7.2556 | 21766.8524 | 15.2436 | 45730.9025 | Glasersatz Vakuum | -3306.0736 | -6.742% | Solarthermie | 3225.2321 | 794.2736 | -233.1652 | -6.742% | -57.4213 | -6.742% | 6287.4139 | 1537.9063 | - | - | - | - | 6287.4139 | 2697% | 1537.9063 | 2678% | NEIN | NEIN | NEIN
7378 | Z | M3 | XX | 30.45% | VK | HS | HO-SC | MFH-3 | Z_M3_XX_30%_VK-HO-SC | 15.2436 | 2000 | Zürich | 30.45% | 30% | 22.01% | Normal | Medium | 3000 | 40 | 15 | 5 | 2.75 | I | 600 | 600 | 1051.875 | 460.625 | 2.786 | 5.5719 | 9.7683 | 12.458 | 4.5876 | 7.921% | 15.84% | 27.77% | 35.42% | 13.04% | 35.1719 | 20.6242 | 0.7268 | 27.265 | 26.4363 | 34.44% | 126% | 7.2556 | 21766.8524 | 15.2436 | 45730.9025 | Glasersatz Vakuum | -3306.0736 | -6.742% | Holz Schnitzel | 1651.6926 | 575.6714 | -119.4076 | -6.742% | -41.6176 | -6.742% | 6287.4139 | 1537.9063 | - | - | - | - | 6287.4139 | 5266% | 1537.9063 | 3695% | NEIN | NEIN | NEIN
7379 | Z | M3 | XX | 30.45% | VA | ÖL | ÖL-HE | MFH-3 | Z_M3_XX_30%_VA-ÖL-HE | 15.6814 | 2000 | Zürich | 30.45% | 30% | 22.01% | Normal | Medium | 3000 | 40 | 15 | 5 | 2.75 | I | 600 | 600 | 1051.875 | 460.625 | 2.786 | 5.5719 | 9.7683 | 14.9146 | 4.9561 | 7.332% | 14.66% | 25.71% | 39.25% | 13.04% | 37.9969 | 20.6242 | 0.7325 | 27.265 | 29.0799 | 36.34% | 135.8% | 7.7095 | 23128.454 | 15.6814 | 47044.1325 | Glasaufdopplung | -1992.8436 | -4.064% | Öl-Heizung | 65339.0729 | 16935.8877 | -2767.8384 | -4.064% | -717.4237 | -4.064% | 2521.0753 | 583.7486 | - | - | - | - | 2521.0753 | 91.08% | 583.7486 | 81.37% | JA | JA | JA
7380 | Z | M3 | XX | 30.45% | VA | FW | FEWA | MFH-3 | Z_M3_XX_30%_VA-FEWA | 15.6814 | 2000 | Zürich | 30.45% | 30% | 22.01% | Normal | Medium | 3000 | 40 | 15 | 5 | 2.75 | I | 600 | 600 | 1051.875 | 460.625 | 2.786 | 5.5719 | 9.7683 | 14.9146 | 4.9561 | 7.332% | 14.66% | 25.71% | 39.25% | 13.04% | 37.9969 | 20.6242 | 0.7325 | 27.265 | 29.0799 | 36.34% | 135.8% | 7.7095 | 23128.454 | 15.6814 | 47044.1325 | Glasaufdopplung | -1992.8436 | -4.064% | Fernwärme | 18540.9228 | 3641.7693 | -785.4148 | -4.064% | -154.2695 | -4.064% | 2521.0753 | 583.7486 | - | - | - | - | 2521.0753 | 321% | 583.7486 | 378.4% | NEIN | NEIN | NEIN
7381 | Z | M3 | XX | 30.45% | VA | W1 | LWMX | MFH-3 | Z_M3_XX_30%_VA-LWMX | 15.6814 | 2000 | Zürich | 30.45% | 30% | 22.01% | Normal | Medium | 3000 | 40 | 15 | 5 | 2.75 | I | 600 | 600 | 1051.875 | 460.625 | 2.786 | 5.5719 | 9.7683 | 14.9146 | 4.9561 | 7.332% | 14.66% | 25.71% | 39.25% | 13.04% | 37.9969 | 20.6242 | 0.7325 | 27.265 | 29.0799 | 36.34% | 135.8% | 7.7095 | 23128.454 | 15.6814 | 47044.1325 | Glasaufdopplung | -1992.8436 | -4.064% | WP LW CH Mix | 36882.5999 | 2728.5597 | -1562.3894 | -4.064% | -115.5849 | -4.064% | 2521.0753 | 583.7486 | - | - | - | - | 2521.0753 | 161.4% | 583.7486 | 505% | NEIN | NEIN | NEIN
7382 | Z | M3 | XX | 30.45% | VA | W2 | LWCH | MFH-3 | Z_M3_XX_30%_VA-LWCH | 15.6814 | 2000 | Zürich | 30.45% | 30% | 22.01% | Normal | Medium | 3000 | 40 | 15 | 5 | 2.75 | I | 600 | 600 | 1051.875 | 460.625 | 2.786 | 5.5719 | 9.7683 | 14.9146 | 4.9561 | 7.332% | 14.66% | 25.71% | 39.25% | 13.04% | 37.9969 | 20.6242 | 0.7325 | 27.265 | 29.0799 | 36.34% | 135.8% | 7.7095 | 23128.454 | 15.6814 | 47044.1325 | Glasaufdopplung | -1992.8436 | -4.064% | WP LW CH Zer | 1166.6945 | 813.8635 | -49.4225 | -4.064% | -34.4762 | -4.064% | 2521.0753 | 583.7486 | - | - | - | - | 2521.0753 | 5101% | 583.7486 | 1693% | NEIN | NEIN | NEIN
7383 | Z | M3 | XX | 30.45% | VA | W3 | ERMX | MFH-3 | Z_M3_XX_30%_VA-ERMX | 15.6814 | 2000 | Zürich | 30.45% | 30% | 22.01% | Normal | Medium | 3000 | 40 | 15 | 5 | 2.75 | I | 600 | 600 | 1051.875 | 460.625 | 2.786 | 5.5719 | 9.7683 | 14.9146 | 4.9561 | 7.332% | 14.66% | 25.71% | 39.25% | 13.04% | 37.9969 | 20.6242 | 0.7325 | 27.265 | 29.0799 | 36.34% | 135.8% | 7.7095 | 23128.454 | 15.6814 | 47044.1325 | Glasaufdopplung | -1992.8436 | -4.064% | WP E CH Mix | 19805.5798 | 1646.5446 | -838.9872 | -4.064% | -69.7495 | -4.064% | 2521.0753 | 583.7486 | - | - | - | - | 2521.0753 | 300.5% | 583.7486 | 836.9% | NEIN | NEIN | NEIN
7384 | Z | M3 | XX | 30.45% | VA | ST | SOTH | MFH-3 | Z_M3_XX_30%_VA-SOTH | 15.6814 | 2000 | Zürich | 30.45% | 30% | 22.01% | Normal | Medium | 3000 | 40 | 15 | 5 | 2.75 | I | 600 | 600 | 1051.875 | 460.625 | 2.786 | 5.5719 | 9.7683 | 14.9146 | 4.9561 | 7.332% | 14.66% | 25.71% | 39.25% | 13.04% | 37.9969 | 20.6242 | 0.7325 | 27.265 | 29.0799 | 36.34% | 135.8% | 7.7095 | 23128.454 | 15.6814 | 47044.1325 | Glasaufdopplung | -1992.8436 | -4.064% | Solarthermie | 3317.8493 | 817.0823 | -140.5479 | -4.064% | -34.6125 | -4.064% | 2521.0753 | 583.7486 | - | - | - | - | 2521.0753 | 1794% | 583.7486 | 1687% | NEIN | NEIN | NEIN
7385 | Z | M3 | XX | 30.45% | VA | HS | HO-SC | MFH-3 | Z_M3_XX_30%_VA-HO-SC | 15.6814 | 2000 | Zürich | 30.45% | 30% | 22.01% | Normal | Medium | 3000 | 40 | 15 | 5 | 2.75 | I | 600 | 600 | 1051.875 | 460.625 | 2.786 | 5.5719 | 9.7683 | 14.9146 | 4.9561 | 7.332% | 14.66% | 25.71% | 39.25% | 13.04% | 37.9969 | 20.6242 | 0.7325 | 27.265 | 29.0799 | 36.34% | 135.8% | 7.7095 | 23128.454 | 15.6814 | 47044.1325 | Glasaufdopplung | -1992.8436 | -4.064% | Holz Schnitzel | 1699.1234 | 592.2026 | -71.9768 | -4.064% | -25.0864 | -4.064% | 2521.0753 | 583.7486 | - | - | - | - | 2521.0753 | 3503% | 583.7486 | 2327% | NEIN | NEIN | NEIN
7386 | Z | M3 | XX | 30.45% | HO | ÖL | ÖL-HE | MFH-3 | Z_M3_XX_30%_HO-ÖL-HE | 13.7836 | 2000 | Zürich | 30.45% | 30% | 22.01% | Normal | Medium | 3000 | 40 | 15 | 5 | 2.75 | I | 600 | 600 | 1051.875 | 460.625 | 2.786 | 5.5719 | 9.7683 | 9.9997 | 4.2189 | 8.613% | 17.23% | 30.2% | 30.92% | 13.04% | 32.3448 | 20.6242 | 0.73978 | 27.265 | 26.4363 | 36.92% | 141.9% | 7.9985 | 23995.5337 | 13.7836 | 41350.7809 | Fensterersatz H | -7686.1952 | -15.67% | Öl-Heizung | 57431.6402 | 14886.2811 | -10675.2711 | -15.67% | -2767.0303 | -15.67% | 4927.1971 | 1230.7216 | 2059.5847 | 433.351 | - | - | 6986.7818 | 65.45% | 1664.0726 | 60.14% | JA | JA | JA
7387 | Z | M3 | XX | 30.45% | HO | FW | FEWA | MFH-3 | Z_M3_XX_30%_HO-FEWA | 13.7836 | 2000 | Zürich | 30.45% | 30% | 22.01% | Normal | Medium | 3000 | 40 | 15 | 5 | 2.75 | I | 600 | 600 | 1051.875 | 460.625 | 2.786 | 5.5719 | 9.7683 | 9.9997 | 4.2189 | 8.613% | 17.23% | 30.2% | 30.92% | 13.04% | 32.3448 | 20.6242 | 0.73978 | 27.265 | 26.4363 | 36.92% | 141.9% | 7.9985 | 23995.5337 | 13.7836 | 41350.7809 | Fensterersatz H | -7686.1952 | -15.67% | Fernwärme | 16297.0725 | 3201.0369 | -3029.2652 | -15.67% | -595.0019 | -15.67% | 4927.1971 | 1230.7216 | 2059.5847 | 433.351 | - | - | 6986.7818 | 230.6% | 1664.0726 | 279.7% | NEIN | NEIN | NEIN
7388 | Z | M3 | XX | 30.45% | HO | W1 | LWMX | MFH-3 | Z_M3_XX_30%_HO-LWMX | 13.7836 | 2000 | Zürich | 30.45% | 30% | 22.01% | Normal | Medium | 3000 | 40 | 15 | 5 | 2.75 | I | 600 | 600 | 1051.875 | 460.625 | 2.786 | 5.5719 | 9.7683 | 9.9997 | 4.2189 | 8.613% | 17.23% | 30.2% | 30.92% | 13.04% | 32.3448 | 20.6242 | 0.73978 | 27.265 | 26.4363 | 36.92% | 141.9% | 7.9985 | 23995.5337 | 13.7836 | 41350.7809 | Fensterersatz H | -7686.1952 | -15.67% | WP LW CH Mix | 32419.0122 | 2398.3453 | -6025.977 | -15.67% | -445.7993 | -15.67% | 4927.1971 | 1230.7216 | 2059.5847 | 433.351 | - | - | 6986.7818 | 115.9% | 1664.0726 | 373.3% | NEIN | NEIN | NEIN
7389 | Z | M3 | XX | 30.45% | HO | W2 | LWCH | MFH-3 | Z_M3_XX_30%_HO-LWCH | 13.7836 | 2000 | Zürich | 30.45% | 30% | 22.01% | Normal | Medium | 3000 | 40 | 15 | 5 | 2.75 | I | 600 | 600 | 1051.875 | 460.625 | 2.786 | 5.5719 | 9.7683 | 9.9997 | 4.2189 | 8.613% | 17.23% | 30.2% | 30.92% | 13.04% | 32.3448 | 20.6242 | 0.73978 | 27.265 | 26.4363 | 36.92% | 141.9% | 7.9985 | 23995.5337 | 13.7836 | 41350.7809 | Fensterersatz H | -7686.1952 | -15.67% | WP LW CH Zer | 1025.4994 | 715.3685 | -190.6176 | -15.67% | -132.9712 | -15.67% | 4927.1971 | 1230.7216 | 2059.5847 | 433.351 | - | - | 6986.7818 | 3665% | 1664.0726 | 1251% | NEIN | NEIN | NEIN
7390 | Z | M3 | XX | 30.45% | HO | W3 | ERMX | MFH-3 | Z_M3_XX_30%_HO-ERMX | 13.7836 | 2000 | Zürich | 30.45% | 30% | 22.01% | Normal | Medium | 3000 | 40 | 15 | 5 | 2.75 | I | 600 | 600 | 1051.875 | 460.625 | 2.786 | 5.5719 | 9.7683 | 9.9997 | 4.2189 | 8.613% | 17.23% | 30.2% | 30.92% | 13.04% | 32.3448 | 20.6242 | 0.73978 | 27.265 | 26.4363 | 36.92% | 141.9% | 7.9985 | 23995.5337 | 13.7836 | 41350.7809 | Fensterersatz H | -7686.1952 | -15.67% | WP E CH Mix | 17408.6788 | 1447.2773 | -3235.8882 | -15.67% | -269.0168 | -15.67% | 4927.1971 | 1230.7216 | 2059.5847 | 433.351 | - | - | 6986.7818 | 215.9% | 1664.0726 | 618.6% | NEIN | NEIN | NEIN
7391 | Z | M3 | XX | 30.45% | HO | ST | SOTH | MFH-3 | Z_M3_XX_30%_HO-SOTH | 13.7836 | 2000 | Zürich | 30.45% | 30% | 22.01% | Normal | Medium | 3000 | 40 | 15 | 5 | 2.75 | I | 600 | 600 | 1051.875 | 460.625 | 2.786 | 5.5719 | 9.7683 | 9.9997 | 4.2189 | 8.613% | 17.23% | 30.2% | 30.92% | 13.04% | 32.3448 | 20.6242 | 0.73978 | 27.265 | 26.4363 | 36.92% | 141.9% | 7.9985 | 23995.5337 | 13.7836 | 41350.7809 | Fensterersatz H | -7686.1952 | -15.67% | Solarthermie | 2916.3182 | 718.1978 | -542.079 | -15.67% | -133.4971 | -15.67% | 4927.1971 | 1230.7216 | 2059.5847 | 433.351 | - | - | 6986.7818 | 1289% | 1664.0726 | 1247% | NEIN | NEIN | NEIN
7392 | Z | M3 | XX | 30.45% | HO | HS | HO-SC | MFH-3 | Z_M3_XX_30%_HO-HO-SC | 13.7836 | 2000 | Zürich | 30.45% | 30% | 22.01% | Normal | Medium | 3000 | 40 | 15 | 5 | 2.75 | I | 600 | 600 | 1051.875 | 460.625 | 2.786 | 5.5719 | 9.7683 | 9.9997 | 4.2189 | 8.613% | 17.23% | 30.2% | 30.92% | 13.04% | 32.3448 | 20.6242 | 0.73978 | 27.265 | 26.4363 | 36.92% | 141.9% | 7.9985 | 23995.5337 | 13.7836 | 41350.7809 | Fensterersatz H | -7686.1952 | -15.67% | Holz Schnitzel | 1493.4929 | 520.5334 | -277.6073 | -15.67% | -96.7556 | -15.67% | 4927.1971 | 1230.7216 | 2059.5847 | 433.351 | - | - | 6986.7818 | 2517% | 1664.0726 | 1720% | NEIN | NEIN | NEIN
7393 | Z | M3 | XX | 30.45% | HM | ÖL | ÖL-HE | MFH-3 | Z_M3_XX_30%_HM-ÖL-HE | 13.937 | 2000 | Zürich | 30.45% | 30% | 22.01% | Normal | Medium | 3000 | 40 | 15 | 5 | 2.75 | I | 600 | 600 | 1051.875 | 460.625 | 2.786 | 5.5719 | 9.7683 | 10.2647 | 4.2586 | 8.533% | 17.07% | 29.92% | 31.44% | 13.04% | 32.6495 | 20.6242 | 0.73839 | 27.265 | 26.4363 | 36.64% | 140.1% | 7.9164 | 23749.2888 | 13.937 | 41810.9233 | Fensterersatz HM | -7226.0528 | -14.74% | Öl-Heizung | 58070.7267 | 15051.9324 | -10036.1845 | -14.74% | -2601.379 | -14.74% | 4927.1971 | 1230.7216 | 2693.2363 | 590.1249 | - | - | 7620.4334 | 75.93% | 1820.8465 | 70% | JA | JA | JA
7394 | Z | M3 | XX | 30.45% | HM | FW | FEWA | MFH-3 | Z_M3_XX_30%_HM-FEWA | 13.937 | 2000 | Zürich | 30.45% | 30% | 22.01% | Normal | Medium | 3000 | 40 | 15 | 5 | 2.75 | I | 600 | 600 | 1051.875 | 460.625 | 2.786 | 5.5719 | 9.7683 | 10.2647 | 4.2586 | 8.533% | 17.07% | 29.92% | 31.44% | 13.04% | 32.6495 | 20.6242 | 0.73839 | 27.265 | 26.4363 | 36.64% | 140.1% | 7.9164 | 23749.2888 | 13.937 | 41810.9233 | Fensterersatz HM | -7226.0528 | -14.74% | Fernwärme | 16478.4227 | 3236.6574 | -2847.9149 | -14.74% | -559.3815 | -14.74% | 4927.1971 | 1230.7216 | 2693.2363 | 590.1249 | - | - | 7620.4334 | 267.6% | 1820.8465 | 325.5% | NEIN | NEIN | NEIN
7395 | Z | M3 | XX | 30.45% | HM | W1 | LWMX | MFH-3 | Z_M3_XX_30%_HM-LWMX | 13.937 | 2000 | Zürich | 30.45% | 30% | 22.01% | Normal | Medium | 3000 | 40 | 15 | 5 | 2.75 | I | 600 | 600 | 1051.875 | 460.625 | 2.786 | 5.5719 | 9.7683 | 10.2647 | 4.2586 | 8.533% | 17.07% | 29.92% | 31.44% | 13.04% | 32.6495 | 20.6242 | 0.73839 | 27.265 | 26.4363 | 36.64% | 140.1% | 7.9164 | 23749.2888 | 13.937 | 41810.9233 | Fensterersatz HM | -7226.0528 | -14.74% | WP LW CH Mix | 32779.7638 | 2425.0335 | -5665.2254 | -14.74% | -419.1111 | -14.74% | 4927.1971 | 1230.7216 | 2693.2363 | 590.1249 | - | - | 7620.4334 | 134.5% | 1820.8465 | 434.5% | NEIN | NEIN | NEIN
7396 | Z | M3 | XX | 30.45% | HM | W2 | LWCH | MFH-3 | Z_M3_XX_30%_HM-LWCH | 13.937 | 2000 | Zürich | 30.45% | 30% | 22.01% | Normal | Medium | 3000 | 40 | 15 | 5 | 2.75 | I | 600 | 600 | 1051.875 | 460.625 | 2.786 | 5.5719 | 9.7683 | 10.2647 | 4.2586 | 8.533% | 17.07% | 29.92% | 31.44% | 13.04% | 32.6495 | 20.6242 | 0.73839 | 27.265 | 26.4363 | 36.64% | 140.1% | 7.9164 | 23749.2888 | 13.937 | 41810.9233 | Fensterersatz HM | -7226.0528 | -14.74% | WP LW CH Zer | 1036.9109 | 723.329 | -179.2061 | -14.74% | -125.0107 | -14.74% | 4927.1971 | 1230.7216 | 2693.2363 | 590.1249 | - | - | 7620.4334 | 4252% | 1820.8465 | 1457% | NEIN | NEIN | NEIN
7397 | Z | M3 | XX | 30.45% | HM | W3 | ERMX | MFH-3 | Z_M3_XX_30%_HM-ERMX | 13.937 | 2000 | Zürich | 30.45% | 30% | 22.01% | Normal | Medium | 3000 | 40 | 15 | 5 | 2.75 | I | 600 | 600 | 1051.875 | 460.625 | 2.786 | 5.5719 | 9.7683 | 10.2647 | 4.2586 | 8.533% | 17.07% | 29.92% | 31.44% | 13.04% | 32.6495 | 20.6242 | 0.73839 | 27.265 | 26.4363 | 36.64% | 140.1% | 7.9164 | 23749.2888 | 13.937 | 41810.9233 | Fensterersatz HM | -7226.0528 | -14.74% | WP E CH Mix | 17602.3987 | 1463.3823 | -3042.1682 | -14.74% | -252.9118 | -14.74% | 4927.1971 | 1230.7216 | 2693.2363 | 590.1249 | - | - | 7620.4334 | 250.5% | 1820.8465 | 720% | NEIN | NEIN | NEIN
7398 | Z | M3 | XX | 30.45% | HM | ST | SOTH | MFH-3 | Z_M3_XX_30%_HM-SOTH | 13.937 | 2000 | Zürich | 30.45% | 30% | 22.01% | Normal | Medium | 3000 | 40 | 15 | 5 | 2.75 | I | 600 | 600 | 1051.875 | 460.625 | 2.786 | 5.5719 | 9.7683 | 10.2647 | 4.2586 | 8.533% | 17.07% | 29.92% | 31.44% | 13.04% | 32.6495 | 20.6242 | 0.73839 | 27.265 | 26.4363 | 36.64% | 140.1% | 7.9164 | 23749.2888 | 13.937 | 41810.9233 | Fensterersatz HM | -7226.0528 | -14.74% | Solarthermie | 2948.7704 | 726.1897 | -509.6269 | -14.74% | -125.5051 | -14.74% | 4927.1971 | 1230.7216 | 2693.2363 | 590.1249 | - | - | 7620.4334 | 1495% | 1820.8465 | 1451% | NEIN | NEIN | NEIN
7399 | Z | M3 | XX | 30.45% | HM | HS | HO-SC | MFH-3 | Z_M3_XX_30%_HM-HO-SC | 13.937 | 2000 | Zürich | 30.45% | 30% | 22.01% | Normal | Medium | 3000 | 40 | 15 | 5 | 2.75 | I | 600 | 600 | 1051.875 | 460.625 | 2.786 | 5.5719 | 9.7683 | 10.2647 | 4.2586 | 8.533% | 17.07% | 29.92% | 31.44% | 13.04% | 32.6495 | 20.6242 | 0.73839 | 27.265 | 26.4363 | 36.64% | 140.1% | 7.9164 | 23749.2888 | 13.937 | 41810.9233 | Fensterersatz HM | -7226.0528 | -14.74% | Holz Schnitzel | 1510.1122 | 526.3257 | -260.988 | -14.74% | -90.9633 | -14.74% | 4927.1971 | 1230.7216 | 2693.2363 | 590.1249 | - | - | 7620.4334 | 2920% | 1820.8465 | 2002% | NEIN | NEIN | NEIN
7400 | Z | M3 | XX | 30.45% | KU | ÖL | ÖL-HE | MFH-3 | Z_M3_XX_30%_KU-ÖL-HE | 13.6313 | 2000 | Zürich | 30.45% | 30% | 22.01% | Normal | Medium | 3000 | 40 | 15 | 5 | 2.75 | I | 600 | 600 | 1051.875 | 460.625 | 2.786 | 5.5719 | 9.7683 | 9.7347 | 4.1791 | 8.695% | 17.39% | 30.49% | 30.38% | 13.04% | 32.04 | 20.6242 | 0.74117 | 27.265 | 26.4363 | 37.2% | 143.7% | 8.0811 | 24243.3647 | 13.6313 | 40893.8127 | Fensterersatz K | -8143.1634 | -16.61% | Öl-Heizung | 56796.9621 | 14721.7726 | -11309.9492 | -16.61% | -2931.5388 | -16.61% | 4927.1971 | 1230.7216 | 3369.679 | 650.7193 | - | - | 8296.8761 | 73.36% | 1881.4409 | 64.18% | JA | JA | JA
7401 | Z | M3 | XX | 30.45% | KU | FW | FEWA | MFH-3 | Z_M3_XX_30%_KU-FEWA | 13.6313 | 2000 | Zürich | 30.45% | 30% | 22.01% | Normal | Medium | 3000 | 40 | 15 | 5 | 2.75 | I | 600 | 600 | 1051.875 | 460.625 | 2.786 | 5.5719 | 9.7683 | 9.7347 | 4.1791 | 8.695% | 17.39% | 30.49% | 30.38% | 13.04% | 32.04 | 20.6242 | 0.74117 | 27.265 | 26.4363 | 37.2% | 143.7% | 8.0811 | 24243.3647 | 13.6313 | 40893.8127 | Fensterersatz K | -8143.1634 | -16.61% | Fernwärme | 16116.9732 | 3165.6622 | -3209.3644 | -16.61% | -630.3767 | -16.61% | 4927.1971 | 1230.7216 | 3369.679 | 650.7193 | - | - | 8296.8761 | 258.5% | 1881.4409 | 298.5% | NEIN | NEIN | NEIN
7402 | Z | M3 | XX | 30.45% | KU | W1 | LWMX | MFH-3 | Z_M3_XX_30%_KU-LWMX | 13.6313 | 2000 | Zürich | 30.45% | 30% | 22.01% | Normal | Medium | 3000 | 40 | 15 | 5 | 2.75 | I | 600 | 600 | 1051.875 | 460.625 | 2.786 | 5.5719 | 9.7683 | 9.7347 | 4.1791 | 8.695% | 17.39% | 30.49% | 30.38% | 13.04% | 32.04 | 20.6242 | 0.74117 | 27.265 | 26.4363 | 37.2% | 143.7% | 8.0811 | 24243.3647 | 13.6313 | 40893.8127 | Fensterersatz K | -8143.1634 | -16.61% | WP LW CH Mix | 32060.7491 | 2371.8411 | -6384.2401 | -16.61% | -472.3035 | -16.61% | 4927.1971 | 1230.7216 | 3369.679 | 650.7193 | - | - | 8296.8761 | 130% | 1881.4409 | 398.4% | NEIN | NEIN | NEIN
7403 | Z | M3 | XX | 30.45% | KU | W2 | LWCH | MFH-3 | Z_M3_XX_30%_KU-LWCH | 13.6313 | 2000 | Zürich | 30.45% | 30% | 22.01% | Normal | Medium | 3000 | 40 | 15 | 5 | 2.75 | I | 600 | 600 | 1051.875 | 460.625 | 2.786 | 5.5719 | 9.7683 | 9.7347 | 4.1791 | 8.695% | 17.39% | 30.49% | 30.38% | 13.04% | 32.04 | 20.6242 | 0.74117 | 27.265 | 26.4363 | 37.2% | 143.7% | 8.0811 | 24243.3647 | 13.6313 | 40893.8127 | Fensterersatz K | -8143.1634 | -16.61% | WP LW CH Zer | 1014.1666 | 707.463 | -201.9505 | -16.61% | -140.8767 | -16.61% | 4927.1971 | 1230.7216 | 3369.679 | 650.7193 | - | - | 8296.8761 | 4108% | 1881.4409 | 1336% | NEIN | NEIN | NEIN
7404 | Z | M3 | XX | 30.45% | KU | W3 | ERMX | MFH-3 | Z_M3_XX_30%_KU-ERMX | 13.6313 | 2000 | Zürich | 30.45% | 30% | 22.01% | Normal | Medium | 3000 | 40 | 15 | 5 | 2.75 | I | 600 | 600 | 1051.875 | 460.625 | 2.786 | 5.5719 | 9.7683 | 9.7347 | 4.1791 | 8.695% | 17.39% | 30.49% | 30.38% | 13.04% | 32.04 | 20.6242 | 0.74117 | 27.265 | 26.4363 | 37.2% | 143.7% | 8.0811 | 24243.3647 | 13.6313 | 40893.8127 | Fensterersatz K | -8143.1634 | -16.61% | WP E CH Mix | 17216.2951 | 1431.2834 | -3428.2718 | -16.61% | -285.0107 | -16.61% | 4927.1971 | 1230.7216 | 3369.679 | 650.7193 | - | - | 8296.8761 | 242% | 1881.4409 | 660.1% | NEIN | NEIN | NEIN
7405 | Z | M3 | XX | 30.45% | KU | ST | SOTH | MFH-3 | Z_M3_XX_30%_KU-SOTH | 13.6313 | 2000 | Zürich | 30.45% | 30% | 22.01% | Normal | Medium | 3000 | 40 | 15 | 5 | 2.75 | I | 600 | 600 | 1051.875 | 460.625 | 2.786 | 5.5719 | 9.7683 | 9.7347 | 4.1791 | 8.695% | 17.39% | 30.49% | 30.38% | 13.04% | 32.04 | 20.6242 | 0.74117 | 27.265 | 26.4363 | 37.2% | 143.7% | 8.0811 | 24243.3647 | 13.6313 | 40893.8127 | Fensterersatz K | -8143.1634 | -16.61% | Solarthermie | 2884.0899 | 710.261 | -574.3073 | -16.61% | -141.4339 | -16.61% | 4927.1971 | 1230.7216 | 3369.679 | 650.7193 | - | - | 8296.8761 | 1445% | 1881.4409 | 1330% | NEIN | NEIN | NEIN
7406 | Z | M3 | XX | 30.45% | KU | HS | HO-SC | MFH-3 | Z_M3_XX_30%_KU-HO-SC | 13.6313 | 2000 | Zürich | 30.45% | 30% | 22.01% | Normal | Medium | 3000 | 40 | 15 | 5 | 2.75 | I | 600 | 600 | 1051.875 | 460.625 | 2.786 | 5.5719 | 9.7683 | 9.7347 | 4.1791 | 8.695% | 17.39% | 30.49% | 30.38% | 13.04% | 32.04 | 20.6242 | 0.74117 | 27.265 | 26.4363 | 37.2% | 143.7% | 8.0811 | 24243.3647 | 13.6313 | 40893.8127 | Fensterersatz K | -8143.1634 | -16.61% | Holz Schnitzel | 1476.9883 | 514.7809 | -294.1119 | -16.61% | -102.5081 | -16.61% | 4927.1971 | 1230.7216 | 3369.679 | 650.7193 | - | - | 8296.8761 | 2821% | 1881.4409 | 1835% | NEIN | NEIN | NEIN
7407 | Z | M3 | XX | 30.45% | ME | ÖL | ÖL-HE | MFH-3 | Z_M3_XX_30%_ME-ÖL-HE | 14.2468 | 2000 | Zürich | 30.45% | 30% | 22.01% | Normal | Medium | 3000 | 40 | 15 | 5 | 2.75 | I | 600 | 600 | 1051.875 | 460.625 | 2.786 | 5.5719 | 9.7683 | 10.7946 | 4.3381 | 8.377% | 16.75% | 29.37% | 32.46% | 13.04% | 33.259 | 20.6242 | 0.7356 | 27.265 | 26.4363 | 36.09% | 136.5% | 7.7538 | 23261.408 | 14.2468 | 42740.4237 | Fensterersatz M | -6296.5524 | -12.84% | Öl-Heizung | 59361.6996 | 15386.5525 | -8745.2117 | -12.84% | -2266.7589 | -12.84% | 4927.1971 | 1230.7216 | 4414.3765 | 1052.9427 | - | - | 9341.5736 | 106.8% | 2283.6643 | 100.7% | NEIN | NEIN | NEIN
7408 | Z | M3 | XX | 30.45% | ME | FW | FEWA | MFH-3 | Z_M3_XX_30%_ME-FEWA | 14.2468 | 2000 | Zürich | 30.45% | 30% | 22.01% | Normal | Medium | 3000 | 40 | 15 | 5 | 2.75 | I | 600 | 600 | 1051.875 | 460.625 | 2.786 | 5.5719 | 9.7683 | 10.7946 | 4.3381 | 8.377% | 16.75% | 29.37% | 32.46% | 13.04% | 33.259 | 20.6242 | 0.7356 | 27.265 | 26.4363 | 36.09% | 136.5% | 7.7538 | 23261.408 | 14.2468 | 42740.4237 | Fensterersatz M | -6296.5524 | -12.84% | Fernwärme | 16844.7552 | 3308.6116 | -2481.5824 | -12.84% | -487.4272 | -12.84% | 4927.1971 | 1230.7216 | 4414.3765 | 1052.9427 | - | - | 9341.5736 | 376.4% | 2283.6643 | 468.5% | NEIN | NEIN | NEIN
7409 | Z | M3 | XX | 30.45% | ME | W1 | LWMX | MFH-3 | Z_M3_XX_30%_ME-LWMX | 14.2468 | 2000 | Zürich | 30.45% | 30% | 22.01% | Normal | Medium | 3000 | 40 | 15 | 5 | 2.75 | I | 600 | 600 | 1051.875 | 460.625 | 2.786 | 5.5719 | 9.7683 | 10.7946 | 4.3381 | 8.377% | 16.75% | 29.37% | 32.46% | 13.04% | 33.259 | 20.6242 | 0.7356 | 27.265 | 26.4363 | 36.09% | 136.5% | 7.7538 | 23261.408 | 14.2468 | 42740.4237 | Fensterersatz M | -6296.5524 | -12.84% | WP LW CH Mix | 33508.4922 | 2478.9446 | -4936.4971 | -12.84% | -365.2 | -12.84% | 4927.1971 | 1230.7216 | 4414.3765 | 1052.9427 | - | - | 9341.5736 | 189.2% | 2283.6643 | 625.3% | NEIN | NEIN | NEIN
7410 | Z | M3 | XX | 30.45% | ME | W2 | LWCH | MFH-3 | Z_M3_XX_30%_ME-LWCH | 14.2468 | 2000 | Zürich | 30.45% | 30% | 22.01% | Normal | Medium | 3000 | 40 | 15 | 5 | 2.75 | I | 600 | 600 | 1051.875 | 460.625 | 2.786 | 5.5719 | 9.7683 | 10.7946 | 4.3381 | 8.377% | 16.75% | 29.37% | 32.46% | 13.04% | 33.259 | 20.6242 | 0.7356 | 27.265 | 26.4363 | 36.09% | 136.5% | 7.7538 | 23261.408 | 14.2468 | 42740.4237 | Fensterersatz M | -6296.5524 | -12.84% | WP LW CH Zer | 1059.9625 | 739.4093 | -156.1545 | -12.84% | -108.9304 | -12.84% | 4927.1971 | 1230.7216 | 4414.3765 | 1052.9427 | - | - | 9341.5736 | 5982% | 2283.6643 | 2096% | NEIN | NEIN | NEIN
7411 | Z | M3 | XX | 30.45% | ME | W3 | ERMX | MFH-3 | Z_M3_XX_30%_ME-ERMX | 14.2468 | 2000 | Zürich | 30.45% | 30% | 22.01% | Normal | Medium | 3000 | 40 | 15 | 5 | 2.75 | I | 600 | 600 | 1051.875 | 460.625 | 2.786 | 5.5719 | 9.7683 | 10.7946 | 4.3381 | 8.377% | 16.75% | 29.37% | 32.46% | 13.04% | 33.259 | 20.6242 | 0.7356 | 27.265 | 26.4363 | 36.09% | 136.5% | 7.7538 | 23261.408 | 14.2468 | 42740.4237 | Fensterersatz M | -6296.5524 | -12.84% | WP E CH Mix | 17993.7184 | 1495.9148 | -2650.8486 | -12.84% | -220.3793 | -12.84% | 4927.1971 | 1230.7216 | 4414.3765 | 1052.9427 | - | - | 9341.5736 | 352.4% | 2283.6643 | 1036% | NEIN | NEIN | NEIN
7412 | Z | M3 | XX | 30.45% | ME | ST | SOTH | MFH-3 | Z_M3_XX_30%_ME-SOTH | 14.2468 | 2000 | Zürich | 30.45% | 30% | 22.01% | Normal | Medium | 3000 | 40 | 15 | 5 | 2.75 | I | 600 | 600 | 1051.875 | 460.625 | 2.786 | 5.5719 | 9.7683 | 10.7946 | 4.3381 | 8.377% | 16.75% | 29.37% | 32.46% | 13.04% | 33.259 | 20.6242 | 0.7356 | 27.265 | 26.4363 | 36.09% | 136.5% | 7.7538 | 23261.408 | 14.2468 | 42740.4237 | Fensterersatz M | -6296.5524 | -12.84% | Solarthermie | 3014.3246 | 742.3337 | -444.0726 | -12.84% | -109.3612 | -12.84% | 4927.1971 | 1230.7216 | 4414.3765 | 1052.9427 | - | - | 9341.5736 | 2104% | 2283.6643 | 2088% | NEIN | NEIN | NEIN
7413 | Z | M3 | XX | 30.45% | ME | HS | HO-SC | MFH-3 | Z_M3_XX_30%_ME-HO-SC | 14.2468 | 2000 | Zürich | 30.45% | 30% | 22.01% | Normal | Medium | 3000 | 40 | 15 | 5 | 2.75 | I | 600 | 600 | 1051.875 | 460.625 | 2.786 | 5.5719 | 9.7683 | 10.7946 | 4.3381 | 8.377% | 16.75% | 29.37% | 32.46% | 13.04% | 33.259 | 20.6242 | 0.7356 | 27.265 | 26.4363 | 36.09% | 136.5% | 7.7538 | 23261.408 | 14.2468 | 42740.4237 | Fensterersatz M | -6296.5524 | -12.84% | Holz Schnitzel | 1543.6835 | 538.0265 | -227.4167 | -12.84% | -79.2625 | -12.84% | 4927.1971 | 1230.7216 | 4414.3765 | 1052.9427 | - | - | 9341.5736 | 4108% | 2283.6643 | 2881% | NEIN | NEIN | NEIN
7414 | Z | M3 | XX | 30.45% | GH | ÖL | ÖL-HE | MFH-3 | Z_M3_XX_30%_GH-ÖL-HE | 8.3189 | 2000 | Zürich | 30.45% | 30% | 22.01% | Normal | Medium | 3000 | 40 | 15 | 5 | 2.75 | I | 600 | 600 | 1051.875 | 460.625 | 2.3216 | 2.786 | 5.5354 | 9.9997 | 4.1285 | 9.372% | 11.25% | 22.35% | 40.37% | 16.67% | 24.7712 | 20.6242 | 0.81675 | 27.265 | 26.4363 | 47.56% | 259.6% | 9.1036 | 27310.7666 | 8.3189 | 24956.6561 | Gebäudehülle | -24080.32 | -49.11% | Öl-Heizung | 34662.0224 | 8984.3962 | -33444.8889 | -49.11% | -8668.9152 | -49.11% | 4927.1971 | 1230.7216 | 2737.6739 | 565.5305 | 12186.75 | 3331.875 | 19851.621 | 59.36% | 5128.1271 | 59.16% | JA | JA | JA
7415 | Z | M3 | XX | 30.45% | GH | FW | FEWA | MFH-3 | Z_M3_XX_30%_GH-FEWA | 8.3189 | 2000 | Zürich | 30.45% | 30% | 22.01% | Normal | Medium | 3000 | 40 | 15 | 5 | 2.75 | I | 600 | 600 | 1051.875 | 460.625 | 2.3216 | 2.786 | 5.5354 | 9.9997 | 4.1285 | 9.372% | 11.25% | 22.35% | 40.37% | 16.67% | 24.7712 | 20.6242 | 0.81675 | 27.265 | 26.4363 | 47.56% | 259.6% | 9.1036 | 27310.7666 | 8.3189 | 24956.6561 | Gebäudehülle | -24080.32 | -49.11% | Fernwärme | 9835.8586 | 1931.9388 | -9490.4791 | -49.11% | -1864.1001 | -49.11% | 4927.1971 | 1230.7216 | 2737.6739 | 565.5305 | 12186.75 | 3331.875 | 19851.621 | 209.2% | 5128.1271 | 275.1% | NEIN | NEIN | NEIN
7416 | Z | M3 | XX | 30.45% | GH | W1 | LWMX | MFH-3 | Z_M3_XX_30%_GH-LWMX | 8.3189 | 2000 | Zürich | 30.45% | 30% | 22.01% | Normal | Medium | 3000 | 40 | 15 | 5 | 2.75 | I | 600 | 600 | 1051.875 | 460.625 | 2.3216 | 2.786 | 5.5354 | 9.9997 | 4.1285 | 9.372% | 11.25% | 22.35% | 40.37% | 16.67% | 24.7712 | 20.6242 | 0.81675 | 27.265 | 26.4363 | 47.56% | 259.6% | 9.1036 | 27310.7666 | 8.3189 | 24956.6561 | Gebäudehülle | -24080.32 | -49.11% | WP LW CH Mix | 19566.0184 | 1447.4861 | -18878.9709 | -49.11% | -1396.6586 | -49.11% | 4927.1971 | 1230.7216 | 2737.6739 | 565.5305 | 12186.75 | 3331.875 | 19851.621 | 105.2% | 5128.1271 | 367.2% | NEIN | NEIN | NEIN
7417 | Z | M3 | XX | 30.45% | GH | W2 | LWCH | MFH-3 | Z_M3_XX_30%_GH-LWCH | 8.3189 | 2000 | Zürich | 30.45% | 30% | 22.01% | Normal | Medium | 3000 | 40 | 15 | 5 | 2.75 | I | 600 | 600 | 1051.875 | 460.625 | 2.3216 | 2.786 | 5.5354 | 9.9997 | 4.1285 | 9.372% | 11.25% | 22.35% | 40.37% | 16.67% | 24.7712 | 20.6242 | 0.81675 | 27.265 | 26.4363 | 47.56% | 259.6% | 9.1036 | 27310.7666 | 8.3189 | 24956.6561 | Gebäudehülle | -24080.32 | -49.11% | WP LW CH Zer | 618.9251 | 431.7502 | -597.1919 | -49.11% | -416.5895 | -49.11% | 4927.1971 | 1230.7216 | 2737.6739 | 565.5305 | 12186.75 | 3331.875 | 19851.621 | 3324% | 5128.1271 | 1231% | NEIN | NEIN | NEIN
7418 | Z | M3 | XX | 30.45% | GH | W3 | ERMX | MFH-3 | Z_M3_XX_30%_GH-ERMX | 8.3189 | 2000 | Zürich | 30.45% | 30% | 22.01% | Normal | Medium | 3000 | 40 | 15 | 5 | 2.75 | I | 600 | 600 | 1051.875 | 460.625 | 2.3216 | 2.786 | 5.5354 | 9.9997 | 4.1285 | 9.372% | 11.25% | 22.35% | 40.37% | 16.67% | 24.7712 | 20.6242 | 0.81675 | 27.265 | 26.4363 | 47.56% | 259.6% | 9.1036 | 27310.7666 | 8.3189 | 24956.6561 | Gebäudehülle | -24080.32 | -49.11% | WP E CH Mix | 10506.7522 | 873.483 | -10137.8147 | -49.11% | -842.8112 | -49.11% | 4927.1971 | 1230.7216 | 2737.6739 | 565.5305 | 12186.75 | 3331.875 | 19851.621 | 195.8% | 5128.1271 | 608.5% | NEIN | NEIN | NEIN
7419 | Z | M3 | XX | 30.45% | GH | ST | SOTH | MFH-3 | Z_M3_XX_30%_GH-SOTH | 8.3189 | 2000 | Zürich | 30.45% | 30% | 22.01% | Normal | Medium | 3000 | 40 | 15 | 5 | 2.75 | I | 600 | 600 | 1051.875 | 460.625 | 2.3216 | 2.786 | 5.5354 | 9.9997 | 4.1285 | 9.372% | 11.25% | 22.35% | 40.37% | 16.67% | 24.7712 | 20.6242 | 0.81675 | 27.265 | 26.4363 | 47.56% | 259.6% | 9.1036 | 27310.7666 | 8.3189 | 24956.6561 | Gebäudehülle | -24080.32 | -49.11% | Solarthermie | 1760.101 | 433.4577 | -1698.2963 | -49.11% | -418.2371 | -49.11% | 4927.1971 | 1230.7216 | 2737.6739 | 565.5305 | 12186.75 | 3331.875 | 19851.621 | 1169% | 5128.1271 | 1226% | NEIN | NEIN | NEIN
7420 | Z | M3 | XX | 30.45% | GH | HS | HO-SC | MFH-3 | Z_M3_XX_30%_GH-HO-SC | 8.3189 | 2000 | Zürich | 30.45% | 30% | 22.01% | Normal | Medium | 3000 | 40 | 15 | 5 | 2.75 | I | 600 | 600 | 1051.875 | 460.625 | 2.3216 | 2.786 | 5.5354 | 9.9997 | 4.1285 | 9.372% | 11.25% | 22.35% | 40.37% | 16.67% | 24.7712 | 20.6242 | 0.81675 | 27.265 | 26.4363 | 47.56% | 259.6% | 9.1036 | 27310.7666 | 8.3189 | 24956.6561 | Gebäudehülle | -24080.32 | -49.11% | Holz Schnitzel | 901.3757 | 314.1603 | -869.7245 | -49.11% | -303.1287 | -49.11% | 4927.1971 | 1230.7216 | 2737.6739 | 565.5305 | 12186.75 | 3331.875 | 19851.621 | 2283% | 5128.1271 | 1692% | NEIN | NEIN | NEIN
7421 | Z | M3 | XX | 38.64% | IZ | ÖL | ÖL-HE | MFH-3 | Z_M3_XX_39%_IZ-ÖL-HE | 16.6165 | 2000 | Zürich | 38.64% | 40% | 22.01% | Normal | Medium | 3000 | 40 | 15 | 5 | 2.75 | I | 600 | 600 | 928.125 | 584.375 | 2.786 | 5.5719 | 8.6191 | 24.8264 | 6.2705 | 5.795% | 11.59% | 17.93% | 51.64% | 13.04% | 48.0739 | 20.6242 | 0.75812 | 27.265 | 39.6661 | 43.77% | 181% | 9.6461 | 28938.2382 | 16.6165 | 49849.4285 | Ist-Zustand | - | - | Öl-Heizung | 69235.3173 | 17945.7942 |  |  |  |  | - | - | - | - | - | - | - | - | - | - | JA | JA | JA
7422 | Z | M3 | XX | 38.64% | IZ | FW | FEWA | MFH-3 | Z_M3_XX_39%_IZ-FEWA | 16.6165 | 2000 | Zürich | 38.64% | 40% | 22.01% | Normal | Medium | 3000 | 40 | 15 | 5 | 2.75 | I | 600 | 600 | 928.125 | 584.375 | 2.786 | 5.5719 | 8.6191 | 24.8264 | 6.2705 | 5.795% | 11.59% | 17.93% | 51.64% | 13.04% | 48.0739 | 20.6242 | 0.75812 | 27.265 | 39.6661 | 43.77% | 181% | 9.6461 | 28938.2382 | 16.6165 | 49849.4285 | Ist-Zustand | - | - | Fernwärme | 19646.5395 | 3858.9322 | -49588.7779 | -71.62% | -14086.862 | -78.5% | - | - | - | - | - | - | - | - | - | - | JA | JA | JA
7423 | Z | M3 | XX | 38.64% | IZ | W1 | LWMX | MFH-3 | Z_M3_XX_39%_IZ-LWMX | 16.6165 | 2000 | Zürich | 38.64% | 40% | 22.01% | Normal | Medium | 3000 | 40 | 15 | 5 | 2.75 | I | 600 | 600 | 928.125 | 584.375 | 2.786 | 5.5719 | 8.6191 | 24.8264 | 6.2705 | 5.795% | 11.59% | 17.93% | 51.64% | 13.04% | 48.0739 | 20.6242 | 0.75812 | 27.265 | 39.6661 | 43.77% | 181% | 9.6461 | 28938.2382 | 16.6165 | 49849.4285 | Ist-Zustand | - | - | WP LW CH Mix | 39081.9519 | 2891.2669 | -30153.3654 | -43.55% | -15054.5274 | -83.89% | - | - | - | - | - | - | - | - | - | - | JA | JA | JA
7424 | Z | M3 | XX | 38.64% | IZ | W2 | LWCH | MFH-3 | Z_M3_XX_39%_IZ-LWCH | 16.6165 | 2000 | Zürich | 38.64% | 40% | 22.01% | Normal | Medium | 3000 | 40 | 15 | 5 | 2.75 | I | 600 | 600 | 928.125 | 584.375 | 2.786 | 5.5719 | 8.6191 | 24.8264 | 6.2705 | 5.795% | 11.59% | 17.93% | 51.64% | 13.04% | 48.0739 | 20.6242 | 0.75812 | 27.265 | 39.6661 | 43.77% | 181% | 9.6461 | 28938.2382 | 16.6165 | 49849.4285 | Ist-Zustand | - | - | WP LW CH Zer | 1236.2658 | 862.3951 | -67999.0515 | -98.21% | -17083.3991 | -95.19% | - | - | - | - | - | - | - | - | - | - | JA | JA | JA
7425 | Z | M3 | XX | 38.64% | IZ | W3 | ERMX | MFH-3 | Z_M3_XX_39%_IZ-ERMX | 16.6165 | 2000 | Zürich | 38.64% | 40% | 22.01% | Normal | Medium | 3000 | 40 | 15 | 5 | 2.75 | I | 600 | 600 | 928.125 | 584.375 | 2.786 | 5.5719 | 8.6191 | 24.8264 | 6.2705 | 5.795% | 11.59% | 17.93% | 51.64% | 13.04% | 48.0739 | 20.6242 | 0.75812 | 27.265 | 39.6661 | 43.77% | 181% | 9.6461 | 28938.2382 | 16.6165 | 49849.4285 | Ist-Zustand | - | - | WP E CH Mix | 20986.6094 | 1744.73 | -48248.7079 | -69.69% | -16201.0643 | -90.28% | - | - | - | - | - | - | - | - | - | - | JA | JA | JA
7426 | Z | M3 | XX | 38.64% | IZ | ST | SOTH | MFH-3 | Z_M3_XX_39%_IZ-SOTH | 16.6165 | 2000 | Zürich | 38.64% | 40% | 22.01% | Normal | Medium | 3000 | 40 | 15 | 5 | 2.75 | I | 600 | 600 | 928.125 | 584.375 | 2.786 | 5.5719 | 8.6191 | 24.8264 | 6.2705 | 5.795% | 11.59% | 17.93% | 51.64% | 13.04% | 48.0739 | 20.6242 | 0.75812 | 27.265 | 39.6661 | 43.77% | 181% | 9.6461 | 28938.2382 | 16.6165 | 49849.4285 | Ist-Zustand | - | - | Solarthermie | 3515.6965 | 865.8059 | -65719.6208 | -94.92% | -17079.9884 | -95.18% | - | - | - | - | - | - | - | - | - | - | JA | JA | JA
7427 | Z | M3 | XX | 38.64% | IZ | HS | HO-SC | MFH-3 | Z_M3_XX_39%_IZ-HO-SC | 16.6165 | 2000 | Zürich | 38.64% | 40% | 22.01% | Normal | Medium | 3000 | 40 | 15 | 5 | 2.75 | I | 600 | 600 | 928.125 | 584.375 | 2.786 | 5.5719 | 8.6191 | 24.8264 | 6.2705 | 5.795% | 11.59% | 17.93% | 51.64% | 13.04% | 48.0739 | 20.6242 | 0.75812 | 27.265 | 39.6661 | 43.77% | 181% | 9.6461 | 28938.2382 | 16.6165 | 49849.4285 | Ist-Zustand | - | - | Holz Schnitzel | 1800.4441 | 627.5163 | -67434.8733 | -97.4% | -17318.2779 | -96.5% | - | - | - | - | - | - | - | - | - | - | JA | JA | JA
7428 | Z | M3 | XX | 38.64% | 2V | ÖL | ÖL-HE | MFH-3 | Z_M3_XX_39%_2V-ÖL-HE | 15.3771 | 2000 | Zürich | 38.64% | 40% | 22.01% | Normal | Medium | 3000 | 40 | 15 | 5 | 2.75 | I | 600 | 600 | 928.125 | 584.375 | 2.786 | 5.5719 | 8.6191 | 22.7025 | 5.9519 | 6.105% | 12.21% | 18.89% | 49.75% | 13.04% | 45.6314 | 20.6242 | 0.76791 | 27.265 | 39.6661 | 45.97% | 198.1% | 10.4187 | 31256.2095 | 15.3771 | 46131.406 | Glasersatz 2-IV | -3718.0225 | -7.459% | Öl-Heizung | 64071.3972 | 16607.3061 | -5163.9201 | -7.459% | -1338.4881 | -7.459% | 5908.5703 | 1445.2408 | - | - | - | - | 5908.5703 | 114.4% | 1445.2408 | 108% | NEIN | NEIN | NEIN
7429 | Z | M3 | XX | 38.64% | 2V | FW | FEWA | MFH-3 | Z_M3_XX_39%_2V-FEWA | 15.3771 | 2000 | Zürich | 38.64% | 40% | 22.01% | Normal | Medium | 3000 | 40 | 15 | 5 | 2.75 | I | 600 | 600 | 928.125 | 584.375 | 2.786 | 5.5719 | 8.6191 | 22.7025 | 5.9519 | 6.105% | 12.21% | 18.89% | 49.75% | 13.04% | 45.6314 | 20.6242 | 0.76791 | 27.265 | 39.6661 | 45.97% | 198.1% | 10.4187 | 31256.2095 | 15.3771 | 46131.406 | Glasersatz 2-IV | -3718.0225 | -7.459% | Fernwärme | 18181.2012 | 3571.1135 | -1465.3383 | -7.459% | -287.8187 | -7.459% | 5908.5703 | 1445.2408 | - | - | - | - | 5908.5703 | 403.2% | 1445.2408 | 502.1% | NEIN | NEIN | NEIN
7430 | Z | M3 | XX | 38.64% | 2V | W1 | LWMX | MFH-3 | Z_M3_XX_39%_2V-LWMX | 15.3771 | 2000 | Zürich | 38.64% | 40% | 22.01% | Normal | Medium | 3000 | 40 | 15 | 5 | 2.75 | I | 600 | 600 | 928.125 | 584.375 | 2.786 | 5.5719 | 8.6191 | 22.7025 | 5.9519 | 6.105% | 12.21% | 18.89% | 49.75% | 13.04% | 45.6314 | 20.6242 | 0.76791 | 27.265 | 39.6661 | 45.97% | 198.1% | 10.4187 | 31256.2095 | 15.3771 | 46131.406 | Glasersatz 2-IV | -3718.0225 | -7.459% | WP LW CH Mix | 36167.0223 | 2675.6215 | -2914.9296 | -7.459% | -215.6453 | -7.459% | 5908.5703 | 1445.2408 | - | - | - | - | 5908.5703 | 202.7% | 1445.2408 | 670.2% | NEIN | NEIN | NEIN
7431 | Z | M3 | XX | 38.64% | 2V | W2 | LWCH | MFH-3 | Z_M3_XX_39%_2V-LWCH | 15.3771 | 2000 | Zürich | 38.64% | 40% | 22.01% | Normal | Medium | 3000 | 40 | 15 | 5 | 2.75 | I | 600 | 600 | 928.125 | 584.375 | 2.786 | 5.5719 | 8.6191 | 22.7025 | 5.9519 | 6.105% | 12.21% | 18.89% | 49.75% | 13.04% | 45.6314 | 20.6242 | 0.76791 | 27.265 | 39.6661 | 45.97% | 198.1% | 10.4187 | 31256.2095 | 15.3771 | 46131.406 | Glasersatz 2-IV | -3718.0225 | -7.459% | WP LW CH Zer | 1144.0589 | 798.0733 | -92.207 | -7.459% | -64.3218 | -7.459% | 5908.5703 | 1445.2408 | - | - | - | - | 5908.5703 | 6408% | 1445.2408 | 2247% | NEIN | NEIN | NEIN
7432 | Z | M3 | XX | 38.64% | 2V | W3 | ERMX | MFH-3 | Z_M3_XX_39%_2V-ERMX | 15.3771 | 2000 | Zürich | 38.64% | 40% | 22.01% | Normal | Medium | 3000 | 40 | 15 | 5 | 2.75 | I | 600 | 600 | 928.125 | 584.375 | 2.786 | 5.5719 | 8.6191 | 22.7025 | 5.9519 | 6.105% | 12.21% | 18.89% | 49.75% | 13.04% | 45.6314 | 20.6242 | 0.76791 | 27.265 | 39.6661 | 45.97% | 198.1% | 10.4187 | 31256.2095 | 15.3771 | 46131.406 | Glasersatz 2-IV | -3718.0225 | -7.459% | WP E CH Mix | 19421.3219 | 1614.5992 | -1565.2875 | -7.459% | -130.1308 | -7.459% | 5908.5703 | 1445.2408 | - | - | - | - | 5908.5703 | 377.5% | 1445.2408 | 1111% | NEIN | NEIN | NEIN
7433 | Z | M3 | XX | 38.64% | 2V | ST | SOTH | MFH-3 | Z_M3_XX_39%_2V-SOTH | 15.3771 | 2000 | Zürich | 38.64% | 40% | 22.01% | Normal | Medium | 3000 | 40 | 15 | 5 | 2.75 | I | 600 | 600 | 928.125 | 584.375 | 2.786 | 5.5719 | 8.6191 | 22.7025 | 5.9519 | 6.105% | 12.21% | 18.89% | 49.75% | 13.04% | 45.6314 | 20.6242 | 0.76791 | 27.265 | 39.6661 | 45.97% | 198.1% | 10.4187 | 31256.2095 | 15.3771 | 46131.406 | Glasersatz 2-IV | -3718.0225 | -7.459% | Solarthermie | 3253.4781 | 801.2297 | -262.2184 | -7.459% | -64.5762 | -7.459% | 5908.5703 | 1445.2408 | - | - | - | - | 5908.5703 | 2253% | 1445.2408 | 2238% | NEIN | NEIN | NEIN
7434 | Z | M3 | XX | 38.64% | 2V | HS | HO-SC | MFH-3 | Z_M3_XX_39%_2V-HO-SC | 15.3771 | 2000 | Zürich | 38.64% | 40% | 22.01% | Normal | Medium | 3000 | 40 | 15 | 5 | 2.75 | I | 600 | 600 | 928.125 | 584.375 | 2.786 | 5.5719 | 8.6191 | 22.7025 | 5.9519 | 6.105% | 12.21% | 18.89% | 49.75% | 13.04% | 45.6314 | 20.6242 | 0.76791 | 27.265 | 39.6661 | 45.97% | 198.1% | 10.4187 | 31256.2095 | 15.3771 | 46131.406 | Glasersatz 2-IV | -3718.0225 | -7.459% | Holz Schnitzel | 1666.1578 | 580.713 | -134.2862 | -7.459% | -46.8033 | -7.459% | 5908.5703 | 1445.2408 | - | - | - | - | 5908.5703 | 4400% | 1445.2408 | 3088% | NEIN | NEIN | NEIN
7435 | Z | M3 | XX | 38.64% | 3V | ÖL | ÖL-HE | MFH-3 | Z_M3_XX_39%_3V-ÖL-HE | 13.4124 | 2000 | Zürich | 38.64% | 40% | 22.01% | Normal | Medium | 3000 | 40 | 15 | 5 | 2.75 | I | 600 | 600 | 928.125 | 584.375 | 2.786 | 5.5719 | 8.6191 | 15.1125 | 4.8134 | 7.549% | 15.1% | 23.36% | 40.95% | 13.04% | 36.9029 | 20.6242 | 0.76685 | 27.265 | 33.055 | 44.06% | 189% | 9.8245 | 29473.6042 | 13.4124 | 40237.179 | Glasersatz 3-IV | -9612.2495 | -19.28% | Öl-Heizung | 55884.9708 | 14485.3844 | -13350.3465 | -19.28% | -3460.4098 | -19.28% | 7501.1061 | 1873.6359 | - | - | - | - | 7501.1061 | 56.19% | 1873.6359 | 54.14% | JA | JA | JA
7436 | Z | M3 | XX | 38.64% | 3V | FW | FEWA | MFH-3 | Z_M3_XX_39%_3V-FEWA | 13.4124 | 2000 | Zürich | 38.64% | 40% | 22.01% | Normal | Medium | 3000 | 40 | 15 | 5 | 2.75 | I | 600 | 600 | 928.125 | 584.375 | 2.786 | 5.5719 | 8.6191 | 15.1125 | 4.8134 | 7.549% | 15.1% | 23.36% | 40.95% | 13.04% | 36.9029 | 20.6242 | 0.76685 | 27.265 | 33.055 | 44.06% | 189% | 9.8245 | 29473.6042 | 13.4124 | 40237.179 | Glasersatz 3-IV | -9612.2495 | -19.28% | Fernwärme | 15858.1823 | 3114.831 | -3788.3571 | -19.28% | -744.1012 | -19.28% | 7501.1061 | 1873.6359 | - | - | - | - | 7501.1061 | 198% | 1873.6359 | 251.8% | NEIN | NEIN | NEIN
7437 | Z | M3 | XX | 38.64% | 3V | W1 | LWMX | MFH-3 | Z_M3_XX_39%_3V-LWMX | 13.4124 | 2000 | Zürich | 38.64% | 40% | 22.01% | Normal | Medium | 3000 | 40 | 15 | 5 | 2.75 | I | 600 | 600 | 928.125 | 584.375 | 2.786 | 5.5719 | 8.6191 | 15.1125 | 4.8134 | 7.549% | 15.1% | 23.36% | 40.95% | 13.04% | 36.9029 | 20.6242 | 0.76685 | 27.265 | 33.055 | 44.06% | 189% | 9.8245 | 29473.6042 | 13.4124 | 40237.179 | Glasersatz 3-IV | -9612.2495 | -19.28% | WP LW CH Mix | 31545.9483 | 2333.7564 | -7536.0036 | -19.28% | -557.5105 | -19.28% | 7501.1061 | 1873.6359 | - | - | - | - | 7501.1061 | 99.54% | 1873.6359 | 336.1% | JA | NEIN | JA
7438 | Z | M3 | XX | 38.64% | 3V | W2 | LWCH | MFH-3 | Z_M3_XX_39%_3V-LWCH | 13.4124 | 2000 | Zürich | 38.64% | 40% | 22.01% | Normal | Medium | 3000 | 40 | 15 | 5 | 2.75 | I | 600 | 600 | 928.125 | 584.375 | 2.786 | 5.5719 | 8.6191 | 15.1125 | 4.8134 | 7.549% | 15.1% | 23.36% | 40.95% | 13.04% | 36.9029 | 20.6242 | 0.76685 | 27.265 | 33.055 | 44.06% | 189% | 9.8245 | 29473.6042 | 13.4124 | 40237.179 | Glasersatz 3-IV | -9612.2495 | -19.28% | WP LW CH Zer | 997.882 | 696.1032 | -238.3838 | -19.28% | -166.2919 | -19.28% | 7501.1061 | 1873.6359 | - | - | - | - | 7501.1061 | 3147% | 1873.6359 | 1127% | NEIN | NEIN | NEIN
7439 | Z | M3 | XX | 38.64% | 3V | W3 | ERMX | MFH-3 | Z_M3_XX_39%_3V-ERMX | 13.4124 | 2000 | Zürich | 38.64% | 40% | 22.01% | Normal | Medium | 3000 | 40 | 15 | 5 | 2.75 | I | 600 | 600 | 928.125 | 584.375 | 2.786 | 5.5719 | 8.6191 | 15.1125 | 4.8134 | 7.549% | 15.1% | 23.36% | 40.95% | 13.04% | 36.9029 | 20.6242 | 0.76685 | 27.265 | 33.055 | 44.06% | 189% | 9.8245 | 29473.6042 | 13.4124 | 40237.179 | Glasersatz 3-IV | -9612.2495 | -19.28% | WP E CH Mix | 16939.8524 | 1408.3013 | -4046.757 | -19.28% | -336.4287 | -19.28% | 7501.1061 | 1873.6359 | - | - | - | - | 7501.1061 | 185.4% | 1873.6359 | 556.9% | NEIN | NEIN | NEIN
7440 | Z | M3 | XX | 38.64% | 3V | ST | SOTH | MFH-3 | Z_M3_XX_39%_3V-SOTH | 13.4124 | 2000 | Zürich | 38.64% | 40% | 22.01% | Normal | Medium | 3000 | 40 | 15 | 5 | 2.75 | I | 600 | 600 | 928.125 | 584.375 | 2.786 | 5.5719 | 8.6191 | 15.1125 | 4.8134 | 7.549% | 15.1% | 23.36% | 40.95% | 13.04% | 36.9029 | 20.6242 | 0.76685 | 27.265 | 33.055 | 44.06% | 189% | 9.8245 | 29473.6042 | 13.4124 | 40237.179 | Glasersatz 3-IV | -9612.2495 | -19.28% | Solarthermie | 2837.78 | 698.8563 | -677.9165 | -19.28% | -166.9496 | -19.28% | 7501.1061 | 1873.6359 | - | - | - | - | 7501.1061 | 1106% | 1873.6359 | 1122% | NEIN | NEIN | NEIN
7441 | Z | M3 | XX | 38.64% | 3V | HS | HO-SC | MFH-3 | Z_M3_XX_39%_3V-HO-SC | 13.4124 | 2000 | Zürich | 38.64% | 40% | 22.01% | Normal | Medium | 3000 | 40 | 15 | 5 | 2.75 | I | 600 | 600 | 928.125 | 584.375 | 2.786 | 5.5719 | 8.6191 | 15.1125 | 4.8134 | 7.549% | 15.1% | 23.36% | 40.95% | 13.04% | 36.9029 | 20.6242 | 0.76685 | 27.265 | 33.055 | 44.06% | 189% | 9.8245 | 29473.6042 | 13.4124 | 40237.179 | Glasersatz 3-IV | -9612.2495 | -19.28% | Holz Schnitzel | 1453.2722 | 506.5151 | -347.1718 | -19.28% | -121.0013 | -19.28% | 7501.1061 | 1873.6359 | - | - | - | - | 7501.1061 | 2161% | 1873.6359 | 1548% | NEIN | NEIN | NEIN
7442 | Z | M3 | XX | 38.64% | VK | ÖL | ÖL-HE | MFH-3 | Z_M3_XX_39%_VK-ÖL-HE | 14.7282 | 2000 | Zürich | 38.64% | 40% | 22.01% | Normal | Medium | 3000 | 40 | 15 | 5 | 2.75 | I | 600 | 600 | 928.125 | 584.375 | 2.786 | 5.5719 | 8.6191 | 17.4412 | 5.1627 | 7.039% | 14.08% | 21.78% | 44.06% | 13.04% | 39.581 | 20.6242 | 0.75537 | 27.265 | 33.055 | 41.47% | 169.5% | 9.0101 | 27030.3374 | 14.7282 | 44184.5731 | Glasersatz Vakuum | -5664.8554 | -11.36% | Öl-Heizung | 61367.4627 | 15906.4463 | -7867.8547 | -11.36% | -2039.3479 | -11.36% | 7976.5699 | 1951.0751 | - | - | - | - | 7976.5699 | 101.4% | 1951.0751 | 95.67% | NEIN | JA | JA
7443 | Z | M3 | XX | 38.64% | VK | FW | FEWA | MFH-3 | Z_M3_XX_39%_VK-FEWA | 14.7282 | 2000 | Zürich | 38.64% | 40% | 22.01% | Normal | Medium | 3000 | 40 | 15 | 5 | 2.75 | I | 600 | 600 | 928.125 | 584.375 | 2.786 | 5.5719 | 8.6191 | 17.4412 | 5.1627 | 7.039% | 14.08% | 21.78% | 44.06% | 13.04% | 39.581 | 20.6242 | 0.75537 | 27.265 | 33.055 | 41.47% | 169.5% | 9.0101 | 27030.3374 | 14.7282 | 44184.5731 | Glasersatz Vakuum | -5664.8554 | -11.36% | Fernwärme | 17413.92 | 3420.4058 | -2232.6195 | -11.36% | -438.5265 | -11.36% | 7976.5699 | 1951.0751 | - | - | - | - | 7976.5699 | 357.3% | 1951.0751 | 444.9% | NEIN | NEIN | NEIN
7444 | Z | M3 | XX | 38.64% | VK | W1 | LWMX | MFH-3 | Z_M3_XX_39%_VK-LWMX | 14.7282 | 2000 | Zürich | 38.64% | 40% | 22.01% | Normal | Medium | 3000 | 40 | 15 | 5 | 2.75 | I | 600 | 600 | 928.125 | 584.375 | 2.786 | 5.5719 | 8.6191 | 17.4412 | 5.1627 | 7.039% | 14.08% | 21.78% | 44.06% | 13.04% | 39.581 | 20.6242 | 0.75537 | 27.265 | 33.055 | 41.47% | 169.5% | 9.0101 | 27030.3374 | 14.7282 | 44184.5731 | Glasersatz Vakuum | -5664.8554 | -11.36% | WP LW CH Mix | 34640.7053 | 2562.7052 | -4441.2466 | -11.36% | -328.5616 | -11.36% | 7976.5699 | 1951.0751 | - | - | - | - | 7976.5699 | 179.6% | 1951.0751 | 593.8% | NEIN | NEIN | NEIN
7445 | Z | M3 | XX | 38.64% | VK | W2 | LWCH | MFH-3 | Z_M3_XX_39%_VK-LWCH | 14.7282 | 2000 | Zürich | 38.64% | 40% | 22.01% | Normal | Medium | 3000 | 40 | 15 | 5 | 2.75 | I | 600 | 600 | 928.125 | 584.375 | 2.786 | 5.5719 | 8.6191 | 17.4412 | 5.1627 | 7.039% | 14.08% | 21.78% | 44.06% | 13.04% | 39.581 | 20.6242 | 0.75537 | 27.265 | 33.055 | 41.47% | 169.5% | 9.0101 | 27030.3374 | 14.7282 | 44184.5731 | Glasersatz Vakuum | -5664.8554 | -11.36% | WP LW CH Zer | 1095.7774 | 764.3931 | -140.4884 | -11.36% | -98.002 | -11.36% | 7976.5699 | 1951.0751 | - | - | - | - | 7976.5699 | 5678% | 1951.0751 | 1991% | NEIN | NEIN | NEIN
7446 | Z | M3 | XX | 38.64% | VK | W3 | ERMX | MFH-3 | Z_M3_XX_39%_VK-ERMX | 14.7282 | 2000 | Zürich | 38.64% | 40% | 22.01% | Normal | Medium | 3000 | 40 | 15 | 5 | 2.75 | I | 600 | 600 | 928.125 | 584.375 | 2.786 | 5.5719 | 8.6191 | 17.4412 | 5.1627 | 7.039% | 14.08% | 21.78% | 44.06% | 13.04% | 39.581 | 20.6242 | 0.75537 | 27.265 | 33.055 | 41.47% | 169.5% | 9.0101 | 27030.3374 | 14.7282 | 44184.5731 | Glasersatz Vakuum | -5664.8554 | -11.36% | WP E CH Mix | 18601.7053 | 1546.4601 | -2384.9041 | -11.36% | -198.2699 | -11.36% | 7976.5699 | 1951.0751 | - | - | - | - | 7976.5699 | 334.5% | 1951.0751 | 984% | NEIN | NEIN | NEIN
7447 | Z | M3 | XX | 38.64% | VK | ST | SOTH | MFH-3 | Z_M3_XX_39%_VK-SOTH | 14.7282 | 2000 | Zürich | 38.64% | 40% | 22.01% | Normal | Medium | 3000 | 40 | 15 | 5 | 2.75 | I | 600 | 600 | 928.125 | 584.375 | 2.786 | 5.5719 | 8.6191 | 17.4412 | 5.1627 | 7.039% | 14.08% | 21.78% | 44.06% | 13.04% | 39.581 | 20.6242 | 0.75537 | 27.265 | 33.055 | 41.47% | 169.5% | 9.0101 | 27030.3374 | 14.7282 | 44184.5731 | Glasersatz Vakuum | -5664.8554 | -11.36% | Solarthermie | 3116.1752 | 767.4163 | -399.5214 | -11.36% | -98.3896 | -11.36% | 7976.5699 | 1951.0751 | - | - | - | - | 7976.5699 | 1997% | 1951.0751 | 1983% | NEIN | NEIN | NEIN
7448 | Z | M3 | XX | 38.64% | VK | HS | HO-SC | MFH-3 | Z_M3_XX_39%_VK-HO-SC | 14.7282 | 2000 | Zürich | 38.64% | 40% | 22.01% | Normal | Medium | 3000 | 40 | 15 | 5 | 2.75 | I | 600 | 600 | 928.125 | 584.375 | 2.786 | 5.5719 | 8.6191 | 17.4412 | 5.1627 | 7.039% | 14.08% | 21.78% | 44.06% | 13.04% | 39.581 | 20.6242 | 0.75537 | 27.265 | 33.055 | 41.47% | 169.5% | 9.0101 | 27030.3374 | 14.7282 | 44184.5731 | Glasersatz Vakuum | -5664.8554 | -11.36% | Holz Schnitzel | 1595.8428 | 556.2058 | -204.6012 | -11.36% | -71.3105 | -11.36% | 7976.5699 | 1951.0751 | - | - | - | - | 7976.5699 | 3899% | 1951.0751 | 2736% | NEIN | NEIN | NEIN
7449 | Z | M3 | XX | 38.64% | VA | ÖL | ÖL-HE | MFH-3 | Z_M3_XX_39%_VA-ÖL-HE | 15.517 | 2000 | Zürich | 38.64% | 40% | 22.01% | Normal | Medium | 3000 | 40 | 15 | 5 | 2.75 | I | 600 | 600 | 928.125 | 584.375 | 2.786 | 5.5719 | 8.6191 | 20.8805 | 5.6786 | 6.399% | 12.8% | 19.8% | 47.96% | 13.04% | 43.5361 | 20.6242 | 0.75815 | 27.265 | 36.3605 | 42.97% | 177.7% | 9.4309 | 28292.7587 | 15.517 | 46550.8537 | Glasaufdopplung | -3298.5747 | -6.617% | Öl-Heizung | 64653.9635 | 16758.3073 | -4581.3538 | -6.617% | -1187.4869 | -6.617% | 3198.3792 | 740.5765 | - | - | - | - | 3198.3792 | 69.81% | 740.5765 | 62.37% | JA | JA | JA
7450 | Z | M3 | XX | 38.64% | VA | FW | FEWA | MFH-3 | Z_M3_XX_39%_VA-FEWA | 15.517 | 2000 | Zürich | 38.64% | 40% | 22.01% | Normal | Medium | 3000 | 40 | 15 | 5 | 2.75 | I | 600 | 600 | 928.125 | 584.375 | 2.786 | 5.5719 | 8.6191 | 20.8805 | 5.6786 | 6.399% | 12.8% | 19.8% | 47.96% | 13.04% | 43.5361 | 20.6242 | 0.75815 | 27.265 | 36.3605 | 42.97% | 177.7% | 9.4309 | 28292.7587 | 15.517 | 46550.8537 | Glasaufdopplung | -3298.5747 | -6.617% | Fernwärme | 18346.5129 | 3603.5837 | -1300.0265 | -6.617% | -255.3485 | -6.617% | 3198.3792 | 740.5765 | - | - | - | - | 3198.3792 | 246% | 740.5765 | 290% | NEIN | NEIN | NEIN
7451 | Z | M3 | XX | 38.64% | VA | W1 | LWMX | MFH-3 | Z_M3_XX_39%_VA-LWMX | 15.517 | 2000 | Zürich | 38.64% | 40% | 22.01% | Normal | Medium | 3000 | 40 | 15 | 5 | 2.75 | I | 600 | 600 | 928.125 | 584.375 | 2.786 | 5.5719 | 8.6191 | 20.8805 | 5.6786 | 6.399% | 12.8% | 19.8% | 47.96% | 13.04% | 43.5361 | 20.6242 | 0.75815 | 27.265 | 36.3605 | 42.97% | 177.7% | 9.4309 | 28292.7587 | 15.517 | 46550.8537 | Glasaufdopplung | -3298.5747 | -6.617% | WP LW CH Mix | 36495.8693 | 2699.9495 | -2586.0826 | -6.617% | -191.3173 | -6.617% | 3198.3792 | 740.5765 | - | - | - | - | 3198.3792 | 123.7% | 740.5765 | 387.1% | NEIN | NEIN | NEIN
7452 | Z | M3 | XX | 38.64% | VA | W2 | LWCH | MFH-3 | Z_M3_XX_39%_VA-LWCH | 15.517 | 2000 | Zürich | 38.64% | 40% | 22.01% | Normal | Medium | 3000 | 40 | 15 | 5 | 2.75 | I | 600 | 600 | 928.125 | 584.375 | 2.786 | 5.5719 | 8.6191 | 20.8805 | 5.6786 | 6.399% | 12.8% | 19.8% | 47.96% | 13.04% | 43.5361 | 20.6242 | 0.75815 | 27.265 | 36.3605 | 42.97% | 177.7% | 9.4309 | 28292.7587 | 15.517 | 46550.8537 | Glasaufdopplung | -3298.5747 | -6.617% | WP LW CH Zer | 1154.4612 | 805.3298 | -81.8047 | -6.617% | -57.0653 | -6.617% | 3198.3792 | 740.5765 | - | - | - | - | 3198.3792 | 3910% | 740.5765 | 1298% | NEIN | NEIN | NEIN
7453 | Z | M3 | XX | 38.64% | VA | W3 | ERMX | MFH-3 | Z_M3_XX_39%_VA-ERMX | 15.517 | 2000 | Zürich | 38.64% | 40% | 22.01% | Normal | Medium | 3000 | 40 | 15 | 5 | 2.75 | I | 600 | 600 | 928.125 | 584.375 | 2.786 | 5.5719 | 8.6191 | 20.8805 | 5.6786 | 6.399% | 12.8% | 19.8% | 47.96% | 13.04% | 43.5361 | 20.6242 | 0.75815 | 27.265 | 36.3605 | 42.97% | 177.7% | 9.4309 | 28292.7587 | 15.517 | 46550.8537 | Glasaufdopplung | -3298.5747 | -6.617% | WP E CH Mix | 19597.9094 | 1629.2799 | -1388.7 | -6.617% | -115.4501 | -6.617% | 3198.3792 | 740.5765 | - | - | - | - | 3198.3792 | 230.3% | 740.5765 | 641.5% | NEIN | NEIN | NEIN
7454 | Z | M3 | XX | 38.64% | VA | ST | SOTH | MFH-3 | Z_M3_XX_39%_VA-SOTH | 15.517 | 2000 | Zürich | 38.64% | 40% | 22.01% | Normal | Medium | 3000 | 40 | 15 | 5 | 2.75 | I | 600 | 600 | 928.125 | 584.375 | 2.786 | 5.5719 | 8.6191 | 20.8805 | 5.6786 | 6.399% | 12.8% | 19.8% | 47.96% | 13.04% | 43.5361 | 20.6242 | 0.75815 | 27.265 | 36.3605 | 42.97% | 177.7% | 9.4309 | 28292.7587 | 15.517 | 46550.8537 | Glasaufdopplung | -3298.5747 | -6.617% | Solarthermie | 3283.0602 | 808.5148 | -232.6363 | -6.617% | -57.291 | -6.617% | 3198.3792 | 740.5765 | - | - | - | - | 3198.3792 | 1375% | 740.5765 | 1293% | NEIN | NEIN | NEIN
7455 | Z | M3 | XX | 38.64% | VA | HS | HO-SC | MFH-3 | Z_M3_XX_39%_VA-HO-SC | 15.517 | 2000 | Zürich | 38.64% | 40% | 22.01% | Normal | Medium | 3000 | 40 | 15 | 5 | 2.75 | I | 600 | 600 | 928.125 | 584.375 | 2.786 | 5.5719 | 8.6191 | 20.8805 | 5.6786 | 6.399% | 12.8% | 19.8% | 47.96% | 13.04% | 43.5361 | 20.6242 | 0.75815 | 27.265 | 36.3605 | 42.97% | 177.7% | 9.4309 | 28292.7587 | 15.517 | 46550.8537 | Glasaufdopplung | -3298.5747 | -6.617% | Holz Schnitzel | 1681.3073 | 585.9931 | -119.1368 | -6.617% | -41.5232 | -6.617% | 3198.3792 | 740.5765 | - | - | - | - | 3198.3792 | 2685% | 740.5765 | 1784% | NEIN | NEIN | NEIN
7456 | Z | M3 | XX | 38.64% | HO | ÖL | ÖL-HE | MFH-3 | Z_M3_XX_39%_HO-ÖL-HE | 12.8106 | 2000 | Zürich | 38.64% | 40% | 22.01% | Normal | Medium | 3000 | 40 | 15 | 5 | 2.75 | I | 600 | 600 | 928.125 | 584.375 | 2.786 | 5.5719 | 8.6191 | 13.9995 | 4.6465 | 7.821% | 15.64% | 24.2% | 39.3% | 13.04% | 35.623 | 20.6242 | 0.77225 | 27.265 | 33.055 | 45.38% | 199.3% | 10.2288 | 30686.4034 | 12.8106 | 38431.7472 | Fensterersatz H | -11417.6813 | -22.9% | Öl-Heizung | 53377.4266 | 13835.429 | -15857.8907 | -22.9% | -4110.3653 | -22.9% | 6250.9217 | 1561.3632 | 2612.9059 | 549.7736 | - | - | 8863.8277 | 55.9% | 2111.1369 | 51.36% | JA | JA | JA
7457 | Z | M3 | XX | 38.64% | HO | FW | FEWA | MFH-3 | Z_M3_XX_39%_HO-FEWA | 12.8106 | 2000 | Zürich | 38.64% | 40% | 22.01% | Normal | Medium | 3000 | 40 | 15 | 5 | 2.75 | I | 600 | 600 | 928.125 | 584.375 | 2.786 | 5.5719 | 8.6191 | 13.9995 | 4.6465 | 7.821% | 15.64% | 24.2% | 39.3% | 13.04% | 35.623 | 20.6242 | 0.77225 | 27.265 | 33.055 | 45.38% | 199.3% | 10.2288 | 30686.4034 | 12.8106 | 38431.7472 | Fensterersatz H | -11417.6813 | -22.9% | Fernwärme | 15146.6298 | 2975.0694 | -4499.9097 | -22.9% | -883.8629 | -22.9% | 6250.9217 | 1561.3632 | 2612.9059 | 549.7736 | - | - | 8863.8277 | 197% | 2111.1369 | 238.9% | NEIN | NEIN | NEIN
7458 | Z | M3 | XX | 38.64% | HO | W1 | LWMX | MFH-3 | Z_M3_XX_39%_HO-LWMX | 12.8106 | 2000 | Zürich | 38.64% | 40% | 22.01% | Normal | Medium | 3000 | 40 | 15 | 5 | 2.75 | I | 600 | 600 | 928.125 | 584.375 | 2.786 | 5.5719 | 8.6191 | 13.9995 | 4.6465 | 7.821% | 15.64% | 24.2% | 39.3% | 13.04% | 35.623 | 20.6242 | 0.77225 | 27.265 | 33.055 | 45.38% | 199.3% | 10.2288 | 30686.4034 | 12.8106 | 38431.7472 | Fensterersatz H | -11417.6813 | -22.9% | WP LW CH Mix | 30130.4898 | 2229.0413 | -8951.4621 | -22.9% | -662.2255 | -22.9% | 6250.9217 | 1561.3632 | 2612.9059 | 549.7736 | - | - | 8863.8277 | 99.02% | 2111.1369 | 318.8% | JA | NEIN | JA
7459 | Z | M3 | XX | 38.64% | HO | W2 | LWCH | MFH-3 | Z_M3_XX_39%_HO-LWCH | 12.8106 | 2000 | Zürich | 38.64% | 40% | 22.01% | Normal | Medium | 3000 | 40 | 15 | 5 | 2.75 | I | 600 | 600 | 928.125 | 584.375 | 2.786 | 5.5719 | 8.6191 | 13.9995 | 4.6465 | 7.821% | 15.64% | 24.2% | 39.3% | 13.04% | 35.623 | 20.6242 | 0.77225 | 27.265 | 33.055 | 45.38% | 199.3% | 10.2288 | 30686.4034 | 12.8106 | 38431.7472 | Fensterersatz H | -11417.6813 | -22.9% | WP LW CH Zer | 953.1073 | 664.8692 | -283.1585 | -22.9% | -197.5259 | -22.9% | 6250.9217 | 1561.3632 | 2612.9059 | 549.7736 | - | - | 8863.8277 | 3130% | 2111.1369 | 1069% | NEIN | NEIN | NEIN
7460 | Z | M3 | XX | 38.64% | HO | W3 | ERMX | MFH-3 | Z_M3_XX_39%_HO-ERMX | 12.8106 | 2000 | Zürich | 38.64% | 40% | 22.01% | Normal | Medium | 3000 | 40 | 15 | 5 | 2.75 | I | 600 | 600 | 928.125 | 584.375 | 2.786 | 5.5719 | 8.6191 | 13.9995 | 4.6465 | 7.821% | 15.64% | 24.2% | 39.3% | 13.04% | 35.623 | 20.6242 | 0.77225 | 27.265 | 33.055 | 45.38% | 199.3% | 10.2288 | 30686.4034 | 12.8106 | 38431.7472 | Fensterersatz H | -11417.6813 | -22.9% | WP E CH Mix | 16179.7656 | 1345.1112 | -4806.8438 | -22.9% | -399.6188 | -22.9% | 6250.9217 | 1561.3632 | 2612.9059 | 549.7736 | - | - | 8863.8277 | 184.4% | 2111.1369 | 528.3% | NEIN | NEIN | NEIN
7461 | Z | M3 | XX | 38.64% | HO | ST | SOTH | MFH-3 | Z_M3_XX_39%_HO-SOTH | 12.8106 | 2000 | Zürich | 38.64% | 40% | 22.01% | Normal | Medium | 3000 | 40 | 15 | 5 | 2.75 | I | 600 | 600 | 928.125 | 584.375 | 2.786 | 5.5719 | 8.6191 | 13.9995 | 4.6465 | 7.821% | 15.64% | 24.2% | 39.3% | 13.04% | 35.623 | 20.6242 | 0.77225 | 27.265 | 33.055 | 45.38% | 199.3% | 10.2288 | 30686.4034 | 12.8106 | 38431.7472 | Fensterersatz H | -11417.6813 | -22.9% | Solarthermie | 2710.4495 | 667.4988 | -805.247 | -22.9% | -198.3071 | -22.9% | 6250.9217 | 1561.3632 | 2612.9059 | 549.7736 | - | - | 8863.8277 | 1101% | 2111.1369 | 1065% | NEIN | NEIN | NEIN
7462 | Z | M3 | XX | 38.64% | HO | HS | HO-SC | MFH-3 | Z_M3_XX_39%_HO-HO-SC | 12.8106 | 2000 | Zürich | 38.64% | 40% | 22.01% | Normal | Medium | 3000 | 40 | 15 | 5 | 2.75 | I | 600 | 600 | 928.125 | 584.375 | 2.786 | 5.5719 | 8.6191 | 13.9995 | 4.6465 | 7.821% | 15.64% | 24.2% | 39.3% | 13.04% | 35.623 | 20.6242 | 0.77225 | 27.265 | 33.055 | 45.38% | 199.3% | 10.2288 | 30686.4034 | 12.8106 | 38431.7472 | Fensterersatz H | -11417.6813 | -22.9% | Holz Schnitzel | 1388.0643 | 483.7879 | -412.3798 | -22.9% | -143.7285 | -22.9% | 6250.9217 | 1561.3632 | 2612.9059 | 549.7736 | - | - | 8863.8277 | 2149% | 2111.1369 | 1469% | NEIN | NEIN | NEIN
7463 | Z | M3 | XX | 38.64% | HM | ÖL | ÖL-HE | MFH-3 | Z_M3_XX_39%_HM-ÖL-HE | 13.0091 | 2000 | Zürich | 38.64% | 40% | 22.01% | Normal | Medium | 3000 | 40 | 15 | 5 | 2.75 | I | 600 | 600 | 928.125 | 584.375 | 2.786 | 5.5719 | 8.6191 | 14.3705 | 4.7021 | 7.728% | 15.46% | 23.91% | 39.86% | 13.04% | 36.0497 | 20.6242 | 0.77046 | 27.265 | 33.055 | 44.94% | 195.8% | 10.0929 | 30278.7452 | 13.0091 | 39027.4438 | Fensterersatz HM | -10821.9847 | -21.71% | Öl-Heizung | 54204.783 | 14049.8798 | -15030.5343 | -21.71% | -3895.9145 | -21.71% | 6250.9217 | 1561.3632 | 3416.7923 | 748.6659 | - | - | 9667.714 | 64.32% | 2310.0291 | 59.29% | JA | JA | JA
7464 | Z | M3 | XX | 38.64% | HM | FW | FEWA | MFH-3 | Z_M3_XX_39%_HM-FEWA | 13.0091 | 2000 | Zürich | 38.64% | 40% | 22.01% | Normal | Medium | 3000 | 40 | 15 | 5 | 2.75 | I | 600 | 600 | 928.125 | 584.375 | 2.786 | 5.5719 | 8.6191 | 14.3705 | 4.7021 | 7.728% | 15.46% | 23.91% | 39.86% | 13.04% | 36.0497 | 20.6242 | 0.77046 | 27.265 | 33.055 | 44.94% | 195.8% | 10.0929 | 30278.7452 | 13.0091 | 39027.4438 | Fensterersatz HM | -10821.9847 | -21.71% | Fernwärme | 15381.4043 | 3021.1833 | -4265.1351 | -21.71% | -837.7489 | -21.71% | 6250.9217 | 1561.3632 | 3416.7923 | 748.6659 | - | - | 9667.714 | 226.7% | 2310.0291 | 275.7% | NEIN | NEIN | NEIN
7465 | Z | M3 | XX | 38.64% | HM | W1 | LWMX | MFH-3 | Z_M3_XX_39%_HM-LWMX | 13.0091 | 2000 | Zürich | 38.64% | 40% | 22.01% | Normal | Medium | 3000 | 40 | 15 | 5 | 2.75 | I | 600 | 600 | 928.125 | 584.375 | 2.786 | 5.5719 | 8.6191 | 14.3705 | 4.7021 | 7.728% | 15.46% | 23.91% | 39.86% | 13.04% | 36.0497 | 20.6242 | 0.77046 | 27.265 | 33.055 | 44.94% | 195.8% | 10.0929 | 30278.7452 | 13.0091 | 39027.4438 | Fensterersatz HM | -10821.9847 | -21.71% | WP LW CH Mix | 30597.5159 | 2263.5917 | -8484.436 | -21.71% | -627.6751 | -21.71% | 6250.9217 | 1561.3632 | 3416.7923 | 748.6659 | - | - | 9667.714 | 113.9% | 2310.0291 | 368% | NEIN | NEIN | NEIN
7466 | Z | M3 | XX | 38.64% | HM | W2 | LWCH | MFH-3 | Z_M3_XX_39%_HM-LWCH | 13.0091 | 2000 | Zürich | 38.64% | 40% | 22.01% | Normal | Medium | 3000 | 40 | 15 | 5 | 2.75 | I | 600 | 600 | 928.125 | 584.375 | 2.786 | 5.5719 | 8.6191 | 14.3705 | 4.7021 | 7.728% | 15.46% | 23.91% | 39.86% | 13.04% | 36.0497 | 20.6242 | 0.77046 | 27.265 | 33.055 | 44.94% | 195.8% | 10.0929 | 30278.7452 | 13.0091 | 39027.4438 | Fensterersatz HM | -10821.9847 | -21.71% | WP LW CH Zer | 967.8806 | 675.1748 | -268.3852 | -21.71% | -187.2203 | -21.71% | 6250.9217 | 1561.3632 | 3416.7923 | 748.6659 | - | - | 9667.714 | 3602% | 2310.0291 | 1234% | NEIN | NEIN | NEIN
7467 | Z | M3 | XX | 38.64% | HM | W3 | ERMX | MFH-3 | Z_M3_XX_39%_HM-ERMX | 13.0091 | 2000 | Zürich | 38.64% | 40% | 22.01% | Normal | Medium | 3000 | 40 | 15 | 5 | 2.75 | I | 600 | 600 | 928.125 | 584.375 | 2.786 | 5.5719 | 8.6191 | 14.3705 | 4.7021 | 7.728% | 15.46% | 23.91% | 39.86% | 13.04% | 36.0497 | 20.6242 | 0.77046 | 27.265 | 33.055 | 44.94% | 195.8% | 10.0929 | 30278.7452 | 13.0091 | 39027.4438 | Fensterersatz HM | -10821.9847 | -21.71% | WP E CH Mix | 16430.5538 | 1365.9605 | -4556.0556 | -21.71% | -378.7695 | -21.71% | 6250.9217 | 1561.3632 | 3416.7923 | 748.6659 | - | - | 9667.714 | 212.2% | 2310.0291 | 609.9% | NEIN | NEIN | NEIN
7468 | Z | M3 | XX | 38.64% | HM | ST | SOTH | MFH-3 | Z_M3_XX_39%_HM-SOTH | 13.0091 | 2000 | Zürich | 38.64% | 40% | 22.01% | Normal | Medium | 3000 | 40 | 15 | 5 | 2.75 | I | 600 | 600 | 928.125 | 584.375 | 2.786 | 5.5719 | 8.6191 | 14.3705 | 4.7021 | 7.728% | 15.46% | 23.91% | 39.86% | 13.04% | 36.0497 | 20.6242 | 0.77046 | 27.265 | 33.055 | 44.94% | 195.8% | 10.0929 | 30278.7452 | 13.0091 | 39027.4438 | Fensterersatz HM | -10821.9847 | -21.71% | Solarthermie | 2752.4618 | 677.8451 | -763.2347 | -21.71% | -187.9608 | -21.71% | 6250.9217 | 1561.3632 | 3416.7923 | 748.6659 | - | - | 9667.714 | 1267% | 2310.0291 | 1229% | NEIN | NEIN | NEIN
7469 | Z | M3 | XX | 38.64% | HM | HS | HO-SC | MFH-3 | Z_M3_XX_39%_HM-HO-SC | 13.0091 | 2000 | Zürich | 38.64% | 40% | 22.01% | Normal | Medium | 3000 | 40 | 15 | 5 | 2.75 | I | 600 | 600 | 928.125 | 584.375 | 2.786 | 5.5719 | 8.6191 | 14.3705 | 4.7021 | 7.728% | 15.46% | 23.91% | 39.86% | 13.04% | 36.0497 | 20.6242 | 0.77046 | 27.265 | 33.055 | 44.94% | 195.8% | 10.0929 | 30278.7452 | 13.0091 | 39027.4438 | Fensterersatz HM | -10821.9847 | -21.71% | Holz Schnitzel | 1409.5794 | 491.2866 | -390.8646 | -21.71% | -136.2297 | -21.71% | 6250.9217 | 1561.3632 | 3416.7923 | 748.6659 | - | - | 9667.714 | 2473% | 2310.0291 | 1696% | NEIN | NEIN | NEIN
7470 | Z | M3 | XX | 38.64% | KU | ÖL | ÖL-HE | MFH-3 | Z_M3_XX_39%_KU-ÖL-HE | 12.6141 | 2000 | Zürich | 38.64% | 40% | 22.01% | Normal | Medium | 3000 | 40 | 15 | 5 | 2.75 | I | 600 | 600 | 928.125 | 584.375 | 2.786 | 5.5719 | 8.6191 | 13.6286 | 4.5908 | 7.915% | 15.83% | 24.49% | 38.72% | 13.04% | 35.1964 | 20.6242 | 0.77402 | 27.265 | 33.055 | 45.84% | 202.8% | 10.3658 | 31097.5025 | 12.6141 | 37842.2571 | Fensterersatz K | -12007.1713 | -24.09% | Öl-Heizung | 52558.6905 | 13623.2126 | -16676.6268 | -24.09% | -4322.5817 | -24.09% | 6250.9217 | 1561.3632 | 4274.9659 | 825.5394 | - | - | 10525.8876 | 63.12% | 2386.9026 | 55.22% | JA | JA | JA
7471 | Z | M3 | XX | 38.64% | KU | FW | FEWA | MFH-3 | Z_M3_XX_39%_KU-FEWA | 12.6141 | 2000 | Zürich | 38.64% | 40% | 22.01% | Normal | Medium | 3000 | 40 | 15 | 5 | 2.75 | I | 600 | 600 | 928.125 | 584.375 | 2.786 | 5.5719 | 8.6191 | 13.6286 | 4.5908 | 7.915% | 15.83% | 24.49% | 38.72% | 13.04% | 35.1964 | 20.6242 | 0.77402 | 27.265 | 33.055 | 45.84% | 202.8% | 10.3658 | 31097.5025 | 12.6141 | 37842.2571 | Fensterersatz K | -12007.1713 | -24.09% | Fernwärme | 14914.3013 | 2929.4359 | -4732.2381 | -24.09% | -929.4963 | -24.09% | 6250.9217 | 1561.3632 | 4274.9659 | 825.5394 | - | - | 10525.8876 | 222.4% | 2386.9026 | 256.8% | NEIN | NEIN | NEIN
7472 | Z | M3 | XX | 38.64% | KU | W1 | LWMX | MFH-3 | Z_M3_XX_39%_KU-LWMX | 12.6141 | 2000 | Zürich | 38.64% | 40% | 22.01% | Normal | Medium | 3000 | 40 | 15 | 5 | 2.75 | I | 600 | 600 | 928.125 | 584.375 | 2.786 | 5.5719 | 8.6191 | 13.6286 | 4.5908 | 7.915% | 15.83% | 24.49% | 38.72% | 13.04% | 35.1964 | 20.6242 | 0.77402 | 27.265 | 33.055 | 45.84% | 202.8% | 10.3658 | 31097.5025 | 12.6141 | 37842.2571 | Fensterersatz K | -12007.1713 | -24.09% | WP LW CH Mix | 29668.3296 | 2194.8509 | -9413.6223 | -24.09% | -696.4159 | -24.09% | 6250.9217 | 1561.3632 | 4274.9659 | 825.5394 | - | - | 10525.8876 | 111.8% | 2386.9026 | 342.7% | NEIN | NEIN | NEIN
7473 | Z | M3 | XX | 38.64% | KU | W2 | LWCH | MFH-3 | Z_M3_XX_39%_KU-LWCH | 12.6141 | 2000 | Zürich | 38.64% | 40% | 22.01% | Normal | Medium | 3000 | 40 | 15 | 5 | 2.75 | I | 600 | 600 | 928.125 | 584.375 | 2.786 | 5.5719 | 8.6191 | 13.6286 | 4.5908 | 7.915% | 15.83% | 24.49% | 38.72% | 13.04% | 35.1964 | 20.6242 | 0.77402 | 27.265 | 33.055 | 45.84% | 202.8% | 10.3658 | 31097.5025 | 12.6141 | 37842.2571 | Fensterersatz K | -12007.1713 | -24.09% | WP LW CH Zer | 938.488 | 654.671 | -297.7778 | -24.09% | -207.7241 | -24.09% | 6250.9217 | 1561.3632 | 4274.9659 | 825.5394 | - | - | 10525.8876 | 3535% | 2386.9026 | 1149% | NEIN | NEIN | NEIN
7474 | Z | M3 | XX | 38.64% | KU | W3 | ERMX | MFH-3 | Z_M3_XX_39%_KU-ERMX | 12.6141 | 2000 | Zürich | 38.64% | 40% | 22.01% | Normal | Medium | 3000 | 40 | 15 | 5 | 2.75 | I | 600 | 600 | 928.125 | 584.375 | 2.786 | 5.5719 | 8.6191 | 13.6286 | 4.5908 | 7.915% | 15.83% | 24.49% | 38.72% | 13.04% | 35.1964 | 20.6242 | 0.77402 | 27.265 | 33.055 | 45.84% | 202.8% | 10.3658 | 31097.5025 | 12.6141 | 37842.2571 | Fensterersatz K | -12007.1713 | -24.09% | WP E CH Mix | 15931.5903 | 1324.479 | -5055.0191 | -24.09% | -420.251 | -24.09% | 6250.9217 | 1561.3632 | 4274.9659 | 825.5394 | - | - | 10525.8876 | 208.2% | 2386.9026 | 568% | NEIN | NEIN | NEIN
7475 | Z | M3 | XX | 38.64% | KU | ST | SOTH | MFH-3 | Z_M3_XX_39%_KU-SOTH | 12.6141 | 2000 | Zürich | 38.64% | 40% | 22.01% | Normal | Medium | 3000 | 40 | 15 | 5 | 2.75 | I | 600 | 600 | 928.125 | 584.375 | 2.786 | 5.5719 | 8.6191 | 13.6286 | 4.5908 | 7.915% | 15.83% | 24.49% | 38.72% | 13.04% | 35.1964 | 20.6242 | 0.77402 | 27.265 | 33.055 | 45.84% | 202.8% | 10.3658 | 31097.5025 | 12.6141 | 37842.2571 | Fensterersatz K | -12007.1713 | -24.09% | Solarthermie | 2668.875 | 657.2603 | -846.8216 | -24.09% | -208.5456 | -24.09% | 6250.9217 | 1561.3632 | 4274.9659 | 825.5394 | - | - | 10525.8876 | 1243% | 2386.9026 | 1145% | NEIN | NEIN | NEIN
7476 | Z | M3 | XX | 38.64% | KU | HS | HO-SC | MFH-3 | Z_M3_XX_39%_KU-HO-SC | 12.6141 | 2000 | Zürich | 38.64% | 40% | 22.01% | Normal | Medium | 3000 | 40 | 15 | 5 | 2.75 | I | 600 | 600 | 928.125 | 584.375 | 2.786 | 5.5719 | 8.6191 | 13.6286 | 4.5908 | 7.915% | 15.83% | 24.49% | 38.72% | 13.04% | 35.1964 | 20.6242 | 0.77402 | 27.265 | 33.055 | 45.84% | 202.8% | 10.3658 | 31097.5025 | 12.6141 | 37842.2571 | Fensterersatz K | -12007.1713 | -24.09% | Holz Schnitzel | 1366.7733 | 476.3672 | -433.6708 | -24.09% | -151.1491 | -24.09% | 6250.9217 | 1561.3632 | 4274.9659 | 825.5394 | - | - | 10525.8876 | 2427% | 2386.9026 | 1579% | NEIN | NEIN | NEIN
7477 | Z | M3 | XX | 38.64% | ME | ÖL | ÖL-HE | MFH-3 | Z_M3_XX_39%_ME-ÖL-HE | 13.4124 | 2000 | Zürich | 38.64% | 40% | 22.01% | Normal | Medium | 3000 | 40 | 15 | 5 | 2.75 | I | 600 | 600 | 928.125 | 584.375 | 2.786 | 5.5719 | 8.6191 | 15.1125 | 4.8134 | 7.549% | 15.1% | 23.36% | 40.95% | 13.04% | 36.9029 | 20.6242 | 0.76685 | 27.265 | 33.055 | 44.06% | 189% | 9.8245 | 29473.6042 | 13.4124 | 40237.179 | Fensterersatz M | -9612.2495 | -19.28% | Öl-Heizung | 55884.9708 | 14485.3844 | -13350.3465 | -19.28% | -3460.4098 | -19.28% | 6250.9217 | 1561.3632 | 5600.3284 | 1335.8228 | - | - | 11851.2501 | 88.77% | 2897.1861 | 83.72% | JA | JA | JA
7478 | Z | M3 | XX | 38.64% | ME | FW | FEWA | MFH-3 | Z_M3_XX_39%_ME-FEWA | 13.4124 | 2000 | Zürich | 38.64% | 40% | 22.01% | Normal | Medium | 3000 | 40 | 15 | 5 | 2.75 | I | 600 | 600 | 928.125 | 584.375 | 2.786 | 5.5719 | 8.6191 | 15.1125 | 4.8134 | 7.549% | 15.1% | 23.36% | 40.95% | 13.04% | 36.9029 | 20.6242 | 0.76685 | 27.265 | 33.055 | 44.06% | 189% | 9.8245 | 29473.6042 | 13.4124 | 40237.179 | Fensterersatz M | -9612.2495 | -19.28% | Fernwärme | 15858.1823 | 3114.831 | -3788.3571 | -19.28% | -744.1012 | -19.28% | 6250.9217 | 1561.3632 | 5600.3284 | 1335.8228 | - | - | 11851.2501 | 312.8% | 2897.1861 | 389.4% | NEIN | NEIN | NEIN
7479 | Z | M3 | XX | 38.64% | ME | W1 | LWMX | MFH-3 | Z_M3_XX_39%_ME-LWMX | 13.4124 | 2000 | Zürich | 38.64% | 40% | 22.01% | Normal | Medium | 3000 | 40 | 15 | 5 | 2.75 | I | 600 | 600 | 928.125 | 584.375 | 2.786 | 5.5719 | 8.6191 | 15.1125 | 4.8134 | 7.549% | 15.1% | 23.36% | 40.95% | 13.04% | 36.9029 | 20.6242 | 0.76685 | 27.265 | 33.055 | 44.06% | 189% | 9.8245 | 29473.6042 | 13.4124 | 40237.179 | Fensterersatz M | -9612.2495 | -19.28% | WP LW CH Mix | 31545.9483 | 2333.7564 | -7536.0036 | -19.28% | -557.5105 | -19.28% | 6250.9217 | 1561.3632 | 5600.3284 | 1335.8228 | - | - | 11851.2501 | 157.3% | 2897.1861 | 519.7% | NEIN | NEIN | NEIN
7480 | Z | M3 | XX | 38.64% | ME | W2 | LWCH | MFH-3 | Z_M3_XX_39%_ME-LWCH | 13.4124 | 2000 | Zürich | 38.64% | 40% | 22.01% | Normal | Medium | 3000 | 40 | 15 | 5 | 2.75 | I | 600 | 600 | 928.125 | 584.375 | 2.786 | 5.5719 | 8.6191 | 15.1125 | 4.8134 | 7.549% | 15.1% | 23.36% | 40.95% | 13.04% | 36.9029 | 20.6242 | 0.76685 | 27.265 | 33.055 | 44.06% | 189% | 9.8245 | 29473.6042 | 13.4124 | 40237.179 | Fensterersatz M | -9612.2495 | -19.28% | WP LW CH Zer | 997.882 | 696.1032 | -238.3838 | -19.28% | -166.2919 | -19.28% | 6250.9217 | 1561.3632 | 5600.3284 | 1335.8228 | - | - | 11851.2501 | 4972% | 2897.1861 | 1742% | NEIN | NEIN | NEIN
7481 | Z | M3 | XX | 38.64% | ME | W3 | ERMX | MFH-3 | Z_M3_XX_39%_ME-ERMX | 13.4124 | 2000 | Zürich | 38.64% | 40% | 22.01% | Normal | Medium | 3000 | 40 | 15 | 5 | 2.75 | I | 600 | 600 | 928.125 | 584.375 | 2.786 | 5.5719 | 8.6191 | 15.1125 | 4.8134 | 7.549% | 15.1% | 23.36% | 40.95% | 13.04% | 36.9029 | 20.6242 | 0.76685 | 27.265 | 33.055 | 44.06% | 189% | 9.8245 | 29473.6042 | 13.4124 | 40237.179 | Fensterersatz M | -9612.2495 | -19.28% | WP E CH Mix | 16939.8524 | 1408.3013 | -4046.757 | -19.28% | -336.4287 | -19.28% | 6250.9217 | 1561.3632 | 5600.3284 | 1335.8228 | - | - | 11851.2501 | 292.9% | 2897.1861 | 861.2% | NEIN | NEIN | NEIN
7482 | Z | M3 | XX | 38.64% | ME | ST | SOTH | MFH-3 | Z_M3_XX_39%_ME-SOTH | 13.4124 | 2000 | Zürich | 38.64% | 40% | 22.01% | Normal | Medium | 3000 | 40 | 15 | 5 | 2.75 | I | 600 | 600 | 928.125 | 584.375 | 2.786 | 5.5719 | 8.6191 | 15.1125 | 4.8134 | 7.549% | 15.1% | 23.36% | 40.95% | 13.04% | 36.9029 | 20.6242 | 0.76685 | 27.265 | 33.055 | 44.06% | 189% | 9.8245 | 29473.6042 | 13.4124 | 40237.179 | Fensterersatz M | -9612.2495 | -19.28% | Solarthermie | 2837.78 | 698.8563 | -677.9165 | -19.28% | -166.9496 | -19.28% | 6250.9217 | 1561.3632 | 5600.3284 | 1335.8228 | - | - | 11851.2501 | 1748% | 2897.1861 | 1735% | NEIN | NEIN | NEIN
7483 | Z | M3 | XX | 38.64% | ME | HS | HO-SC | MFH-3 | Z_M3_XX_39%_ME-HO-SC | 13.4124 | 2000 | Zürich | 38.64% | 40% | 22.01% | Normal | Medium | 3000 | 40 | 15 | 5 | 2.75 | I | 600 | 600 | 928.125 | 584.375 | 2.786 | 5.5719 | 8.6191 | 15.1125 | 4.8134 | 7.549% | 15.1% | 23.36% | 40.95% | 13.04% | 36.9029 | 20.6242 | 0.76685 | 27.265 | 33.055 | 44.06% | 189% | 9.8245 | 29473.6042 | 13.4124 | 40237.179 | Fensterersatz M | -9612.2495 | -19.28% | Holz Schnitzel | 1453.2722 | 506.5151 | -347.1718 | -19.28% | -121.0013 | -19.28% | 6250.9217 | 1561.3632 | 5600.3284 | 1335.8228 | - | - | 11851.2501 | 3414% | 2897.1861 | 2394% | NEIN | NEIN | NEIN
7484 | Z | M3 | XX | 38.64% | GH | ÖL | ÖL-HE | MFH-3 | Z_M3_XX_39%_GH-ÖL-HE | 8.0811 | 2000 | Zürich | 38.64% | 40% | 22.01% | Normal | Medium | 3000 | 40 | 15 | 5 | 2.75 | I | 600 | 600 | 928.125 | 584.375 | 2.3216 | 2.786 | 4.8842 | 13.9995 | 4.7983 | 8.064% | 9.677% | 16.96% | 48.63% | 16.67% | 28.7896 | 20.6242 | 0.83646 | 27.265 | 33.055 | 55.95% | 342.1% | 11.4437 | 34331.159 | 8.0811 | 24243.3368 | Gebäudehülle | -25606.0916 | -51.37% | Öl-Heizung | 33671.3012 | 8727.6013 | -35564.0161 | -51.37% | -9218.193 | -51.37% | 6250.9217 | 1561.3632 | 3473.1683 | 717.464 | 11741.25 | 3208.125 | 21465.3401 | 60.36% | 5486.9523 | 59.52% | JA | JA | JA
7485 | Z | M3 | XX | 38.64% | GH | FW | FEWA | MFH-3 | Z_M3_XX_39%_GH-FEWA | 8.0811 | 2000 | Zürich | 38.64% | 40% | 22.01% | Normal | Medium | 3000 | 40 | 15 | 5 | 2.75 | I | 600 | 600 | 928.125 | 584.375 | 2.3216 | 2.786 | 4.8842 | 13.9995 | 4.7983 | 8.064% | 9.677% | 16.96% | 48.63% | 16.67% | 28.7896 | 20.6242 | 0.83646 | 27.265 | 33.055 | 55.95% | 342.1% | 11.4437 | 34331.159 | 8.0811 | 24243.3368 | Gebäudehülle | -25606.0916 | -51.37% | Fernwärme | 9554.7269 | 1876.7195 | -10091.8126 | -51.37% | -1982.2127 | -51.37% | 6250.9217 | 1561.3632 | 3473.1683 | 717.464 | 11741.25 | 3208.125 | 21465.3401 | 212.7% | 5486.9523 | 276.8% | NEIN | NEIN | NEIN
7486 | Z | M3 | XX | 38.64% | GH | W1 | LWMX | MFH-3 | Z_M3_XX_39%_GH-LWMX | 8.0811 | 2000 | Zürich | 38.64% | 40% | 22.01% | Normal | Medium | 3000 | 40 | 15 | 5 | 2.75 | I | 600 | 600 | 928.125 | 584.375 | 2.3216 | 2.786 | 4.8842 | 13.9995 | 4.7983 | 8.064% | 9.677% | 16.96% | 48.63% | 16.67% | 28.7896 | 20.6242 | 0.83646 | 27.265 | 33.055 | 55.95% | 342.1% | 11.4437 | 34331.159 | 8.0811 | 24243.3368 | Gebäudehülle | -25606.0916 | -51.37% | WP LW CH Mix | 19006.7761 | 1406.1135 | -20075.1758 | -51.37% | -1485.1533 | -51.37% | 6250.9217 | 1561.3632 | 3473.1683 | 717.464 | 11741.25 | 3208.125 | 21465.3401 | 106.9% | 5486.9523 | 369.5% | NEIN | NEIN | NEIN
7487 | Z | M3 | XX | 38.64% | GH | W2 | LWCH | MFH-3 | Z_M3_XX_39%_GH-LWCH | 8.0811 | 2000 | Zürich | 38.64% | 40% | 22.01% | Normal | Medium | 3000 | 40 | 15 | 5 | 2.75 | I | 600 | 600 | 928.125 | 584.375 | 2.3216 | 2.786 | 4.8842 | 13.9995 | 4.7983 | 8.064% | 9.677% | 16.96% | 48.63% | 16.67% | 28.7896 | 20.6242 | 0.83646 | 27.265 | 33.055 | 55.95% | 342.1% | 11.4437 | 34331.159 | 8.0811 | 24243.3368 | Gebäudehülle | -25606.0916 | -51.37% | WP LW CH Zer | 601.2348 | 419.4097 | -635.0311 | -51.37% | -442.9854 | -51.37% | 6250.9217 | 1561.3632 | 3473.1683 | 717.464 | 11741.25 | 3208.125 | 21465.3401 | 3380% | 5486.9523 | 1239% | NEIN | NEIN | NEIN
7488 | Z | M3 | XX | 38.64% | GH | W3 | ERMX | MFH-3 | Z_M3_XX_39%_GH-ERMX | 8.0811 | 2000 | Zürich | 38.64% | 40% | 22.01% | Normal | Medium | 3000 | 40 | 15 | 5 | 2.75 | I | 600 | 600 | 928.125 | 584.375 | 2.3216 | 2.786 | 4.8842 | 13.9995 | 4.7983 | 8.064% | 9.677% | 16.96% | 48.63% | 16.67% | 28.7896 | 20.6242 | 0.83646 | 27.265 | 33.055 | 55.95% | 342.1% | 11.4437 | 34331.159 | 8.0811 | 24243.3368 | Gebäudehülle | -25606.0916 | -51.37% | WP E CH Mix | 10206.4448 | 848.5168 | -10780.1646 | -51.37% | -896.2132 | -51.37% | 6250.9217 | 1561.3632 | 3473.1683 | 717.464 | 11741.25 | 3208.125 | 21465.3401 | 199.1% | 5486.9523 | 612.2% | NEIN | NEIN | NEIN
7489 | Z | M3 | XX | 38.64% | GH | ST | SOTH | MFH-3 | Z_M3_XX_39%_GH-SOTH | 8.0811 | 2000 | Zürich | 38.64% | 40% | 22.01% | Normal | Medium | 3000 | 40 | 15 | 5 | 2.75 | I | 600 | 600 | 928.125 | 584.375 | 2.3216 | 2.786 | 4.8842 | 13.9995 | 4.7983 | 8.064% | 9.677% | 16.96% | 48.63% | 16.67% | 28.7896 | 20.6242 | 0.83646 | 27.265 | 33.055 | 55.95% | 342.1% | 11.4437 | 34331.159 | 8.0811 | 24243.3368 | Gebäudehülle | -25606.0916 | -51.37% | Solarthermie | 1709.7932 | 421.0685 | -1805.9033 | -51.37% | -444.7374 | -51.37% | 6250.9217 | 1561.3632 | 3473.1683 | 717.464 | 11741.25 | 3208.125 | 21465.3401 | 1189% | 5486.9523 | 1234% | NEIN | NEIN | NEIN
7490 | Z | M3 | XX | 38.64% | GH | HS | HO-SC | MFH-3 | Z_M3_XX_39%_GH-HO-SC | 8.0811 | 2000 | Zürich | 38.64% | 40% | 22.01% | Normal | Medium | 3000 | 40 | 15 | 5 | 2.75 | I | 600 | 600 | 928.125 | 584.375 | 2.3216 | 2.786 | 4.8842 | 13.9995 | 4.7983 | 8.064% | 9.677% | 16.96% | 48.63% | 16.67% | 28.7896 | 20.6242 | 0.83646 | 27.265 | 33.055 | 55.95% | 342.1% | 11.4437 | 34331.159 | 8.0811 | 24243.3368 | Gebäudehülle | -25606.0916 | -51.37% | Holz Schnitzel | 875.6123 | 305.1808 | -924.8318 | -51.37% | -322.3355 | -51.37% | 6250.9217 | 1561.3632 | 3473.1683 | 717.464 | 11741.25 | 3208.125 | 21465.3401 | 2321% | 5486.9523 | 1702% | NEIN | NEIN | NEIN
7491 | Z | M3 | XX | 53.64% | IZ | ÖL | ÖL-HE | MFH-3 | Z_M3_XX_54%_IZ-ÖL-HE | 15.8963 | 2000 | Zürich | 53.64% | 50% | 22.01% | Normal | Medium | 3000 | 40 | 15 | 5 | 2.75 | I | 600 | 600 | 701.25 | 811.25 | 2.786 | 5.5719 | 6.5122 | 35.4663 | 7.5505 | 4.813% | 9.626% | 11.25% | 61.27% | 13.04% | 57.8869 | 20.6242 | 0.79753 | 27.265 | 54.2976 | 55.16% | 272.4% | 13.5731 | 40719.2321 | 15.8963 | 47688.835 | Ist-Zustand | - | - | Öl-Heizung | 66234.4931 | 17167.9806 |  |  |  |  | - | - | - | - | - | - | - | - | - | - | JA | JA | JA
7492 | Z | M3 | XX | 53.64% | IZ | FW | FEWA | MFH-3 | Z_M3_XX_54%_IZ-FEWA | 15.8963 | 2000 | Zürich | 53.64% | 50% | 22.01% | Normal | Medium | 3000 | 40 | 15 | 5 | 2.75 | I | 600 | 600 | 701.25 | 811.25 | 2.786 | 5.5719 | 6.5122 | 35.4663 | 7.5505 | 4.813% | 9.626% | 11.25% | 61.27% | 13.04% | 57.8869 | 20.6242 | 0.79753 | 27.265 | 54.2976 | 55.16% | 272.4% | 13.5731 | 40719.2321 | 15.8963 | 47688.835 | Ist-Zustand | - | - | Fernwärme | 18795.0115 | 3691.6769 | -47439.4816 | -71.62% | -13476.3037 | -78.5% | - | - | - | - | - | - | - | - | - | - | JA | JA | JA
7493 | Z | M3 | XX | 53.64% | IZ | W1 | LWMX | MFH-3 | Z_M3_XX_54%_IZ-LWMX | 15.8963 | 2000 | Zürich | 53.64% | 50% | 22.01% | Normal | Medium | 3000 | 40 | 15 | 5 | 2.75 | I | 600 | 600 | 701.25 | 811.25 | 2.786 | 5.5719 | 6.5122 | 35.4663 | 7.5505 | 4.813% | 9.626% | 11.25% | 61.27% | 13.04% | 57.8869 | 20.6242 | 0.79753 | 27.265 | 54.2976 | 55.16% | 272.4% | 13.5731 | 40719.2321 | 15.8963 | 47688.835 | Ist-Zustand | - | - | WP LW CH Mix | 37388.0467 | 2765.9524 | -28846.4464 | -43.55% | -14402.0282 | -83.89% | - | - | - | - | - | - | - | - | - | - | JA | JA | JA
7494 | Z | M3 | XX | 53.64% | IZ | W2 | LWCH | MFH-3 | Z_M3_XX_54%_IZ-LWCH | 15.8963 | 2000 | Zürich | 53.64% | 50% | 22.01% | Normal | Medium | 3000 | 40 | 15 | 5 | 2.75 | I | 600 | 600 | 701.25 | 811.25 | 2.786 | 5.5719 | 6.5122 | 35.4663 | 7.5505 | 4.813% | 9.626% | 11.25% | 61.27% | 13.04% | 57.8869 | 20.6242 | 0.79753 | 27.265 | 54.2976 | 55.16% | 272.4% | 13.5731 | 40719.2321 | 15.8963 | 47688.835 | Ist-Zustand | - | - | WP LW CH Zer | 1182.6831 | 825.0168 | -65051.81 | -98.21% | -16342.9638 | -95.19% | - | - | - | - | - | - | - | - | - | - | JA | JA | JA
7495 | Z | M3 | XX | 53.64% | IZ | W3 | ERMX | MFH-3 | Z_M3_XX_54%_IZ-ERMX | 15.8963 | 2000 | Zürich | 53.64% | 50% | 22.01% | Normal | Medium | 3000 | 40 | 15 | 5 | 2.75 | I | 600 | 600 | 701.25 | 811.25 | 2.786 | 5.5719 | 6.5122 | 35.4663 | 7.5505 | 4.813% | 9.626% | 11.25% | 61.27% | 13.04% | 57.8869 | 20.6242 | 0.79753 | 27.265 | 54.2976 | 55.16% | 272.4% | 13.5731 | 40719.2321 | 15.8963 | 47688.835 | Ist-Zustand | - | - | WP E CH Mix | 20076.9995 | 1669.1092 | -46157.4935 | -69.69% | -15498.8714 | -90.28% | - | - | - | - | - | - | - | - | - | - | JA | JA | JA
7496 | Z | M3 | XX | 53.64% | IZ | ST | SOTH | MFH-3 | Z_M3_XX_54%_IZ-SOTH | 15.8963 | 2000 | Zürich | 53.64% | 50% | 22.01% | Normal | Medium | 3000 | 40 | 15 | 5 | 2.75 | I | 600 | 600 | 701.25 | 811.25 | 2.786 | 5.5719 | 6.5122 | 35.4663 | 7.5505 | 4.813% | 9.626% | 11.25% | 61.27% | 13.04% | 57.8869 | 20.6242 | 0.79753 | 27.265 | 54.2976 | 55.16% | 272.4% | 13.5731 | 40719.2321 | 15.8963 | 47688.835 | Ist-Zustand | - | - | Solarthermie | 3363.3178 | 828.2798 | -62871.1753 | -94.92% | -16339.7008 | -95.18% | - | - | - | - | - | - | - | - | - | - | JA | JA | JA
7497 | Z | M3 | XX | 53.64% | IZ | HS | HO-SC | MFH-3 | Z_M3_XX_54%_IZ-HO-SC | 15.8963 | 2000 | Zürich | 53.64% | 50% | 22.01% | Normal | Medium | 3000 | 40 | 15 | 5 | 2.75 | I | 600 | 600 | 701.25 | 811.25 | 2.786 | 5.5719 | 6.5122 | 35.4663 | 7.5505 | 4.813% | 9.626% | 11.25% | 61.27% | 13.04% | 57.8869 | 20.6242 | 0.79753 | 27.265 | 54.2976 | 55.16% | 272.4% | 13.5731 | 40719.2321 | 15.8963 | 47688.835 | Ist-Zustand | - | - | Holz Schnitzel | 1722.4085 | 600.3183 | -64512.0846 | -97.4% | -16567.6623 | -96.5% | - | - | - | - | - | - | - | - | - | - | JA | JA | JA
7498 | Z | M3 | XX | 53.64% | 2V | ÖL | ÖL-HE | MFH-3 | Z_M3_XX_54%_2V-ÖL-HE | 14.2845 | 2000 | Zürich | 53.64% | 50% | 22.01% | Normal | Medium | 3000 | 40 | 15 | 5 | 2.75 | I | 600 | 600 | 701.25 | 811.25 | 2.786 | 5.5719 | 6.5122 | 32.4321 | 7.0953 | 5.121% | 10.24% | 11.97% | 59.62% | 13.04% | 54.3976 | 20.6242 | 0.80959 | 27.265 | 54.2976 | 58.6% | 307.7% | 14.9037 | 44711.2285 | 14.2845 | 42853.6119 | Glasersatz 2-IV | -4835.2231 | -10.14% | Öl-Heizung | 59518.9055 | 15427.3003 | -6715.5876 | -10.14% | -1740.6803 | -10.14% | 8202.4858 | 2006.3343 | - | - | - | - | 8202.4858 | 122.1% | 2006.3343 | 115.3% | NEIN | NEIN | NEIN
7499 | Z | M3 | XX | 53.64% | 2V | FW | FEWA | MFH-3 | Z_M3_XX_54%_2V-FEWA | 14.2845 | 2000 | Zürich | 53.64% | 50% | 22.01% | Normal | Medium | 3000 | 40 | 15 | 5 | 2.75 | I | 600 | 600 | 701.25 | 811.25 | 2.786 | 5.5719 | 6.5122 | 32.4321 | 7.0953 | 5.121% | 10.24% | 11.97% | 59.62% | 13.04% | 54.3976 | 20.6242 | 0.80959 | 27.265 | 54.2976 | 58.6% | 307.7% | 14.9037 | 44711.2285 | 14.2845 | 42853.6119 | Glasersatz 2-IV | -4835.2231 | -10.14% | Fernwärme | 16889.3647 | 3317.3737 | -1905.6467 | -10.14% | -374.3032 | -10.14% | 8202.4858 | 2006.3343 | - | - | - | - | 8202.4858 | 430.4% | 2006.3343 | 536% | NEIN | NEIN | NEIN
7500 | Z | M3 | XX | 53.64% | 2V | W1 | LWMX | MFH-3 | Z_M3_XX_54%_2V-LWMX | 14.2845 | 2000 | Zürich | 53.64% | 50% | 22.01% | Normal | Medium | 3000 | 40 | 15 | 5 | 2.75 | I | 600 | 600 | 701.25 | 811.25 | 2.786 | 5.5719 | 6.5122 | 32.4321 | 7.0953 | 5.121% | 10.24% | 11.97% | 59.62% | 13.04% | 54.3976 | 20.6242 | 0.80959 | 27.265 | 54.2976 | 58.6% | 307.7% | 14.9037 | 44711.2285 | 14.2845 | 42853.6119 | Glasersatz 2-IV | -4835.2231 | -10.14% | WP LW CH Mix | 33597.2318 | 2485.5095 | -3790.8149 | -10.14% | -280.4429 | -10.14% | 8202.4858 | 2006.3343 | - | - | - | - | 8202.4858 | 216.4% | 2006.3343 | 715.4% | NEIN | NEIN | NEIN
7501 | Z | M3 | XX | 53.64% | 2V | W2 | LWCH | MFH-3 | Z_M3_XX_54%_2V-LWCH | 14.2845 | 2000 | Zürich | 53.64% | 50% | 22.01% | Normal | Medium | 3000 | 40 | 15 | 5 | 2.75 | I | 600 | 600 | 701.25 | 811.25 | 2.786 | 5.5719 | 6.5122 | 32.4321 | 7.0953 | 5.121% | 10.24% | 11.97% | 59.62% | 13.04% | 54.3976 | 20.6242 | 0.80959 | 27.265 | 54.2976 | 58.6% | 307.7% | 14.9037 | 44711.2285 | 14.2845 | 42853.6119 | Glasersatz 2-IV | -4835.2231 | -10.14% | WP LW CH Zer | 1062.7696 | 741.3675 | -119.9135 | -10.14% | -83.6494 | -10.14% | 8202.4858 | 2006.3343 | - | - | - | - | 8202.4858 | 6840% | 2006.3343 | 2399% | NEIN | NEIN | NEIN
7502 | Z | M3 | XX | 53.64% | 2V | W3 | ERMX | MFH-3 | Z_M3_XX_54%_2V-ERMX | 14.2845 | 2000 | Zürich | 53.64% | 50% | 22.01% | Normal | Medium | 3000 | 40 | 15 | 5 | 2.75 | I | 600 | 600 | 701.25 | 811.25 | 2.786 | 5.5719 | 6.5122 | 32.4321 | 7.0953 | 5.121% | 10.24% | 11.97% | 59.62% | 13.04% | 54.3976 | 20.6242 | 0.80959 | 27.265 | 54.2976 | 58.6% | 307.7% | 14.9037 | 44711.2285 | 14.2845 | 42853.6119 | Glasersatz 2-IV | -4835.2231 | -10.14% | WP E CH Mix | 18041.3706 | 1499.8764 | -2035.6289 | -10.14% | -169.2328 | -10.14% | 8202.4858 | 2006.3343 | - | - | - | - | 8202.4858 | 402.9% | 2006.3343 | 1186% | NEIN | NEIN | NEIN
7503 | Z | M3 | XX | 53.64% | 2V | ST | SOTH | MFH-3 | Z_M3_XX_54%_2V-SOTH | 14.2845 | 2000 | Zürich | 53.64% | 50% | 22.01% | Normal | Medium | 3000 | 40 | 15 | 5 | 2.75 | I | 600 | 600 | 701.25 | 811.25 | 2.786 | 5.5719 | 6.5122 | 32.4321 | 7.0953 | 5.121% | 10.24% | 11.97% | 59.62% | 13.04% | 54.3976 | 20.6242 | 0.80959 | 27.265 | 54.2976 | 58.6% | 307.7% | 14.9037 | 44711.2285 | 14.2845 | 42853.6119 | Glasersatz 2-IV | -4835.2231 | -10.14% | Solarthermie | 3022.3074 | 744.2996 | -341.0105 | -10.14% | -83.9802 | -10.14% | 8202.4858 | 2006.3343 | - | - | - | - | 8202.4858 | 2405% | 2006.3343 | 2389% | NEIN | NEIN | NEIN
7504 | Z | M3 | XX | 53.64% | 2V | HS | HO-SC | MFH-3 | Z_M3_XX_54%_2V-HO-SC | 14.2845 | 2000 | Zürich | 53.64% | 50% | 22.01% | Normal | Medium | 3000 | 40 | 15 | 5 | 2.75 | I | 600 | 600 | 701.25 | 811.25 | 2.786 | 5.5719 | 6.5122 | 32.4321 | 7.0953 | 5.121% | 10.24% | 11.97% | 59.62% | 13.04% | 54.3976 | 20.6242 | 0.80959 | 27.265 | 54.2976 | 58.6% | 307.7% | 14.9037 | 44711.2285 | 14.2845 | 42853.6119 | Glasersatz 2-IV | -4835.2231 | -10.14% | Holz Schnitzel | 1547.7716 | 539.4514 | -174.6369 | -10.14% | -60.8669 | -10.14% | 8202.4858 | 2006.3343 | - | - | - | - | 8202.4858 | 4697% | 2006.3343 | 3296% | NEIN | NEIN | NEIN
7505 | Z | M3 | XX | 53.64% | 3V | ÖL | ÖL-HE | MFH-3 | Z_M3_XX_54%_3V-ÖL-HE | 11.4588 | 2000 | Zürich | 53.64% | 50% | 22.01% | Normal | Medium | 3000 | 40 | 15 | 5 | 2.75 | I | 600 | 600 | 701.25 | 811.25 | 2.786 | 5.5719 | 6.5122 | 21.5893 | 5.4689 | 6.645% | 13.29% | 15.53% | 51.49% | 13.04% | 41.9283 | 20.6242 | 0.81681 | 27.265 | 45.248 | 59.08% | 322.5% | 14.4921 | 43476.1697 | 11.4588 | 34376.4868 | Glasersatz 3-IV | -13312.3482 | -27.92% | Öl-Heizung | 47745.1206 | 12375.5353 | -18489.3725 | -27.92% | -4792.4454 | -27.92% | 10413.3002 | 2601.0474 | - | - | - | - | 10413.3002 | 56.32% | 2601.0474 | 54.27% | JA | JA | JA
7506 | Z | M3 | XX | 53.64% | 3V | FW | FEWA | MFH-3 | Z_M3_XX_54%_3V-FEWA | 11.4588 | 2000 | Zürich | 53.64% | 50% | 22.01% | Normal | Medium | 3000 | 40 | 15 | 5 | 2.75 | I | 600 | 600 | 701.25 | 811.25 | 2.786 | 5.5719 | 6.5122 | 21.5893 | 5.4689 | 6.645% | 13.29% | 15.53% | 51.49% | 13.04% | 41.9283 | 20.6242 | 0.81681 | 27.265 | 45.248 | 59.08% | 322.5% | 14.4921 | 43476.1697 | 11.4588 | 34376.4868 | Glasersatz 3-IV | -13312.3482 | -27.92% | Fernwärme | 13548.3801 | 2661.1445 | -5246.6314 | -27.92% | -1030.5324 | -27.92% | 10413.3002 | 2601.0474 | - | - | - | - | 10413.3002 | 198.5% | 2601.0474 | 252.4% | NEIN | NEIN | NEIN
7507 | Z | M3 | XX | 53.64% | 3V | W1 | LWMX | MFH-3 | Z_M3_XX_54%_3V-LWMX | 11.4588 | 2000 | Zürich | 53.64% | 50% | 22.01% | Normal | Medium | 3000 | 40 | 15 | 5 | 2.75 | I | 600 | 600 | 701.25 | 811.25 | 2.786 | 5.5719 | 6.5122 | 21.5893 | 5.4689 | 6.645% | 13.29% | 15.53% | 51.49% | 13.04% | 41.9283 | 20.6242 | 0.81681 | 27.265 | 45.248 | 59.08% | 322.5% | 14.4921 | 43476.1697 | 11.4588 | 34376.4868 | Glasersatz 3-IV | -13312.3482 | -27.92% | WP LW CH Mix | 26951.1657 | 1993.8362 | -10436.881 | -27.92% | -772.1162 | -27.92% | 10413.3002 | 2601.0474 | - | - | - | - | 10413.3002 | 99.77% | 2601.0474 | 336.9% | JA | NEIN | JA
7508 | Z | M3 | XX | 53.64% | 3V | W2 | LWCH | MFH-3 | Z_M3_XX_54%_3V-LWCH | 11.4588 | 2000 | Zürich | 53.64% | 50% | 22.01% | Normal | Medium | 3000 | 40 | 15 | 5 | 2.75 | I | 600 | 600 | 701.25 | 811.25 | 2.786 | 5.5719 | 6.5122 | 21.5893 | 5.4689 | 6.645% | 13.29% | 15.53% | 51.49% | 13.04% | 41.9283 | 20.6242 | 0.81681 | 27.265 | 45.248 | 59.08% | 322.5% | 14.4921 | 43476.1697 | 11.4588 | 34376.4868 | Glasersatz 3-IV | -13312.3482 | -27.92% | WP LW CH Zer | 852.5369 | 594.7132 | -330.1462 | -27.92% | -230.3036 | -27.92% | 10413.3002 | 2601.0474 | - | - | - | - | 10413.3002 | 3154% | 2601.0474 | 1129% | NEIN | NEIN | NEIN
7509 | Z | M3 | XX | 53.64% | 3V | W3 | ERMX | MFH-3 | Z_M3_XX_54%_3V-ERMX | 11.4588 | 2000 | Zürich | 53.64% | 50% | 22.01% | Normal | Medium | 3000 | 40 | 15 | 5 | 2.75 | I | 600 | 600 | 701.25 | 811.25 | 2.786 | 5.5719 | 6.5122 | 21.5893 | 5.4689 | 6.645% | 13.29% | 15.53% | 51.49% | 13.04% | 41.9283 | 20.6242 | 0.81681 | 27.265 | 45.248 | 59.08% | 322.5% | 14.4921 | 43476.1697 | 11.4588 | 34376.4868 | Glasersatz 3-IV | -13312.3482 | -27.92% | WP E CH Mix | 14472.5009 | 1203.177 | -5604.4986 | -27.92% | -465.9322 | -27.92% | 10413.3002 | 2601.0474 | - | - | - | - | 10413.3002 | 185.8% | 2601.0474 | 558.2% | NEIN | NEIN | NEIN
7510 | Z | M3 | XX | 53.64% | 3V | ST | SOTH | MFH-3 | Z_M3_XX_54%_3V-SOTH | 11.4588 | 2000 | Zürich | 53.64% | 50% | 22.01% | Normal | Medium | 3000 | 40 | 15 | 5 | 2.75 | I | 600 | 600 | 701.25 | 811.25 | 2.786 | 5.5719 | 6.5122 | 21.5893 | 5.4689 | 6.645% | 13.29% | 15.53% | 51.49% | 13.04% | 41.9283 | 20.6242 | 0.81681 | 27.265 | 45.248 | 59.08% | 322.5% | 14.4921 | 43476.1697 | 11.4588 | 34376.4868 | Glasersatz 3-IV | -13312.3482 | -27.92% | Solarthermie | 2424.447 | 597.0653 | -938.8709 | -27.92% | -231.2145 | -27.92% | 10413.3002 | 2601.0474 | - | - | - | - | 10413.3002 | 1109% | 2601.0474 | 1125% | NEIN | NEIN | NEIN
7511 | Z | M3 | XX | 53.64% | 3V | HS | HO-SC | MFH-3 | Z_M3_XX_54%_3V-HO-SC | 11.4588 | 2000 | Zürich | 53.64% | 50% | 22.01% | Normal | Medium | 3000 | 40 | 15 | 5 | 2.75 | I | 600 | 600 | 701.25 | 811.25 | 2.786 | 5.5719 | 6.5122 | 21.5893 | 5.4689 | 6.645% | 13.29% | 15.53% | 51.49% | 13.04% | 41.9283 | 20.6242 | 0.81681 | 27.265 | 45.248 | 59.08% | 322.5% | 14.4921 | 43476.1697 | 11.4588 | 34376.4868 | Glasersatz 3-IV | -13312.3482 | -27.92% | Holz Schnitzel | 1241.5978 | 432.7393 | -480.8107 | -27.92% | -167.579 | -27.92% | 10413.3002 | 2601.0474 | - | - | - | - | 10413.3002 | 2166% | 2601.0474 | 1552% | NEIN | NEIN | NEIN
7512 | Z | M3 | XX | 53.64% | VK | ÖL | ÖL-HE | MFH-3 | Z_M3_XX_54%_VK-ÖL-HE | 13.0911 | 2000 | Zürich | 53.64% | 50% | 22.01% | Normal | Medium | 3000 | 40 | 15 | 5 | 2.75 | I | 600 | 600 | 701.25 | 811.25 | 2.786 | 5.5719 | 6.5122 | 24.916 | 5.9679 | 6.089% | 12.18% | 14.23% | 54.46% | 13.04% | 45.7541 | 20.6242 | 0.80278 | 27.265 | 45.248 | 54.72% | 277.5% | 13.0282 | 39084.6337 | 13.0911 | 39273.3165 | Glasersatz Vakuum | -8415.5185 | -17.65% | Öl-Heizung | 54546.2729 | 14138.3939 | -11688.2201 | -17.65% | -3029.5867 | -17.65% | 11073.3558 | 2708.5513 | - | - | - | - | 11073.3558 | 94.74% | 2708.5513 | 89.4% | JA | JA | JA
7513 | Z | M3 | XX | 53.64% | VK | FW | FEWA | MFH-3 | Z_M3_XX_54%_VK-FEWA | 13.0911 | 2000 | Zürich | 53.64% | 50% | 22.01% | Normal | Medium | 3000 | 40 | 15 | 5 | 2.75 | I | 600 | 600 | 701.25 | 811.25 | 2.786 | 5.5719 | 6.5122 | 24.916 | 5.9679 | 6.089% | 12.18% | 14.23% | 54.46% | 13.04% | 45.7541 | 20.6242 | 0.80278 | 27.265 | 45.248 | 54.72% | 277.5% | 13.0282 | 39084.6337 | 13.0911 | 39273.3165 | Glasersatz Vakuum | -8415.5185 | -17.65% | Fernwärme | 15478.3071 | 3040.2167 | -3316.7044 | -17.65% | -651.4601 | -17.65% | 11073.3558 | 2708.5513 | - | - | - | - | 11073.3558 | 333.9% | 2708.5513 | 415.8% | NEIN | NEIN | NEIN
7514 | Z | M3 | XX | 53.64% | VK | W1 | LWMX | MFH-3 | Z_M3_XX_54%_VK-LWMX | 13.0911 | 2000 | Zürich | 53.64% | 50% | 22.01% | Normal | Medium | 3000 | 40 | 15 | 5 | 2.75 | I | 600 | 600 | 701.25 | 811.25 | 2.786 | 5.5719 | 6.5122 | 24.916 | 5.9679 | 6.089% | 12.18% | 14.23% | 54.46% | 13.04% | 45.7541 | 20.6242 | 0.80278 | 27.265 | 45.248 | 54.72% | 277.5% | 13.0282 | 39084.6337 | 13.0911 | 39273.3165 | Glasersatz Vakuum | -8415.5185 | -17.65% | WP LW CH Mix | 30790.2802 | 2277.8524 | -6597.7665 | -17.65% | -488.1001 | -17.65% | 11073.3558 | 2708.5513 | - | - | - | - | 11073.3558 | 167.8% | 2708.5513 | 554.9% | NEIN | NEIN | NEIN
7515 | Z | M3 | XX | 53.64% | VK | W2 | LWCH | MFH-3 | Z_M3_XX_54%_VK-LWCH | 13.0911 | 2000 | Zürich | 53.64% | 50% | 22.01% | Normal | Medium | 3000 | 40 | 15 | 5 | 2.75 | I | 600 | 600 | 701.25 | 811.25 | 2.786 | 5.5719 | 6.5122 | 24.916 | 5.9679 | 6.089% | 12.18% | 14.23% | 54.46% | 13.04% | 45.7541 | 20.6242 | 0.80278 | 27.265 | 45.248 | 54.72% | 277.5% | 13.0282 | 39084.6337 | 13.0911 | 39273.3165 | Glasersatz Vakuum | -8415.5185 | -17.65% | WP LW CH Zer | 973.9782 | 679.4284 | -208.7049 | -17.65% | -145.5885 | -17.65% | 11073.3558 | 2708.5513 | - | - | - | - | 11073.3558 | 5306% | 2708.5513 | 1860% | NEIN | NEIN | NEIN
7516 | Z | M3 | XX | 53.64% | VK | W3 | ERMX | MFH-3 | Z_M3_XX_54%_VK-ERMX | 13.0911 | 2000 | Zürich | 53.64% | 50% | 22.01% | Normal | Medium | 3000 | 40 | 15 | 5 | 2.75 | I | 600 | 600 | 701.25 | 811.25 | 2.786 | 5.5719 | 6.5122 | 24.916 | 5.9679 | 6.089% | 12.18% | 14.23% | 54.46% | 13.04% | 45.7541 | 20.6242 | 0.80278 | 27.265 | 45.248 | 54.72% | 277.5% | 13.0282 | 39084.6337 | 13.0911 | 39273.3165 | Glasersatz Vakuum | -8415.5185 | -17.65% | WP E CH Mix | 16534.0663 | 1374.5661 | -3542.9333 | -17.65% | -294.5431 | -17.65% | 11073.3558 | 2708.5513 | - | - | - | - | 11073.3558 | 312.5% | 2708.5513 | 919.6% | NEIN | NEIN | NEIN
7517 | Z | M3 | XX | 53.64% | VK | ST | SOTH | MFH-3 | Z_M3_XX_54%_VK-SOTH | 13.0911 | 2000 | Zürich | 53.64% | 50% | 22.01% | Normal | Medium | 3000 | 40 | 15 | 5 | 2.75 | I | 600 | 600 | 701.25 | 811.25 | 2.786 | 5.5719 | 6.5122 | 24.916 | 5.9679 | 6.089% | 12.18% | 14.23% | 54.46% | 13.04% | 45.7541 | 20.6242 | 0.80278 | 27.265 | 45.248 | 54.72% | 277.5% | 13.0282 | 39084.6337 | 13.0911 | 39273.3165 | Glasersatz Vakuum | -8415.5185 | -17.65% | Solarthermie | 2769.8023 | 682.1155 | -593.5155 | -17.65% | -146.1643 | -17.65% | 11073.3558 | 2708.5513 | - | - | - | - | 11073.3558 | 1866% | 2708.5513 | 1853% | NEIN | NEIN | NEIN
7518 | Z | M3 | XX | 53.64% | VK | HS | HO-SC | MFH-3 | Z_M3_XX_54%_VK-HO-SC | 13.0911 | 2000 | Zürich | 53.64% | 50% | 22.01% | Normal | Medium | 3000 | 40 | 15 | 5 | 2.75 | I | 600 | 600 | 701.25 | 811.25 | 2.786 | 5.5719 | 6.5122 | 24.916 | 5.9679 | 6.089% | 12.18% | 14.23% | 54.46% | 13.04% | 45.7541 | 20.6242 | 0.80278 | 27.265 | 45.248 | 54.72% | 277.5% | 13.0282 | 39084.6337 | 13.0911 | 39273.3165 | Glasersatz Vakuum | -8415.5185 | -17.65% | Holz Schnitzel | 1418.4598 | 494.3817 | -303.9487 | -17.65% | -105.9365 | -17.65% | 11073.3558 | 2708.5513 | - | - | - | - | 11073.3558 | 3643% | 2708.5513 | 2557% | NEIN | NEIN | NEIN
7519 | Z | M3 | XX | 53.64% | VA | ÖL | ÖL-HE | MFH-3 | Z_M3_XX_54%_VA-ÖL-HE | 14.2819 | 2000 | Zürich | 53.64% | 50% | 22.01% | Normal | Medium | 3000 | 40 | 15 | 5 | 2.75 | I | 600 | 600 | 701.25 | 811.25 | 2.786 | 5.5719 | 6.5122 | 29.8292 | 6.7049 | 5.42% | 10.84% | 12.67% | 58.03% | 13.04% | 51.4042 | 20.6242 | 0.80172 | 27.265 | 49.7728 | 55.4% | 279.4% | 13.4685 | 40405.5808 | 14.2819 | 42845.6369 | Glasaufdopplung | -4843.1982 | -10.16% | Öl-Heizung | 59507.829 | 15424.4293 | -6726.6641 | -10.16% | -1743.5513 | -10.16% | 4440.1029 | 1028.0945 | - | - | - | - | 4440.1029 | 66.01% | 1028.0945 | 58.97% | JA | JA | JA
7520 | Z | M3 | XX | 53.64% | VA | FW | FEWA | MFH-3 | Z_M3_XX_54%_VA-FEWA | 14.2819 | 2000 | Zürich | 53.64% | 50% | 22.01% | Normal | Medium | 3000 | 40 | 15 | 5 | 2.75 | I | 600 | 600 | 701.25 | 811.25 | 2.786 | 5.5719 | 6.5122 | 29.8292 | 6.7049 | 5.42% | 10.84% | 12.67% | 58.03% | 13.04% | 51.4042 | 20.6242 | 0.80172 | 27.265 | 49.7728 | 55.4% | 279.4% | 13.4685 | 40405.5808 | 14.2819 | 42845.6369 | Glasaufdopplung | -4843.1982 | -10.16% | Fernwärme | 16886.2216 | 3316.7564 | -1908.7899 | -10.16% | -374.9205 | -10.16% | 4440.1029 | 1028.0945 | - | - | - | - | 4440.1029 | 232.6% | 1028.0945 | 274.2% | NEIN | NEIN | NEIN
7521 | Z | M3 | XX | 53.64% | VA | W1 | LWMX | MFH-3 | Z_M3_XX_54%_VA-LWMX | 14.2819 | 2000 | Zürich | 53.64% | 50% | 22.01% | Normal | Medium | 3000 | 40 | 15 | 5 | 2.75 | I | 600 | 600 | 701.25 | 811.25 | 2.786 | 5.5719 | 6.5122 | 29.8292 | 6.7049 | 5.42% | 10.84% | 12.67% | 58.03% | 13.04% | 51.4042 | 20.6242 | 0.80172 | 27.265 | 49.7728 | 55.4% | 279.4% | 13.4685 | 40405.5808 | 14.2819 | 42845.6369 | Glasaufdopplung | -4843.1982 | -10.16% | WP LW CH Mix | 33590.9793 | 2485.0469 | -3797.0674 | -10.16% | -280.9055 | -10.16% | 4440.1029 | 1028.0945 | - | - | - | - | 4440.1029 | 116.9% | 1028.0945 | 366% | NEIN | NEIN | NEIN
7522 | Z | M3 | XX | 53.64% | VA | W2 | LWCH | MFH-3 | Z_M3_XX_54%_VA-LWCH | 14.2819 | 2000 | Zürich | 53.64% | 50% | 22.01% | Normal | Medium | 3000 | 40 | 15 | 5 | 2.75 | I | 600 | 600 | 701.25 | 811.25 | 2.786 | 5.5719 | 6.5122 | 29.8292 | 6.7049 | 5.42% | 10.84% | 12.67% | 58.03% | 13.04% | 51.4042 | 20.6242 | 0.80172 | 27.265 | 49.7728 | 55.4% | 279.4% | 13.4685 | 40405.5808 | 14.2819 | 42845.6369 | Glasaufdopplung | -4843.1982 | -10.16% | WP LW CH Zer | 1062.5718 | 741.2295 | -120.1113 | -10.16% | -83.7873 | -10.16% | 4440.1029 | 1028.0945 | - | - | - | - | 4440.1029 | 3697% | 1028.0945 | 1227% | NEIN | NEIN | NEIN
7523 | Z | M3 | XX | 53.64% | VA | W3 | ERMX | MFH-3 | Z_M3_XX_54%_VA-ERMX | 14.2819 | 2000 | Zürich | 53.64% | 50% | 22.01% | Normal | Medium | 3000 | 40 | 15 | 5 | 2.75 | I | 600 | 600 | 701.25 | 811.25 | 2.786 | 5.5719 | 6.5122 | 29.8292 | 6.7049 | 5.42% | 10.84% | 12.67% | 58.03% | 13.04% | 51.4042 | 20.6242 | 0.80172 | 27.265 | 49.7728 | 55.4% | 279.4% | 13.4685 | 40405.5808 | 14.2819 | 42845.6369 | Glasaufdopplung | -4843.1982 | -10.16% | WP E CH Mix | 18038.0131 | 1499.5973 | -2038.9864 | -10.16% | -169.5119 | -10.16% | 4440.1029 | 1028.0945 | - | - | - | - | 4440.1029 | 217.8% | 1028.0945 | 606.5% | NEIN | NEIN | NEIN
7524 | Z | M3 | XX | 53.64% | VA | ST | SOTH | MFH-3 | Z_M3_XX_54%_VA-SOTH | 14.2819 | 2000 | Zürich | 53.64% | 50% | 22.01% | Normal | Medium | 3000 | 40 | 15 | 5 | 2.75 | I | 600 | 600 | 701.25 | 811.25 | 2.786 | 5.5719 | 6.5122 | 29.8292 | 6.7049 | 5.42% | 10.84% | 12.67% | 58.03% | 13.04% | 51.4042 | 20.6242 | 0.80172 | 27.265 | 49.7728 | 55.4% | 279.4% | 13.4685 | 40405.5808 | 14.2819 | 42845.6369 | Glasaufdopplung | -4843.1982 | -10.16% | Solarthermie | 3021.7449 | 744.1611 | -341.5729 | -10.16% | -84.1187 | -10.16% | 4440.1029 | 1028.0945 | - | - | - | - | 4440.1029 | 1300% | 1028.0945 | 1222% | NEIN | NEIN | NEIN
7525 | Z | M3 | XX | 53.64% | VA | HS | HO-SC | MFH-3 | Z_M3_XX_54%_VA-HO-SC | 14.2819 | 2000 | Zürich | 53.64% | 50% | 22.01% | Normal | Medium | 3000 | 40 | 15 | 5 | 2.75 | I | 600 | 600 | 701.25 | 811.25 | 2.786 | 5.5719 | 6.5122 | 29.8292 | 6.7049 | 5.42% | 10.84% | 12.67% | 58.03% | 13.04% | 51.4042 | 20.6242 | 0.80172 | 27.265 | 49.7728 | 55.4% | 279.4% | 13.4685 | 40405.5808 | 14.2819 | 42845.6369 | Glasaufdopplung | -4843.1982 | -10.16% | Holz Schnitzel | 1547.4836 | 539.351 | -174.9249 | -10.16% | -60.9673 | -10.16% | 4440.1029 | 1028.0945 | - | - | - | - | 4440.1029 | 2538% | 1028.0945 | 1686% | NEIN | NEIN | NEIN
7526 | Z | M3 | XX | 53.64% | HO | ÖL | ÖL-HE | MFH-3 | Z_M3_XX_54%_HO-ÖL-HE | 10.7285 | 2000 | Zürich | 53.64% | 50% | 22.01% | Normal | Medium | 3000 | 40 | 15 | 5 | 2.75 | I | 600 | 600 | 701.25 | 811.25 | 2.786 | 5.5719 | 6.5122 | 19.9994 | 5.2304 | 6.948% | 13.9% | 16.24% | 49.87% | 13.04% | 40.0999 | 20.6242 | 0.82332 | 27.265 | 45.248 | 61.35% | 347.2% | 15.223 | 45669.1343 | 10.7285 | 32185.4927 | Fensterersatz H | -15503.3423 | -32.51% | Öl-Heizung | 44702.0733 | 11586.7774 | -21532.4198 | -32.51% | -5581.2032 | -32.51% | 8677.7502 | 2167.5395 | 3627.3283 | 763.2152 | - | - | 12305.0784 | 57.15% | 2930.7547 | 52.51% | JA | JA | JA
7527 | Z | M3 | XX | 53.64% | HO | FW | FEWA | MFH-3 | Z_M3_XX_54%_HO-FEWA | 10.7285 | 2000 | Zürich | 53.64% | 50% | 22.01% | Normal | Medium | 3000 | 40 | 15 | 5 | 2.75 | I | 600 | 600 | 701.25 | 811.25 | 2.786 | 5.5719 | 6.5122 | 19.9994 | 5.2304 | 6.948% | 13.9% | 16.24% | 49.87% | 13.04% | 40.0999 | 20.6242 | 0.82332 | 27.265 | 45.248 | 61.35% | 347.2% | 15.223 | 45669.1343 | 10.7285 | 32185.4927 | Fensterersatz H | -15503.3423 | -32.51% | Fernwärme | 12684.8707 | 2491.5358 | -6110.1408 | -32.51% | -1200.1411 | -32.51% | 8677.7502 | 2167.5395 | 3627.3283 | 763.2152 | - | - | 12305.0784 | 201.4% | 2930.7547 | 244.2% | NEIN | NEIN | NEIN
7528 | Z | M3 | XX | 53.64% | HO | W1 | LWMX | MFH-3 | Z_M3_XX_54%_HO-LWMX | 10.7285 | 2000 | Zürich | 53.64% | 50% | 22.01% | Normal | Medium | 3000 | 40 | 15 | 5 | 2.75 | I | 600 | 600 | 701.25 | 811.25 | 2.786 | 5.5719 | 6.5122 | 19.9994 | 5.2304 | 6.948% | 13.9% | 16.24% | 49.87% | 13.04% | 40.0999 | 20.6242 | 0.82332 | 27.265 | 45.248 | 61.35% | 347.2% | 15.223 | 45669.1343 | 10.7285 | 32185.4927 | Fensterersatz H | -15503.3423 | -32.51% | WP LW CH Mix | 25233.4263 | 1866.7586 | -12154.6204 | -32.51% | -899.1939 | -32.51% | 8677.7502 | 2167.5395 | 3627.3283 | 763.2152 | - | - | 12305.0784 | 101.2% | 2930.7547 | 325.9% | NEIN | NEIN | NEIN
7529 | Z | M3 | XX | 53.64% | HO | W2 | LWCH | MFH-3 | Z_M3_XX_54%_HO-LWCH | 10.7285 | 2000 | Zürich | 53.64% | 50% | 22.01% | Normal | Medium | 3000 | 40 | 15 | 5 | 2.75 | I | 600 | 600 | 701.25 | 811.25 | 2.786 | 5.5719 | 6.5122 | 19.9994 | 5.2304 | 6.948% | 13.9% | 16.24% | 49.87% | 13.04% | 40.0999 | 20.6242 | 0.82332 | 27.265 | 45.248 | 61.35% | 347.2% | 15.223 | 45669.1343 | 10.7285 | 32185.4927 | Fensterersatz H | -15503.3423 | -32.51% | WP LW CH Zer | 798.2002 | 556.809 | -384.4829 | -32.51% | -268.2078 | -32.51% | 8677.7502 | 2167.5395 | 3627.3283 | 763.2152 | - | - | 12305.0784 | 3200% | 2930.7547 | 1093% | NEIN | NEIN | NEIN
7530 | Z | M3 | XX | 53.64% | HO | W3 | ERMX | MFH-3 | Z_M3_XX_54%_HO-ERMX | 10.7285 | 2000 | Zürich | 53.64% | 50% | 22.01% | Normal | Medium | 3000 | 40 | 15 | 5 | 2.75 | I | 600 | 600 | 701.25 | 811.25 | 2.786 | 5.5719 | 6.5122 | 19.9994 | 5.2304 | 6.948% | 13.9% | 16.24% | 49.87% | 13.04% | 40.0999 | 20.6242 | 0.82332 | 27.265 | 45.248 | 61.35% | 347.2% | 15.223 | 45669.1343 | 10.7285 | 32185.4927 | Fensterersatz H | -15503.3423 | -32.51% | WP E CH Mix | 13550.0924 | 1126.4922 | -6526.9071 | -32.51% | -542.617 | -32.51% | 8677.7502 | 2167.5395 | 3627.3283 | 763.2152 | - | - | 12305.0784 | 188.5% | 2930.7547 | 540.1% | NEIN | NEIN | NEIN
7531 | Z | M3 | XX | 53.64% | HO | ST | SOTH | MFH-3 | Z_M3_XX_54%_HO-SOTH | 10.7285 | 2000 | Zürich | 53.64% | 50% | 22.01% | Normal | Medium | 3000 | 40 | 15 | 5 | 2.75 | I | 600 | 600 | 701.25 | 811.25 | 2.786 | 5.5719 | 6.5122 | 19.9994 | 5.2304 | 6.948% | 13.9% | 16.24% | 49.87% | 13.04% | 40.0999 | 20.6242 | 0.82332 | 27.265 | 45.248 | 61.35% | 347.2% | 15.223 | 45669.1343 | 10.7285 | 32185.4927 | Fensterersatz H | -15503.3423 | -32.51% | Solarthermie | 2269.9242 | 559.0112 | -1093.3936 | -32.51% | -269.2686 | -32.51% | 8677.7502 | 2167.5395 | 3627.3283 | 763.2152 | - | - | 12305.0784 | 1125% | 2930.7547 | 1088% | NEIN | NEIN | NEIN
7532 | Z | M3 | XX | 53.64% | HO | HS | HO-SC | MFH-3 | Z_M3_XX_54%_HO-HO-SC | 10.7285 | 2000 | Zürich | 53.64% | 50% | 22.01% | Normal | Medium | 3000 | 40 | 15 | 5 | 2.75 | I | 600 | 600 | 701.25 | 811.25 | 2.786 | 5.5719 | 6.5122 | 19.9994 | 5.2304 | 6.948% | 13.9% | 16.24% | 49.87% | 13.04% | 40.0999 | 20.6242 | 0.82332 | 27.265 | 45.248 | 61.35% | 347.2% | 15.223 | 45669.1343 | 10.7285 | 32185.4927 | Fensterersatz H | -15503.3423 | -32.51% | Holz Schnitzel | 1162.4643 | 405.1586 | -559.9442 | -32.51% | -195.1597 | -32.51% | 8677.7502 | 2167.5395 | 3627.3283 | 763.2152 | - | - | 12305.0784 | 2198% | 2930.7547 | 1502% | NEIN | NEIN | NEIN
7533 | Z | M3 | XX | 53.64% | HM | ÖL | ÖL-HE | MFH-3 | Z_M3_XX_54%_HM-ÖL-HE | 10.9685 | 2000 | Zürich | 53.64% | 50% | 22.01% | Normal | Medium | 3000 | 40 | 15 | 5 | 2.75 | I | 600 | 600 | 701.25 | 811.25 | 2.786 | 5.5719 | 6.5122 | 20.5293 | 5.3099 | 6.844% | 13.69% | 16% | 50.43% | 13.04% | 40.7094 | 20.6242 | 0.82117 | 27.265 | 45.248 | 60.58% | 338.8% | 14.9772 | 44931.5983 | 10.9685 | 32905.4322 | Fensterersatz HM | -14783.4029 | -31% | Öl-Heizung | 45701.9891 | 11845.9556 | -20532.504 | -31% | -5322.025 | -31% | 8677.7502 | 2167.5395 | 4743.3116 | 1039.3244 | - | - | 13421.0618 | 65.36% | 3206.864 | 60.26% | JA | JA | JA
7534 | Z | M3 | XX | 53.64% | HM | FW | FEWA | MFH-3 | Z_M3_XX_54%_HM-FEWA | 10.9685 | 2000 | Zürich | 53.64% | 50% | 22.01% | Normal | Medium | 3000 | 40 | 15 | 5 | 2.75 | I | 600 | 600 | 701.25 | 811.25 | 2.786 | 5.5719 | 6.5122 | 20.5293 | 5.3099 | 6.844% | 13.69% | 16% | 50.43% | 13.04% | 40.7094 | 20.6242 | 0.82117 | 27.265 | 45.248 | 60.58% | 338.8% | 14.9772 | 44931.5983 | 10.9685 | 32905.4322 | Fensterersatz HM | -14783.4029 | -31% | Fernwärme | 12968.6115 | 2547.2676 | -5826.4 | -31% | -1144.4093 | -31% | 8677.7502 | 2167.5395 | 4743.3116 | 1039.3244 | - | - | 13421.0618 | 230.3% | 3206.864 | 280.2% | NEIN | NEIN | NEIN
7535 | Z | M3 | XX | 53.64% | HM | W1 | LWMX | MFH-3 | Z_M3_XX_54%_HM-LWMX | 10.9685 | 2000 | Zürich | 53.64% | 50% | 22.01% | Normal | Medium | 3000 | 40 | 15 | 5 | 2.75 | I | 600 | 600 | 701.25 | 811.25 | 2.786 | 5.5719 | 6.5122 | 20.5293 | 5.3099 | 6.844% | 13.69% | 16% | 50.43% | 13.04% | 40.7094 | 20.6242 | 0.82117 | 27.265 | 45.248 | 60.58% | 338.8% | 14.9772 | 44931.5983 | 10.9685 | 32905.4322 | Fensterersatz HM | -14783.4029 | -31% | WP LW CH Mix | 25797.8588 | 1908.5151 | -11590.1878 | -31% | -857.4374 | -31% | 8677.7502 | 2167.5395 | 4743.3116 | 1039.3244 | - | - | 13421.0618 | 115.8% | 3206.864 | 374% | NEIN | NEIN | NEIN
7536 | Z | M3 | XX | 53.64% | HM | W2 | LWCH | MFH-3 | Z_M3_XX_54%_HM-LWCH | 10.9685 | 2000 | Zürich | 53.64% | 50% | 22.01% | Normal | Medium | 3000 | 40 | 15 | 5 | 2.75 | I | 600 | 600 | 701.25 | 811.25 | 2.786 | 5.5719 | 6.5122 | 20.5293 | 5.3099 | 6.844% | 13.69% | 16% | 50.43% | 13.04% | 40.7094 | 20.6242 | 0.82117 | 27.265 | 45.248 | 60.58% | 338.8% | 14.9772 | 44931.5983 | 10.9685 | 32905.4322 | Fensterersatz HM | -14783.4029 | -31% | WP LW CH Zer | 816.0547 | 569.264 | -366.6284 | -31% | -255.7529 | -31% | 8677.7502 | 2167.5395 | 4743.3116 | 1039.3244 | - | - | 13421.0618 | 3661% | 3206.864 | 1254% | NEIN | NEIN | NEIN
7537 | Z | M3 | XX | 53.64% | HM | W3 | ERMX | MFH-3 | Z_M3_XX_54%_HM-ERMX | 10.9685 | 2000 | Zürich | 53.64% | 50% | 22.01% | Normal | Medium | 3000 | 40 | 15 | 5 | 2.75 | I | 600 | 600 | 701.25 | 811.25 | 2.786 | 5.5719 | 6.5122 | 20.5293 | 5.3099 | 6.844% | 13.69% | 16% | 50.43% | 13.04% | 40.7094 | 20.6242 | 0.82117 | 27.265 | 45.248 | 60.58% | 338.8% | 14.9772 | 44931.5983 | 10.9685 | 32905.4322 | Fensterersatz HM | -14783.4029 | -31% | WP E CH Mix | 13853.1869 | 1151.6901 | -6223.8126 | -31% | -517.4191 | -31% | 8677.7502 | 2167.5395 | 4743.3116 | 1039.3244 | - | - | 13421.0618 | 215.6% | 3206.864 | 619.8% | NEIN | NEIN | NEIN
7538 | Z | M3 | XX | 53.64% | HM | ST | SOTH | MFH-3 | Z_M3_XX_54%_HM-SOTH | 10.9685 | 2000 | Zürich | 53.64% | 50% | 22.01% | Normal | Medium | 3000 | 40 | 15 | 5 | 2.75 | I | 600 | 600 | 701.25 | 811.25 | 2.786 | 5.5719 | 6.5122 | 20.5293 | 5.3099 | 6.844% | 13.69% | 16% | 50.43% | 13.04% | 40.7094 | 20.6242 | 0.82117 | 27.265 | 45.248 | 60.58% | 338.8% | 14.9772 | 44931.5983 | 10.9685 | 32905.4322 | Fensterersatz HM | -14783.4029 | -31% | Solarthermie | 2320.6989 | 571.5154 | -1042.6189 | -31% | -256.7644 | -31% | 8677.7502 | 2167.5395 | 4743.3116 | 1039.3244 | - | - | 13421.0618 | 1287% | 3206.864 | 1249% | NEIN | NEIN | NEIN
7539 | Z | M3 | XX | 53.64% | HM | HS | HO-SC | MFH-3 | Z_M3_XX_54%_HM-HO-SC | 10.9685 | 2000 | Zürich | 53.64% | 50% | 22.01% | Normal | Medium | 3000 | 40 | 15 | 5 | 2.75 | I | 600 | 600 | 701.25 | 811.25 | 2.786 | 5.5719 | 6.5122 | 20.5293 | 5.3099 | 6.844% | 13.69% | 16% | 50.43% | 13.04% | 40.7094 | 20.6242 | 0.82117 | 27.265 | 45.248 | 60.58% | 338.8% | 14.9772 | 44931.5983 | 10.9685 | 32905.4322 | Fensterersatz HM | -14783.4029 | -31% | Holz Schnitzel | 1188.4668 | 414.2213 | -533.9417 | -31% | -186.097 | -31% | 8677.7502 | 2167.5395 | 4743.3116 | 1039.3244 | - | - | 13421.0618 | 2514% | 3206.864 | 1723% | NEIN | NEIN | NEIN
7540 | Z | M3 | XX | 53.64% | KU | ÖL | ÖL-HE | MFH-3 | Z_M3_XX_54%_KU-ÖL-HE | 10.4919 | 2000 | Zürich | 53.64% | 50% | 22.01% | Normal | Medium | 3000 | 40 | 15 | 5 | 2.75 | I | 600 | 600 | 701.25 | 811.25 | 2.786 | 5.5719 | 6.5122 | 19.4694 | 5.1509 | 7.055% | 14.11% | 16.49% | 49.3% | 13.04% | 39.4904 | 20.6242 | 0.82547 | 27.265 | 45.248 | 62.13% | 356% | 15.471 | 46413.0259 | 10.4919 | 31475.6388 | Fensterersatz K | -16213.1962 | -34% | Öl-Heizung | 43716.1651 | 11331.23 | -22518.328 | -34% | -5836.7506 | -34% | 8677.7502 | 2167.5395 | 5934.6585 | 1146.0429 | - | - | 14612.4087 | 64.89% | 3313.5824 | 56.77% | JA | JA | JA
7541 | Z | M3 | XX | 53.64% | KU | FW | FEWA | MFH-3 | Z_M3_XX_54%_KU-FEWA | 10.4919 | 2000 | Zürich | 53.64% | 50% | 22.01% | Normal | Medium | 3000 | 40 | 15 | 5 | 2.75 | I | 600 | 600 | 701.25 | 811.25 | 2.786 | 5.5719 | 6.5122 | 19.4694 | 5.1509 | 7.055% | 14.11% | 16.49% | 49.3% | 13.04% | 39.4904 | 20.6242 | 0.82547 | 27.265 | 45.248 | 62.13% | 356% | 15.471 | 46413.0259 | 10.4919 | 31475.6388 | Fensterersatz K | -16213.1962 | -34% | Fernwärme | 12405.1047 | 2436.5847 | -6389.9067 | -34% | -1255.0921 | -34% | 8677.7502 | 2167.5395 | 5934.6585 | 1146.0429 | - | - | 14612.4087 | 228.7% | 3313.5824 | 264% | NEIN | NEIN | NEIN
7542 | Z | M3 | XX | 53.64% | KU | W1 | LWMX | MFH-3 | Z_M3_XX_54%_KU-LWMX | 10.4919 | 2000 | Zürich | 53.64% | 50% | 22.01% | Normal | Medium | 3000 | 40 | 15 | 5 | 2.75 | I | 600 | 600 | 701.25 | 811.25 | 2.786 | 5.5719 | 6.5122 | 19.4694 | 5.1509 | 7.055% | 14.11% | 16.49% | 49.3% | 13.04% | 39.4904 | 20.6242 | 0.82547 | 27.265 | 45.248 | 62.13% | 356% | 15.471 | 46413.0259 | 10.4919 | 31475.6388 | Fensterersatz K | -16213.1962 | -34% | WP LW CH Mix | 24676.9009 | 1825.5871 | -12711.1458 | -34% | -940.3654 | -34% | 8677.7502 | 2167.5395 | 5934.6585 | 1146.0429 | - | - | 14612.4087 | 115% | 3313.5824 | 352.4% | NEIN | NEIN | NEIN
7543 | Z | M3 | XX | 53.64% | KU | W2 | LWCH | MFH-3 | Z_M3_XX_54%_KU-LWCH | 10.4919 | 2000 | Zürich | 53.64% | 50% | 22.01% | Normal | Medium | 3000 | 40 | 15 | 5 | 2.75 | I | 600 | 600 | 701.25 | 811.25 | 2.786 | 5.5719 | 6.5122 | 19.4694 | 5.1509 | 7.055% | 14.11% | 16.49% | 49.3% | 13.04% | 39.4904 | 20.6242 | 0.82547 | 27.265 | 45.248 | 62.13% | 356% | 15.471 | 46413.0259 | 10.4919 | 31475.6388 | Fensterersatz K | -16213.1962 | -34% | WP LW CH Zer | 780.5958 | 544.5286 | -402.0873 | -34% | -280.4883 | -34% | 8677.7502 | 2167.5395 | 5934.6585 | 1146.0429 | - | - | 14612.4087 | 3634% | 3313.5824 | 1181% | NEIN | NEIN | NEIN
7544 | Z | M3 | XX | 53.64% | KU | W3 | ERMX | MFH-3 | Z_M3_XX_54%_KU-ERMX | 10.4919 | 2000 | Zürich | 53.64% | 50% | 22.01% | Normal | Medium | 3000 | 40 | 15 | 5 | 2.75 | I | 600 | 600 | 701.25 | 811.25 | 2.786 | 5.5719 | 6.5122 | 19.4694 | 5.1509 | 7.055% | 14.11% | 16.49% | 49.3% | 13.04% | 39.4904 | 20.6242 | 0.82547 | 27.265 | 45.248 | 62.13% | 356% | 15.471 | 46413.0259 | 10.4919 | 31475.6388 | Fensterersatz K | -16213.1962 | -34% | WP E CH Mix | 13251.244 | 1101.6474 | -6825.7556 | -34% | -567.4619 | -34% | 8677.7502 | 2167.5395 | 5934.6585 | 1146.0429 | - | - | 14612.4087 | 214.1% | 3313.5824 | 583.9% | NEIN | NEIN | NEIN
7545 | Z | M3 | XX | 53.64% | KU | ST | SOTH | MFH-3 | Z_M3_XX_54%_KU-SOTH | 10.4919 | 2000 | Zürich | 53.64% | 50% | 22.01% | Normal | Medium | 3000 | 40 | 15 | 5 | 2.75 | I | 600 | 600 | 701.25 | 811.25 | 2.786 | 5.5719 | 6.5122 | 19.4694 | 5.1509 | 7.055% | 14.11% | 16.49% | 49.3% | 13.04% | 39.4904 | 20.6242 | 0.82547 | 27.265 | 45.248 | 62.13% | 356% | 15.471 | 46413.0259 | 10.4919 | 31475.6388 | Fensterersatz K | -16213.1962 | -34% | Solarthermie | 2219.8608 | 546.6821 | -1143.457 | -34% | -281.5976 | -34% | 8677.7502 | 2167.5395 | 5934.6585 | 1146.0429 | - | - | 14612.4087 | 1278% | 3313.5824 | 1177% | NEIN | NEIN | NEIN
7546 | Z | M3 | XX | 53.64% | KU | HS | HO-SC | MFH-3 | Z_M3_XX_54%_KU-HO-SC | 10.4919 | 2000 | Zürich | 53.64% | 50% | 22.01% | Normal | Medium | 3000 | 40 | 15 | 5 | 2.75 | I | 600 | 600 | 701.25 | 811.25 | 2.786 | 5.5719 | 6.5122 | 19.4694 | 5.1509 | 7.055% | 14.11% | 16.49% | 49.3% | 13.04% | 39.4904 | 20.6242 | 0.82547 | 27.265 | 45.248 | 62.13% | 356% | 15.471 | 46413.0259 | 10.4919 | 31475.6388 | Fensterersatz K | -16213.1962 | -34% | Holz Schnitzel | 1136.826 | 396.2227 | -585.5825 | -34% | -204.0955 | -34% | 8677.7502 | 2167.5395 | 5934.6585 | 1146.0429 | - | - | 14612.4087 | 2495% | 3313.5824 | 1624% | NEIN | NEIN | NEIN
7547 | Z | M3 | XX | 53.64% | ME | ÖL | ÖL-HE | MFH-3 | Z_M3_XX_54%_ME-ÖL-HE | 11.4588 | 2000 | Zürich | 53.64% | 50% | 22.01% | Normal | Medium | 3000 | 40 | 15 | 5 | 2.75 | I | 600 | 600 | 701.25 | 811.25 | 2.786 | 5.5719 | 6.5122 | 21.5893 | 5.4689 | 6.645% | 13.29% | 15.53% | 51.49% | 13.04% | 41.9283 | 20.6242 | 0.81681 | 27.265 | 45.248 | 59.08% | 322.5% | 14.4921 | 43476.1697 | 11.4588 | 34376.4868 | Fensterersatz M | -13312.3482 | -27.92% | Öl-Heizung | 47745.1206 | 12375.5353 | -18489.3725 | -27.92% | -4792.4454 | -27.92% | 8677.7502 | 2167.5395 | 7774.5736 | 1854.4364 | - | - | 16452.3237 | 88.98% | 4021.9759 | 83.92% | JA | JA | JA
7548 | Z | M3 | XX | 53.64% | ME | FW | FEWA | MFH-3 | Z_M3_XX_54%_ME-FEWA | 11.4588 | 2000 | Zürich | 53.64% | 50% | 22.01% | Normal | Medium | 3000 | 40 | 15 | 5 | 2.75 | I | 600 | 600 | 701.25 | 811.25 | 2.786 | 5.5719 | 6.5122 | 21.5893 | 5.4689 | 6.645% | 13.29% | 15.53% | 51.49% | 13.04% | 41.9283 | 20.6242 | 0.81681 | 27.265 | 45.248 | 59.08% | 322.5% | 14.4921 | 43476.1697 | 11.4588 | 34376.4868 | Fensterersatz M | -13312.3482 | -27.92% | Fernwärme | 13548.3801 | 2661.1445 | -5246.6314 | -27.92% | -1030.5324 | -27.92% | 8677.7502 | 2167.5395 | 7774.5736 | 1854.4364 | - | - | 16452.3237 | 313.6% | 4021.9759 | 390.3% | NEIN | NEIN | NEIN
7549 | Z | M3 | XX | 53.64% | ME | W1 | LWMX | MFH-3 | Z_M3_XX_54%_ME-LWMX | 11.4588 | 2000 | Zürich | 53.64% | 50% | 22.01% | Normal | Medium | 3000 | 40 | 15 | 5 | 2.75 | I | 600 | 600 | 701.25 | 811.25 | 2.786 | 5.5719 | 6.5122 | 21.5893 | 5.4689 | 6.645% | 13.29% | 15.53% | 51.49% | 13.04% | 41.9283 | 20.6242 | 0.81681 | 27.265 | 45.248 | 59.08% | 322.5% | 14.4921 | 43476.1697 | 11.4588 | 34376.4868 | Fensterersatz M | -13312.3482 | -27.92% | WP LW CH Mix | 26951.1657 | 1993.8362 | -10436.881 | -27.92% | -772.1162 | -27.92% | 8677.7502 | 2167.5395 | 7774.5736 | 1854.4364 | - | - | 16452.3237 | 157.6% | 4021.9759 | 520.9% | NEIN | NEIN | NEIN
7550 | Z | M3 | XX | 53.64% | ME | W2 | LWCH | MFH-3 | Z_M3_XX_54%_ME-LWCH | 11.4588 | 2000 | Zürich | 53.64% | 50% | 22.01% | Normal | Medium | 3000 | 40 | 15 | 5 | 2.75 | I | 600 | 600 | 701.25 | 811.25 | 2.786 | 5.5719 | 6.5122 | 21.5893 | 5.4689 | 6.645% | 13.29% | 15.53% | 51.49% | 13.04% | 41.9283 | 20.6242 | 0.81681 | 27.265 | 45.248 | 59.08% | 322.5% | 14.4921 | 43476.1697 | 11.4588 | 34376.4868 | Fensterersatz M | -13312.3482 | -27.92% | WP LW CH Zer | 852.5369 | 594.7132 | -330.1462 | -27.92% | -230.3036 | -27.92% | 8677.7502 | 2167.5395 | 7774.5736 | 1854.4364 | - | - | 16452.3237 | 4983% | 4021.9759 | 1746% | NEIN | NEIN | NEIN
7551 | Z | M3 | XX | 53.64% | ME | W3 | ERMX | MFH-3 | Z_M3_XX_54%_ME-ERMX | 11.4588 | 2000 | Zürich | 53.64% | 50% | 22.01% | Normal | Medium | 3000 | 40 | 15 | 5 | 2.75 | I | 600 | 600 | 701.25 | 811.25 | 2.786 | 5.5719 | 6.5122 | 21.5893 | 5.4689 | 6.645% | 13.29% | 15.53% | 51.49% | 13.04% | 41.9283 | 20.6242 | 0.81681 | 27.265 | 45.248 | 59.08% | 322.5% | 14.4921 | 43476.1697 | 11.4588 | 34376.4868 | Fensterersatz M | -13312.3482 | -27.92% | WP E CH Mix | 14472.5009 | 1203.177 | -5604.4986 | -27.92% | -465.9322 | -27.92% | 8677.7502 | 2167.5395 | 7774.5736 | 1854.4364 | - | - | 16452.3237 | 293.6% | 4021.9759 | 863.2% | NEIN | NEIN | NEIN
7552 | Z | M3 | XX | 53.64% | ME | ST | SOTH | MFH-3 | Z_M3_XX_54%_ME-SOTH | 11.4588 | 2000 | Zürich | 53.64% | 50% | 22.01% | Normal | Medium | 3000 | 40 | 15 | 5 | 2.75 | I | 600 | 600 | 701.25 | 811.25 | 2.786 | 5.5719 | 6.5122 | 21.5893 | 5.4689 | 6.645% | 13.29% | 15.53% | 51.49% | 13.04% | 41.9283 | 20.6242 | 0.81681 | 27.265 | 45.248 | 59.08% | 322.5% | 14.4921 | 43476.1697 | 11.4588 | 34376.4868 | Fensterersatz M | -13312.3482 | -27.92% | Solarthermie | 2424.447 | 597.0653 | -938.8709 | -27.92% | -231.2145 | -27.92% | 8677.7502 | 2167.5395 | 7774.5736 | 1854.4364 | - | - | 16452.3237 | 1752% | 4021.9759 | 1740% | NEIN | NEIN | NEIN
7553 | Z | M3 | XX | 53.64% | ME | HS | HO-SC | MFH-3 | Z_M3_XX_54%_ME-HO-SC | 11.4588 | 2000 | Zürich | 53.64% | 50% | 22.01% | Normal | Medium | 3000 | 40 | 15 | 5 | 2.75 | I | 600 | 600 | 701.25 | 811.25 | 2.786 | 5.5719 | 6.5122 | 21.5893 | 5.4689 | 6.645% | 13.29% | 15.53% | 51.49% | 13.04% | 41.9283 | 20.6242 | 0.81681 | 27.265 | 45.248 | 59.08% | 322.5% | 14.4921 | 43476.1697 | 11.4588 | 34376.4868 | Fensterersatz M | -13312.3482 | -27.92% | Holz Schnitzel | 1241.5978 | 432.7393 | -480.8107 | -27.92% | -167.579 | -27.92% | 8677.7502 | 2167.5395 | 7774.5736 | 1854.4364 | - | - | 16452.3237 | 3422% | 4021.9759 | 2400% | NEIN | NEIN | NEIN
7554 | Z | M3 | XX | 53.64% | GH | ÖL | ÖL-HE | MFH-3 | Z_M3_XX_54%_GH-ÖL-HE | 7.1945 | 2000 | Zürich | 53.64% | 50% | 22.01% | Normal | Medium | 3000 | 40 | 15 | 5 | 2.75 | I | 600 | 600 | 701.25 | 811.25 | 2.3216 | 2.786 | 3.6902 | 19.9994 | 5.7594 | 6.718% | 8.062% | 10.68% | 57.87% | 16.67% | 34.5567 | 20.6242 | 0.86962 | 27.265 | 45.248 | 71.31% | 546.9% | 16.5226 | 49567.836 | 7.1945 | 21583.6119 | Gebäudehülle | -26105.2231 | -54.74% | Öl-Heizung | 29977.2388 | 7770.1003 | -36257.2543 | -54.74% | -9397.8803 | -54.74% | 8677.7502 | 2167.5395 | 4821.5749 | 996.0089 | 10924.5 | 2981.25 | 24423.825 | 67.36% | 6144.7984 | 65.38% | JA | JA | JA
7555 | Z | M3 | XX | 53.64% | GH | FW | FEWA | MFH-3 | Z_M3_XX_54%_GH-FEWA | 7.1945 | 2000 | Zürich | 53.64% | 50% | 22.01% | Normal | Medium | 3000 | 40 | 15 | 5 | 2.75 | I | 600 | 600 | 701.25 | 811.25 | 2.3216 | 2.786 | 3.6902 | 19.9994 | 5.7594 | 6.718% | 8.062% | 10.68% | 57.87% | 16.67% | 34.5567 | 20.6242 | 0.86962 | 27.265 | 45.248 | 71.31% | 546.9% | 16.5226 | 49567.836 | 7.1945 | 21583.6119 | Gebäudehülle | -26105.2231 | -54.74% | Fernwärme | 8506.4823 | 1670.8255 | -10288.5291 | -54.74% | -2020.8514 | -54.74% | 8677.7502 | 2167.5395 | 4821.5749 | 996.0089 | 10924.5 | 2981.25 | 24423.825 | 237.4% | 6144.7984 | 304.1% | NEIN | NEIN | NEIN
7556 | Z | M3 | XX | 53.64% | GH | W1 | LWMX | MFH-3 | Z_M3_XX_54%_GH-LWMX | 7.1945 | 2000 | Zürich | 53.64% | 50% | 22.01% | Normal | Medium | 3000 | 40 | 15 | 5 | 2.75 | I | 600 | 600 | 701.25 | 811.25 | 2.3216 | 2.786 | 3.6902 | 19.9994 | 5.7594 | 6.718% | 8.062% | 10.68% | 57.87% | 16.67% | 34.5567 | 20.6242 | 0.86962 | 27.265 | 45.248 | 71.31% | 546.9% | 16.5226 | 49567.836 | 7.1945 | 21583.6119 | Gebäudehülle | -26105.2231 | -54.74% | WP LW CH Mix | 16921.5518 | 1251.8495 | -20466.4949 | -54.74% | -1514.1029 | -54.74% | 8677.7502 | 2167.5395 | 4821.5749 | 996.0089 | 10924.5 | 2981.25 | 24423.825 | 119.3% | 6144.7984 | 405.8% | NEIN | NEIN | NEIN
7557 | Z | M3 | XX | 53.64% | GH | W2 | LWCH | MFH-3 | Z_M3_XX_54%_GH-LWCH | 7.1945 | 2000 | Zürich | 53.64% | 50% | 22.01% | Normal | Medium | 3000 | 40 | 15 | 5 | 2.75 | I | 600 | 600 | 701.25 | 811.25 | 2.3216 | 2.786 | 3.6902 | 19.9994 | 5.7594 | 6.718% | 8.062% | 10.68% | 57.87% | 16.67% | 34.5567 | 20.6242 | 0.86962 | 27.265 | 45.248 | 71.31% | 546.9% | 16.5226 | 49567.836 | 7.1945 | 21583.6119 | Gebäudehülle | -26105.2231 | -54.74% | WP LW CH Zer | 535.2736 | 373.3965 | -647.4095 | -54.74% | -451.6204 | -54.74% | 8677.7502 | 2167.5395 | 4821.5749 | 996.0089 | 10924.5 | 2981.25 | 24423.825 | 3773% | 6144.7984 | 1361% | NEIN | NEIN | NEIN
7558 | Z | M3 | XX | 53.64% | GH | W3 | ERMX | MFH-3 | Z_M3_XX_54%_GH-ERMX | 7.1945 | 2000 | Zürich | 53.64% | 50% | 22.01% | Normal | Medium | 3000 | 40 | 15 | 5 | 2.75 | I | 600 | 600 | 701.25 | 811.25 | 2.3216 | 2.786 | 3.6902 | 19.9994 | 5.7594 | 6.718% | 8.062% | 10.68% | 57.87% | 16.67% | 34.5567 | 20.6242 | 0.86962 | 27.265 | 45.248 | 71.31% | 546.9% | 16.5226 | 49567.836 | 7.1945 | 21583.6119 | Gebäudehülle | -26105.2231 | -54.74% | WP E CH Mix | 9086.7006 | 755.4264 | -10990.2989 | -54.74% | -913.6828 | -54.74% | 8677.7502 | 2167.5395 | 4821.5749 | 996.0089 | 10924.5 | 2981.25 | 24423.825 | 222.2% | 6144.7984 | 672.5% | NEIN | NEIN | NEIN
7559 | Z | M3 | XX | 53.64% | GH | ST | SOTH | MFH-3 | Z_M3_XX_54%_GH-SOTH | 7.1945 | 2000 | Zürich | 53.64% | 50% | 22.01% | Normal | Medium | 3000 | 40 | 15 | 5 | 2.75 | I | 600 | 600 | 701.25 | 811.25 | 2.3216 | 2.786 | 3.6902 | 19.9994 | 5.7594 | 6.718% | 8.062% | 10.68% | 57.87% | 16.67% | 34.5567 | 20.6242 | 0.86962 | 27.265 | 45.248 | 71.31% | 546.9% | 16.5226 | 49567.836 | 7.1945 | 21583.6119 | Gebäudehülle | -26105.2231 | -54.74% | Solarthermie | 1522.2126 | 374.8733 | -1841.1052 | -54.74% | -453.4065 | -54.74% | 8677.7502 | 2167.5395 | 4821.5749 | 996.0089 | 10924.5 | 2981.25 | 24423.825 | 1327% | 6144.7984 | 1355% | NEIN | NEIN | NEIN
7560 | Z | M3 | XX | 53.64% | GH | HS | HO-SC | MFH-3 | Z_M3_XX_54%_GH-HO-SC | 7.1945 | 2000 | Zürich | 53.64% | 50% | 22.01% | Normal | Medium | 3000 | 40 | 15 | 5 | 2.75 | I | 600 | 600 | 701.25 | 811.25 | 2.3216 | 2.786 | 3.6902 | 19.9994 | 5.7594 | 6.718% | 8.062% | 10.68% | 57.87% | 16.67% | 34.5567 | 20.6242 | 0.86962 | 27.265 | 45.248 | 71.31% | 546.9% | 16.5226 | 49567.836 | 7.1945 | 21583.6119 | Gebäudehülle | -26105.2231 | -54.74% | Holz Schnitzel | 779.5493 | 271.6996 | -942.8592 | -54.74% | -328.6187 | -54.74% | 8677.7502 | 2167.5395 | 4821.5749 | 996.0089 | 10924.5 | 2981.25 | 24423.825 | 2590% | 6144.7984 | 1870% | NEIN | NEIN | NEIN
7561 | Z | E1 | XX | 17.94% | IZ | ÖL | ÖL-HE | EFH-1 | Z_E1_XX_18%_IZ-ÖL-HE | 69.1764 | 2000 | Zürich | 17.94% | 20% | 22.01% | Normal | Medium | 140 | 10 | 7 | 2 | 3 | II | 70 | 70 | 167.4 | 36.6 | 6.9649 | 13.9298 | 33.3122 | 46.4286 | 15.0953 | 6.018% | 12.04% | 28.78% | 40.12% | 13.04% | 115.7309 | 20.6242 | 0.49267 | 20.51 | 52.5159 | 18.97% | 37.4% | 4.5331 | 634.6287 | 69.1764 | 9684.6979 | Ist-Zustand | - | - | Öl-Heizung | 13450.9693 | 3486.4912 |  |  |  |  | - | - | - | - | - | - | - | - | - | - | JA | JA | JA
7562 | Z | E1 | XX | 17.94% | IZ | FW | FEWA | EFH-1 | Z_E1_XX_18%_IZ-FEWA | 69.1764 | 2000 | Zürich | 17.94% | 20% | 22.01% | Normal | Medium | 140 | 10 | 7 | 2 | 3 | II | 70 | 70 | 167.4 | 36.6 | 6.9649 | 13.9298 | 33.3122 | 46.4286 | 15.0953 | 6.018% | 12.04% | 28.78% | 40.12% | 13.04% | 115.7309 | 20.6242 | 0.49267 | 20.51 | 52.5159 | 18.97% | 37.4% | 4.5331 | 634.6287 | 69.1764 | 9684.6979 | Ist-Zustand | - | - | Fernwärme | 3816.9103 | 749.7096 | -9634.0589 | -71.62% | -2736.7817 | -78.5% | - | - | - | - | - | - | - | - | - | - | JA | JA | JA
7563 | Z | E1 | XX | 17.94% | IZ | W1 | LWMX | EFH-1 | Z_E1_XX_18%_IZ-LWMX | 69.1764 | 2000 | Zürich | 17.94% | 20% | 22.01% | Normal | Medium | 140 | 10 | 7 | 2 | 3 | II | 70 | 70 | 167.4 | 36.6 | 6.9649 | 13.9298 | 33.3122 | 46.4286 | 15.0953 | 6.018% | 12.04% | 28.78% | 40.12% | 13.04% | 115.7309 | 20.6242 | 0.49267 | 20.51 | 52.5159 | 18.97% | 37.4% | 4.5331 | 634.6287 | 69.1764 | 9684.6979 | Ist-Zustand | - | - | WP LW CH Mix | 7592.8031 | 561.7125 | -5858.1661 | -43.55% | -2924.7788 | -83.89% | - | - | - | - | - | - | - | - | - | - | JA | JA | JA
7564 | Z | E1 | XX | 17.94% | IZ | W2 | LWCH | EFH-1 | Z_E1_XX_18%_IZ-LWCH | 69.1764 | 2000 | Zürich | 17.94% | 20% | 22.01% | Normal | Medium | 140 | 10 | 7 | 2 | 3 | II | 70 | 70 | 167.4 | 36.6 | 6.9649 | 13.9298 | 33.3122 | 46.4286 | 15.0953 | 6.018% | 12.04% | 28.78% | 40.12% | 13.04% | 115.7309 | 20.6242 | 0.49267 | 20.51 | 52.5159 | 18.97% | 37.4% | 4.5331 | 634.6287 | 69.1764 | 9684.6979 | Ist-Zustand | - | - | WP LW CH Zer | 240.1805 | 167.5453 | -13210.7887 | -98.21% | -3318.946 | -95.19% | - | - | - | - | - | - | - | - | - | - | JA | JA | JA
7565 | Z | E1 | XX | 17.94% | IZ | W3 | ERMX | EFH-1 | Z_E1_XX_18%_IZ-ERMX | 69.1764 | 2000 | Zürich | 17.94% | 20% | 22.01% | Normal | Medium | 140 | 10 | 7 | 2 | 3 | II | 70 | 70 | 167.4 | 36.6 | 6.9649 | 13.9298 | 33.3122 | 46.4286 | 15.0953 | 6.018% | 12.04% | 28.78% | 40.12% | 13.04% | 115.7309 | 20.6242 | 0.49267 | 20.51 | 52.5159 | 18.97% | 37.4% | 4.5331 | 634.6287 | 69.1764 | 9684.6979 | Ist-Zustand | - | - | WP E CH Mix | 4077.2578 | 338.9644 | -9373.7115 | -69.69% | -3147.5268 | -90.28% | - | - | - | - | - | - | - | - | - | - | JA | JA | JA
7566 | Z | E1 | XX | 17.94% | IZ | ST | SOTH | EFH-1 | Z_E1_XX_18%_IZ-SOTH | 69.1764 | 2000 | Zürich | 17.94% | 20% | 22.01% | Normal | Medium | 140 | 10 | 7 | 2 | 3 | II | 70 | 70 | 167.4 | 36.6 | 6.9649 | 13.9298 | 33.3122 | 46.4286 | 15.0953 | 6.018% | 12.04% | 28.78% | 40.12% | 13.04% | 115.7309 | 20.6242 | 0.49267 | 20.51 | 52.5159 | 18.97% | 37.4% | 4.5331 | 634.6287 | 69.1764 | 9684.6979 | Ist-Zustand | - | - | Solarthermie | 683.0261 | 168.2079 | -12767.9432 | -94.92% | -3318.2833 | -95.18% | - | - | - | - | - | - | - | - | - | - | JA | JA | JA
7567 | Z | E1 | XX | 17.94% | IZ | HS | HO-SC | EFH-1 | Z_E1_XX_18%_IZ-HO-SC | 69.1764 | 2000 | Zürich | 17.94% | 20% | 22.01% | Normal | Medium | 140 | 10 | 7 | 2 | 3 | II | 70 | 70 | 167.4 | 36.6 | 6.9649 | 13.9298 | 33.3122 | 46.4286 | 15.0953 | 6.018% | 12.04% | 28.78% | 40.12% | 13.04% | 115.7309 | 20.6242 | 0.49267 | 20.51 | 52.5159 | 18.97% | 37.4% | 4.5331 | 634.6287 | 69.1764 | 9684.6979 | Ist-Zustand | - | - | Holz Schnitzel | 349.7885 | 121.9133 | -13101.1808 | -97.4% | -3364.578 | -96.5% | - | - | - | - | - | - | - | - | - | - | JA | JA | JA
7568 | Z | E1 | XX | 17.94% | 2V | ÖL | ÖL-HE | EFH-1 | Z_E1_XX_18%_2V-ÖL-HE | 65.6454 | 2000 | Zürich | 17.94% | 20% | 22.01% | Normal | Medium | 140 | 10 | 7 | 2 | 3 | II | 70 | 70 | 167.4 | 36.6 | 6.9649 | 13.9298 | 33.3122 | 42.4566 | 14.4995 | 6.265% | 12.53% | 29.97% | 38.19% | 13.04% | 111.1631 | 20.6242 | 0.50188 | 20.51 | 52.5159 | 20% | 40.15% | 5.3353 | 746.9418 | 65.6454 | 9190.3614 | Glasersatz 2-IV | -494.3365 | -5.104% | Öl-Heizung | 12764.3908 | 3308.5301 | -686.5784 | -5.104% | -177.9611 | -5.104% | 370.0598 | 90.5169 | - | - | - | - | 370.0598 | 53.9% | 90.5169 | 50.86% | JA | JA | JA
7569 | Z | E1 | XX | 17.94% | 2V | FW | FEWA | EFH-1 | Z_E1_XX_18%_2V-FEWA | 65.6454 | 2000 | Zürich | 17.94% | 20% | 22.01% | Normal | Medium | 140 | 10 | 7 | 2 | 3 | II | 70 | 70 | 167.4 | 36.6 | 6.9649 | 13.9298 | 33.3122 | 42.4566 | 14.4995 | 6.265% | 12.53% | 29.97% | 38.19% | 13.04% | 111.1631 | 20.6242 | 0.50188 | 20.51 | 52.5159 | 20% | 40.15% | 5.3353 | 746.9418 | 65.6454 | 9190.3614 | Glasersatz 2-IV | -494.3365 | -5.104% | Fernwärme | 3622.0836 | 711.4421 | -194.8267 | -5.104% | -38.2675 | -5.104% | 370.0598 | 90.5169 | - | - | - | - | 370.0598 | 189.9% | 90.5169 | 236.5% | NEIN | NEIN | NEIN
7570 | Z | E1 | XX | 17.94% | 2V | W1 | LWMX | EFH-1 | Z_E1_XX_18%_2V-LWMX | 65.6454 | 2000 | Zürich | 17.94% | 20% | 22.01% | Normal | Medium | 140 | 10 | 7 | 2 | 3 | II | 70 | 70 | 167.4 | 36.6 | 6.9649 | 13.9298 | 33.3122 | 42.4566 | 14.4995 | 6.265% | 12.53% | 29.97% | 38.19% | 13.04% | 111.1631 | 20.6242 | 0.50188 | 20.51 | 52.5159 | 20% | 40.15% | 5.3353 | 746.9418 | 65.6454 | 9190.3614 | Glasersatz 2-IV | -494.3365 | -5.104% | WP LW CH Mix | 7205.2433 | 533.041 | -387.5598 | -5.104% | -28.6715 | -5.104% | 370.0598 | 90.5169 | - | - | - | - | 370.0598 | 95.48% | 90.5169 | 315.7% | JA | NEIN | JA
7571 | Z | E1 | XX | 17.94% | 2V | W2 | LWCH | EFH-1 | Z_E1_XX_18%_2V-LWCH | 65.6454 | 2000 | Zürich | 17.94% | 20% | 22.01% | Normal | Medium | 140 | 10 | 7 | 2 | 3 | II | 70 | 70 | 167.4 | 36.6 | 6.9649 | 13.9298 | 33.3122 | 42.4566 | 14.4995 | 6.265% | 12.53% | 29.97% | 38.19% | 13.04% | 111.1631 | 20.6242 | 0.50188 | 20.51 | 52.5159 | 20% | 40.15% | 5.3353 | 746.9418 | 65.6454 | 9190.3614 | Glasersatz 2-IV | -494.3365 | -5.104% | WP LW CH Zer | 227.921 | 158.9933 | -12.2595 | -5.104% | -8.552 | -5.104% | 370.0598 | 90.5169 | - | - | - | - | 370.0598 | 3019% | 90.5169 | 1058% | NEIN | NEIN | NEIN
7572 | Z | E1 | XX | 17.94% | 2V | W3 | ERMX | EFH-1 | Z_E1_XX_18%_2V-ERMX | 65.6454 | 2000 | Zürich | 17.94% | 20% | 22.01% | Normal | Medium | 140 | 10 | 7 | 2 | 3 | II | 70 | 70 | 167.4 | 36.6 | 6.9649 | 13.9298 | 33.3122 | 42.4566 | 14.4995 | 6.265% | 12.53% | 29.97% | 38.19% | 13.04% | 111.1631 | 20.6242 | 0.50188 | 20.51 | 52.5159 | 20% | 40.15% | 5.3353 | 746.9418 | 65.6454 | 9190.3614 | Glasersatz 2-IV | -494.3365 | -5.104% | WP E CH Mix | 3869.1421 | 321.6626 | -208.1157 | -5.104% | -17.3018 | -5.104% | 370.0598 | 90.5169 | - | - | - | - | 370.0598 | 177.8% | 90.5169 | 523.2% | NEIN | NEIN | NEIN
7573 | Z | E1 | XX | 17.94% | 2V | ST | SOTH | EFH-1 | Z_E1_XX_18%_2V-SOTH | 65.6454 | 2000 | Zürich | 17.94% | 20% | 22.01% | Normal | Medium | 140 | 10 | 7 | 2 | 3 | II | 70 | 70 | 167.4 | 36.6 | 6.9649 | 13.9298 | 33.3122 | 42.4566 | 14.4995 | 6.265% | 12.53% | 29.97% | 38.19% | 13.04% | 111.1631 | 20.6242 | 0.50188 | 20.51 | 52.5159 | 20% | 40.15% | 5.3353 | 746.9418 | 65.6454 | 9190.3614 | Glasersatz 2-IV | -494.3365 | -5.104% | Solarthermie | 648.1623 | 159.6221 | -34.8637 | -5.104% | -8.5858 | -5.104% | 370.0598 | 90.5169 | - | - | - | - | 370.0598 | 1061% | 90.5169 | 1054% | NEIN | NEIN | NEIN
7574 | Z | E1 | XX | 17.94% | 2V | HS | HO-SC | EFH-1 | Z_E1_XX_18%_2V-HO-SC | 65.6454 | 2000 | Zürich | 17.94% | 20% | 22.01% | Normal | Medium | 140 | 10 | 7 | 2 | 3 | II | 70 | 70 | 167.4 | 36.6 | 6.9649 | 13.9298 | 33.3122 | 42.4566 | 14.4995 | 6.265% | 12.53% | 29.97% | 38.19% | 13.04% | 111.1631 | 20.6242 | 0.50188 | 20.51 | 52.5159 | 20% | 40.15% | 5.3353 | 746.9418 | 65.6454 | 9190.3614 | Glasersatz 2-IV | -494.3365 | -5.104% | Holz Schnitzel | 331.9342 | 115.6904 | -17.8543 | -5.104% | -6.2228 | -5.104% | 370.0598 | 90.5169 | - | - | - | - | 370.0598 | 2073% | 90.5169 | 1455% | NEIN | NEIN | NEIN
7575 | Z | E1 | XX | 17.94% | 3V | ÖL | ÖL-HE | EFH-1 | Z_E1_XX_18%_3V-ÖL-HE | 58.9563 | 2000 | Zürich | 17.94% | 20% | 22.01% | Normal | Medium | 140 | 10 | 7 | 2 | 3 | II | 70 | 70 | 167.4 | 36.6 | 6.9649 | 13.9298 | 33.3122 | 28.2623 | 12.3704 | 7.344% | 14.69% | 35.12% | 29.8% | 13.04% | 94.8397 | 20.6242 | 0.4894 | 20.51 | 43.7632 | 18.55% | 36.33% | 5.761 | 806.5403 | 58.9563 | 8253.8815 | Glasersatz 3-IV | -1430.8164 | -14.77% | Öl-Heizung | 11463.7243 | 2971.3973 | -1987.245 | -14.77% | -515.0939 | -14.77% | 469.8019 | 117.3477 | - | - | - | - | 469.8019 | 23.64% | 117.3477 | 22.78% | JA | JA | JA
7576 | Z | E1 | XX | 17.94% | 3V | FW | FEWA | EFH-1 | Z_E1_XX_18%_3V-FEWA | 58.9563 | 2000 | Zürich | 17.94% | 20% | 22.01% | Normal | Medium | 140 | 10 | 7 | 2 | 3 | II | 70 | 70 | 167.4 | 36.6 | 6.9649 | 13.9298 | 33.3122 | 28.2623 | 12.3704 | 7.344% | 14.69% | 35.12% | 29.8% | 13.04% | 94.8397 | 20.6242 | 0.4894 | 20.51 | 43.7632 | 18.55% | 36.33% | 5.761 | 806.5403 | 58.9563 | 8253.8815 | Glasersatz 3-IV | -1430.8164 | -14.77% | Fernwärme | 3253.0003 | 638.9475 | -563.91 | -14.77% | -110.762 | -14.77% | 469.8019 | 117.3477 | - | - | - | - | 469.8019 | 83.31% | 117.3477 | 105.9% | JA | NEIN | JA
7577 | Z | E1 | XX | 17.94% | 3V | W1 | LWMX | EFH-1 | Z_E1_XX_18%_3V-LWMX | 58.9563 | 2000 | Zürich | 17.94% | 20% | 22.01% | Normal | Medium | 140 | 10 | 7 | 2 | 3 | II | 70 | 70 | 167.4 | 36.6 | 6.9649 | 13.9298 | 33.3122 | 28.2623 | 12.3704 | 7.344% | 14.69% | 35.12% | 29.8% | 13.04% | 94.8397 | 20.6242 | 0.4894 | 20.51 | 43.7632 | 18.55% | 36.33% | 5.761 | 806.5403 | 58.9563 | 8253.8815 | Glasersatz 3-IV | -1430.8164 | -14.77% | WP LW CH Mix | 6471.0431 | 478.7251 | -1121.7601 | -14.77% | -82.9874 | -14.77% | 469.8019 | 117.3477 | - | - | - | - | 469.8019 | 41.88% | 117.3477 | 141.4% | JA | NEIN | JA
7578 | Z | E1 | XX | 17.94% | 3V | W2 | LWCH | EFH-1 | Z_E1_XX_18%_3V-LWCH | 58.9563 | 2000 | Zürich | 17.94% | 20% | 22.01% | Normal | Medium | 140 | 10 | 7 | 2 | 3 | II | 70 | 70 | 167.4 | 36.6 | 6.9649 | 13.9298 | 33.3122 | 28.2623 | 12.3704 | 7.344% | 14.69% | 35.12% | 29.8% | 13.04% | 94.8397 | 20.6242 | 0.4894 | 20.51 | 43.7632 | 18.55% | 36.33% | 5.761 | 806.5403 | 58.9563 | 8253.8815 | Glasersatz 3-IV | -1430.8164 | -14.77% | WP LW CH Zer | 204.6963 | 142.7921 | -35.4842 | -14.77% | -24.7531 | -14.77% | 469.8019 | 117.3477 | - | - | - | - | 469.8019 | 1324% | 117.3477 | 474.1% | NEIN | NEIN | NEIN
7579 | Z | E1 | XX | 17.94% | 3V | W3 | ERMX | EFH-1 | Z_E1_XX_18%_3V-ERMX | 58.9563 | 2000 | Zürich | 17.94% | 20% | 22.01% | Normal | Medium | 140 | 10 | 7 | 2 | 3 | II | 70 | 70 | 167.4 | 36.6 | 6.9649 | 13.9298 | 33.3122 | 28.2623 | 12.3704 | 7.344% | 14.69% | 35.12% | 29.8% | 13.04% | 94.8397 | 20.6242 | 0.4894 | 20.51 | 43.7632 | 18.55% | 36.33% | 5.761 | 806.5403 | 58.9563 | 8253.8815 | Glasersatz 3-IV | -1430.8164 | -14.77% | WP E CH Mix | 3474.8841 | 288.8859 | -602.3737 | -14.77% | -50.0786 | -14.77% | 469.8019 | 117.3477 | - | - | - | - | 469.8019 | 77.99% | 117.3477 | 234.3% | JA | NEIN | JA
7580 | Z | E1 | XX | 17.94% | 3V | ST | SOTH | EFH-1 | Z_E1_XX_18%_3V-SOTH | 58.9563 | 2000 | Zürich | 17.94% | 20% | 22.01% | Normal | Medium | 140 | 10 | 7 | 2 | 3 | II | 70 | 70 | 167.4 | 36.6 | 6.9649 | 13.9298 | 33.3122 | 28.2623 | 12.3704 | 7.344% | 14.69% | 35.12% | 29.8% | 13.04% | 94.8397 | 20.6242 | 0.4894 | 20.51 | 43.7632 | 18.55% | 36.33% | 5.761 | 806.5403 | 58.9563 | 8253.8815 | Glasersatz 3-IV | -1430.8164 | -14.77% | Solarthermie | 582.1159 | 143.3569 | -100.9102 | -14.77% | -24.851 | -14.77% | 469.8019 | 117.3477 | - | - | - | - | 469.8019 | 465.6% | 117.3477 | 472.2% | NEIN | NEIN | NEIN
7581 | Z | E1 | XX | 17.94% | 3V | HS | HO-SC | EFH-1 | Z_E1_XX_18%_3V-HO-SC | 58.9563 | 2000 | Zürich | 17.94% | 20% | 22.01% | Normal | Medium | 140 | 10 | 7 | 2 | 3 | II | 70 | 70 | 167.4 | 36.6 | 6.9649 | 13.9298 | 33.3122 | 28.2623 | 12.3704 | 7.344% | 14.69% | 35.12% | 29.8% | 13.04% | 94.8397 | 20.6242 | 0.4894 | 20.51 | 43.7632 | 18.55% | 36.33% | 5.761 | 806.5403 | 58.9563 | 8253.8815 | Glasersatz 3-IV | -1430.8164 | -14.77% | Holz Schnitzel | 298.1108 | 103.9018 | -51.6777 | -14.77% | -18.0115 | -14.77% | 469.8019 | 117.3477 | - | - | - | - | 469.8019 | 909.1% | 117.3477 | 651.5% | NEIN | NEIN | NEIN
7582 | Z | E1 | XX | 17.94% | VK | ÖL | ÖL-HE | EFH-1 | Z_E1_XX_18%_VK-ÖL-HE | 62.6649 | 2000 | Zürich | 17.94% | 20% | 22.01% | Normal | Medium | 140 | 10 | 7 | 2 | 3 | II | 70 | 70 | 167.4 | 36.6 | 6.9649 | 13.9298 | 33.3122 | 32.6174 | 13.0237 | 6.976% | 13.95% | 33.36% | 32.67% | 13.04% | 99.848 | 20.6242 | 0.47984 | 20.51 | 43.7632 | 17.43% | 33.51% | 4.7998 | 671.9662 | 62.6649 | 8773.0844 | Glasersatz Vakuum | -911.6135 | -9.413% | Öl-Heizung | 12184.8394 | 3158.3104 | -1266.1298 | -9.413% | -328.1809 | -9.413% | 499.5807 | 122.1978 | - | - | - | - | 499.5807 | 39.46% | 122.1978 | 37.23% | JA | JA | JA
7583 | Z | E1 | XX | 17.94% | VK | FW | FEWA | EFH-1 | Z_E1_XX_18%_VK-FEWA | 62.6649 | 2000 | Zürich | 17.94% | 20% | 22.01% | Normal | Medium | 140 | 10 | 7 | 2 | 3 | II | 70 | 70 | 167.4 | 36.6 | 6.9649 | 13.9298 | 33.3122 | 32.6174 | 13.0237 | 6.976% | 13.95% | 33.36% | 32.67% | 13.04% | 99.848 | 20.6242 | 0.47984 | 20.51 | 43.7632 | 17.43% | 33.51% | 4.7998 | 671.9662 | 62.6649 | 8773.0844 | Glasersatz Vakuum | -911.6135 | -9.413% | Fernwärme | 3457.6274 | 679.1399 | -359.283 | -9.413% | -70.5696 | -9.413% | 499.5807 | 122.1978 | - | - | - | - | 499.5807 | 139% | 122.1978 | 173.2% | NEIN | NEIN | NEIN
7584 | Z | E1 | XX | 17.94% | VK | W1 | LWMX | EFH-1 | Z_E1_XX_18%_VK-LWMX | 62.6649 | 2000 | Zürich | 17.94% | 20% | 22.01% | Normal | Medium | 140 | 10 | 7 | 2 | 3 | II | 70 | 70 | 167.4 | 36.6 | 6.9649 | 13.9298 | 33.3122 | 32.6174 | 13.0237 | 6.976% | 13.95% | 33.36% | 32.67% | 13.04% | 99.848 | 20.6242 | 0.47984 | 20.51 | 43.7632 | 17.43% | 33.51% | 4.7998 | 671.9662 | 62.6649 | 8773.0844 | Glasersatz Vakuum | -911.6135 | -9.413% | WP LW CH Mix | 6878.0982 | 508.8389 | -714.705 | -9.413% | -52.8736 | -9.413% | 499.5807 | 122.1978 | - | - | - | - | 499.5807 | 69.9% | 122.1978 | 231.1% | JA | NEIN | JA
7585 | Z | E1 | XX | 17.94% | VK | W2 | LWCH | EFH-1 | Z_E1_XX_18%_VK-LWCH | 62.6649 | 2000 | Zürich | 17.94% | 20% | 22.01% | Normal | Medium | 140 | 10 | 7 | 2 | 3 | II | 70 | 70 | 167.4 | 36.6 | 6.9649 | 13.9298 | 33.3122 | 32.6174 | 13.0237 | 6.976% | 13.95% | 33.36% | 32.67% | 13.04% | 99.848 | 20.6242 | 0.47984 | 20.51 | 43.7632 | 17.43% | 33.51% | 4.7998 | 671.9662 | 62.6649 | 8773.0844 | Glasersatz Vakuum | -911.6135 | -9.413% | WP LW CH Zer | 217.5725 | 151.7744 | -22.608 | -9.413% | -15.7709 | -9.413% | 499.5807 | 122.1978 | - | - | - | - | 499.5807 | 2210% | 122.1978 | 774.8% | NEIN | NEIN | NEIN
7586 | Z | E1 | XX | 17.94% | VK | W3 | ERMX | EFH-1 | Z_E1_XX_18%_VK-ERMX | 62.6649 | 2000 | Zürich | 17.94% | 20% | 22.01% | Normal | Medium | 140 | 10 | 7 | 2 | 3 | II | 70 | 70 | 167.4 | 36.6 | 6.9649 | 13.9298 | 33.3122 | 32.6174 | 13.0237 | 6.976% | 13.95% | 33.36% | 32.67% | 13.04% | 99.848 | 20.6242 | 0.47984 | 20.51 | 43.7632 | 17.43% | 33.51% | 4.7998 | 671.9662 | 62.6649 | 8773.0844 | Glasersatz Vakuum | -911.6135 | -9.413% | WP E CH Mix | 3693.4685 | 307.058 | -383.7893 | -9.413% | -31.9065 | -9.413% | 499.5807 | 122.1978 | - | - | - | - | 499.5807 | 130.2% | 122.1978 | 383% | NEIN | NEIN | NEIN
7587 | Z | E1 | XX | 17.94% | VK | ST | SOTH | EFH-1 | Z_E1_XX_18%_VK-SOTH | 62.6649 | 2000 | Zürich | 17.94% | 20% | 22.01% | Normal | Medium | 140 | 10 | 7 | 2 | 3 | II | 70 | 70 | 167.4 | 36.6 | 6.9649 | 13.9298 | 33.3122 | 32.6174 | 13.0237 | 6.976% | 13.95% | 33.36% | 32.67% | 13.04% | 99.848 | 20.6242 | 0.47984 | 20.51 | 43.7632 | 17.43% | 33.51% | 4.7998 | 671.9662 | 62.6649 | 8773.0844 | Glasersatz Vakuum | -911.6135 | -9.413% | Solarthermie | 618.7333 | 152.3746 | -64.2927 | -9.413% | -15.8333 | -9.413% | 499.5807 | 122.1978 | - | - | - | - | 499.5807 | 777% | 122.1978 | 771.8% | NEIN | NEIN | NEIN
7588 | Z | E1 | XX | 17.94% | VK | HS | HO-SC | EFH-1 | Z_E1_XX_18%_VK-HO-SC | 62.6649 | 2000 | Zürich | 17.94% | 20% | 22.01% | Normal | Medium | 140 | 10 | 7 | 2 | 3 | II | 70 | 70 | 167.4 | 36.6 | 6.9649 | 13.9298 | 33.3122 | 32.6174 | 13.0237 | 6.976% | 13.95% | 33.36% | 32.67% | 13.04% | 99.848 | 20.6242 | 0.47984 | 20.51 | 43.7632 | 17.43% | 33.51% | 4.7998 | 671.9662 | 62.6649 | 8773.0844 | Glasersatz Vakuum | -911.6135 | -9.413% | Holz Schnitzel | 316.8632 | 110.4377 | -32.9253 | -9.413% | -11.4756 | -9.413% | 499.5807 | 122.1978 | - | - | - | - | 499.5807 | 1517% | 122.1978 | 1065% | NEIN | NEIN | NEIN
7589 | Z | E1 | XX | 17.94% | VA | ÖL | ÖL-HE | EFH-1 | Z_E1_XX_18%_VA-ÖL-HE | 65.4698 | 2000 | Zürich | 17.94% | 20% | 22.01% | Normal | Medium | 140 | 10 | 7 | 2 | 3 | II | 70 | 70 | 167.4 | 36.6 | 6.9649 | 13.9298 | 33.3122 | 39.0492 | 13.9884 | 6.494% | 12.99% | 31.06% | 36.41% | 13.04% | 107.2446 | 20.6242 | 0.48799 | 20.51 | 48.1396 | 18.37% | 35.88% | 4.75 | 664.994 | 65.4698 | 9165.7665 | Glasaufdopplung | -518.9314 | -5.358% | Öl-Heizung | 12730.2312 | 3299.6759 | -720.738 | -5.358% | -186.8153 | -5.358% | 200.3177 | 46.3831 | - | - | - | - | 200.3177 | 27.79% | 46.3831 | 24.83% | JA | JA | JA
7590 | Z | E1 | XX | 17.94% | VA | FW | FEWA | EFH-1 | Z_E1_XX_18%_VA-FEWA | 65.4698 | 2000 | Zürich | 17.94% | 20% | 22.01% | Normal | Medium | 140 | 10 | 7 | 2 | 3 | II | 70 | 70 | 167.4 | 36.6 | 6.9649 | 13.9298 | 33.3122 | 39.0492 | 13.9884 | 6.494% | 12.99% | 31.06% | 36.41% | 13.04% | 107.2446 | 20.6242 | 0.48799 | 20.51 | 48.1396 | 18.37% | 35.88% | 4.75 | 664.994 | 65.4698 | 9165.7665 | Glasaufdopplung | -518.9314 | -5.358% | Fernwärme | 3612.3903 | 709.5382 | -204.52 | -5.358% | -40.1714 | -5.358% | 200.3177 | 46.3831 | - | - | - | - | 200.3177 | 97.95% | 46.3831 | 115.5% | JA | NEIN | JA
7591 | Z | E1 | XX | 17.94% | VA | W1 | LWMX | EFH-1 | Z_E1_XX_18%_VA-LWMX | 65.4698 | 2000 | Zürich | 17.94% | 20% | 22.01% | Normal | Medium | 140 | 10 | 7 | 2 | 3 | II | 70 | 70 | 167.4 | 36.6 | 6.9649 | 13.9298 | 33.3122 | 39.0492 | 13.9884 | 6.494% | 12.99% | 31.06% | 36.41% | 13.04% | 107.2446 | 20.6242 | 0.48799 | 20.51 | 48.1396 | 18.37% | 35.88% | 4.75 | 664.994 | 65.4698 | 9165.7665 | Glasaufdopplung | -518.9314 | -5.358% | WP LW CH Mix | 7185.9609 | 531.6145 | -406.8422 | -5.358% | -30.098 | -5.358% | 200.3177 | 46.3831 | - | - | - | - | 200.3177 | 49.24% | 46.3831 | 154.1% | JA | NEIN | JA
7592 | Z | E1 | XX | 17.94% | VA | W2 | LWCH | EFH-1 | Z_E1_XX_18%_VA-LWCH | 65.4698 | 2000 | Zürich | 17.94% | 20% | 22.01% | Normal | Medium | 140 | 10 | 7 | 2 | 3 | II | 70 | 70 | 167.4 | 36.6 | 6.9649 | 13.9298 | 33.3122 | 39.0492 | 13.9884 | 6.494% | 12.99% | 31.06% | 36.41% | 13.04% | 107.2446 | 20.6242 | 0.48799 | 20.51 | 48.1396 | 18.37% | 35.88% | 4.75 | 664.994 | 65.4698 | 9165.7665 | Glasaufdopplung | -518.9314 | -5.358% | WP LW CH Zer | 227.311 | 158.5678 | -12.8695 | -5.358% | -8.9775 | -5.358% | 200.3177 | 46.3831 | - | - | - | - | 200.3177 | 1557% | 46.3831 | 516.7% | NEIN | NEIN | NEIN
7593 | Z | E1 | XX | 17.94% | VA | W3 | ERMX | EFH-1 | Z_E1_XX_18%_VA-ERMX | 65.4698 | 2000 | Zürich | 17.94% | 20% | 22.01% | Normal | Medium | 140 | 10 | 7 | 2 | 3 | II | 70 | 70 | 167.4 | 36.6 | 6.9649 | 13.9298 | 33.3122 | 39.0492 | 13.9884 | 6.494% | 12.99% | 31.06% | 36.41% | 13.04% | 107.2446 | 20.6242 | 0.48799 | 20.51 | 48.1396 | 18.37% | 35.88% | 4.75 | 664.994 | 65.4698 | 9165.7665 | Glasaufdopplung | -518.9314 | -5.358% | WP E CH Mix | 3858.7877 | 320.8018 | -218.4701 | -5.358% | -18.1626 | -5.358% | 200.3177 | 46.3831 | - | - | - | - | 200.3177 | 91.69% | 46.3831 | 255.4% | JA | NEIN | JA
7594 | Z | E1 | XX | 17.94% | VA | ST | SOTH | EFH-1 | Z_E1_XX_18%_VA-SOTH | 65.4698 | 2000 | Zürich | 17.94% | 20% | 22.01% | Normal | Medium | 140 | 10 | 7 | 2 | 3 | II | 70 | 70 | 167.4 | 36.6 | 6.9649 | 13.9298 | 33.3122 | 39.0492 | 13.9884 | 6.494% | 12.99% | 31.06% | 36.41% | 13.04% | 107.2446 | 20.6242 | 0.48799 | 20.51 | 48.1396 | 18.37% | 35.88% | 4.75 | 664.994 | 65.4698 | 9165.7665 | Glasaufdopplung | -518.9314 | -5.358% | Solarthermie | 646.4277 | 159.1949 | -36.5983 | -5.358% | -9.013 | -5.358% | 200.3177 | 46.3831 | - | - | - | - | 200.3177 | 547.3% | 46.3831 | 514.6% | NEIN | NEIN | NEIN
7595 | Z | E1 | XX | 17.94% | VA | HS | HO-SC | EFH-1 | Z_E1_XX_18%_VA-HO-SC | 65.4698 | 2000 | Zürich | 17.94% | 20% | 22.01% | Normal | Medium | 140 | 10 | 7 | 2 | 3 | II | 70 | 70 | 167.4 | 36.6 | 6.9649 | 13.9298 | 33.3122 | 39.0492 | 13.9884 | 6.494% | 12.99% | 31.06% | 36.41% | 13.04% | 107.2446 | 20.6242 | 0.48799 | 20.51 | 48.1396 | 18.37% | 35.88% | 4.75 | 664.994 | 65.4698 | 9165.7665 | Glasaufdopplung | -518.9314 | -5.358% | Holz Schnitzel | 331.0459 | 115.3808 | -18.7426 | -5.358% | -6.5324 | -5.358% | 200.3177 | 46.3831 | - | - | - | - | 200.3177 | 1069% | 46.3831 | 710% | NEIN | NEIN | NEIN
7596 | Z | E1 | XX | 17.94% | HO | ÖL | ÖL-HE | EFH-1 | Z_E1_XX_18%_HO-ÖL-HE | 57.2307 | 2000 | Zürich | 17.94% | 20% | 22.01% | Normal | Medium | 140 | 10 | 7 | 2 | 3 | II | 70 | 70 | 167.4 | 36.6 | 6.9649 | 13.9298 | 33.3122 | 26.181 | 12.0582 | 7.534% | 15.07% | 36.03% | 28.32% | 13.04% | 92.4461 | 20.6242 | 0.49385 | 20.51 | 43.7632 | 19.11% | 37.76% | 6.2544 | 875.621 | 57.2307 | 8012.2915 | Fensterersatz H | -1672.4064 | -17.27% | Öl-Heizung | 11128.1826 | 2884.4249 | -2322.7866 | -17.27% | -602.0663 | -17.27% | 391.5016 | 97.7898 | 163.649 | 34.4329 | - | - | 555.1505 | 23.9% | 132.2226 | 21.96% | JA | JA | JA
7597 | Z | E1 | XX | 17.94% | HO | FW | FEWA | EFH-1 | Z_E1_XX_18%_HO-FEWA | 57.2307 | 2000 | Zürich | 17.94% | 20% | 22.01% | Normal | Medium | 140 | 10 | 7 | 2 | 3 | II | 70 | 70 | 167.4 | 36.6 | 6.9649 | 13.9298 | 33.3122 | 26.181 | 12.0582 | 7.534% | 15.07% | 36.03% | 28.32% | 13.04% | 92.4461 | 20.6242 | 0.49385 | 20.51 | 43.7632 | 19.11% | 37.76% | 6.2544 | 875.621 | 57.2307 | 8012.2915 | Fensterersatz H | -1672.4064 | -17.27% | Fernwärme | 3157.7855 | 620.2456 | -659.1249 | -17.27% | -129.4639 | -17.27% | 391.5016 | 97.7898 | 163.649 | 34.4329 | - | - | 555.1505 | 84.23% | 132.2226 | 102.1% | JA | NEIN | JA
7598 | Z | E1 | XX | 17.94% | HO | W1 | LWMX | EFH-1 | Z_E1_XX_18%_HO-LWMX | 57.2307 | 2000 | Zürich | 17.94% | 20% | 22.01% | Normal | Medium | 140 | 10 | 7 | 2 | 3 | II | 70 | 70 | 167.4 | 36.6 | 6.9649 | 13.9298 | 33.3122 | 26.181 | 12.0582 | 7.534% | 15.07% | 36.03% | 28.32% | 13.04% | 92.4461 | 20.6242 | 0.49385 | 20.51 | 43.7632 | 19.11% | 37.76% | 6.2544 | 875.621 | 57.2307 | 8012.2915 | Fensterersatz H | -1672.4064 | -17.27% | WP LW CH Mix | 6281.6365 | 464.7129 | -1311.1666 | -17.27% | -96.9996 | -17.27% | 391.5016 | 97.7898 | 163.649 | 34.4329 | - | - | 555.1505 | 42.34% | 132.2226 | 136.3% | JA | NEIN | JA
7599 | Z | E1 | XX | 17.94% | HO | W2 | LWCH | EFH-1 | Z_E1_XX_18%_HO-LWCH | 57.2307 | 2000 | Zürich | 17.94% | 20% | 22.01% | Normal | Medium | 140 | 10 | 7 | 2 | 3 | II | 70 | 70 | 167.4 | 36.6 | 6.9649 | 13.9298 | 33.3122 | 26.181 | 12.0582 | 7.534% | 15.07% | 36.03% | 28.32% | 13.04% | 92.4461 | 20.6242 | 0.49385 | 20.51 | 43.7632 | 19.11% | 37.76% | 6.2544 | 875.621 | 57.2307 | 8012.2915 | Fensterersatz H | -1672.4064 | -17.27% | WP LW CH Zer | 198.7048 | 138.6126 | -41.4757 | -17.27% | -28.9326 | -17.27% | 391.5016 | 97.7898 | 163.649 | 34.4329 | - | - | 555.1505 | 1338% | 132.2226 | 457% | NEIN | NEIN | NEIN
7600 | Z | E1 | XX | 17.94% | HO | W3 | ERMX | EFH-1 | Z_E1_XX_18%_HO-ERMX | 57.2307 | 2000 | Zürich | 17.94% | 20% | 22.01% | Normal | Medium | 140 | 10 | 7 | 2 | 3 | II | 70 | 70 | 167.4 | 36.6 | 6.9649 | 13.9298 | 33.3122 | 26.181 | 12.0582 | 7.534% | 15.07% | 36.03% | 28.32% | 13.04% | 92.4461 | 20.6242 | 0.49385 | 20.51 | 43.7632 | 19.11% | 37.76% | 6.2544 | 875.621 | 57.2307 | 8012.2915 | Fensterersatz H | -1672.4064 | -17.27% | WP E CH Mix | 3373.1747 | 280.4302 | -704.0831 | -17.27% | -58.5342 | -17.27% | 391.5016 | 97.7898 | 163.649 | 34.4329 | - | - | 555.1505 | 78.85% | 132.2226 | 225.9% | JA | NEIN | JA
7601 | Z | E1 | XX | 17.94% | HO | ST | SOTH | EFH-1 | Z_E1_XX_18%_HO-SOTH | 57.2307 | 2000 | Zürich | 17.94% | 20% | 22.01% | Normal | Medium | 140 | 10 | 7 | 2 | 3 | II | 70 | 70 | 167.4 | 36.6 | 6.9649 | 13.9298 | 33.3122 | 26.181 | 12.0582 | 7.534% | 15.07% | 36.03% | 28.32% | 13.04% | 92.4461 | 20.6242 | 0.49385 | 20.51 | 43.7632 | 19.11% | 37.76% | 6.2544 | 875.621 | 57.2307 | 8012.2915 | Fensterersatz H | -1672.4064 | -17.27% | Solarthermie | 565.0774 | 139.1609 | -117.9487 | -17.27% | -29.0471 | -17.27% | 391.5016 | 97.7898 | 163.649 | 34.4329 | - | - | 555.1505 | 470.7% | 132.2226 | 455.2% | NEIN | NEIN | NEIN
7602 | Z | E1 | XX | 17.94% | HO | HS | HO-SC | EFH-1 | Z_E1_XX_18%_HO-HO-SC | 57.2307 | 2000 | Zürich | 17.94% | 20% | 22.01% | Normal | Medium | 140 | 10 | 7 | 2 | 3 | II | 70 | 70 | 167.4 | 36.6 | 6.9649 | 13.9298 | 33.3122 | 26.181 | 12.0582 | 7.534% | 15.07% | 36.03% | 28.32% | 13.04% | 92.4461 | 20.6242 | 0.49385 | 20.51 | 43.7632 | 19.11% | 37.76% | 6.2544 | 875.621 | 57.2307 | 8012.2915 | Fensterersatz H | -1672.4064 | -17.27% | Holz Schnitzel | 289.3851 | 100.8606 | -60.4034 | -17.27% | -21.0526 | -17.27% | 391.5016 | 97.7898 | 163.649 | 34.4329 | - | - | 555.1505 | 919.1% | 132.2226 | 628.1% | NEIN | NEIN | NEIN
7603 | Z | E1 | XX | 17.94% | HM | ÖL | ÖL-HE | EFH-1 | Z_E1_XX_18%_HM-ÖL-HE | 57.8025 | 2000 | Zürich | 17.94% | 20% | 22.01% | Normal | Medium | 140 | 10 | 7 | 2 | 3 | II | 70 | 70 | 167.4 | 36.6 | 6.9649 | 13.9298 | 33.3122 | 26.8748 | 12.1623 | 7.47% | 14.94% | 35.73% | 28.82% | 13.04% | 93.244 | 20.6242 | 0.49237 | 20.51 | 43.7632 | 18.92% | 37.28% | 6.0875 | 852.2505 | 57.8025 | 8092.348 | Fensterersatz HM | -1592.3499 | -16.44% | Öl-Heizung | 11239.3722 | 2913.2453 | -2211.597 | -16.44% | -573.246 | -16.44% | 391.5016 | 97.7898 | 213.9972 | 46.8897 | - | - | 605.4988 | 27.38% | 144.6795 | 25.24% | JA | JA | JA
7604 | Z | E1 | XX | 17.94% | HM | FW | FEWA | EFH-1 | Z_E1_XX_18%_HM-FEWA | 57.8025 | 2000 | Zürich | 17.94% | 20% | 22.01% | Normal | Medium | 140 | 10 | 7 | 2 | 3 | II | 70 | 70 | 167.4 | 36.6 | 6.9649 | 13.9298 | 33.3122 | 26.8748 | 12.1623 | 7.47% | 14.94% | 35.73% | 28.82% | 13.04% | 93.244 | 20.6242 | 0.49237 | 20.51 | 43.7632 | 18.92% | 37.28% | 6.0875 | 852.2505 | 57.8025 | 8092.348 | Fensterersatz HM | -1592.3499 | -16.44% | Fernwärme | 3189.3371 | 626.4429 | -627.5732 | -16.44% | -123.2666 | -16.44% | 391.5016 | 97.7898 | 213.9972 | 46.8897 | - | - | 605.4988 | 96.48% | 144.6795 | 117.4% | JA | NEIN | JA
7605 | Z | E1 | XX | 17.94% | HM | W1 | LWMX | EFH-1 | Z_E1_XX_18%_HM-LWMX | 57.8025 | 2000 | Zürich | 17.94% | 20% | 22.01% | Normal | Medium | 140 | 10 | 7 | 2 | 3 | II | 70 | 70 | 167.4 | 36.6 | 6.9649 | 13.9298 | 33.3122 | 26.8748 | 12.1623 | 7.47% | 14.94% | 35.73% | 28.82% | 13.04% | 93.244 | 20.6242 | 0.49237 | 20.51 | 43.7632 | 18.92% | 37.28% | 6.0875 | 852.2505 | 57.8025 | 8092.348 | Fensterersatz HM | -1592.3499 | -16.44% | WP LW CH Mix | 6344.4008 | 469.3562 | -1248.4023 | -16.44% | -92.3563 | -16.44% | 391.5016 | 97.7898 | 213.9972 | 46.8897 | - | - | 605.4988 | 48.5% | 144.6795 | 156.7% | JA | NEIN | JA
7606 | Z | E1 | XX | 17.94% | HM | W2 | LWCH | EFH-1 | Z_E1_XX_18%_HM-LWCH | 57.8025 | 2000 | Zürich | 17.94% | 20% | 22.01% | Normal | Medium | 140 | 10 | 7 | 2 | 3 | II | 70 | 70 | 167.4 | 36.6 | 6.9649 | 13.9298 | 33.3122 | 26.8748 | 12.1623 | 7.47% | 14.94% | 35.73% | 28.82% | 13.04% | 93.244 | 20.6242 | 0.49237 | 20.51 | 43.7632 | 18.92% | 37.28% | 6.0875 | 852.2505 | 57.8025 | 8092.348 | Fensterersatz HM | -1592.3499 | -16.44% | WP LW CH Zer | 200.6902 | 139.9976 | -39.4903 | -16.44% | -27.5477 | -16.44% | 391.5016 | 97.7898 | 213.9972 | 46.8897 | - | - | 605.4988 | 1533% | 144.6795 | 525.2% | NEIN | NEIN | NEIN
7607 | Z | E1 | XX | 17.94% | HM | W3 | ERMX | EFH-1 | Z_E1_XX_18%_HM-ERMX | 57.8025 | 2000 | Zürich | 17.94% | 20% | 22.01% | Normal | Medium | 140 | 10 | 7 | 2 | 3 | II | 70 | 70 | 167.4 | 36.6 | 6.9649 | 13.9298 | 33.3122 | 26.8748 | 12.1623 | 7.47% | 14.94% | 35.73% | 28.82% | 13.04% | 93.244 | 20.6242 | 0.49237 | 20.51 | 43.7632 | 18.92% | 37.28% | 6.0875 | 852.2505 | 57.8025 | 8092.348 | Fensterersatz HM | -1592.3499 | -16.44% | WP E CH Mix | 3406.8785 | 283.2322 | -670.3793 | -16.44% | -55.7322 | -16.44% | 391.5016 | 97.7898 | 213.9972 | 46.8897 | - | - | 605.4988 | 90.32% | 144.6795 | 259.6% | JA | NEIN | JA
7608 | Z | E1 | XX | 17.94% | HM | ST | SOTH | EFH-1 | Z_E1_XX_18%_HM-SOTH | 57.8025 | 2000 | Zürich | 17.94% | 20% | 22.01% | Normal | Medium | 140 | 10 | 7 | 2 | 3 | II | 70 | 70 | 167.4 | 36.6 | 6.9649 | 13.9298 | 33.3122 | 26.8748 | 12.1623 | 7.47% | 14.94% | 35.73% | 28.82% | 13.04% | 93.244 | 20.6242 | 0.49237 | 20.51 | 43.7632 | 18.92% | 37.28% | 6.0875 | 852.2505 | 57.8025 | 8092.348 | Fensterersatz HM | -1592.3499 | -16.44% | Solarthermie | 570.7235 | 140.5513 | -112.3026 | -16.44% | -27.6566 | -16.44% | 391.5016 | 97.7898 | 213.9972 | 46.8897 | - | - | 605.4988 | 539.2% | 144.6795 | 523.1% | NEIN | NEIN | NEIN
7609 | Z | E1 | XX | 17.94% | HM | HS | HO-SC | EFH-1 | Z_E1_XX_18%_HM-HO-SC | 57.8025 | 2000 | Zürich | 17.94% | 20% | 22.01% | Normal | Medium | 140 | 10 | 7 | 2 | 3 | II | 70 | 70 | 167.4 | 36.6 | 6.9649 | 13.9298 | 33.3122 | 26.8748 | 12.1623 | 7.47% | 14.94% | 35.73% | 28.82% | 13.04% | 93.244 | 20.6242 | 0.49237 | 20.51 | 43.7632 | 18.92% | 37.28% | 6.0875 | 852.2505 | 57.8025 | 8092.348 | Fensterersatz HM | -1592.3499 | -16.44% | Holz Schnitzel | 292.2766 | 101.8684 | -57.5119 | -16.44% | -20.0449 | -16.44% | 391.5016 | 97.7898 | 213.9972 | 46.8897 | - | - | 605.4988 | 1053% | 144.6795 | 721.8% | NEIN | NEIN | NEIN
7610 | Z | E1 | XX | 17.94% | KU | ÖL | ÖL-HE | EFH-1 | Z_E1_XX_18%_KU-ÖL-HE | 56.6622 | 2000 | Zürich | 17.94% | 20% | 22.01% | Normal | Medium | 140 | 10 | 7 | 2 | 3 | II | 70 | 70 | 167.4 | 36.6 | 6.9649 | 13.9298 | 33.3122 | 25.4872 | 11.9541 | 7.6% | 15.2% | 36.35% | 27.81% | 13.04% | 91.6483 | 20.6242 | 0.49532 | 20.51 | 43.7632 | 19.31% | 38.26% | 6.4238 | 899.3373 | 56.6622 | 7932.7117 | Fensterersatz K | -1751.9861 | -18.09% | Öl-Heizung | 11017.6552 | 2855.7762 | -2433.3141 | -18.09% | -630.715 | -18.09% | 391.5016 | 97.7898 | 267.7455 | 51.7044 | - | - | 659.247 | 27.09% | 149.4941 | 23.7% | JA | JA | JA
7611 | Z | E1 | XX | 17.94% | KU | FW | FEWA | EFH-1 | Z_E1_XX_18%_KU-FEWA | 56.6622 | 2000 | Zürich | 17.94% | 20% | 22.01% | Normal | Medium | 140 | 10 | 7 | 2 | 3 | II | 70 | 70 | 167.4 | 36.6 | 6.9649 | 13.9298 | 33.3122 | 25.4872 | 11.9541 | 7.6% | 15.2% | 36.35% | 27.81% | 13.04% | 91.6483 | 20.6242 | 0.49532 | 20.51 | 43.7632 | 19.31% | 38.26% | 6.4238 | 899.3373 | 56.6622 | 7932.7117 | Fensterersatz K | -1751.9861 | -18.09% | Fernwärme | 3126.4217 | 614.0852 | -690.4886 | -18.09% | -135.6243 | -18.09% | 391.5016 | 97.7898 | 267.7455 | 51.7044 | - | - | 659.247 | 95.48% | 149.4941 | 110.2% | JA | NEIN | JA
7612 | Z | E1 | XX | 17.94% | KU | W1 | LWMX | EFH-1 | Z_E1_XX_18%_KU-LWMX | 56.6622 | 2000 | Zürich | 17.94% | 20% | 22.01% | Normal | Medium | 140 | 10 | 7 | 2 | 3 | II | 70 | 70 | 167.4 | 36.6 | 6.9649 | 13.9298 | 33.3122 | 25.4872 | 11.9541 | 7.6% | 15.2% | 36.35% | 27.81% | 13.04% | 91.6483 | 20.6242 | 0.49532 | 20.51 | 43.7632 | 19.31% | 38.26% | 6.4238 | 899.3373 | 56.6622 | 7932.7117 | Fensterersatz K | -1751.9861 | -18.09% | WP LW CH Mix | 6219.246 | 460.0973 | -1373.5571 | -18.09% | -101.6152 | -18.09% | 391.5016 | 97.7898 | 267.7455 | 51.7044 | - | - | 659.247 | 48% | 149.4941 | 147.1% | JA | NEIN | JA
7613 | Z | E1 | XX | 17.94% | KU | W2 | LWCH | EFH-1 | Z_E1_XX_18%_KU-LWCH | 56.6622 | 2000 | Zürich | 17.94% | 20% | 22.01% | Normal | Medium | 140 | 10 | 7 | 2 | 3 | II | 70 | 70 | 167.4 | 36.6 | 6.9649 | 13.9298 | 33.3122 | 25.4872 | 11.9541 | 7.6% | 15.2% | 36.35% | 27.81% | 13.04% | 91.6483 | 20.6242 | 0.49532 | 20.51 | 43.7632 | 19.31% | 38.26% | 6.4238 | 899.3373 | 56.6622 | 7932.7117 | Fensterersatz K | -1751.9861 | -18.09% | WP LW CH Zer | 196.7313 | 137.2359 | -43.4493 | -18.09% | -30.3094 | -18.09% | 391.5016 | 97.7898 | 267.7455 | 51.7044 | - | - | 659.247 | 1517% | 149.4941 | 493.2% | NEIN | NEIN | NEIN
7614 | Z | E1 | XX | 17.94% | KU | W3 | ERMX | EFH-1 | Z_E1_XX_18%_KU-ERMX | 56.6622 | 2000 | Zürich | 17.94% | 20% | 22.01% | Normal | Medium | 140 | 10 | 7 | 2 | 3 | II | 70 | 70 | 167.4 | 36.6 | 6.9649 | 13.9298 | 33.3122 | 25.4872 | 11.9541 | 7.6% | 15.2% | 36.35% | 27.81% | 13.04% | 91.6483 | 20.6242 | 0.49532 | 20.51 | 43.7632 | 19.31% | 38.26% | 6.4238 | 899.3373 | 56.6622 | 7932.7117 | Fensterersatz K | -1751.9861 | -18.09% | WP E CH Mix | 3339.6716 | 277.6449 | -737.5862 | -18.09% | -61.3195 | -18.09% | 391.5016 | 97.7898 | 267.7455 | 51.7044 | - | - | 659.247 | 89.38% | 149.4941 | 243.8% | JA | NEIN | JA
7615 | Z | E1 | XX | 17.94% | KU | ST | SOTH | EFH-1 | Z_E1_XX_18%_KU-SOTH | 56.6622 | 2000 | Zürich | 17.94% | 20% | 22.01% | Normal | Medium | 140 | 10 | 7 | 2 | 3 | II | 70 | 70 | 167.4 | 36.6 | 6.9649 | 13.9298 | 33.3122 | 25.4872 | 11.9541 | 7.6% | 15.2% | 36.35% | 27.81% | 13.04% | 91.6483 | 20.6242 | 0.49532 | 20.51 | 43.7632 | 19.31% | 38.26% | 6.4238 | 899.3373 | 56.6622 | 7932.7117 | Fensterersatz K | -1751.9861 | -18.09% | Solarthermie | 559.4649 | 137.7787 | -123.5611 | -18.09% | -30.4292 | -18.09% | 391.5016 | 97.7898 | 267.7455 | 51.7044 | - | - | 659.247 | 533.5% | 149.4941 | 491.3% | NEIN | NEIN | NEIN
7616 | Z | E1 | XX | 17.94% | KU | HS | HO-SC | EFH-1 | Z_E1_XX_18%_KU-HO-SC | 56.6622 | 2000 | Zürich | 17.94% | 20% | 22.01% | Normal | Medium | 140 | 10 | 7 | 2 | 3 | II | 70 | 70 | 167.4 | 36.6 | 6.9649 | 13.9298 | 33.3122 | 25.4872 | 11.9541 | 7.6% | 15.2% | 36.35% | 27.81% | 13.04% | 91.6483 | 20.6242 | 0.49532 | 20.51 | 43.7632 | 19.31% | 38.26% | 6.4238 | 899.3373 | 56.6622 | 7932.7117 | Fensterersatz K | -1751.9861 | -18.09% | Holz Schnitzel | 286.5109 | 99.8588 | -63.2776 | -18.09% | -22.0544 | -18.09% | 391.5016 | 97.7898 | 267.7455 | 51.7044 | - | - | 659.247 | 1042% | 149.4941 | 677.8% | NEIN | NEIN | NEIN
7617 | Z | E1 | XX | 17.94% | ME | ÖL | ÖL-HE | EFH-1 | Z_E1_XX_18%_ME-ÖL-HE | 58.9563 | 2000 | Zürich | 17.94% | 20% | 22.01% | Normal | Medium | 140 | 10 | 7 | 2 | 3 | II | 70 | 70 | 167.4 | 36.6 | 6.9649 | 13.9298 | 33.3122 | 28.2623 | 12.3704 | 7.344% | 14.69% | 35.12% | 29.8% | 13.04% | 94.8397 | 20.6242 | 0.4894 | 20.51 | 43.7632 | 18.55% | 36.33% | 5.761 | 806.5403 | 58.9563 | 8253.8815 | Fensterersatz M | -1430.8164 | -14.77% | Öl-Heizung | 11463.7243 | 2971.3973 | -1987.245 | -14.77% | -515.0939 | -14.77% | 391.5016 | 97.7898 | 350.7543 | 83.6639 | - | - | 742.2558 | 37.35% | 181.4537 | 35.23% | JA | JA | JA
7618 | Z | E1 | XX | 17.94% | ME | FW | FEWA | EFH-1 | Z_E1_XX_18%_ME-FEWA | 58.9563 | 2000 | Zürich | 17.94% | 20% | 22.01% | Normal | Medium | 140 | 10 | 7 | 2 | 3 | II | 70 | 70 | 167.4 | 36.6 | 6.9649 | 13.9298 | 33.3122 | 28.2623 | 12.3704 | 7.344% | 14.69% | 35.12% | 29.8% | 13.04% | 94.8397 | 20.6242 | 0.4894 | 20.51 | 43.7632 | 18.55% | 36.33% | 5.761 | 806.5403 | 58.9563 | 8253.8815 | Fensterersatz M | -1430.8164 | -14.77% | Fernwärme | 3253.0003 | 638.9475 | -563.91 | -14.77% | -110.762 | -14.77% | 391.5016 | 97.7898 | 350.7543 | 83.6639 | - | - | 742.2558 | 131.6% | 181.4537 | 163.8% | NEIN | NEIN | NEIN
7619 | Z | E1 | XX | 17.94% | ME | W1 | LWMX | EFH-1 | Z_E1_XX_18%_ME-LWMX | 58.9563 | 2000 | Zürich | 17.94% | 20% | 22.01% | Normal | Medium | 140 | 10 | 7 | 2 | 3 | II | 70 | 70 | 167.4 | 36.6 | 6.9649 | 13.9298 | 33.3122 | 28.2623 | 12.3704 | 7.344% | 14.69% | 35.12% | 29.8% | 13.04% | 94.8397 | 20.6242 | 0.4894 | 20.51 | 43.7632 | 18.55% | 36.33% | 5.761 | 806.5403 | 58.9563 | 8253.8815 | Fensterersatz M | -1430.8164 | -14.77% | WP LW CH Mix | 6471.0431 | 478.7251 | -1121.7601 | -14.77% | -82.9874 | -14.77% | 391.5016 | 97.7898 | 350.7543 | 83.6639 | - | - | 742.2558 | 66.17% | 181.4537 | 218.7% | JA | NEIN | JA
7620 | Z | E1 | XX | 17.94% | ME | W2 | LWCH | EFH-1 | Z_E1_XX_18%_ME-LWCH | 58.9563 | 2000 | Zürich | 17.94% | 20% | 22.01% | Normal | Medium | 140 | 10 | 7 | 2 | 3 | II | 70 | 70 | 167.4 | 36.6 | 6.9649 | 13.9298 | 33.3122 | 28.2623 | 12.3704 | 7.344% | 14.69% | 35.12% | 29.8% | 13.04% | 94.8397 | 20.6242 | 0.4894 | 20.51 | 43.7632 | 18.55% | 36.33% | 5.761 | 806.5403 | 58.9563 | 8253.8815 | Fensterersatz M | -1430.8164 | -14.77% | WP LW CH Zer | 204.6963 | 142.7921 | -35.4842 | -14.77% | -24.7531 | -14.77% | 391.5016 | 97.7898 | 350.7543 | 83.6639 | - | - | 742.2558 | 2092% | 181.4537 | 733.1% | NEIN | NEIN | NEIN
7621 | Z | E1 | XX | 17.94% | ME | W3 | ERMX | EFH-1 | Z_E1_XX_18%_ME-ERMX | 58.9563 | 2000 | Zürich | 17.94% | 20% | 22.01% | Normal | Medium | 140 | 10 | 7 | 2 | 3 | II | 70 | 70 | 167.4 | 36.6 | 6.9649 | 13.9298 | 33.3122 | 28.2623 | 12.3704 | 7.344% | 14.69% | 35.12% | 29.8% | 13.04% | 94.8397 | 20.6242 | 0.4894 | 20.51 | 43.7632 | 18.55% | 36.33% | 5.761 | 806.5403 | 58.9563 | 8253.8815 | Fensterersatz M | -1430.8164 | -14.77% | WP E CH Mix | 3474.8841 | 288.8859 | -602.3737 | -14.77% | -50.0786 | -14.77% | 391.5016 | 97.7898 | 350.7543 | 83.6639 | - | - | 742.2558 | 123.2% | 181.4537 | 362.3% | NEIN | NEIN | NEIN
7622 | Z | E1 | XX | 17.94% | ME | ST | SOTH | EFH-1 | Z_E1_XX_18%_ME-SOTH | 58.9563 | 2000 | Zürich | 17.94% | 20% | 22.01% | Normal | Medium | 140 | 10 | 7 | 2 | 3 | II | 70 | 70 | 167.4 | 36.6 | 6.9649 | 13.9298 | 33.3122 | 28.2623 | 12.3704 | 7.344% | 14.69% | 35.12% | 29.8% | 13.04% | 94.8397 | 20.6242 | 0.4894 | 20.51 | 43.7632 | 18.55% | 36.33% | 5.761 | 806.5403 | 58.9563 | 8253.8815 | Fensterersatz M | -1430.8164 | -14.77% | Solarthermie | 582.1159 | 143.3569 | -100.9102 | -14.77% | -24.851 | -14.77% | 391.5016 | 97.7898 | 350.7543 | 83.6639 | - | - | 742.2558 | 735.6% | 181.4537 | 730.2% | NEIN | NEIN | NEIN
7623 | Z | E1 | XX | 17.94% | ME | HS | HO-SC | EFH-1 | Z_E1_XX_18%_ME-HO-SC | 58.9563 | 2000 | Zürich | 17.94% | 20% | 22.01% | Normal | Medium | 140 | 10 | 7 | 2 | 3 | II | 70 | 70 | 167.4 | 36.6 | 6.9649 | 13.9298 | 33.3122 | 28.2623 | 12.3704 | 7.344% | 14.69% | 35.12% | 29.8% | 13.04% | 94.8397 | 20.6242 | 0.4894 | 20.51 | 43.7632 | 18.55% | 36.33% | 5.761 | 806.5403 | 58.9563 | 8253.8815 | Fensterersatz M | -1430.8164 | -14.77% | Holz Schnitzel | 298.1108 | 103.9018 | -51.6777 | -14.77% | -18.0115 | -14.77% | 391.5016 | 97.7898 | 350.7543 | 83.6639 | - | - | 742.2558 | 1436% | 181.4537 | 1007% | NEIN | NEIN | NEIN
7624 | Z | E1 | XX | 17.94% | GH | ÖL | ÖL-HE | EFH-1 | Z_E1_XX_18%_GH-ÖL-HE | 36.0214 | 2000 | Zürich | 17.94% | 20% | 22.01% | Normal | Medium | 140 | 10 | 7 | 2 | 3 | II | 70 | 70 | 167.4 | 36.6 | 5.8041 | 6.9649 | 18.8769 | 26.181 | 11.5654 | 8.364% | 10.04% | 27.2% | 37.73% | 16.67% | 69.3923 | 20.6242 | 0.59984 | 20.51 | 43.7632 | 29.16% | 72.88% | 7.6002 | 1064.0251 | 36.0214 | 5043.0026 | Gebäudehülle | -4641.6952 | -47.93% | Öl-Heizung | 7004.1703 | 1815.4809 | -6446.7989 | -47.93% | -1671.0103 | -47.93% | 391.5016 | 97.7898 | 217.5281 | 44.9355 | 1582.64 | 433.4 | 2191.6696 | 34% | 576.1253 | 34.48% | JA | JA | JA
7625 | Z | E1 | XX | 17.94% | GH | FW | FEWA | EFH-1 | Z_E1_XX_18%_GH-FEWA | 36.0214 | 2000 | Zürich | 17.94% | 20% | 22.01% | Normal | Medium | 140 | 10 | 7 | 2 | 3 | II | 70 | 70 | 167.4 | 36.6 | 5.8041 | 6.9649 | 18.8769 | 26.181 | 11.5654 | 8.364% | 10.04% | 27.2% | 37.73% | 16.67% | 69.3923 | 20.6242 | 0.59984 | 20.51 | 43.7632 | 29.16% | 72.88% | 7.6002 | 1064.0251 | 36.0214 | 5043.0026 | Gebäudehülle | -4641.6952 | -47.93% | Fernwärme | 1987.5363 | 390.3877 | -1829.374 | -47.93% | -359.3218 | -47.93% | 391.5016 | 97.7898 | 217.5281 | 44.9355 | 1582.64 | 433.4 | 2191.6696 | 119.8% | 576.1253 | 160.3% | NEIN | NEIN | NEIN
7626 | Z | E1 | XX | 17.94% | GH | W1 | LWMX | EFH-1 | Z_E1_XX_18%_GH-LWMX | 36.0214 | 2000 | Zürich | 17.94% | 20% | 22.01% | Normal | Medium | 140 | 10 | 7 | 2 | 3 | II | 70 | 70 | 167.4 | 36.6 | 5.8041 | 6.9649 | 18.8769 | 26.181 | 11.5654 | 8.364% | 10.04% | 27.2% | 37.73% | 16.67% | 69.3923 | 20.6242 | 0.59984 | 20.51 | 43.7632 | 29.16% | 72.88% | 7.6002 | 1064.0251 | 36.0214 | 5043.0026 | Gebäudehülle | -4641.6952 | -47.93% | WP LW CH Mix | 3953.7141 | 292.4942 | -3639.0891 | -47.93% | -269.2183 | -47.93% | 391.5016 | 97.7898 | 217.5281 | 44.9355 | 1582.64 | 433.4 | 2191.6696 | 60.23% | 576.1253 | 214% | JA | NEIN | JA
7627 | Z | E1 | XX | 17.94% | GH | W2 | LWCH | EFH-1 | Z_E1_XX_18%_GH-LWCH | 36.0214 | 2000 | Zürich | 17.94% | 20% | 22.01% | Normal | Medium | 140 | 10 | 7 | 2 | 3 | II | 70 | 70 | 167.4 | 36.6 | 5.8041 | 6.9649 | 18.8769 | 26.181 | 11.5654 | 8.364% | 10.04% | 27.2% | 37.73% | 16.67% | 69.3923 | 20.6242 | 0.59984 | 20.51 | 43.7632 | 29.16% | 72.88% | 7.6002 | 1064.0251 | 36.0214 | 5043.0026 | Gebäudehülle | -4641.6952 | -47.93% | WP LW CH Zer | 125.0665 | 87.2439 | -115.114 | -47.93% | -80.3013 | -47.93% | 391.5016 | 97.7898 | 217.5281 | 44.9355 | 1582.64 | 433.4 | 2191.6696 | 1904% | 576.1253 | 717.5% | NEIN | NEIN | NEIN
7628 | Z | E1 | XX | 17.94% | GH | W3 | ERMX | EFH-1 | Z_E1_XX_18%_GH-ERMX | 36.0214 | 2000 | Zürich | 17.94% | 20% | 22.01% | Normal | Medium | 140 | 10 | 7 | 2 | 3 | II | 70 | 70 | 167.4 | 36.6 | 5.8041 | 6.9649 | 18.8769 | 26.181 | 11.5654 | 8.364% | 10.04% | 27.2% | 37.73% | 16.67% | 69.3923 | 20.6242 | 0.59984 | 20.51 | 43.7632 | 29.16% | 72.88% | 7.6002 | 1064.0251 | 36.0214 | 5043.0026 | Gebäudehülle | -4641.6952 | -47.93% | WP E CH Mix | 2123.1041 | 176.5051 | -1954.1537 | -47.93% | -162.4593 | -47.93% | 391.5016 | 97.7898 | 217.5281 | 44.9355 | 1582.64 | 433.4 | 2191.6696 | 112.2% | 576.1253 | 354.6% | NEIN | NEIN | NEIN
7629 | Z | E1 | XX | 17.94% | GH | ST | SOTH | EFH-1 | Z_E1_XX_18%_GH-SOTH | 36.0214 | 2000 | Zürich | 17.94% | 20% | 22.01% | Normal | Medium | 140 | 10 | 7 | 2 | 3 | II | 70 | 70 | 167.4 | 36.6 | 5.8041 | 6.9649 | 18.8769 | 26.181 | 11.5654 | 8.364% | 10.04% | 27.2% | 37.73% | 16.67% | 69.3923 | 20.6242 | 0.59984 | 20.51 | 43.7632 | 29.16% | 72.88% | 7.6002 | 1064.0251 | 36.0214 | 5043.0026 | Gebäudehülle | -4641.6952 | -47.93% | Solarthermie | 355.6644 | 87.589 | -327.3617 | -47.93% | -80.6189 | -47.93% | 391.5016 | 97.7898 | 217.5281 | 44.9355 | 1582.64 | 433.4 | 2191.6696 | 669.5% | 576.1253 | 714.6% | NEIN | NEIN | NEIN
7630 | Z | E1 | XX | 17.94% | GH | HS | HO-SC | EFH-1 | Z_E1_XX_18%_GH-HO-SC | 36.0214 | 2000 | Zürich | 17.94% | 20% | 22.01% | Normal | Medium | 140 | 10 | 7 | 2 | 3 | II | 70 | 70 | 167.4 | 36.6 | 5.8041 | 6.9649 | 18.8769 | 26.181 | 11.5654 | 8.364% | 10.04% | 27.2% | 37.73% | 16.67% | 69.3923 | 20.6242 | 0.59984 | 20.51 | 43.7632 | 29.16% | 72.88% | 7.6002 | 1064.0251 | 36.0214 | 5043.0026 | Gebäudehülle | -4641.6952 | -47.93% | Holz Schnitzel | 182.1414 | 63.4825 | -167.6471 | -47.93% | -58.4308 | -47.93% | 391.5016 | 97.7898 | 217.5281 | 44.9355 | 1582.64 | 433.4 | 2191.6696 | 1307% | 576.1253 | 986% | NEIN | NEIN | NEIN
7631 | Z | E1 | XX | 29.41% | IZ | ÖL | ÖL-HE | EFH-1 | Z_E1_XX_29%_IZ-ÖL-HE | 69.7151 | 2000 | Zürich | 29.41% | 30% | 22.01% | Normal | Medium | 140 | 10 | 7 | 2 | 3 | II | 70 | 70 | 144 | 60 | 6.9649 | 13.9298 | 28.6557 | 77.381 | 19.0397 | 4.771% | 9.543% | 19.63% | 53.01% | 13.04% | 145.9712 | 20.6242 | 0.58153 | 20.51 | 86.8556 | 30.32% | 72.45% | 8.896 | 1245.4418 | 69.7151 | 9760.1084 | Ist-Zustand | - | - | Öl-Heizung | 13555.7061 | 3513.639 |  |  |  |  | - | - | - | - | - | - | - | - | - | - | JA | JA | JA
7632 | Z | E1 | XX | 29.41% | IZ | FW | FEWA | EFH-1 | Z_E1_XX_29%_IZ-FEWA | 69.7151 | 2000 | Zürich | 29.41% | 30% | 22.01% | Normal | Medium | 140 | 10 | 7 | 2 | 3 | II | 70 | 70 | 144 | 60 | 6.9649 | 13.9298 | 28.6557 | 77.381 | 19.0397 | 4.771% | 9.543% | 19.63% | 53.01% | 13.04% | 145.9712 | 20.6242 | 0.58153 | 20.51 | 86.8556 | 30.32% | 72.45% | 8.896 | 1245.4418 | 69.7151 | 9760.1084 | Ist-Zustand | - | - | Fernwärme | 3846.631 | 755.5472 | -9709.0752 | -71.62% | -2758.0918 | -78.5% | - | - | - | - | - | - | - | - | - | - | JA | JA | JA
7633 | Z | E1 | XX | 29.41% | IZ | W1 | LWMX | EFH-1 | Z_E1_XX_29%_IZ-LWMX | 69.7151 | 2000 | Zürich | 29.41% | 30% | 22.01% | Normal | Medium | 140 | 10 | 7 | 2 | 3 | II | 70 | 70 | 144 | 60 | 6.9649 | 13.9298 | 28.6557 | 77.381 | 19.0397 | 4.771% | 9.543% | 19.63% | 53.01% | 13.04% | 145.9712 | 20.6242 | 0.58153 | 20.51 | 86.8556 | 30.32% | 72.45% | 8.896 | 1245.4418 | 69.7151 | 9760.1084 | Ist-Zustand | - | - | WP LW CH Mix | 7651.925 | 566.0863 | -5903.7811 | -43.55% | -2947.5527 | -83.89% | - | - | - | - | - | - | - | - | - | - | JA | JA | JA
7634 | Z | E1 | XX | 29.41% | IZ | W2 | LWCH | EFH-1 | Z_E1_XX_29%_IZ-LWCH | 69.7151 | 2000 | Zürich | 29.41% | 30% | 22.01% | Normal | Medium | 140 | 10 | 7 | 2 | 3 | II | 70 | 70 | 144 | 60 | 6.9649 | 13.9298 | 28.6557 | 77.381 | 19.0397 | 4.771% | 9.543% | 19.63% | 53.01% | 13.04% | 145.9712 | 20.6242 | 0.58153 | 20.51 | 86.8556 | 30.32% | 72.45% | 8.896 | 1245.4418 | 69.7151 | 9760.1084 | Ist-Zustand | - | - | WP LW CH Zer | 242.0507 | 168.8499 | -13313.6555 | -98.21% | -3344.7892 | -95.19% | - | - | - | - | - | - | - | - | - | - | JA | JA | JA
7635 | Z | E1 | XX | 29.41% | IZ | W3 | ERMX | EFH-1 | Z_E1_XX_29%_IZ-ERMX | 69.7151 | 2000 | Zürich | 29.41% | 30% | 22.01% | Normal | Medium | 140 | 10 | 7 | 2 | 3 | II | 70 | 70 | 144 | 60 | 6.9649 | 13.9298 | 28.6557 | 77.381 | 19.0397 | 4.771% | 9.543% | 19.63% | 53.01% | 13.04% | 145.9712 | 20.6242 | 0.58153 | 20.51 | 86.8556 | 30.32% | 72.45% | 8.896 | 1245.4418 | 69.7151 | 9760.1084 | Ist-Zustand | - | - | WP E CH Mix | 4109.0056 | 341.6038 | -9446.7005 | -69.69% | -3172.0352 | -90.28% | - | - | - | - | - | - | - | - | - | - | JA | JA | JA
7636 | Z | E1 | XX | 29.41% | IZ | ST | SOTH | EFH-1 | Z_E1_XX_29%_IZ-SOTH | 69.7151 | 2000 | Zürich | 29.41% | 30% | 22.01% | Normal | Medium | 140 | 10 | 7 | 2 | 3 | II | 70 | 70 | 144 | 60 | 6.9649 | 13.9298 | 28.6557 | 77.381 | 19.0397 | 4.771% | 9.543% | 19.63% | 53.01% | 13.04% | 145.9712 | 20.6242 | 0.58153 | 20.51 | 86.8556 | 30.32% | 72.45% | 8.896 | 1245.4418 | 69.7151 | 9760.1084 | Ist-Zustand | - | - | Solarthermie | 688.3445 | 169.5177 | -12867.3617 | -94.92% | -3344.1214 | -95.18% | - | - | - | - | - | - | - | - | - | - | JA | JA | JA
7637 | Z | E1 | XX | 29.41% | IZ | HS | HO-SC | EFH-1 | Z_E1_XX_29%_IZ-HO-SC | 69.7151 | 2000 | Zürich | 29.41% | 30% | 22.01% | Normal | Medium | 140 | 10 | 7 | 2 | 3 | II | 70 | 70 | 144 | 60 | 6.9649 | 13.9298 | 28.6557 | 77.381 | 19.0397 | 4.771% | 9.543% | 19.63% | 53.01% | 13.04% | 145.9712 | 20.6242 | 0.58153 | 20.51 | 86.8556 | 30.32% | 72.45% | 8.896 | 1245.4418 | 69.7151 | 9760.1084 | Ist-Zustand | - | - | Holz Schnitzel | 352.5122 | 122.8625 | -13203.194 | -97.4% | -3390.7765 | -96.5% | - | - | - | - | - | - | - | - | - | - | JA | JA | JA
7638 | Z | E1 | XX | 29.41% | 2V | ÖL | ÖL-HE | EFH-1 | Z_E1_XX_29%_2V-ÖL-HE | 64.0775 | 2000 | Zürich | 29.41% | 30% | 22.01% | Normal | Medium | 140 | 10 | 7 | 2 | 3 | II | 70 | 70 | 144 | 60 | 6.9649 | 13.9298 | 28.6557 | 70.761 | 18.0467 | 5.034% | 10.07% | 20.71% | 51.14% | 13.04% | 138.3581 | 20.6242 | 0.59695 | 20.51 | 86.8556 | 32.61% | 80.92% | 10.57 | 1479.7971 | 64.0775 | 8970.8482 | Glasersatz 2-IV | -789.2602 | -8.087% | Öl-Heizung | 12459.5114 | 3229.5054 | -1096.1947 | -8.087% | -284.1337 | -8.087% | 606.6553 | 148.3884 | - | - | - | - | 606.6553 | 55.34% | 148.3884 | 52.22% | JA | JA | JA
7639 | Z | E1 | XX | 29.41% | 2V | FW | FEWA | EFH-1 | Z_E1_XX_29%_2V-FEWA | 64.0775 | 2000 | Zürich | 29.41% | 30% | 22.01% | Normal | Medium | 140 | 10 | 7 | 2 | 3 | II | 70 | 70 | 144 | 60 | 6.9649 | 13.9298 | 28.6557 | 70.761 | 18.0467 | 5.034% | 10.07% | 20.71% | 51.14% | 13.04% | 138.3581 | 20.6242 | 0.59695 | 20.51 | 86.8556 | 32.61% | 80.92% | 10.57 | 1479.7971 | 64.0775 | 8970.8482 | Glasersatz 2-IV | -789.2602 | -8.087% | Fernwärme | 3535.5696 | 694.4492 | -311.0614 | -8.087% | -61.098 | -8.087% | 606.6553 | 148.3884 | - | - | - | - | 606.6553 | 195% | 148.3884 | 242.9% | NEIN | NEIN | NEIN
7640 | Z | E1 | XX | 29.41% | 2V | W1 | LWMX | EFH-1 | Z_E1_XX_29%_2V-LWMX | 64.0775 | 2000 | Zürich | 29.41% | 30% | 22.01% | Normal | Medium | 140 | 10 | 7 | 2 | 3 | II | 70 | 70 | 144 | 60 | 6.9649 | 13.9298 | 28.6557 | 70.761 | 18.0467 | 5.034% | 10.07% | 20.71% | 51.14% | 13.04% | 138.3581 | 20.6242 | 0.59695 | 20.51 | 86.8556 | 32.61% | 80.92% | 10.57 | 1479.7971 | 64.0775 | 8970.8482 | Glasersatz 2-IV | -789.2602 | -8.087% | WP LW CH Mix | 7033.145 | 520.3092 | -618.78 | -8.087% | -45.7771 | -8.087% | 606.6553 | 148.3884 | - | - | - | - | 606.6553 | 98.04% | 148.3884 | 324.2% | JA | NEIN | JA
7641 | Z | E1 | XX | 29.41% | 2V | W2 | LWCH | EFH-1 | Z_E1_XX_29%_2V-LWCH | 64.0775 | 2000 | Zürich | 29.41% | 30% | 22.01% | Normal | Medium | 140 | 10 | 7 | 2 | 3 | II | 70 | 70 | 144 | 60 | 6.9649 | 13.9298 | 28.6557 | 70.761 | 18.0467 | 5.034% | 10.07% | 20.71% | 51.14% | 13.04% | 138.3581 | 20.6242 | 0.59695 | 20.51 | 86.8556 | 32.61% | 80.92% | 10.57 | 1479.7971 | 64.0775 | 8970.8482 | Glasersatz 2-IV | -789.2602 | -8.087% | WP LW CH Zer | 222.477 | 155.1957 | -19.5737 | -8.087% | -13.6542 | -8.087% | 606.6553 | 148.3884 | - | - | - | - | 606.6553 | 3099% | 148.3884 | 1087% | NEIN | NEIN | NEIN
7642 | Z | E1 | XX | 29.41% | 2V | W3 | ERMX | EFH-1 | Z_E1_XX_29%_2V-ERMX | 64.0775 | 2000 | Zürich | 29.41% | 30% | 22.01% | Normal | Medium | 140 | 10 | 7 | 2 | 3 | II | 70 | 70 | 144 | 60 | 6.9649 | 13.9298 | 28.6557 | 70.761 | 18.0467 | 5.034% | 10.07% | 20.71% | 51.14% | 13.04% | 138.3581 | 20.6242 | 0.59695 | 20.51 | 86.8556 | 32.61% | 80.92% | 10.57 | 1479.7971 | 64.0775 | 8970.8482 | Glasersatz 2-IV | -789.2602 | -8.087% | WP E CH Mix | 3776.7271 | 313.9797 | -332.2785 | -8.087% | -27.6241 | -8.087% | 606.6553 | 148.3884 | - | - | - | - | 606.6553 | 182.6% | 148.3884 | 537.2% | NEIN | NEIN | NEIN
7643 | Z | E1 | XX | 29.41% | 2V | ST | SOTH | EFH-1 | Z_E1_XX_29%_2V-SOTH | 64.0775 | 2000 | Zürich | 29.41% | 30% | 22.01% | Normal | Medium | 140 | 10 | 7 | 2 | 3 | II | 70 | 70 | 144 | 60 | 6.9649 | 13.9298 | 28.6557 | 70.761 | 18.0467 | 5.034% | 10.07% | 20.71% | 51.14% | 13.04% | 138.3581 | 20.6242 | 0.59695 | 20.51 | 86.8556 | 32.61% | 80.92% | 10.57 | 1479.7971 | 64.0775 | 8970.8482 | Glasersatz 2-IV | -789.2602 | -8.087% | Solarthermie | 632.6809 | 155.8095 | -55.6636 | -8.087% | -13.7082 | -8.087% | 606.6553 | 148.3884 | - | - | - | - | 606.6553 | 1090% | 148.3884 | 1082% | NEIN | NEIN | NEIN
7644 | Z | E1 | XX | 29.41% | 2V | HS | HO-SC | EFH-1 | Z_E1_XX_29%_2V-HO-SC | 64.0775 | 2000 | Zürich | 29.41% | 30% | 22.01% | Normal | Medium | 140 | 10 | 7 | 2 | 3 | II | 70 | 70 | 144 | 60 | 6.9649 | 13.9298 | 28.6557 | 70.761 | 18.0467 | 5.034% | 10.07% | 20.71% | 51.14% | 13.04% | 138.3581 | 20.6242 | 0.59695 | 20.51 | 86.8556 | 32.61% | 80.92% | 10.57 | 1479.7971 | 64.0775 | 8970.8482 | Glasersatz 2-IV | -789.2602 | -8.087% | Holz Schnitzel | 324.0059 | 112.9271 | -28.5062 | -8.087% | -9.9354 | -8.087% | 606.6553 | 148.3884 | - | - | - | - | 606.6553 | 2128% | 148.3884 | 1494% | NEIN | NEIN | NEIN
7645 | Z | E1 | XX | 29.41% | 3V | ÖL | ÖL-HE | EFH-1 | Z_E1_XX_29%_3V-ÖL-HE | 53.0576 | 2000 | Zürich | 29.41% | 30% | 22.01% | Normal | Medium | 140 | 10 | 7 | 2 | 3 | II | 70 | 70 | 144 | 60 | 6.9649 | 13.9298 | 28.6557 | 47.1039 | 14.4982 | 6.266% | 12.53% | 25.78% | 42.38% | 13.04% | 111.1525 | 20.6242 | 0.59737 | 20.51 | 72.3797 | 32.81% | 81.49% | 11.6704 | 1633.8621 | 53.0576 | 7428.0595 | Glasersatz 3-IV | -2332.0489 | -23.89% | Öl-Heizung | 10316.7494 | 2674.1014 | -3238.9568 | -23.89% | -839.5376 | -23.89% | 770.167 | 192.3733 | - | - | - | - | 770.167 | 23.78% | 192.3733 | 22.91% | JA | JA | JA
7646 | Z | E1 | XX | 29.41% | 3V | FW | FEWA | EFH-1 | Z_E1_XX_29%_3V-FEWA | 53.0576 | 2000 | Zürich | 29.41% | 30% | 22.01% | Normal | Medium | 140 | 10 | 7 | 2 | 3 | II | 70 | 70 | 144 | 60 | 6.9649 | 13.9298 | 28.6557 | 47.1039 | 14.4982 | 6.266% | 12.53% | 25.78% | 42.38% | 13.04% | 111.1525 | 20.6242 | 0.59737 | 20.51 | 72.3797 | 32.81% | 81.49% | 11.6704 | 1633.8621 | 53.0576 | 7428.0595 | Glasersatz 3-IV | -2332.0489 | -23.89% | Fernwärme | 2927.5294 | 575.0192 | -919.1016 | -23.89% | -180.528 | -23.89% | 770.167 | 192.3733 | - | - | - | - | 770.167 | 83.8% | 192.3733 | 106.6% | JA | NEIN | JA
7647 | Z | E1 | XX | 29.41% | 3V | W1 | LWMX | EFH-1 | Z_E1_XX_29%_3V-LWMX | 53.0576 | 2000 | Zürich | 29.41% | 30% | 22.01% | Normal | Medium | 140 | 10 | 7 | 2 | 3 | II | 70 | 70 | 144 | 60 | 6.9649 | 13.9298 | 28.6557 | 47.1039 | 14.4982 | 6.266% | 12.53% | 25.78% | 42.38% | 13.04% | 111.1525 | 20.6242 | 0.59737 | 20.51 | 72.3797 | 32.81% | 81.49% | 11.6704 | 1633.8621 | 53.0576 | 7428.0595 | Glasersatz 3-IV | -2332.0489 | -23.89% | WP LW CH Mix | 5823.5987 | 430.8275 | -1828.3263 | -23.89% | -135.2588 | -23.89% | 770.167 | 192.3733 | - | - | - | - | 770.167 | 42.12% | 192.3733 | 142.2% | JA | NEIN | JA
7648 | Z | E1 | XX | 29.41% | 3V | W2 | LWCH | EFH-1 | Z_E1_XX_29%_3V-LWCH | 53.0576 | 2000 | Zürich | 29.41% | 30% | 22.01% | Normal | Medium | 140 | 10 | 7 | 2 | 3 | II | 70 | 70 | 144 | 60 | 6.9649 | 13.9298 | 28.6557 | 47.1039 | 14.4982 | 6.266% | 12.53% | 25.78% | 42.38% | 13.04% | 111.1525 | 20.6242 | 0.59737 | 20.51 | 72.3797 | 32.81% | 81.49% | 11.6704 | 1633.8621 | 53.0576 | 7428.0595 | Glasersatz 3-IV | -2332.0489 | -23.89% | WP LW CH Zer | 184.2159 | 128.5054 | -57.8348 | -23.89% | -40.3444 | -23.89% | 770.167 | 192.3733 | - | - | - | - | 770.167 | 1332% | 192.3733 | 476.8% | NEIN | NEIN | NEIN
7649 | Z | E1 | XX | 29.41% | 3V | W3 | ERMX | EFH-1 | Z_E1_XX_29%_3V-ERMX | 53.0576 | 2000 | Zürich | 29.41% | 30% | 22.01% | Normal | Medium | 140 | 10 | 7 | 2 | 3 | II | 70 | 70 | 144 | 60 | 6.9649 | 13.9298 | 28.6557 | 47.1039 | 14.4982 | 6.266% | 12.53% | 25.78% | 42.38% | 13.04% | 111.1525 | 20.6242 | 0.59737 | 20.51 | 72.3797 | 32.81% | 81.49% | 11.6704 | 1633.8621 | 53.0576 | 7428.0595 | Glasersatz 3-IV | -2332.0489 | -23.89% | WP E CH Mix | 3127.2131 | 259.9821 | -981.7926 | -23.89% | -81.6217 | -23.89% | 770.167 | 192.3733 | - | - | - | - | 770.167 | 78.44% | 192.3733 | 235.7% | JA | NEIN | JA
7650 | Z | E1 | XX | 29.41% | 3V | ST | SOTH | EFH-1 | Z_E1_XX_29%_3V-SOTH | 53.0576 | 2000 | Zürich | 29.41% | 30% | 22.01% | Normal | Medium | 140 | 10 | 7 | 2 | 3 | II | 70 | 70 | 144 | 60 | 6.9649 | 13.9298 | 28.6557 | 47.1039 | 14.4982 | 6.266% | 12.53% | 25.78% | 42.38% | 13.04% | 111.1525 | 20.6242 | 0.59737 | 20.51 | 72.3797 | 32.81% | 81.49% | 11.6704 | 1633.8621 | 53.0576 | 7428.0595 | Glasersatz 3-IV | -2332.0489 | -23.89% | Solarthermie | 523.8737 | 129.0137 | -164.4708 | -23.89% | -40.504 | -23.89% | 770.167 | 192.3733 | - | - | - | - | 770.167 | 468.3% | 192.3733 | 474.9% | NEIN | NEIN | NEIN
7651 | Z | E1 | XX | 29.41% | 3V | HS | HO-SC | EFH-1 | Z_E1_XX_29%_3V-HO-SC | 53.0576 | 2000 | Zürich | 29.41% | 30% | 22.01% | Normal | Medium | 140 | 10 | 7 | 2 | 3 | II | 70 | 70 | 144 | 60 | 6.9649 | 13.9298 | 28.6557 | 47.1039 | 14.4982 | 6.266% | 12.53% | 25.78% | 42.38% | 13.04% | 111.1525 | 20.6242 | 0.59737 | 20.51 | 72.3797 | 32.81% | 81.49% | 11.6704 | 1633.8621 | 53.0576 | 7428.0595 | Glasersatz 3-IV | -2332.0489 | -23.89% | Holz Schnitzel | 268.284 | 93.5062 | -84.2281 | -23.89% | -29.3564 | -23.89% | 770.167 | 192.3733 | - | - | - | - | 770.167 | 914.4% | 192.3733 | 655.3% | NEIN | NEIN | NEIN
7652 | Z | E1 | XX | 29.41% | VK | ÖL | ÖL-HE | EFH-1 | Z_E1_XX_29%_VK-ÖL-HE | 58.7587 | 2000 | Zürich | 29.41% | 30% | 22.01% | Normal | Medium | 140 | 10 | 7 | 2 | 3 | II | 70 | 70 | 144 | 60 | 6.9649 | 13.9298 | 28.6557 | 54.3623 | 15.5869 | 5.828% | 11.66% | 23.98% | 45.49% | 13.04% | 119.4996 | 20.6242 | 0.58067 | 20.51 | 72.3797 | 29.99% | 71.53% | 9.4963 | 1329.488 | 58.7587 | 8226.2132 | Glasersatz Vakuum | -1533.8952 | -15.72% | Öl-Heizung | 11425.2961 | 2961.4367 | -2130.41 | -15.72% | -552.2023 | -15.72% | 818.9847 | 200.3243 | - | - | - | - | 818.9847 | 38.44% | 200.3243 | 36.28% | JA | JA | JA
7653 | Z | E1 | XX | 29.41% | VK | FW | FEWA | EFH-1 | Z_E1_XX_29%_VK-FEWA | 58.7587 | 2000 | Zürich | 29.41% | 30% | 22.01% | Normal | Medium | 140 | 10 | 7 | 2 | 3 | II | 70 | 70 | 144 | 60 | 6.9649 | 13.9298 | 28.6557 | 54.3623 | 15.5869 | 5.828% | 11.66% | 23.98% | 45.49% | 13.04% | 119.4996 | 20.6242 | 0.58067 | 20.51 | 72.3797 | 29.99% | 71.53% | 9.4963 | 1329.488 | 58.7587 | 8226.2132 | Glasersatz Vakuum | -1533.8952 | -15.72% | Fernwärme | 3242.0958 | 636.8057 | -604.5352 | -15.72% | -118.7415 | -15.72% | 818.9847 | 200.3243 | - | - | - | - | 818.9847 | 135.5% | 200.3243 | 168.7% | NEIN | NEIN | NEIN
7654 | Z | E1 | XX | 29.41% | VK | W1 | LWMX | EFH-1 | Z_E1_XX_29%_VK-LWMX | 58.7587 | 2000 | Zürich | 29.41% | 30% | 22.01% | Normal | Medium | 140 | 10 | 7 | 2 | 3 | II | 70 | 70 | 144 | 60 | 6.9649 | 13.9298 | 28.6557 | 54.3623 | 15.5869 | 5.828% | 11.66% | 23.98% | 45.49% | 13.04% | 119.4996 | 20.6242 | 0.58067 | 20.51 | 72.3797 | 29.99% | 71.53% | 9.4963 | 1329.488 | 58.7587 | 8226.2132 | Glasersatz Vakuum | -1533.8952 | -15.72% | WP LW CH Mix | 6449.3511 | 477.1204 | -1202.5739 | -15.72% | -88.9659 | -15.72% | 818.9847 | 200.3243 | - | - | - | - | 818.9847 | 68.1% | 200.3243 | 225.2% | JA | NEIN | JA
7655 | Z | E1 | XX | 29.41% | VK | W2 | LWCH | EFH-1 | Z_E1_XX_29%_VK-LWCH | 58.7587 | 2000 | Zürich | 29.41% | 30% | 22.01% | Normal | Medium | 140 | 10 | 7 | 2 | 3 | II | 70 | 70 | 144 | 60 | 6.9649 | 13.9298 | 28.6557 | 54.3623 | 15.5869 | 5.828% | 11.66% | 23.98% | 45.49% | 13.04% | 119.4996 | 20.6242 | 0.58067 | 20.51 | 72.3797 | 29.99% | 71.53% | 9.4963 | 1329.488 | 58.7587 | 8226.2132 | Glasersatz Vakuum | -1533.8952 | -15.72% | WP LW CH Zer | 204.0101 | 142.3135 | -38.0406 | -15.72% | -26.5364 | -15.72% | 818.9847 | 200.3243 | - | - | - | - | 818.9847 | 2153% | 200.3243 | 754.9% | NEIN | NEIN | NEIN
7656 | Z | E1 | XX | 29.41% | VK | W3 | ERMX | EFH-1 | Z_E1_XX_29%_VK-ERMX | 58.7587 | 2000 | Zürich | 29.41% | 30% | 22.01% | Normal | Medium | 140 | 10 | 7 | 2 | 3 | II | 70 | 70 | 144 | 60 | 6.9649 | 13.9298 | 28.6557 | 54.3623 | 15.5869 | 5.828% | 11.66% | 23.98% | 45.49% | 13.04% | 119.4996 | 20.6242 | 0.58067 | 20.51 | 72.3797 | 29.99% | 71.53% | 9.4963 | 1329.488 | 58.7587 | 8226.2132 | Glasersatz Vakuum | -1533.8952 | -15.72% | WP E CH Mix | 3463.2358 | 287.9175 | -645.7699 | -15.72% | -53.6863 | -15.72% | 818.9847 | 200.3243 | - | - | - | - | 818.9847 | 126.8% | 200.3243 | 373.1% | NEIN | NEIN | NEIN
7657 | Z | E1 | XX | 29.41% | VK | ST | SOTH | EFH-1 | Z_E1_XX_29%_VK-SOTH | 58.7587 | 2000 | Zürich | 29.41% | 30% | 22.01% | Normal | Medium | 140 | 10 | 7 | 2 | 3 | II | 70 | 70 | 144 | 60 | 6.9649 | 13.9298 | 28.6557 | 54.3623 | 15.5869 | 5.828% | 11.66% | 23.98% | 45.49% | 13.04% | 119.4996 | 20.6242 | 0.58067 | 20.51 | 72.3797 | 29.99% | 71.53% | 9.4963 | 1329.488 | 58.7587 | 8226.2132 | Glasersatz Vakuum | -1533.8952 | -15.72% | Solarthermie | 580.1645 | 142.8763 | -108.18 | -15.72% | -26.6413 | -15.72% | 818.9847 | 200.3243 | - | - | - | - | 818.9847 | 757.1% | 200.3243 | 751.9% | NEIN | NEIN | NEIN
7658 | Z | E1 | XX | 29.41% | VK | HS | HO-SC | EFH-1 | Z_E1_XX_29%_VK-HO-SC | 58.7587 | 2000 | Zürich | 29.41% | 30% | 22.01% | Normal | Medium | 140 | 10 | 7 | 2 | 3 | II | 70 | 70 | 144 | 60 | 6.9649 | 13.9298 | 28.6557 | 54.3623 | 15.5869 | 5.828% | 11.66% | 23.98% | 45.49% | 13.04% | 119.4996 | 20.6242 | 0.58067 | 20.51 | 72.3797 | 29.99% | 71.53% | 9.4963 | 1329.488 | 58.7587 | 8226.2132 | Glasersatz Vakuum | -1533.8952 | -15.72% | Holz Schnitzel | 297.1115 | 103.5535 | -55.4007 | -15.72% | -19.309 | -15.72% | 818.9847 | 200.3243 | - | - | - | - | 818.9847 | 1478% | 200.3243 | 1037% | NEIN | NEIN | NEIN
7659 | Z | E1 | XX | 29.41% | VA | ÖL | ÖL-HE | EFH-1 | Z_E1_XX_29%_VA-ÖL-HE | 63.475 | 2000 | Zürich | 29.41% | 30% | 22.01% | Normal | Medium | 140 | 10 | 7 | 2 | 3 | II | 70 | 70 | 144 | 60 | 6.9649 | 13.9298 | 28.6557 | 65.082 | 17.1949 | 5.283% | 10.57% | 21.74% | 49.37% | 13.04% | 131.8273 | 20.6242 | 0.58364 | 20.51 | 79.6176 | 30.48% | 73.21% | 9.3355 | 1306.9652 | 63.475 | 8886.5016 | Glasaufdopplung | -873.6068 | -8.951% | Öl-Heizung | 12342.3634 | 3199.1406 | -1213.3428 | -8.951% | -314.4984 | -8.951% | 328.3897 | 76.0378 | - | - | - | - | 328.3897 | 27.06% | 76.0378 | 24.18% | JA | JA | JA
7660 | Z | E1 | XX | 29.41% | VA | FW | FEWA | EFH-1 | Z_E1_XX_29%_VA-FEWA | 63.475 | 2000 | Zürich | 29.41% | 30% | 22.01% | Normal | Medium | 140 | 10 | 7 | 2 | 3 | II | 70 | 70 | 144 | 60 | 6.9649 | 13.9298 | 28.6557 | 65.082 | 17.1949 | 5.283% | 10.57% | 21.74% | 49.37% | 13.04% | 131.8273 | 20.6242 | 0.58364 | 20.51 | 79.6176 | 30.48% | 73.21% | 9.3355 | 1306.9652 | 63.475 | 8886.5016 | Glasaufdopplung | -873.6068 | -8.951% | Fernwärme | 3502.3271 | 687.9198 | -344.3039 | -8.951% | -67.6274 | -8.951% | 328.3897 | 76.0378 | - | - | - | - | 328.3897 | 95.38% | 76.0378 | 112.4% | JA | NEIN | JA
7661 | Z | E1 | XX | 29.41% | VA | W1 | LWMX | EFH-1 | Z_E1_XX_29%_VA-LWMX | 63.475 | 2000 | Zürich | 29.41% | 30% | 22.01% | Normal | Medium | 140 | 10 | 7 | 2 | 3 | II | 70 | 70 | 144 | 60 | 6.9649 | 13.9298 | 28.6557 | 65.082 | 17.1949 | 5.283% | 10.57% | 21.74% | 49.37% | 13.04% | 131.8273 | 20.6242 | 0.58364 | 20.51 | 79.6176 | 30.48% | 73.21% | 9.3355 | 1306.9652 | 63.475 | 8886.5016 | Glasaufdopplung | -873.6068 | -8.951% | WP LW CH Mix | 6967.0173 | 515.4171 | -684.9077 | -8.951% | -50.6692 | -8.951% | 328.3897 | 76.0378 | - | - | - | - | 328.3897 | 47.95% | 76.0378 | 150.1% | JA | NEIN | JA
7662 | Z | E1 | XX | 29.41% | VA | W2 | LWCH | EFH-1 | Z_E1_XX_29%_VA-LWCH | 63.475 | 2000 | Zürich | 29.41% | 30% | 22.01% | Normal | Medium | 140 | 10 | 7 | 2 | 3 | II | 70 | 70 | 144 | 60 | 6.9649 | 13.9298 | 28.6557 | 65.082 | 17.1949 | 5.283% | 10.57% | 21.74% | 49.37% | 13.04% | 131.8273 | 20.6242 | 0.58364 | 20.51 | 79.6176 | 30.48% | 73.21% | 9.3355 | 1306.9652 | 63.475 | 8886.5016 | Glasaufdopplung | -873.6068 | -8.951% | WP LW CH Zer | 220.3852 | 153.7365 | -21.6654 | -8.951% | -15.1134 | -8.951% | 328.3897 | 76.0378 | - | - | - | - | 328.3897 | 1516% | 76.0378 | 503.1% | NEIN | NEIN | NEIN
7663 | Z | E1 | XX | 29.41% | VA | W3 | ERMX | EFH-1 | Z_E1_XX_29%_VA-ERMX | 63.475 | 2000 | Zürich | 29.41% | 30% | 22.01% | Normal | Medium | 140 | 10 | 7 | 2 | 3 | II | 70 | 70 | 144 | 60 | 6.9649 | 13.9298 | 28.6557 | 65.082 | 17.1949 | 5.283% | 10.57% | 21.74% | 49.37% | 13.04% | 131.8273 | 20.6242 | 0.58364 | 20.51 | 79.6176 | 30.48% | 73.21% | 9.3355 | 1306.9652 | 63.475 | 8886.5016 | Glasaufdopplung | -873.6068 | -8.951% | WP E CH Mix | 3741.2172 | 311.0276 | -367.7885 | -8.951% | -30.5762 | -8.951% | 328.3897 | 76.0378 | - | - | - | - | 328.3897 | 89.29% | 76.0378 | 248.7% | JA | NEIN | JA
7664 | Z | E1 | XX | 29.41% | VA | ST | SOTH | EFH-1 | Z_E1_XX_29%_VA-SOTH | 63.475 | 2000 | Zürich | 29.41% | 30% | 22.01% | Normal | Medium | 140 | 10 | 7 | 2 | 3 | II | 70 | 70 | 144 | 60 | 6.9649 | 13.9298 | 28.6557 | 65.082 | 17.1949 | 5.283% | 10.57% | 21.74% | 49.37% | 13.04% | 131.8273 | 20.6242 | 0.58364 | 20.51 | 79.6176 | 30.48% | 73.21% | 9.3355 | 1306.9652 | 63.475 | 8886.5016 | Glasaufdopplung | -873.6068 | -8.951% | Solarthermie | 626.7322 | 154.3445 | -61.6123 | -8.951% | -15.1732 | -8.951% | 328.3897 | 76.0378 | - | - | - | - | 328.3897 | 533% | 76.0378 | 501.1% | NEIN | NEIN | NEIN
7665 | Z | E1 | XX | 29.41% | VA | HS | HO-SC | EFH-1 | Z_E1_XX_29%_VA-HO-SC | 63.475 | 2000 | Zürich | 29.41% | 30% | 22.01% | Normal | Medium | 140 | 10 | 7 | 2 | 3 | II | 70 | 70 | 144 | 60 | 6.9649 | 13.9298 | 28.6557 | 65.082 | 17.1949 | 5.283% | 10.57% | 21.74% | 49.37% | 13.04% | 131.8273 | 20.6242 | 0.58364 | 20.51 | 79.6176 | 30.48% | 73.21% | 9.3355 | 1306.9652 | 63.475 | 8886.5016 | Glasaufdopplung | -873.6068 | -8.951% | Holz Schnitzel | 320.9595 | 111.8654 | -31.5526 | -8.951% | -10.9972 | -8.951% | 328.3897 | 76.0378 | - | - | - | - | 328.3897 | 1041% | 76.0378 | 691.4% | NEIN | NEIN | NEIN
7666 | Z | E1 | XX | 29.41% | HO | ÖL | ÖL-HE | EFH-1 | Z_E1_XX_29%_HO-ÖL-HE | 50.4547 | 2000 | Zürich | 29.41% | 30% | 22.01% | Normal | Medium | 140 | 10 | 7 | 2 | 3 | II | 70 | 70 | 144 | 60 | 6.9649 | 13.9298 | 28.6557 | 43.635 | 13.9778 | 6.499% | 13% | 26.74% | 40.72% | 13.04% | 107.1632 | 20.6242 | 0.60517 | 20.51 | 72.3797 | 34.28% | 86.81% | 12.8085 | 1793.1925 | 50.4547 | 7063.6554 | Fensterersatz H | -2696.453 | -27.63% | Öl-Heizung | 9810.6325 | 2542.9159 | -3745.0737 | -27.63% | -970.7231 | -27.63% | 641.8059 | 160.3111 | 268.277 | 56.4473 | - | - | 910.0828 | 24.3% | 216.7584 | 22.33% | JA | JA | JA
7667 | Z | E1 | XX | 29.41% | HO | FW | FEWA | EFH-1 | Z_E1_XX_29%_HO-FEWA | 50.4547 | 2000 | Zürich | 29.41% | 30% | 22.01% | Normal | Medium | 140 | 10 | 7 | 2 | 3 | II | 70 | 70 | 144 | 60 | 6.9649 | 13.9298 | 28.6557 | 43.635 | 13.9778 | 6.499% | 13% | 26.74% | 40.72% | 13.04% | 107.1632 | 20.6242 | 0.60517 | 20.51 | 72.3797 | 34.28% | 86.81% | 12.8085 | 1793.1925 | 50.4547 | 7063.6554 | Fensterersatz H | -2696.453 | -27.63% | Fernwärme | 2783.9112 | 546.81 | -1062.7197 | -27.63% | -208.7372 | -27.63% | 641.8059 | 160.3111 | 268.277 | 56.4473 | - | - | 910.0828 | 85.64% | 216.7584 | 103.8% | JA | NEIN | JA
7668 | Z | E1 | XX | 29.41% | HO | W1 | LWMX | EFH-1 | Z_E1_XX_29%_HO-LWMX | 50.4547 | 2000 | Zürich | 29.41% | 30% | 22.01% | Normal | Medium | 140 | 10 | 7 | 2 | 3 | II | 70 | 70 | 144 | 60 | 6.9649 | 13.9298 | 28.6557 | 43.635 | 13.9778 | 6.499% | 13% | 26.74% | 40.72% | 13.04% | 107.1632 | 20.6242 | 0.60517 | 20.51 | 72.3797 | 34.28% | 86.81% | 12.8085 | 1793.1925 | 50.4547 | 7063.6554 | Fensterersatz H | -2696.453 | -27.63% | WP LW CH Mix | 5537.9058 | 409.692 | -2114.0192 | -27.63% | -156.3943 | -27.63% | 641.8059 | 160.3111 | 268.277 | 56.4473 | - | - | 910.0828 | 43.05% | 216.7584 | 138.6% | JA | NEIN | JA
7669 | Z | E1 | XX | 29.41% | HO | W2 | LWCH | EFH-1 | Z_E1_XX_29%_HO-LWCH | 50.4547 | 2000 | Zürich | 29.41% | 30% | 22.01% | Normal | Medium | 140 | 10 | 7 | 2 | 3 | II | 70 | 70 | 144 | 60 | 6.9649 | 13.9298 | 28.6557 | 43.635 | 13.9778 | 6.499% | 13% | 26.74% | 40.72% | 13.04% | 107.1632 | 20.6242 | 0.60517 | 20.51 | 72.3797 | 34.28% | 86.81% | 12.8085 | 1793.1925 | 50.4547 | 7063.6554 | Fensterersatz H | -2696.453 | -27.63% | WP LW CH Zer | 175.1787 | 122.2012 | -66.872 | -27.63% | -46.6486 | -27.63% | 641.8059 | 160.3111 | 268.277 | 56.4473 | - | - | 910.0828 | 1361% | 216.7584 | 464.7% | NEIN | NEIN | NEIN
7670 | Z | E1 | XX | 29.41% | HO | W3 | ERMX | EFH-1 | Z_E1_XX_29%_HO-ERMX | 50.4547 | 2000 | Zürich | 29.41% | 30% | 22.01% | Normal | Medium | 140 | 10 | 7 | 2 | 3 | II | 70 | 70 | 144 | 60 | 6.9649 | 13.9298 | 28.6557 | 43.635 | 13.9778 | 6.499% | 13% | 26.74% | 40.72% | 13.04% | 107.1632 | 20.6242 | 0.60517 | 20.51 | 72.3797 | 34.28% | 86.81% | 12.8085 | 1793.1925 | 50.4547 | 7063.6554 | Fensterersatz H | -2696.453 | -27.63% | WP E CH Mix | 2973.7989 | 247.2279 | -1135.2067 | -27.63% | -94.3759 | -27.63% | 641.8059 | 160.3111 | 268.277 | 56.4473 | - | - | 910.0828 | 80.17% | 216.7584 | 229.7% | JA | NEIN | JA
7671 | Z | E1 | XX | 29.41% | HO | ST | SOTH | EFH-1 | Z_E1_XX_29%_HO-SOTH | 50.4547 | 2000 | Zürich | 29.41% | 30% | 22.01% | Normal | Medium | 140 | 10 | 7 | 2 | 3 | II | 70 | 70 | 144 | 60 | 6.9649 | 13.9298 | 28.6557 | 43.635 | 13.9778 | 6.499% | 13% | 26.74% | 40.72% | 13.04% | 107.1632 | 20.6242 | 0.60517 | 20.51 | 72.3797 | 34.28% | 86.81% | 12.8085 | 1793.1925 | 50.4547 | 7063.6554 | Fensterersatz H | -2696.453 | -27.63% | Solarthermie | 498.1736 | 122.6845 | -190.1709 | -27.63% | -46.8331 | -27.63% | 641.8059 | 160.3111 | 268.277 | 56.4473 | - | - | 910.0828 | 478.6% | 216.7584 | 462.8% | NEIN | NEIN | NEIN
7672 | Z | E1 | XX | 29.41% | HO | HS | HO-SC | EFH-1 | Z_E1_XX_29%_HO-HO-SC | 50.4547 | 2000 | Zürich | 29.41% | 30% | 22.01% | Normal | Medium | 140 | 10 | 7 | 2 | 3 | II | 70 | 70 | 144 | 60 | 6.9649 | 13.9298 | 28.6557 | 43.635 | 13.9778 | 6.499% | 13% | 26.74% | 40.72% | 13.04% | 107.1632 | 20.6242 | 0.60517 | 20.51 | 72.3797 | 34.28% | 86.81% | 12.8085 | 1793.1925 | 50.4547 | 7063.6554 | Fensterersatz H | -2696.453 | -27.63% | Holz Schnitzel | 255.1226 | 88.919 | -97.3895 | -27.63% | -33.9436 | -27.63% | 641.8059 | 160.3111 | 268.277 | 56.4473 | - | - | 910.0828 | 934.5% | 216.7584 | 638.6% | NEIN | NEIN | NEIN
7673 | Z | E1 | XX | 29.41% | HM | ÖL | ÖL-HE | EFH-1 | Z_E1_XX_29%_HM-ÖL-HE | 51.3138 | 2000 | Zürich | 29.41% | 30% | 22.01% | Normal | Medium | 140 | 10 | 7 | 2 | 3 | II | 70 | 70 | 144 | 60 | 6.9649 | 13.9298 | 28.6557 | 44.7913 | 14.1513 | 6.42% | 12.84% | 26.41% | 41.28% | 13.04% | 108.493 | 20.6242 | 0.60258 | 20.51 | 72.3797 | 33.78% | 85% | 12.4223 | 1739.1158 | 51.3138 | 7183.9325 | Fensterersatz HM | -2576.176 | -26.39% | Öl-Heizung | 9977.684 | 2586.2157 | -3578.0222 | -26.39% | -927.4233 | -26.39% | 641.8059 | 160.3111 | 350.815 | 76.8684 | - | - | 992.6209 | 27.74% | 237.1795 | 25.57% | JA | JA | JA
7674 | Z | E1 | XX | 29.41% | HM | FW | FEWA | EFH-1 | Z_E1_XX_29%_HM-FEWA | 51.3138 | 2000 | Zürich | 29.41% | 30% | 22.01% | Normal | Medium | 140 | 10 | 7 | 2 | 3 | II | 70 | 70 | 144 | 60 | 6.9649 | 13.9298 | 28.6557 | 44.7913 | 14.1513 | 6.42% | 12.84% | 26.41% | 41.28% | 13.04% | 108.493 | 20.6242 | 0.60258 | 20.51 | 72.3797 | 33.78% | 85% | 12.4223 | 1739.1158 | 51.3138 | 7183.9325 | Fensterersatz HM | -2576.176 | -26.39% | Fernwärme | 2831.3146 | 556.1209 | -1015.3164 | -26.39% | -199.4263 | -26.39% | 641.8059 | 160.3111 | 350.815 | 76.8684 | - | - | 992.6209 | 97.76% | 237.1795 | 118.9% | JA | NEIN | JA
7675 | Z | E1 | XX | 29.41% | HM | W1 | LWMX | EFH-1 | Z_E1_XX_29%_HM-LWMX | 51.3138 | 2000 | Zürich | 29.41% | 30% | 22.01% | Normal | Medium | 140 | 10 | 7 | 2 | 3 | II | 70 | 70 | 144 | 60 | 6.9649 | 13.9298 | 28.6557 | 44.7913 | 14.1513 | 6.42% | 12.84% | 26.41% | 41.28% | 13.04% | 108.493 | 20.6242 | 0.60258 | 20.51 | 72.3797 | 33.78% | 85% | 12.4223 | 1739.1158 | 51.3138 | 7183.9325 | Fensterersatz HM | -2576.176 | -26.39% | WP LW CH Mix | 5632.203 | 416.6681 | -2019.722 | -26.39% | -149.4182 | -26.39% | 641.8059 | 160.3111 | 350.815 | 76.8684 | - | - | 992.6209 | 49.15% | 237.1795 | 158.7% | JA | NEIN | JA
7676 | Z | E1 | XX | 29.41% | HM | W2 | LWCH | EFH-1 | Z_E1_XX_29%_HM-LWCH | 51.3138 | 2000 | Zürich | 29.41% | 30% | 22.01% | Normal | Medium | 140 | 10 | 7 | 2 | 3 | II | 70 | 70 | 144 | 60 | 6.9649 | 13.9298 | 28.6557 | 44.7913 | 14.1513 | 6.42% | 12.84% | 26.41% | 41.28% | 13.04% | 108.493 | 20.6242 | 0.60258 | 20.51 | 72.3797 | 33.78% | 85% | 12.4223 | 1739.1158 | 51.3138 | 7183.9325 | Fensterersatz HM | -2576.176 | -26.39% | WP LW CH Zer | 178.1615 | 124.282 | -63.8892 | -26.39% | -44.5678 | -26.39% | 641.8059 | 160.3111 | 350.815 | 76.8684 | - | - | 992.6209 | 1554% | 237.1795 | 532.2% | NEIN | NEIN | NEIN
7677 | Z | E1 | XX | 29.41% | HM | W3 | ERMX | EFH-1 | Z_E1_XX_29%_HM-ERMX | 51.3138 | 2000 | Zürich | 29.41% | 30% | 22.01% | Normal | Medium | 140 | 10 | 7 | 2 | 3 | II | 70 | 70 | 144 | 60 | 6.9649 | 13.9298 | 28.6557 | 44.7913 | 14.1513 | 6.42% | 12.84% | 26.41% | 41.28% | 13.04% | 108.493 | 20.6242 | 0.60258 | 20.51 | 72.3797 | 33.78% | 85% | 12.4223 | 1739.1158 | 51.3138 | 7183.9325 | Fensterersatz HM | -2576.176 | -26.39% | WP E CH Mix | 3024.4356 | 251.4376 | -1084.5701 | -26.39% | -90.1662 | -26.39% | 641.8059 | 160.3111 | 350.815 | 76.8684 | - | - | 992.6209 | 91.52% | 237.1795 | 263% | JA | NEIN | JA
7678 | Z | E1 | XX | 29.41% | HM | ST | SOTH | EFH-1 | Z_E1_XX_29%_HM-SOTH | 51.3138 | 2000 | Zürich | 29.41% | 30% | 22.01% | Normal | Medium | 140 | 10 | 7 | 2 | 3 | II | 70 | 70 | 144 | 60 | 6.9649 | 13.9298 | 28.6557 | 44.7913 | 14.1513 | 6.42% | 12.84% | 26.41% | 41.28% | 13.04% | 108.493 | 20.6242 | 0.60258 | 20.51 | 72.3797 | 33.78% | 85% | 12.4223 | 1739.1158 | 51.3138 | 7183.9325 | Fensterersatz HM | -2576.176 | -26.39% | Solarthermie | 506.6563 | 124.7736 | -181.6882 | -26.39% | -44.7441 | -26.39% | 641.8059 | 160.3111 | 350.815 | 76.8684 | - | - | 992.6209 | 546.3% | 237.1795 | 530.1% | NEIN | NEIN | NEIN
7679 | Z | E1 | XX | 29.41% | HM | HS | HO-SC | EFH-1 | Z_E1_XX_29%_HM-HO-SC | 51.3138 | 2000 | Zürich | 29.41% | 30% | 22.01% | Normal | Medium | 140 | 10 | 7 | 2 | 3 | II | 70 | 70 | 144 | 60 | 6.9649 | 13.9298 | 28.6557 | 44.7913 | 14.1513 | 6.42% | 12.84% | 26.41% | 41.28% | 13.04% | 108.493 | 20.6242 | 0.60258 | 20.51 | 72.3797 | 33.78% | 85% | 12.4223 | 1739.1158 | 51.3138 | 7183.9325 | Fensterersatz HM | -2576.176 | -26.39% | Holz Schnitzel | 259.4667 | 90.433 | -93.0454 | -26.39% | -32.4295 | -26.39% | 641.8059 | 160.3111 | 350.815 | 76.8684 | - | - | 992.6209 | 1067% | 237.1795 | 731.4% | NEIN | NEIN | NEIN
7680 | Z | E1 | XX | 29.41% | KU | ÖL | ÖL-HE | EFH-1 | Z_E1_XX_29%_KU-ÖL-HE | 49.6039 | 2000 | Zürich | 29.41% | 30% | 22.01% | Normal | Medium | 140 | 10 | 7 | 2 | 3 | II | 70 | 70 | 144 | 60 | 6.9649 | 13.9298 | 28.6557 | 42.4786 | 13.8044 | 6.581% | 13.16% | 27.08% | 40.14% | 13.04% | 105.8334 | 20.6242 | 0.60774 | 20.51 | 72.3797 | 34.78% | 88.68% | 13.2016 | 1848.2177 | 49.6039 | 6944.548 | Fensterersatz K | -2815.5604 | -28.85% | Öl-Heizung | 9645.2056 | 2500.0373 | -3910.5005 | -28.85% | -1013.6017 | -28.85% | 641.8059 | 160.3111 | 438.927 | 84.7613 | - | - | 1080.7328 | 27.64% | 245.0724 | 24.18% | JA | JA | JA
7681 | Z | E1 | XX | 29.41% | KU | FW | FEWA | EFH-1 | Z_E1_XX_29%_KU-FEWA | 49.6039 | 2000 | Zürich | 29.41% | 30% | 22.01% | Normal | Medium | 140 | 10 | 7 | 2 | 3 | II | 70 | 70 | 144 | 60 | 6.9649 | 13.9298 | 28.6557 | 42.4786 | 13.8044 | 6.581% | 13.16% | 27.08% | 40.14% | 13.04% | 105.8334 | 20.6242 | 0.60774 | 20.51 | 72.3797 | 34.78% | 88.68% | 13.2016 | 1848.2177 | 49.6039 | 6944.548 | Fensterersatz K | -2815.5604 | -28.85% | Fernwärme | 2736.9689 | 537.5897 | -1109.662 | -28.85% | -217.9575 | -28.85% | 641.8059 | 160.3111 | 438.927 | 84.7613 | - | - | 1080.7328 | 97.39% | 245.0724 | 112.4% | JA | NEIN | JA
7682 | Z | E1 | XX | 29.41% | KU | W1 | LWMX | EFH-1 | Z_E1_XX_29%_KU-LWMX | 49.6039 | 2000 | Zürich | 29.41% | 30% | 22.01% | Normal | Medium | 140 | 10 | 7 | 2 | 3 | II | 70 | 70 | 144 | 60 | 6.9649 | 13.9298 | 28.6557 | 42.4786 | 13.8044 | 6.581% | 13.16% | 27.08% | 40.14% | 13.04% | 105.8334 | 20.6242 | 0.60774 | 20.51 | 72.3797 | 34.78% | 88.68% | 13.2016 | 1848.2177 | 49.6039 | 6944.548 | Fensterersatz K | -2815.5604 | -28.85% | WP LW CH Mix | 5444.5257 | 402.7838 | -2207.3993 | -28.85% | -163.3025 | -28.85% | 641.8059 | 160.3111 | 438.927 | 84.7613 | - | - | 1080.7328 | 48.96% | 245.0724 | 150.1% | JA | NEIN | JA
7683 | Z | E1 | XX | 29.41% | KU | W2 | LWCH | EFH-1 | Z_E1_XX_29%_KU-LWCH | 49.6039 | 2000 | Zürich | 29.41% | 30% | 22.01% | Normal | Medium | 140 | 10 | 7 | 2 | 3 | II | 70 | 70 | 144 | 60 | 6.9649 | 13.9298 | 28.6557 | 42.4786 | 13.8044 | 6.581% | 13.16% | 27.08% | 40.14% | 13.04% | 105.8334 | 20.6242 | 0.60774 | 20.51 | 72.3797 | 34.78% | 88.68% | 13.2016 | 1848.2177 | 49.6039 | 6944.548 | Fensterersatz K | -2815.5604 | -28.85% | WP LW CH Zer | 172.2248 | 120.1407 | -69.8259 | -28.85% | -48.7092 | -28.85% | 641.8059 | 160.3111 | 438.927 | 84.7613 | - | - | 1080.7328 | 1548% | 245.0724 | 503.1% | NEIN | NEIN | NEIN
7684 | Z | E1 | XX | 29.41% | KU | W3 | ERMX | EFH-1 | Z_E1_XX_29%_KU-ERMX | 49.6039 | 2000 | Zürich | 29.41% | 30% | 22.01% | Normal | Medium | 140 | 10 | 7 | 2 | 3 | II | 70 | 70 | 144 | 60 | 6.9649 | 13.9298 | 28.6557 | 42.4786 | 13.8044 | 6.581% | 13.16% | 27.08% | 40.14% | 13.04% | 105.8334 | 20.6242 | 0.60774 | 20.51 | 72.3797 | 34.78% | 88.68% | 13.2016 | 1848.2177 | 49.6039 | 6944.548 | Fensterersatz K | -2815.5604 | -28.85% | WP E CH Mix | 2923.6547 | 243.0592 | -1185.3509 | -28.85% | -98.5446 | -28.85% | 641.8059 | 160.3111 | 438.927 | 84.7613 | - | - | 1080.7328 | 91.17% | 245.0724 | 248.7% | JA | NEIN | JA
7685 | Z | E1 | XX | 29.41% | KU | ST | SOTH | EFH-1 | Z_E1_XX_29%_KU-SOTH | 49.6039 | 2000 | Zürich | 29.41% | 30% | 22.01% | Normal | Medium | 140 | 10 | 7 | 2 | 3 | II | 70 | 70 | 144 | 60 | 6.9649 | 13.9298 | 28.6557 | 42.4786 | 13.8044 | 6.581% | 13.16% | 27.08% | 40.14% | 13.04% | 105.8334 | 20.6242 | 0.60774 | 20.51 | 72.3797 | 34.78% | 88.68% | 13.2016 | 1848.2177 | 49.6039 | 6944.548 | Fensterersatz K | -2815.5604 | -28.85% | Solarthermie | 489.7734 | 120.6158 | -198.5711 | -28.85% | -48.9018 | -28.85% | 641.8059 | 160.3111 | 438.927 | 84.7613 | - | - | 1080.7328 | 544.3% | 245.0724 | 501.2% | NEIN | NEIN | NEIN
7686 | Z | E1 | XX | 29.41% | KU | HS | HO-SC | EFH-1 | Z_E1_XX_29%_KU-HO-SC | 49.6039 | 2000 | Zürich | 29.41% | 30% | 22.01% | Normal | Medium | 140 | 10 | 7 | 2 | 3 | II | 70 | 70 | 144 | 60 | 6.9649 | 13.9298 | 28.6557 | 42.4786 | 13.8044 | 6.581% | 13.16% | 27.08% | 40.14% | 13.04% | 105.8334 | 20.6242 | 0.60774 | 20.51 | 72.3797 | 34.78% | 88.68% | 13.2016 | 1848.2177 | 49.6039 | 6944.548 | Fensterersatz K | -2815.5604 | -28.85% | Holz Schnitzel | 250.8207 | 87.4196 | -101.6914 | -28.85% | -35.4429 | -28.85% | 641.8059 | 160.3111 | 438.927 | 84.7613 | - | - | 1080.7328 | 1063% | 245.0724 | 691.5% | NEIN | NEIN | NEIN
7687 | Z | E1 | XX | 29.41% | ME | ÖL | ÖL-HE | EFH-1 | Z_E1_XX_29%_ME-ÖL-HE | 53.0576 | 2000 | Zürich | 29.41% | 30% | 22.01% | Normal | Medium | 140 | 10 | 7 | 2 | 3 | II | 70 | 70 | 144 | 60 | 6.9649 | 13.9298 | 28.6557 | 47.1039 | 14.4982 | 6.266% | 12.53% | 25.78% | 42.38% | 13.04% | 111.1525 | 20.6242 | 0.59737 | 20.51 | 72.3797 | 32.81% | 81.49% | 11.6704 | 1633.8621 | 53.0576 | 7428.0595 | Fensterersatz M | -2332.0489 | -23.89% | Öl-Heizung | 10316.7494 | 2674.1014 | -3238.9568 | -23.89% | -839.5376 | -23.89% | 641.8059 | 160.3111 | 575.007 | 137.154 | - | - | 1216.8128 | 37.57% | 297.4651 | 35.43% | JA | JA | JA
7688 | Z | E1 | XX | 29.41% | ME | FW | FEWA | EFH-1 | Z_E1_XX_29%_ME-FEWA | 53.0576 | 2000 | Zürich | 29.41% | 30% | 22.01% | Normal | Medium | 140 | 10 | 7 | 2 | 3 | II | 70 | 70 | 144 | 60 | 6.9649 | 13.9298 | 28.6557 | 47.1039 | 14.4982 | 6.266% | 12.53% | 25.78% | 42.38% | 13.04% | 111.1525 | 20.6242 | 0.59737 | 20.51 | 72.3797 | 32.81% | 81.49% | 11.6704 | 1633.8621 | 53.0576 | 7428.0595 | Fensterersatz M | -2332.0489 | -23.89% | Fernwärme | 2927.5294 | 575.0192 | -919.1016 | -23.89% | -180.528 | -23.89% | 641.8059 | 160.3111 | 575.007 | 137.154 | - | - | 1216.8128 | 132.4% | 297.4651 | 164.8% | NEIN | NEIN | NEIN
7689 | Z | E1 | XX | 29.41% | ME | W1 | LWMX | EFH-1 | Z_E1_XX_29%_ME-LWMX | 53.0576 | 2000 | Zürich | 29.41% | 30% | 22.01% | Normal | Medium | 140 | 10 | 7 | 2 | 3 | II | 70 | 70 | 144 | 60 | 6.9649 | 13.9298 | 28.6557 | 47.1039 | 14.4982 | 6.266% | 12.53% | 25.78% | 42.38% | 13.04% | 111.1525 | 20.6242 | 0.59737 | 20.51 | 72.3797 | 32.81% | 81.49% | 11.6704 | 1633.8621 | 53.0576 | 7428.0595 | Fensterersatz M | -2332.0489 | -23.89% | WP LW CH Mix | 5823.5987 | 430.8275 | -1828.3263 | -23.89% | -135.2588 | -23.89% | 641.8059 | 160.3111 | 575.007 | 137.154 | - | - | 1216.8128 | 66.55% | 297.4651 | 219.9% | JA | NEIN | JA
7690 | Z | E1 | XX | 29.41% | ME | W2 | LWCH | EFH-1 | Z_E1_XX_29%_ME-LWCH | 53.0576 | 2000 | Zürich | 29.41% | 30% | 22.01% | Normal | Medium | 140 | 10 | 7 | 2 | 3 | II | 70 | 70 | 144 | 60 | 6.9649 | 13.9298 | 28.6557 | 47.1039 | 14.4982 | 6.266% | 12.53% | 25.78% | 42.38% | 13.04% | 111.1525 | 20.6242 | 0.59737 | 20.51 | 72.3797 | 32.81% | 81.49% | 11.6704 | 1633.8621 | 53.0576 | 7428.0595 | Fensterersatz M | -2332.0489 | -23.89% | WP LW CH Zer | 184.2159 | 128.5054 | -57.8348 | -23.89% | -40.3444 | -23.89% | 641.8059 | 160.3111 | 575.007 | 137.154 | - | - | 1216.8128 | 2104% | 297.4651 | 737.3% | NEIN | NEIN | NEIN
7691 | Z | E1 | XX | 29.41% | ME | W3 | ERMX | EFH-1 | Z_E1_XX_29%_ME-ERMX | 53.0576 | 2000 | Zürich | 29.41% | 30% | 22.01% | Normal | Medium | 140 | 10 | 7 | 2 | 3 | II | 70 | 70 | 144 | 60 | 6.9649 | 13.9298 | 28.6557 | 47.1039 | 14.4982 | 6.266% | 12.53% | 25.78% | 42.38% | 13.04% | 111.1525 | 20.6242 | 0.59737 | 20.51 | 72.3797 | 32.81% | 81.49% | 11.6704 | 1633.8621 | 53.0576 | 7428.0595 | Fensterersatz M | -2332.0489 | -23.89% | WP E CH Mix | 3127.2131 | 259.9821 | -981.7926 | -23.89% | -81.6217 | -23.89% | 641.8059 | 160.3111 | 575.007 | 137.154 | - | - | 1216.8128 | 123.9% | 297.4651 | 364.4% | NEIN | NEIN | NEIN
7692 | Z | E1 | XX | 29.41% | ME | ST | SOTH | EFH-1 | Z_E1_XX_29%_ME-SOTH | 53.0576 | 2000 | Zürich | 29.41% | 30% | 22.01% | Normal | Medium | 140 | 10 | 7 | 2 | 3 | II | 70 | 70 | 144 | 60 | 6.9649 | 13.9298 | 28.6557 | 47.1039 | 14.4982 | 6.266% | 12.53% | 25.78% | 42.38% | 13.04% | 111.1525 | 20.6242 | 0.59737 | 20.51 | 72.3797 | 32.81% | 81.49% | 11.6704 | 1633.8621 | 53.0576 | 7428.0595 | Fensterersatz M | -2332.0489 | -23.89% | Solarthermie | 523.8737 | 129.0137 | -164.4708 | -23.89% | -40.504 | -23.89% | 641.8059 | 160.3111 | 575.007 | 137.154 | - | - | 1216.8128 | 739.8% | 297.4651 | 734.4% | NEIN | NEIN | NEIN
7693 | Z | E1 | XX | 29.41% | ME | HS | HO-SC | EFH-1 | Z_E1_XX_29%_ME-HO-SC | 53.0576 | 2000 | Zürich | 29.41% | 30% | 22.01% | Normal | Medium | 140 | 10 | 7 | 2 | 3 | II | 70 | 70 | 144 | 60 | 6.9649 | 13.9298 | 28.6557 | 47.1039 | 14.4982 | 6.266% | 12.53% | 25.78% | 42.38% | 13.04% | 111.1525 | 20.6242 | 0.59737 | 20.51 | 72.3797 | 32.81% | 81.49% | 11.6704 | 1633.8621 | 53.0576 | 7428.0595 | Fensterersatz M | -2332.0489 | -23.89% | Holz Schnitzel | 268.284 | 93.5062 | -84.2281 | -23.89% | -29.3564 | -23.89% | 641.8059 | 160.3111 | 575.007 | 137.154 | - | - | 1216.8128 | 1445% | 297.4651 | 1013% | NEIN | NEIN | NEIN
7694 | Z | E1 | XX | 29.41% | GH | ÖL | ÖL-HE | EFH-1 | Z_E1_XX_29%_GH-ÖL-HE | 32.7029 | 2000 | Zürich | 29.41% | 30% | 22.01% | Normal | Medium | 140 | 10 | 7 | 2 | 3 | II | 70 | 70 | 144 | 60 | 5.8041 | 6.9649 | 16.2382 | 43.635 | 14.5284 | 6.658% | 7.99% | 18.63% | 50.06% | 16.67% | 87.1706 | 20.6242 | 0.69662 | 20.51 | 72.3797 | 46.77% | 154.2% | 14.6279 | 2047.9077 | 32.7029 | 4578.4094 | Gebäudehülle | -5181.699 | -53.09% | Öl-Heizung | 6358.902 | 1648.2274 | -7196.8042 | -53.09% | -1865.4116 | -53.09% | 641.8059 | 160.3111 | 356.6034 | 73.6648 | 1498.4 | 410 | 2496.8092 | 34.69% | 643.9758 | 34.52% | JA | JA | JA
7695 | Z | E1 | XX | 29.41% | GH | FW | FEWA | EFH-1 | Z_E1_XX_29%_GH-FEWA | 32.7029 | 2000 | Zürich | 29.41% | 30% | 22.01% | Normal | Medium | 140 | 10 | 7 | 2 | 3 | II | 70 | 70 | 144 | 60 | 5.8041 | 6.9649 | 16.2382 | 43.635 | 14.5284 | 6.658% | 7.99% | 18.63% | 50.06% | 16.67% | 87.1706 | 20.6242 | 0.69662 | 20.51 | 72.3797 | 46.77% | 154.2% | 14.6279 | 2047.9077 | 32.7029 | 4578.4094 | Gebäudehülle | -5181.699 | -53.09% | Fernwärme | 1804.4319 | 354.4228 | -2042.199 | -53.09% | -401.1245 | -53.09% | 641.8059 | 160.3111 | 356.6034 | 73.6648 | 1498.4 | 410 | 2496.8092 | 122.3% | 643.9758 | 160.5% | NEIN | NEIN | NEIN
7696 | Z | E1 | XX | 29.41% | GH | W1 | LWMX | EFH-1 | Z_E1_XX_29%_GH-LWMX | 32.7029 | 2000 | Zürich | 29.41% | 30% | 22.01% | Normal | Medium | 140 | 10 | 7 | 2 | 3 | II | 70 | 70 | 144 | 60 | 5.8041 | 6.9649 | 16.2382 | 43.635 | 14.5284 | 6.658% | 7.99% | 18.63% | 50.06% | 16.67% | 87.1706 | 20.6242 | 0.69662 | 20.51 | 72.3797 | 46.77% | 154.2% | 14.6279 | 2047.9077 | 32.7029 | 4578.4094 | Gebäudehülle | -5181.699 | -53.09% | WP LW CH Mix | 3589.473 | 265.5477 | -4062.452 | -53.09% | -300.5385 | -53.09% | 641.8059 | 160.3111 | 356.6034 | 73.6648 | 1498.4 | 410 | 2496.8092 | 61.46% | 643.9758 | 214.3% | JA | NEIN | JA
7697 | Z | E1 | XX | 29.41% | GH | W2 | LWCH | EFH-1 | Z_E1_XX_29%_GH-LWCH | 32.7029 | 2000 | Zürich | 29.41% | 30% | 22.01% | Normal | Medium | 140 | 10 | 7 | 2 | 3 | II | 70 | 70 | 144 | 60 | 5.8041 | 6.9649 | 16.2382 | 43.635 | 14.5284 | 6.658% | 7.99% | 18.63% | 50.06% | 16.67% | 87.1706 | 20.6242 | 0.69662 | 20.51 | 72.3797 | 46.77% | 154.2% | 14.6279 | 2047.9077 | 32.7029 | 4578.4094 | Gebäudehülle | -5181.699 | -53.09% | WP LW CH Zer | 113.5446 | 79.2065 | -128.5061 | -53.09% | -89.6434 | -53.09% | 641.8059 | 160.3111 | 356.6034 | 73.6648 | 1498.4 | 410 | 2496.8092 | 1943% | 643.9758 | 718.4% | NEIN | NEIN | NEIN
7698 | Z | E1 | XX | 29.41% | GH | W3 | ERMX | EFH-1 | Z_E1_XX_29%_GH-ERMX | 32.7029 | 2000 | Zürich | 29.41% | 30% | 22.01% | Normal | Medium | 140 | 10 | 7 | 2 | 3 | II | 70 | 70 | 144 | 60 | 5.8041 | 6.9649 | 16.2382 | 43.635 | 14.5284 | 6.658% | 7.99% | 18.63% | 50.06% | 16.67% | 87.1706 | 20.6242 | 0.69662 | 20.51 | 72.3797 | 46.77% | 154.2% | 14.6279 | 2047.9077 | 32.7029 | 4578.4094 | Gebäudehülle | -5181.699 | -53.09% | WP E CH Mix | 1927.5104 | 160.2443 | -2181.4953 | -53.09% | -181.3595 | -53.09% | 641.8059 | 160.3111 | 356.6034 | 73.6648 | 1498.4 | 410 | 2496.8092 | 114.5% | 643.9758 | 355.1% | NEIN | NEIN | NEIN
7699 | Z | E1 | XX | 29.41% | GH | ST | SOTH | EFH-1 | Z_E1_XX_29%_GH-SOTH | 32.7029 | 2000 | Zürich | 29.41% | 30% | 22.01% | Normal | Medium | 140 | 10 | 7 | 2 | 3 | II | 70 | 70 | 144 | 60 | 5.8041 | 6.9649 | 16.2382 | 43.635 | 14.5284 | 6.658% | 7.99% | 18.63% | 50.06% | 16.67% | 87.1706 | 20.6242 | 0.69662 | 20.51 | 72.3797 | 46.77% | 154.2% | 14.6279 | 2047.9077 | 32.7029 | 4578.4094 | Gebäudehülle | -5181.699 | -53.09% | Solarthermie | 322.8983 | 79.5197 | -365.4461 | -53.09% | -89.9979 | -53.09% | 641.8059 | 160.3111 | 356.6034 | 73.6648 | 1498.4 | 410 | 2496.8092 | 683.2% | 643.9758 | 715.5% | NEIN | NEIN | NEIN
7700 | Z | E1 | XX | 29.41% | GH | HS | HO-SC | EFH-1 | Z_E1_XX_29%_GH-HO-SC | 32.7029 | 2000 | Zürich | 29.41% | 30% | 22.01% | Normal | Medium | 140 | 10 | 7 | 2 | 3 | II | 70 | 70 | 144 | 60 | 5.8041 | 6.9649 | 16.2382 | 43.635 | 14.5284 | 6.658% | 7.99% | 18.63% | 50.06% | 16.67% | 87.1706 | 20.6242 | 0.69662 | 20.51 | 72.3797 | 46.77% | 154.2% | 14.6279 | 2047.9077 | 32.7029 | 4578.4094 | Gebäudehülle | -5181.699 | -53.09% | Holz Schnitzel | 165.3614 | 57.6341 | -187.1508 | -53.09% | -65.2284 | -53.09% | 641.8059 | 160.3111 | 356.6034 | 73.6648 | 1498.4 | 410 | 2496.8092 | 1334% | 643.9758 | 987.3% | NEIN | NEIN | NEIN
7701 | Z | E1 | XX | 37.94% | IZ | ÖL | ÖL-HE | EFH-1 | Z_E1_XX_38%_IZ-ÖL-HE | 79.1275 | 2000 | Zürich | 37.94% | 40% | 22.01% | Normal | Medium | 140 | 10 | 7 | 2 | 3 | II | 70 | 70 | 126.6 | 77.4 | 6.9649 | 13.9298 | 25.1931 | 108.3334 | 23.1632 | 3.922% | 7.844% | 14.19% | 61% | 13.04% | 177.5845 | 20.6242 | 0.60079 | 20.51 | 110.501 | 33.49% | 83.9% | 10.4616 | 1464.6301 | 79.1275 | 11077.852 | Ist-Zustand | - | - | Öl-Heizung | 15385.9056 | 3988.0267 |  |  |  |  | - | - | - | - | - | - | - | - | - | - | JA | JA | JA
7702 | Z | E1 | XX | 37.94% | IZ | FW | FEWA | EFH-1 | Z_E1_XX_38%_IZ-FEWA | 79.1275 | 2000 | Zürich | 37.94% | 40% | 22.01% | Normal | Medium | 140 | 10 | 7 | 2 | 3 | II | 70 | 70 | 126.6 | 77.4 | 6.9649 | 13.9298 | 25.1931 | 108.3334 | 23.1632 | 3.922% | 7.844% | 14.19% | 61% | 13.04% | 177.5845 | 20.6242 | 0.60079 | 20.51 | 110.501 | 33.49% | 83.9% | 10.4616 | 1464.6301 | 79.1275 | 11077.852 | Ist-Zustand | - | - | Fernwärme | 4365.977 | 857.5561 | -11019.9286 | -71.62% | -3130.4707 | -78.5% | - | - | - | - | - | - | - | - | - | - | JA | JA | JA
7703 | Z | E1 | XX | 37.94% | IZ | W1 | LWMX | EFH-1 | Z_E1_XX_38%_IZ-LWMX | 79.1275 | 2000 | Zürich | 37.94% | 40% | 22.01% | Normal | Medium | 140 | 10 | 7 | 2 | 3 | II | 70 | 70 | 126.6 | 77.4 | 6.9649 | 13.9298 | 25.1931 | 108.3334 | 23.1632 | 3.922% | 7.844% | 14.19% | 61% | 13.04% | 177.5845 | 20.6242 | 0.60079 | 20.51 | 110.501 | 33.49% | 83.9% | 10.4616 | 1464.6301 | 79.1275 | 11077.852 | Ist-Zustand | - | - | WP LW CH Mix | 8685.036 | 642.5154 | -6700.8696 | -43.55% | -3345.5113 | -83.89% | - | - | - | - | - | - | - | - | - | - | JA | JA | JA
7704 | Z | E1 | XX | 37.94% | IZ | W2 | LWCH | EFH-1 | Z_E1_XX_38%_IZ-LWCH | 79.1275 | 2000 | Zürich | 37.94% | 40% | 22.01% | Normal | Medium | 140 | 10 | 7 | 2 | 3 | II | 70 | 70 | 126.6 | 77.4 | 6.9649 | 13.9298 | 25.1931 | 108.3334 | 23.1632 | 3.922% | 7.844% | 14.19% | 61% | 13.04% | 177.5845 | 20.6242 | 0.60079 | 20.51 | 110.501 | 33.49% | 83.9% | 10.4616 | 1464.6301 | 79.1275 | 11077.852 | Ist-Zustand | - | - | WP LW CH Zer | 274.7307 | 191.6468 | -15111.1749 | -98.21% | -3796.3799 | -95.19% | - | - | - | - | - | - | - | - | - | - | JA | JA | JA
7705 | Z | E1 | XX | 37.94% | IZ | W3 | ERMX | EFH-1 | Z_E1_XX_38%_IZ-ERMX | 79.1275 | 2000 | Zürich | 37.94% | 40% | 22.01% | Normal | Medium | 140 | 10 | 7 | 2 | 3 | II | 70 | 70 | 126.6 | 77.4 | 6.9649 | 13.9298 | 25.1931 | 108.3334 | 23.1632 | 3.922% | 7.844% | 14.19% | 61% | 13.04% | 177.5845 | 20.6242 | 0.60079 | 20.51 | 110.501 | 33.49% | 83.9% | 10.4616 | 1464.6301 | 79.1275 | 11077.852 | Ist-Zustand | - | - | WP E CH Mix | 4663.7757 | 387.7248 | -10722.1299 | -69.69% | -3600.3019 | -90.28% | - | - | - | - | - | - | - | - | - | - | JA | JA | JA
7706 | Z | E1 | XX | 37.94% | IZ | ST | SOTH | EFH-1 | Z_E1_XX_38%_IZ-SOTH | 79.1275 | 2000 | Zürich | 37.94% | 40% | 22.01% | Normal | Medium | 140 | 10 | 7 | 2 | 3 | II | 70 | 70 | 126.6 | 77.4 | 6.9649 | 13.9298 | 25.1931 | 108.3334 | 23.1632 | 3.922% | 7.844% | 14.19% | 61% | 13.04% | 177.5845 | 20.6242 | 0.60079 | 20.51 | 110.501 | 33.49% | 83.9% | 10.4616 | 1464.6301 | 79.1275 | 11077.852 | Ist-Zustand | - | - | Solarthermie | 781.2801 | 192.4048 | -14604.6255 | -94.92% | -3795.6219 | -95.18% | - | - | - | - | - | - | - | - | - | - | JA | JA | JA
7707 | Z | E1 | XX | 37.94% | IZ | HS | HO-SC | EFH-1 | Z_E1_XX_38%_IZ-HO-SC | 79.1275 | 2000 | Zürich | 37.94% | 40% | 22.01% | Normal | Medium | 140 | 10 | 7 | 2 | 3 | II | 70 | 70 | 126.6 | 77.4 | 6.9649 | 13.9298 | 25.1931 | 108.3334 | 23.1632 | 3.922% | 7.844% | 14.19% | 61% | 13.04% | 177.5845 | 20.6242 | 0.60079 | 20.51 | 110.501 | 33.49% | 83.9% | 10.4616 | 1464.6301 | 79.1275 | 11077.852 | Ist-Zustand | - | - | Holz Schnitzel | 400.106 | 139.4506 | -14985.7997 | -97.4% | -3848.5761 | -96.5% | - | - | - | - | - | - | - | - | - | - | JA | JA | JA
7708 | Z | E1 | XX | 37.94% | 2V | ÖL | ÖL-HE | EFH-1 | Z_E1_XX_38%_2V-ÖL-HE | 71.0032 | 2000 | Zürich | 37.94% | 40% | 22.01% | Normal | Medium | 140 | 10 | 7 | 2 | 3 | II | 70 | 70 | 126.6 | 77.4 | 6.9649 | 13.9298 | 25.1931 | 99.0654 | 21.773 | 4.172% | 8.345% | 15.09% | 59.35% | 13.04% | 166.9263 | 20.6242 | 0.62142 | 20.51 | 110.501 | 36.61% | 96.71% | 12.6824 | 1775.5355 | 71.0032 | 9940.4414 | Glasersatz 2-IV | -1137.4106 | -10.27% | Öl-Heizung | 13806.1687 | 3578.5589 | -1579.737 | -10.27% | -409.4678 | -10.27% | 782.5854 | 191.421 | - | - | - | - | 782.5854 | 49.54% | 191.421 | 46.75% | JA | JA | JA
7709 | Z | E1 | XX | 37.94% | 2V | FW | FEWA | EFH-1 | Z_E1_XX_38%_2V-FEWA | 71.0032 | 2000 | Zürich | 37.94% | 40% | 22.01% | Normal | Medium | 140 | 10 | 7 | 2 | 3 | II | 70 | 70 | 126.6 | 77.4 | 6.9649 | 13.9298 | 25.1931 | 99.0654 | 21.773 | 4.172% | 8.345% | 15.09% | 59.35% | 13.04% | 166.9263 | 20.6242 | 0.62142 | 20.51 | 110.501 | 36.61% | 96.71% | 12.6824 | 1775.5355 | 71.0032 | 9940.4414 | Glasersatz 2-IV | -1137.4106 | -10.27% | Fernwärme | 3917.7034 | 769.5071 | -448.2736 | -10.27% | -88.049 | -10.27% | 782.5854 | 191.421 | - | - | - | - | 782.5854 | 174.6% | 191.421 | 217.4% | NEIN | NEIN | NEIN
7710 | Z | E1 | XX | 37.94% | 2V | W1 | LWMX | EFH-1 | Z_E1_XX_38%_2V-LWMX | 71.0032 | 2000 | Zürich | 37.94% | 40% | 22.01% | Normal | Medium | 140 | 10 | 7 | 2 | 3 | II | 70 | 70 | 126.6 | 77.4 | 6.9649 | 13.9298 | 25.1931 | 99.0654 | 21.773 | 4.172% | 8.345% | 15.09% | 59.35% | 13.04% | 166.9263 | 20.6242 | 0.62142 | 20.51 | 110.501 | 36.61% | 96.71% | 12.6824 | 1775.5355 | 71.0032 | 9940.4414 | Glasersatz 2-IV | -1137.4106 | -10.27% | WP LW CH Mix | 7793.3061 | 576.5456 | -891.7299 | -10.27% | -65.9698 | -10.27% | 782.5854 | 191.421 | - | - | - | - | 782.5854 | 87.76% | 191.421 | 290.2% | JA | NEIN | JA
7711 | Z | E1 | XX | 37.94% | 2V | W2 | LWCH | EFH-1 | Z_E1_XX_38%_2V-LWCH | 71.0032 | 2000 | Zürich | 37.94% | 40% | 22.01% | Normal | Medium | 140 | 10 | 7 | 2 | 3 | II | 70 | 70 | 126.6 | 77.4 | 6.9649 | 13.9298 | 25.1931 | 99.0654 | 21.773 | 4.172% | 8.345% | 15.09% | 59.35% | 13.04% | 166.9263 | 20.6242 | 0.62142 | 20.51 | 110.501 | 36.61% | 96.71% | 12.6824 | 1775.5355 | 71.0032 | 9940.4414 | Glasersatz 2-IV | -1137.4106 | -10.27% | WP LW CH Zer | 246.5229 | 171.9696 | -28.2078 | -10.27% | -19.6772 | -10.27% | 782.5854 | 191.421 | - | - | - | - | 782.5854 | 2774% | 191.421 | 972.8% | NEIN | NEIN | NEIN
7712 | Z | E1 | XX | 37.94% | 2V | W3 | ERMX | EFH-1 | Z_E1_XX_38%_2V-ERMX | 71.0032 | 2000 | Zürich | 37.94% | 40% | 22.01% | Normal | Medium | 140 | 10 | 7 | 2 | 3 | II | 70 | 70 | 126.6 | 77.4 | 6.9649 | 13.9298 | 25.1931 | 99.0654 | 21.773 | 4.172% | 8.345% | 15.09% | 59.35% | 13.04% | 166.9263 | 20.6242 | 0.62142 | 20.51 | 110.501 | 36.61% | 96.71% | 12.6824 | 1775.5355 | 71.0032 | 9940.4414 | Glasersatz 2-IV | -1137.4106 | -10.27% | WP E CH Mix | 4184.9258 | 347.9155 | -478.8499 | -10.27% | -39.8094 | -10.27% | 782.5854 | 191.421 | - | - | - | - | 782.5854 | 163.4% | 191.421 | 480.8% | NEIN | NEIN | NEIN
7713 | Z | E1 | XX | 37.94% | 2V | ST | SOTH | EFH-1 | Z_E1_XX_38%_2V-SOTH | 71.0032 | 2000 | Zürich | 37.94% | 40% | 22.01% | Normal | Medium | 140 | 10 | 7 | 2 | 3 | II | 70 | 70 | 126.6 | 77.4 | 6.9649 | 13.9298 | 25.1931 | 99.0654 | 21.773 | 4.172% | 8.345% | 15.09% | 59.35% | 13.04% | 166.9263 | 20.6242 | 0.62142 | 20.51 | 110.501 | 36.61% | 96.71% | 12.6824 | 1775.5355 | 71.0032 | 9940.4414 | Glasersatz 2-IV | -1137.4106 | -10.27% | Solarthermie | 701.0627 | 172.6498 | -80.2174 | -10.27% | -19.755 | -10.27% | 782.5854 | 191.421 | - | - | - | - | 782.5854 | 975.6% | 191.421 | 969% | NEIN | NEIN | NEIN
7714 | Z | E1 | XX | 37.94% | 2V | HS | HO-SC | EFH-1 | Z_E1_XX_38%_2V-HO-SC | 71.0032 | 2000 | Zürich | 37.94% | 40% | 22.01% | Normal | Medium | 140 | 10 | 7 | 2 | 3 | II | 70 | 70 | 126.6 | 77.4 | 6.9649 | 13.9298 | 25.1931 | 99.0654 | 21.773 | 4.172% | 8.345% | 15.09% | 59.35% | 13.04% | 166.9263 | 20.6242 | 0.62142 | 20.51 | 110.501 | 36.61% | 96.71% | 12.6824 | 1775.5355 | 71.0032 | 9940.4414 | Glasersatz 2-IV | -1137.4106 | -10.27% | Holz Schnitzel | 359.0254 | 125.1326 | -41.0806 | -10.27% | -14.318 | -10.27% | 782.5854 | 191.421 | - | - | - | - | 782.5854 | 1905% | 191.421 | 1337% | NEIN | NEIN | NEIN
7715 | Z | E1 | XX | 37.94% | 3V | ÖL | ÖL-HE | EFH-1 | Z_E1_XX_38%_3V-ÖL-HE | 54.1357 | 2000 | Zürich | 37.94% | 40% | 22.01% | Normal | Medium | 140 | 10 | 7 | 2 | 3 | II | 70 | 70 | 126.6 | 77.4 | 6.9649 | 13.9298 | 25.1931 | 65.9455 | 16.805 | 5.406% | 10.81% | 19.55% | 51.18% | 13.04% | 128.8384 | 20.6242 | 0.6378 | 20.51 | 92.0842 | 39.29% | 108.5% | 14.7836 | 2069.6997 | 54.1357 | 7578.9976 | Glasersatz 3-IV | -3498.8544 | -31.58% | Öl-Heizung | 10526.3856 | 2728.4391 | -4859.52 | -31.58% | -1259.5876 | -31.58% | 993.5155 | 248.1616 | - | - | - | - | 993.5155 | 20.44% | 248.1616 | 19.7% | JA | JA | JA
7716 | Z | E1 | XX | 37.94% | 3V | FW | FEWA | EFH-1 | Z_E1_XX_38%_3V-FEWA | 54.1357 | 2000 | Zürich | 37.94% | 40% | 22.01% | Normal | Medium | 140 | 10 | 7 | 2 | 3 | II | 70 | 70 | 126.6 | 77.4 | 6.9649 | 13.9298 | 25.1931 | 65.9455 | 16.805 | 5.406% | 10.81% | 19.55% | 51.18% | 13.04% | 128.8384 | 20.6242 | 0.6378 | 20.51 | 92.0842 | 39.29% | 108.5% | 14.7836 | 2069.6997 | 54.1357 | 7578.9976 | Glasersatz 3-IV | -3498.8544 | -31.58% | Fernwärme | 2987.0167 | 586.7036 | -1378.9603 | -31.58% | -270.8525 | -31.58% | 993.5155 | 248.1616 | - | - | - | - | 993.5155 | 72.05% | 248.1616 | 91.62% | JA | JA | JA
7717 | Z | E1 | XX | 37.94% | 3V | W1 | LWMX | EFH-1 | Z_E1_XX_38%_3V-LWMX | 54.1357 | 2000 | Zürich | 37.94% | 40% | 22.01% | Normal | Medium | 140 | 10 | 7 | 2 | 3 | II | 70 | 70 | 126.6 | 77.4 | 6.9649 | 13.9298 | 25.1931 | 65.9455 | 16.805 | 5.406% | 10.81% | 19.55% | 51.18% | 13.04% | 128.8384 | 20.6242 | 0.6378 | 20.51 | 92.0842 | 39.29% | 108.5% | 14.7836 | 2069.6997 | 54.1357 | 7578.9976 | Glasersatz 3-IV | -3498.8544 | -31.58% | WP LW CH Mix | 5941.9341 | 439.5819 | -2743.1018 | -31.58% | -202.9336 | -31.58% | 993.5155 | 248.1616 | - | - | - | - | 993.5155 | 36.22% | 248.1616 | 122.3% | JA | NEIN | JA
7718 | Z | E1 | XX | 37.94% | 3V | W2 | LWCH | EFH-1 | Z_E1_XX_38%_3V-LWCH | 54.1357 | 2000 | Zürich | 37.94% | 40% | 22.01% | Normal | Medium | 140 | 10 | 7 | 2 | 3 | II | 70 | 70 | 126.6 | 77.4 | 6.9649 | 13.9298 | 25.1931 | 65.9455 | 16.805 | 5.406% | 10.81% | 19.55% | 51.18% | 13.04% | 128.8384 | 20.6242 | 0.6378 | 20.51 | 92.0842 | 39.29% | 108.5% | 14.7836 | 2069.6997 | 54.1357 | 7578.9976 | Glasersatz 3-IV | -3498.8544 | -31.58% | WP LW CH Zer | 187.9591 | 131.1167 | -86.7716 | -31.58% | -60.5302 | -31.58% | 993.5155 | 248.1616 | - | - | - | - | 993.5155 | 1145% | 248.1616 | 410% | NEIN | NEIN | NEIN
7719 | Z | E1 | XX | 37.94% | 3V | W3 | ERMX | EFH-1 | Z_E1_XX_38%_3V-ERMX | 54.1357 | 2000 | Zürich | 37.94% | 40% | 22.01% | Normal | Medium | 140 | 10 | 7 | 2 | 3 | II | 70 | 70 | 126.6 | 77.4 | 6.9649 | 13.9298 | 25.1931 | 65.9455 | 16.805 | 5.406% | 10.81% | 19.55% | 51.18% | 13.04% | 128.8384 | 20.6242 | 0.6378 | 20.51 | 92.0842 | 39.29% | 108.5% | 14.7836 | 2069.6997 | 54.1357 | 7578.9976 | Glasersatz 3-IV | -3498.8544 | -31.58% | WP E CH Mix | 3190.758 | 265.2649 | -1473.0177 | -31.58% | -122.4599 | -31.58% | 993.5155 | 248.1616 | - | - | - | - | 993.5155 | 67.45% | 248.1616 | 202.6% | JA | NEIN | JA
7720 | Z | E1 | XX | 37.94% | 3V | ST | SOTH | EFH-1 | Z_E1_XX_38%_3V-SOTH | 54.1357 | 2000 | Zürich | 37.94% | 40% | 22.01% | Normal | Medium | 140 | 10 | 7 | 2 | 3 | II | 70 | 70 | 126.6 | 77.4 | 6.9649 | 13.9298 | 25.1931 | 65.9455 | 16.805 | 5.406% | 10.81% | 19.55% | 51.18% | 13.04% | 128.8384 | 20.6242 | 0.6378 | 20.51 | 92.0842 | 39.29% | 108.5% | 14.7836 | 2069.6997 | 54.1357 | 7578.9976 | Glasersatz 3-IV | -3498.8544 | -31.58% | Solarthermie | 534.5188 | 131.6352 | -246.7613 | -31.58% | -60.7696 | -31.58% | 993.5155 | 248.1616 | - | - | - | - | 993.5155 | 402.6% | 248.1616 | 408.4% | NEIN | NEIN | NEIN
7721 | Z | E1 | XX | 37.94% | 3V | HS | HO-SC | EFH-1 | Z_E1_XX_38%_3V-HO-SC | 54.1357 | 2000 | Zürich | 37.94% | 40% | 22.01% | Normal | Medium | 140 | 10 | 7 | 2 | 3 | II | 70 | 70 | 126.6 | 77.4 | 6.9649 | 13.9298 | 25.1931 | 65.9455 | 16.805 | 5.406% | 10.81% | 19.55% | 51.18% | 13.04% | 128.8384 | 20.6242 | 0.6378 | 20.51 | 92.0842 | 39.29% | 108.5% | 14.7836 | 2069.6997 | 54.1357 | 7578.9976 | Glasersatz 3-IV | -3498.8544 | -31.58% | Holz Schnitzel | 273.7356 | 95.4062 | -126.3704 | -31.58% | -44.0444 | -31.58% | 993.5155 | 248.1616 | - | - | - | - | 993.5155 | 786.2% | 248.1616 | 563.4% | NEIN | NEIN | NEIN
7722 | Z | E1 | XX | 37.94% | VK | ÖL | ÖL-HE | EFH-1 | Z_E1_XX_38%_VK-ÖL-HE | 62.094 | 2000 | Zürich | 37.94% | 40% | 22.01% | Normal | Medium | 140 | 10 | 7 | 2 | 3 | II | 70 | 70 | 126.6 | 77.4 | 6.9649 | 13.9298 | 25.1931 | 76.1072 | 18.3293 | 4.956% | 9.913% | 17.93% | 54.16% | 13.04% | 140.5243 | 20.6242 | 0.61468 | 20.51 | 92.0842 | 35.12% | 91.16% | 11.5974 | 1623.6407 | 62.094 | 8693.1612 | Glasersatz Vakuum | -2384.6908 | -21.53% | Öl-Heizung | 12073.835 | 3129.538 | -3312.0706 | -21.53% | -858.4887 | -21.53% | 1056.4903 | 258.4183 | - | - | - | - | 1056.4903 | 31.9% | 258.4183 | 30.1% | JA | JA | JA
7723 | Z | E1 | XX | 37.94% | VK | FW | FEWA | EFH-1 | Z_E1_XX_38%_VK-FEWA | 62.094 | 2000 | Zürich | 37.94% | 40% | 22.01% | Normal | Medium | 140 | 10 | 7 | 2 | 3 | II | 70 | 70 | 126.6 | 77.4 | 6.9649 | 13.9298 | 25.1931 | 76.1072 | 18.3293 | 4.956% | 9.913% | 17.93% | 54.16% | 13.04% | 140.5243 | 20.6242 | 0.61468 | 20.51 | 92.0842 | 35.12% | 91.16% | 11.5974 | 1623.6407 | 62.094 | 8693.1612 | Glasersatz Vakuum | -2384.6908 | -21.53% | Fernwärme | 3426.1282 | 672.953 | -939.8487 | -21.53% | -184.6031 | -21.53% | 1056.4903 | 258.4183 | - | - | - | - | 1056.4903 | 112.4% | 258.4183 | 140% | NEIN | NEIN | NEIN
7724 | Z | E1 | XX | 37.94% | VK | W1 | LWMX | EFH-1 | Z_E1_XX_38%_VK-LWMX | 62.094 | 2000 | Zürich | 37.94% | 40% | 22.01% | Normal | Medium | 140 | 10 | 7 | 2 | 3 | II | 70 | 70 | 126.6 | 77.4 | 6.9649 | 13.9298 | 25.1931 | 76.1072 | 18.3293 | 4.956% | 9.913% | 17.93% | 54.16% | 13.04% | 140.5243 | 20.6242 | 0.61468 | 20.51 | 92.0842 | 35.12% | 91.16% | 11.5974 | 1623.6407 | 62.094 | 8693.1612 | Glasersatz Vakuum | -2384.6908 | -21.53% | WP LW CH Mix | 6815.4384 | 504.2034 | -1869.5976 | -21.53% | -138.3121 | -21.53% | 1056.4903 | 258.4183 | - | - | - | - | 1056.4903 | 56.51% | 258.4183 | 186.8% | JA | NEIN | JA
7725 | Z | E1 | XX | 37.94% | VK | W2 | LWCH | EFH-1 | Z_E1_XX_38%_VK-LWCH | 62.094 | 2000 | Zürich | 37.94% | 40% | 22.01% | Normal | Medium | 140 | 10 | 7 | 2 | 3 | II | 70 | 70 | 126.6 | 77.4 | 6.9649 | 13.9298 | 25.1931 | 76.1072 | 18.3293 | 4.956% | 9.913% | 17.93% | 54.16% | 13.04% | 140.5243 | 20.6242 | 0.61468 | 20.51 | 92.0842 | 35.12% | 91.16% | 11.5974 | 1623.6407 | 62.094 | 8693.1612 | Glasersatz Vakuum | -2384.6908 | -21.53% | WP LW CH Zer | 215.5904 | 150.3917 | -59.1403 | -21.53% | -41.2552 | -21.53% | 1056.4903 | 258.4183 | - | - | - | - | 1056.4903 | 1786% | 258.4183 | 626.4% | NEIN | NEIN | NEIN
7726 | Z | E1 | XX | 37.94% | VK | W3 | ERMX | EFH-1 | Z_E1_XX_38%_VK-ERMX | 62.094 | 2000 | Zürich | 37.94% | 40% | 22.01% | Normal | Medium | 140 | 10 | 7 | 2 | 3 | II | 70 | 70 | 126.6 | 77.4 | 6.9649 | 13.9298 | 25.1931 | 76.1072 | 18.3293 | 4.956% | 9.913% | 17.93% | 54.16% | 13.04% | 140.5243 | 20.6242 | 0.61468 | 20.51 | 92.0842 | 35.12% | 91.16% | 11.5974 | 1623.6407 | 62.094 | 8693.1612 | Glasersatz Vakuum | -2384.6908 | -21.53% | WP E CH Mix | 3659.8209 | 304.2606 | -1003.9548 | -21.53% | -83.4642 | -21.53% | 1056.4903 | 258.4183 | - | - | - | - | 1056.4903 | 105.2% | 258.4183 | 309.6% | NEIN | NEIN | NEIN
7727 | Z | E1 | XX | 37.94% | VK | ST | SOTH | EFH-1 | Z_E1_XX_38%_VK-SOTH | 62.094 | 2000 | Zürich | 37.94% | 40% | 22.01% | Normal | Medium | 140 | 10 | 7 | 2 | 3 | II | 70 | 70 | 126.6 | 77.4 | 6.9649 | 13.9298 | 25.1931 | 76.1072 | 18.3293 | 4.956% | 9.913% | 17.93% | 54.16% | 13.04% | 140.5243 | 20.6242 | 0.61468 | 20.51 | 92.0842 | 35.12% | 91.16% | 11.5974 | 1623.6407 | 62.094 | 8693.1612 | Glasersatz Vakuum | -2384.6908 | -21.53% | Solarthermie | 613.0966 | 150.9865 | -168.1835 | -21.53% | -41.4183 | -21.53% | 1056.4903 | 258.4183 | - | - | - | - | 1056.4903 | 628.2% | 258.4183 | 623.9% | NEIN | NEIN | NEIN
7728 | Z | E1 | XX | 37.94% | VK | HS | HO-SC | EFH-1 | Z_E1_XX_38%_VK-HO-SC | 62.094 | 2000 | Zürich | 37.94% | 40% | 22.01% | Normal | Medium | 140 | 10 | 7 | 2 | 3 | II | 70 | 70 | 126.6 | 77.4 | 6.9649 | 13.9298 | 25.1931 | 76.1072 | 18.3293 | 4.956% | 9.913% | 17.93% | 54.16% | 13.04% | 140.5243 | 20.6242 | 0.61468 | 20.51 | 92.0842 | 35.12% | 91.16% | 11.5974 | 1623.6407 | 62.094 | 8693.1612 | Glasersatz Vakuum | -2384.6908 | -21.53% | Holz Schnitzel | 313.9765 | 109.4316 | -86.1294 | -21.53% | -30.019 | -21.53% | 1056.4903 | 258.4183 | - | - | - | - | 1056.4903 | 1227% | 258.4183 | 860.8% | NEIN | NEIN | NEIN
7729 | Z | E1 | XX | 37.94% | VA | ÖL | ÖL-HE | EFH-1 | Z_E1_XX_38%_VA-ÖL-HE | 69.4675 | 2000 | Zürich | 37.94% | 40% | 22.01% | Normal | Medium | 140 | 10 | 7 | 2 | 3 | II | 70 | 70 | 126.6 | 77.4 | 6.9649 | 13.9298 | 25.1931 | 91.1148 | 20.5804 | 4.414% | 8.828% | 15.97% | 57.75% | 13.04% | 157.783 | 20.6242 | 0.61062 | 20.51 | 101.2926 | 34.67% | 89.04% | 11.1596 | 1562.3505 | 69.4675 | 9725.4554 | Glasaufdopplung | -1352.3966 | -12.21% | Öl-Heizung | 13507.5769 | 3501.1639 | -1878.3287 | -12.21% | -486.8628 | -12.21% | 423.6228 | 98.0888 | - | - | - | - | 423.6228 | 22.55% | 98.0888 | 20.15% | JA | JA | JA
7730 | Z | E1 | XX | 37.94% | VA | FW | FEWA | EFH-1 | Z_E1_XX_38%_VA-FEWA | 69.4675 | 2000 | Zürich | 37.94% | 40% | 22.01% | Normal | Medium | 140 | 10 | 7 | 2 | 3 | II | 70 | 70 | 126.6 | 77.4 | 6.9649 | 13.9298 | 25.1931 | 91.1148 | 20.5804 | 4.414% | 8.828% | 15.97% | 57.75% | 13.04% | 157.783 | 20.6242 | 0.61062 | 20.51 | 101.2926 | 34.67% | 89.04% | 11.1596 | 1562.3505 | 69.4675 | 9725.4554 | Glasaufdopplung | -1352.3966 | -12.21% | Fernwärme | 3832.9736 | 752.8647 | -533.0034 | -12.21% | -104.6914 | -12.21% | 423.6228 | 98.0888 | - | - | - | - | 423.6228 | 79.48% | 98.0888 | 93.69% | JA | JA | JA
7731 | Z | E1 | XX | 37.94% | VA | W1 | LWMX | EFH-1 | Z_E1_XX_38%_VA-LWMX | 69.4675 | 2000 | Zürich | 37.94% | 40% | 22.01% | Normal | Medium | 140 | 10 | 7 | 2 | 3 | II | 70 | 70 | 126.6 | 77.4 | 6.9649 | 13.9298 | 25.1931 | 91.1148 | 20.5804 | 4.414% | 8.828% | 15.97% | 57.75% | 13.04% | 157.783 | 20.6242 | 0.61062 | 20.51 | 101.2926 | 34.67% | 89.04% | 11.1596 | 1562.3505 | 69.4675 | 9725.4554 | Glasaufdopplung | -1352.3966 | -12.21% | WP LW CH Mix | 7624.757 | 564.0764 | -1060.279 | -12.21% | -78.439 | -12.21% | 423.6228 | 98.0888 | - | - | - | - | 423.6228 | 39.95% | 98.0888 | 125.1% | JA | NEIN | JA
7732 | Z | E1 | XX | 37.94% | VA | W2 | LWCH | EFH-1 | Z_E1_XX_38%_VA-LWCH | 69.4675 | 2000 | Zürich | 37.94% | 40% | 22.01% | Normal | Medium | 140 | 10 | 7 | 2 | 3 | II | 70 | 70 | 126.6 | 77.4 | 6.9649 | 13.9298 | 25.1931 | 91.1148 | 20.5804 | 4.414% | 8.828% | 15.97% | 57.75% | 13.04% | 157.783 | 20.6242 | 0.61062 | 20.51 | 101.2926 | 34.67% | 89.04% | 11.1596 | 1562.3505 | 69.4675 | 9725.4554 | Glasaufdopplung | -1352.3966 | -12.21% | WP LW CH Zer | 241.1913 | 168.2504 | -33.5394 | -12.21% | -23.3965 | -12.21% | 423.6228 | 98.0888 | - | - | - | - | 423.6228 | 1263% | 98.0888 | 419.2% | NEIN | NEIN | NEIN
7733 | Z | E1 | XX | 37.94% | VA | W3 | ERMX | EFH-1 | Z_E1_XX_38%_VA-ERMX | 69.4675 | 2000 | Zürich | 37.94% | 40% | 22.01% | Normal | Medium | 140 | 10 | 7 | 2 | 3 | II | 70 | 70 | 126.6 | 77.4 | 6.9649 | 13.9298 | 25.1931 | 91.1148 | 20.5804 | 4.414% | 8.828% | 15.97% | 57.75% | 13.04% | 157.783 | 20.6242 | 0.61062 | 20.51 | 101.2926 | 34.67% | 89.04% | 11.1596 | 1562.3505 | 69.4675 | 9725.4554 | Glasaufdopplung | -1352.3966 | -12.21% | WP E CH Mix | 4094.4167 | 340.3909 | -569.359 | -12.21% | -47.3339 | -12.21% | 423.6228 | 98.0888 | - | - | - | - | 423.6228 | 74.4% | 98.0888 | 207.2% | JA | NEIN | JA
7734 | Z | E1 | XX | 37.94% | VA | ST | SOTH | EFH-1 | Z_E1_XX_38%_VA-SOTH | 69.4675 | 2000 | Zürich | 37.94% | 40% | 22.01% | Normal | Medium | 140 | 10 | 7 | 2 | 3 | II | 70 | 70 | 126.6 | 77.4 | 6.9649 | 13.9298 | 25.1931 | 91.1148 | 20.5804 | 4.414% | 8.828% | 15.97% | 57.75% | 13.04% | 157.783 | 20.6242 | 0.61062 | 20.51 | 101.2926 | 34.67% | 89.04% | 11.1596 | 1562.3505 | 69.4675 | 9725.4554 | Glasaufdopplung | -1352.3966 | -12.21% | Solarthermie | 685.9005 | 168.9158 | -95.3796 | -12.21% | -23.489 | -12.21% | 423.6228 | 98.0888 | - | - | - | - | 423.6228 | 444.1% | 98.0888 | 417.6% | NEIN | NEIN | NEIN
7735 | Z | E1 | XX | 37.94% | VA | HS | HO-SC | EFH-1 | Z_E1_XX_38%_VA-HO-SC | 69.4675 | 2000 | Zürich | 37.94% | 40% | 22.01% | Normal | Medium | 140 | 10 | 7 | 2 | 3 | II | 70 | 70 | 126.6 | 77.4 | 6.9649 | 13.9298 | 25.1931 | 91.1148 | 20.5804 | 4.414% | 8.828% | 15.97% | 57.75% | 13.04% | 157.783 | 20.6242 | 0.61062 | 20.51 | 101.2926 | 34.67% | 89.04% | 11.1596 | 1562.3505 | 69.4675 | 9725.4554 | Glasaufdopplung | -1352.3966 | -12.21% | Holz Schnitzel | 351.2606 | 122.4263 | -48.8454 | -12.21% | -17.0243 | -12.21% | 423.6228 | 98.0888 | - | - | - | - | 423.6228 | 867.3% | 98.0888 | 576.2% | NEIN | NEIN | NEIN
7736 | Z | E1 | XX | 37.94% | HO | ÖL | ÖL-HE | EFH-1 | Z_E1_XX_38%_HO-ÖL-HE | 50.5574 | 2000 | Zürich | 37.94% | 40% | 22.01% | Normal | Medium | 140 | 10 | 7 | 2 | 3 | II | 70 | 70 | 126.6 | 77.4 | 6.9649 | 13.9298 | 25.1931 | 61.0889 | 16.0765 | 5.651% | 11.3% | 20.44% | 49.56% | 13.04% | 123.2533 | 20.6242 | 0.64861 | 20.51 | 92.0842 | 41.51% | 118.1% | 16.4971 | 2309.5994 | 50.5574 | 7078.0339 | Fensterersatz H | -3999.8181 | -36.11% | Öl-Heizung | 9830.6026 | 2548.0922 | -5555.303 | -36.11% | -1439.9345 | -36.11% | 827.9296 | 206.8013 | 346.0773 | 72.8171 | - | - | 1174.0069 | 21.13% | 279.6184 | 19.42% | JA | JA | JA
7737 | Z | E1 | XX | 37.94% | HO | FW | FEWA | EFH-1 | Z_E1_XX_38%_HO-FEWA | 50.5574 | 2000 | Zürich | 37.94% | 40% | 22.01% | Normal | Medium | 140 | 10 | 7 | 2 | 3 | II | 70 | 70 | 126.6 | 77.4 | 6.9649 | 13.9298 | 25.1931 | 61.0889 | 16.0765 | 5.651% | 11.3% | 20.44% | 49.56% | 13.04% | 123.2533 | 20.6242 | 0.64861 | 20.51 | 92.0842 | 41.51% | 118.1% | 16.4971 | 2309.5994 | 50.5574 | 7078.0339 | Fensterersatz H | -3999.8181 | -36.11% | Fernwärme | 2789.5781 | 547.9231 | -1576.3989 | -36.11% | -309.633 | -36.11% | 827.9296 | 206.8013 | 346.0773 | 72.8171 | - | - | 1174.0069 | 74.47% | 279.6184 | 90.31% | JA | JA | JA
7738 | Z | E1 | XX | 37.94% | HO | W1 | LWMX | EFH-1 | Z_E1_XX_38%_HO-LWMX | 50.5574 | 2000 | Zürich | 37.94% | 40% | 22.01% | Normal | Medium | 140 | 10 | 7 | 2 | 3 | II | 70 | 70 | 126.6 | 77.4 | 6.9649 | 13.9298 | 25.1931 | 61.0889 | 16.0765 | 5.651% | 11.3% | 20.44% | 49.56% | 13.04% | 123.2533 | 20.6242 | 0.64861 | 20.51 | 92.0842 | 41.51% | 118.1% | 16.4971 | 2309.5994 | 50.5574 | 7078.0339 | Fensterersatz H | -3999.8181 | -36.11% | WP LW CH Mix | 5549.1786 | 410.526 | -3135.8574 | -36.11% | -231.9895 | -36.11% | 827.9296 | 206.8013 | 346.0773 | 72.8171 | - | - | 1174.0069 | 37.44% | 279.6184 | 120.5% | JA | NEIN | JA
7739 | Z | E1 | XX | 37.94% | HO | W2 | LWCH | EFH-1 | Z_E1_XX_38%_HO-LWCH | 50.5574 | 2000 | Zürich | 37.94% | 40% | 22.01% | Normal | Medium | 140 | 10 | 7 | 2 | 3 | II | 70 | 70 | 126.6 | 77.4 | 6.9649 | 13.9298 | 25.1931 | 61.0889 | 16.0765 | 5.651% | 11.3% | 20.44% | 49.56% | 13.04% | 123.2533 | 20.6242 | 0.64861 | 20.51 | 92.0842 | 41.51% | 118.1% | 16.4971 | 2309.5994 | 50.5574 | 7078.0339 | Fensterersatz H | -3999.8181 | -36.11% | WP LW CH Zer | 175.5352 | 122.45 | -99.1955 | -36.11% | -69.1969 | -36.11% | 827.9296 | 206.8013 | 346.0773 | 72.8171 | - | - | 1174.0069 | 1184% | 279.6184 | 404.1% | NEIN | NEIN | NEIN
7740 | Z | E1 | XX | 37.94% | HO | W3 | ERMX | EFH-1 | Z_E1_XX_38%_HO-ERMX | 50.5574 | 2000 | Zürich | 37.94% | 40% | 22.01% | Normal | Medium | 140 | 10 | 7 | 2 | 3 | II | 70 | 70 | 126.6 | 77.4 | 6.9649 | 13.9298 | 25.1931 | 61.0889 | 16.0765 | 5.651% | 11.3% | 20.44% | 49.56% | 13.04% | 123.2533 | 20.6242 | 0.64861 | 20.51 | 92.0842 | 41.51% | 118.1% | 16.4971 | 2309.5994 | 50.5574 | 7078.0339 | Fensterersatz H | -3999.8181 | -36.11% | WP E CH Mix | 2979.8523 | 247.7312 | -1683.9234 | -36.11% | -139.9936 | -36.11% | 827.9296 | 206.8013 | 346.0773 | 72.8171 | - | - | 1174.0069 | 69.72% | 279.6184 | 199.7% | JA | NEIN | JA
7741 | Z | E1 | XX | 37.94% | HO | ST | SOTH | EFH-1 | Z_E1_XX_38%_HO-SOTH | 50.5574 | 2000 | Zürich | 37.94% | 40% | 22.01% | Normal | Medium | 140 | 10 | 7 | 2 | 3 | II | 70 | 70 | 126.6 | 77.4 | 6.9649 | 13.9298 | 25.1931 | 61.0889 | 16.0765 | 5.651% | 11.3% | 20.44% | 49.56% | 13.04% | 123.2533 | 20.6242 | 0.64861 | 20.51 | 92.0842 | 41.51% | 118.1% | 16.4971 | 2309.5994 | 50.5574 | 7078.0339 | Fensterersatz H | -3999.8181 | -36.11% | Solarthermie | 499.1877 | 122.9343 | -282.0924 | -36.11% | -69.4705 | -36.11% | 827.9296 | 206.8013 | 346.0773 | 72.8171 | - | - | 1174.0069 | 416.2% | 279.6184 | 402.5% | NEIN | NEIN | NEIN
7742 | Z | E1 | XX | 37.94% | HO | HS | HO-SC | EFH-1 | Z_E1_XX_38%_HO-HO-SC | 50.5574 | 2000 | Zürich | 37.94% | 40% | 22.01% | Normal | Medium | 140 | 10 | 7 | 2 | 3 | II | 70 | 70 | 126.6 | 77.4 | 6.9649 | 13.9298 | 25.1931 | 61.0889 | 16.0765 | 5.651% | 11.3% | 20.44% | 49.56% | 13.04% | 123.2533 | 20.6242 | 0.64861 | 20.51 | 92.0842 | 41.51% | 118.1% | 16.4971 | 2309.5994 | 50.5574 | 7078.0339 | Fensterersatz H | -3999.8181 | -36.11% | Holz Schnitzel | 255.6419 | 89.1 | -144.464 | -36.11% | -50.3507 | -36.11% | 827.9296 | 206.8013 | 346.0773 | 72.8171 | - | - | 1174.0069 | 812.7% | 279.6184 | 555.3% | NEIN | NEIN | NEIN
7743 | Z | E1 | XX | 37.94% | HM | ÖL | ÖL-HE | EFH-1 | Z_E1_XX_38%_HM-ÖL-HE | 51.7345 | 2000 | Zürich | 37.94% | 40% | 22.01% | Normal | Medium | 140 | 10 | 7 | 2 | 3 | II | 70 | 70 | 126.6 | 77.4 | 6.9649 | 13.9298 | 25.1931 | 62.7078 | 16.3193 | 5.567% | 11.13% | 20.14% | 50.12% | 13.04% | 125.115 | 20.6242 | 0.64502 | 20.51 | 92.0842 | 40.76% | 114.8% | 15.9127 | 2227.7743 | 51.7345 | 7242.8245 | Fensterersatz HM | -3835.0276 | -34.62% | Öl-Heizung | 10059.4784 | 2607.4168 | -5326.4272 | -34.62% | -1380.6099 | -34.62% | 827.9296 | 206.8013 | 452.5514 | 99.1602 | - | - | 1280.481 | 24.04% | 305.9615 | 22.16% | JA | JA | JA
7744 | Z | E1 | XX | 37.94% | HM | FW | FEWA | EFH-1 | Z_E1_XX_38%_HM-FEWA | 51.7345 | 2000 | Zürich | 37.94% | 40% | 22.01% | Normal | Medium | 140 | 10 | 7 | 2 | 3 | II | 70 | 70 | 126.6 | 77.4 | 6.9649 | 13.9298 | 25.1931 | 62.7078 | 16.3193 | 5.567% | 11.13% | 20.14% | 50.12% | 13.04% | 125.115 | 20.6242 | 0.64502 | 20.51 | 92.0842 | 40.76% | 114.8% | 15.9127 | 2227.7743 | 51.7345 | 7242.8245 | Fensterersatz HM | -3835.0276 | -34.62% | Fernwärme | 2854.5249 | 560.6798 | -1511.452 | -34.62% | -296.8763 | -34.62% | 827.9296 | 206.8013 | 452.5514 | 99.1602 | - | - | 1280.481 | 84.72% | 305.9615 | 103.1% | JA | NEIN | JA
7745 | Z | E1 | XX | 37.94% | HM | W1 | LWMX | EFH-1 | Z_E1_XX_38%_HM-LWMX | 51.7345 | 2000 | Zürich | 37.94% | 40% | 22.01% | Normal | Medium | 140 | 10 | 7 | 2 | 3 | II | 70 | 70 | 126.6 | 77.4 | 6.9649 | 13.9298 | 25.1931 | 62.7078 | 16.3193 | 5.567% | 11.13% | 20.14% | 50.12% | 13.04% | 125.115 | 20.6242 | 0.64502 | 20.51 | 92.0842 | 40.76% | 114.8% | 15.9127 | 2227.7743 | 51.7345 | 7242.8245 | Fensterersatz HM | -3835.0276 | -34.62% | WP LW CH Mix | 5678.3744 | 420.0838 | -3006.6616 | -34.62% | -222.4316 | -34.62% | 827.9296 | 206.8013 | 452.5514 | 99.1602 | - | - | 1280.481 | 42.59% | 305.9615 | 137.6% | JA | NEIN | JA
7746 | Z | E1 | XX | 37.94% | HM | W2 | LWCH | EFH-1 | Z_E1_XX_38%_HM-LWCH | 51.7345 | 2000 | Zürich | 37.94% | 40% | 22.01% | Normal | Medium | 140 | 10 | 7 | 2 | 3 | II | 70 | 70 | 126.6 | 77.4 | 6.9649 | 13.9298 | 25.1931 | 62.7078 | 16.3193 | 5.567% | 11.13% | 20.14% | 50.12% | 13.04% | 125.115 | 20.6242 | 0.64502 | 20.51 | 92.0842 | 40.76% | 114.8% | 15.9127 | 2227.7743 | 51.7345 | 7242.8245 | Fensterersatz HM | -3835.0276 | -34.62% | WP LW CH Zer | 179.622 | 125.3009 | -95.1087 | -34.62% | -66.346 | -34.62% | 827.9296 | 206.8013 | 452.5514 | 99.1602 | - | - | 1280.481 | 1346% | 305.9615 | 461.2% | NEIN | NEIN | NEIN
7747 | Z | E1 | XX | 37.94% | HM | W3 | ERMX | EFH-1 | Z_E1_XX_38%_HM-ERMX | 51.7345 | 2000 | Zürich | 37.94% | 40% | 22.01% | Normal | Medium | 140 | 10 | 7 | 2 | 3 | II | 70 | 70 | 126.6 | 77.4 | 6.9649 | 13.9298 | 25.1931 | 62.7078 | 16.3193 | 5.567% | 11.13% | 20.14% | 50.12% | 13.04% | 125.115 | 20.6242 | 0.64502 | 20.51 | 92.0842 | 40.76% | 114.8% | 15.9127 | 2227.7743 | 51.7345 | 7242.8245 | Fensterersatz HM | -3835.0276 | -34.62% | WP E CH Mix | 3049.2291 | 253.4989 | -1614.5466 | -34.62% | -134.226 | -34.62% | 827.9296 | 206.8013 | 452.5514 | 99.1602 | - | - | 1280.481 | 79.31% | 305.9615 | 227.9% | JA | NEIN | JA
7748 | Z | E1 | XX | 37.94% | HM | ST | SOTH | EFH-1 | Z_E1_XX_38%_HM-SOTH | 51.7345 | 2000 | Zürich | 37.94% | 40% | 22.01% | Normal | Medium | 140 | 10 | 7 | 2 | 3 | II | 70 | 70 | 126.6 | 77.4 | 6.9649 | 13.9298 | 25.1931 | 62.7078 | 16.3193 | 5.567% | 11.13% | 20.14% | 50.12% | 13.04% | 125.115 | 20.6242 | 0.64502 | 20.51 | 92.0842 | 40.76% | 114.8% | 15.9127 | 2227.7743 | 51.7345 | 7242.8245 | Fensterersatz HM | -3835.0276 | -34.62% | Solarthermie | 510.8097 | 125.7964 | -270.4704 | -34.62% | -66.6084 | -34.62% | 827.9296 | 206.8013 | 452.5514 | 99.1602 | - | - | 1280.481 | 473.4% | 305.9615 | 459.3% | NEIN | NEIN | NEIN
7749 | Z | E1 | XX | 37.94% | HM | HS | HO-SC | EFH-1 | Z_E1_XX_38%_HM-HO-SC | 51.7345 | 2000 | Zürich | 37.94% | 40% | 22.01% | Normal | Medium | 140 | 10 | 7 | 2 | 3 | II | 70 | 70 | 126.6 | 77.4 | 6.9649 | 13.9298 | 25.1931 | 62.7078 | 16.3193 | 5.567% | 11.13% | 20.14% | 50.12% | 13.04% | 125.115 | 20.6242 | 0.64502 | 20.51 | 92.0842 | 40.76% | 114.8% | 15.9127 | 2227.7743 | 51.7345 | 7242.8245 | Fensterersatz HM | -3835.0276 | -34.62% | Holz Schnitzel | 261.5938 | 91.1744 | -138.5122 | -34.62% | -48.2762 | -34.62% | 827.9296 | 206.8013 | 452.5514 | 99.1602 | - | - | 1280.481 | 924.5% | 305.9615 | 633.8% | NEIN | NEIN | NEIN
7750 | Z | E1 | XX | 37.94% | KU | ÖL | ÖL-HE | EFH-1 | Z_E1_XX_38%_KU-ÖL-HE | 49.3957 | 2000 | Zürich | 37.94% | 40% | 22.01% | Normal | Medium | 140 | 10 | 7 | 2 | 3 | II | 70 | 70 | 126.6 | 77.4 | 6.9649 | 13.9298 | 25.1931 | 59.4701 | 15.8337 | 5.738% | 11.48% | 20.75% | 48.99% | 13.04% | 121.3917 | 20.6242 | 0.65218 | 20.51 | 92.0842 | 42.29% | 121.6% | 17.0946 | 2393.2454 | 49.3957 | 6915.3982 | Fensterersatz K | -4162.4539 | -37.57% | Öl-Heizung | 9604.7197 | 2489.5433 | -5781.1859 | -37.57% | -1498.4834 | -37.57% | 827.9296 | 206.8013 | 566.2158 | 109.342 | - | - | 1394.1454 | 24.12% | 316.1433 | 21.1% | JA | JA | JA
7751 | Z | E1 | XX | 37.94% | KU | FW | FEWA | EFH-1 | Z_E1_XX_38%_KU-FEWA | 49.3957 | 2000 | Zürich | 37.94% | 40% | 22.01% | Normal | Medium | 140 | 10 | 7 | 2 | 3 | II | 70 | 70 | 126.6 | 77.4 | 6.9649 | 13.9298 | 25.1931 | 59.4701 | 15.8337 | 5.738% | 11.48% | 20.75% | 48.99% | 13.04% | 121.3917 | 20.6242 | 0.65218 | 20.51 | 92.0842 | 42.29% | 121.6% | 17.0946 | 2393.2454 | 49.3957 | 6915.3982 | Fensterersatz K | -4162.4539 | -37.57% | Fernwärme | 2725.4805 | 535.3332 | -1640.4965 | -37.57% | -322.2229 | -37.57% | 827.9296 | 206.8013 | 566.2158 | 109.342 | - | - | 1394.1454 | 84.98% | 316.1433 | 98.11% | JA | JA | JA
7752 | Z | E1 | XX | 37.94% | KU | W1 | LWMX | EFH-1 | Z_E1_XX_38%_KU-LWMX | 49.3957 | 2000 | Zürich | 37.94% | 40% | 22.01% | Normal | Medium | 140 | 10 | 7 | 2 | 3 | II | 70 | 70 | 126.6 | 77.4 | 6.9649 | 13.9298 | 25.1931 | 59.4701 | 15.8337 | 5.738% | 11.48% | 20.75% | 48.99% | 13.04% | 121.3917 | 20.6242 | 0.65218 | 20.51 | 92.0842 | 42.29% | 121.6% | 17.0946 | 2393.2454 | 49.3957 | 6915.3982 | Fensterersatz K | -4162.4539 | -37.57% | WP LW CH Mix | 5421.6722 | 401.0931 | -3263.3638 | -37.57% | -241.4223 | -37.57% | 827.9296 | 206.8013 | 566.2158 | 109.342 | - | - | 1394.1454 | 42.72% | 316.1433 | 131% | JA | NEIN | JA
7753 | Z | E1 | XX | 37.94% | KU | W2 | LWCH | EFH-1 | Z_E1_XX_38%_KU-LWCH | 49.3957 | 2000 | Zürich | 37.94% | 40% | 22.01% | Normal | Medium | 140 | 10 | 7 | 2 | 3 | II | 70 | 70 | 126.6 | 77.4 | 6.9649 | 13.9298 | 25.1931 | 59.4701 | 15.8337 | 5.738% | 11.48% | 20.75% | 48.99% | 13.04% | 121.3917 | 20.6242 | 0.65218 | 20.51 | 92.0842 | 42.29% | 121.6% | 17.0946 | 2393.2454 | 49.3957 | 6915.3982 | Fensterersatz K | -4162.4539 | -37.57% | WP LW CH Zer | 171.5019 | 119.6364 | -103.2289 | -37.57% | -72.0105 | -37.57% | 827.9296 | 206.8013 | 566.2158 | 109.342 | - | - | 1394.1454 | 1351% | 316.1433 | 439% | NEIN | NEIN | NEIN
7754 | Z | E1 | XX | 37.94% | KU | W3 | ERMX | EFH-1 | Z_E1_XX_38%_KU-ERMX | 49.3957 | 2000 | Zürich | 37.94% | 40% | 22.01% | Normal | Medium | 140 | 10 | 7 | 2 | 3 | II | 70 | 70 | 126.6 | 77.4 | 6.9649 | 13.9298 | 25.1931 | 59.4701 | 15.8337 | 5.738% | 11.48% | 20.75% | 48.99% | 13.04% | 121.3917 | 20.6242 | 0.65218 | 20.51 | 92.0842 | 42.29% | 121.6% | 17.0946 | 2393.2454 | 49.3957 | 6915.3982 | Fensterersatz K | -4162.4539 | -37.57% | WP E CH Mix | 2911.3826 | 242.0389 | -1752.3931 | -37.57% | -145.6859 | -37.57% | 827.9296 | 206.8013 | 566.2158 | 109.342 | - | - | 1394.1454 | 79.56% | 316.1433 | 217% | JA | NEIN | JA
7755 | Z | E1 | XX | 37.94% | KU | ST | SOTH | EFH-1 | Z_E1_XX_38%_KU-SOTH | 49.3957 | 2000 | Zürich | 37.94% | 40% | 22.01% | Normal | Medium | 140 | 10 | 7 | 2 | 3 | II | 70 | 70 | 126.6 | 77.4 | 6.9649 | 13.9298 | 25.1931 | 59.4701 | 15.8337 | 5.738% | 11.48% | 20.75% | 48.99% | 13.04% | 121.3917 | 20.6242 | 0.65218 | 20.51 | 92.0842 | 42.29% | 121.6% | 17.0946 | 2393.2454 | 49.3957 | 6915.3982 | Fensterersatz K | -4162.4539 | -37.57% | Solarthermie | 487.7176 | 120.1095 | -293.5625 | -37.57% | -72.2953 | -37.57% | 827.9296 | 206.8013 | 566.2158 | 109.342 | - | - | 1394.1454 | 474.9% | 316.1433 | 437.3% | NEIN | NEIN | NEIN
7756 | Z | E1 | XX | 37.94% | KU | HS | HO-SC | EFH-1 | Z_E1_XX_38%_KU-HO-SC | 49.3957 | 2000 | Zürich | 37.94% | 40% | 22.01% | Normal | Medium | 140 | 10 | 7 | 2 | 3 | II | 70 | 70 | 126.6 | 77.4 | 6.9649 | 13.9298 | 25.1931 | 59.4701 | 15.8337 | 5.738% | 11.48% | 20.75% | 48.99% | 13.04% | 121.3917 | 20.6242 | 0.65218 | 20.51 | 92.0842 | 42.29% | 121.6% | 17.0946 | 2393.2454 | 49.3957 | 6915.3982 | Fensterersatz K | -4162.4539 | -37.57% | Holz Schnitzel | 249.7679 | 87.0527 | -150.338 | -37.57% | -52.3979 | -37.57% | 827.9296 | 206.8013 | 566.2158 | 109.342 | - | - | 1394.1454 | 927.3% | 316.1433 | 603.4% | NEIN | NEIN | NEIN
7757 | Z | E1 | XX | 37.94% | ME | ÖL | ÖL-HE | EFH-1 | Z_E1_XX_38%_ME-ÖL-HE | 54.1357 | 2000 | Zürich | 37.94% | 40% | 22.01% | Normal | Medium | 140 | 10 | 7 | 2 | 3 | II | 70 | 70 | 126.6 | 77.4 | 6.9649 | 13.9298 | 25.1931 | 65.9455 | 16.805 | 5.406% | 10.81% | 19.55% | 51.18% | 13.04% | 128.8384 | 20.6242 | 0.6378 | 20.51 | 92.0842 | 39.29% | 108.5% | 14.7836 | 2069.6997 | 54.1357 | 7578.9976 | Fensterersatz M | -3498.8544 | -31.58% | Öl-Heizung | 10526.3856 | 2728.4391 | -4859.52 | -31.58% | -1259.5876 | -31.58% | 827.9296 | 206.8013 | 741.759 | 176.9287 | - | - | 1569.6886 | 32.3% | 383.73 | 30.46% | JA | JA | JA
7758 | Z | E1 | XX | 37.94% | ME | FW | FEWA | EFH-1 | Z_E1_XX_38%_ME-FEWA | 54.1357 | 2000 | Zürich | 37.94% | 40% | 22.01% | Normal | Medium | 140 | 10 | 7 | 2 | 3 | II | 70 | 70 | 126.6 | 77.4 | 6.9649 | 13.9298 | 25.1931 | 65.9455 | 16.805 | 5.406% | 10.81% | 19.55% | 51.18% | 13.04% | 128.8384 | 20.6242 | 0.6378 | 20.51 | 92.0842 | 39.29% | 108.5% | 14.7836 | 2069.6997 | 54.1357 | 7578.9976 | Fensterersatz M | -3498.8544 | -31.58% | Fernwärme | 2987.0167 | 586.7036 | -1378.9603 | -31.58% | -270.8525 | -31.58% | 827.9296 | 206.8013 | 741.759 | 176.9287 | - | - | 1569.6886 | 113.8% | 383.73 | 141.7% | NEIN | NEIN | NEIN
7759 | Z | E1 | XX | 37.94% | ME | W1 | LWMX | EFH-1 | Z_E1_XX_38%_ME-LWMX | 54.1357 | 2000 | Zürich | 37.94% | 40% | 22.01% | Normal | Medium | 140 | 10 | 7 | 2 | 3 | II | 70 | 70 | 126.6 | 77.4 | 6.9649 | 13.9298 | 25.1931 | 65.9455 | 16.805 | 5.406% | 10.81% | 19.55% | 51.18% | 13.04% | 128.8384 | 20.6242 | 0.6378 | 20.51 | 92.0842 | 39.29% | 108.5% | 14.7836 | 2069.6997 | 54.1357 | 7578.9976 | Fensterersatz M | -3498.8544 | -31.58% | WP LW CH Mix | 5941.9341 | 439.5819 | -2743.1018 | -31.58% | -202.9336 | -31.58% | 827.9296 | 206.8013 | 741.759 | 176.9287 | - | - | 1569.6886 | 57.22% | 383.73 | 189.1% | JA | NEIN | JA
7760 | Z | E1 | XX | 37.94% | ME | W2 | LWCH | EFH-1 | Z_E1_XX_38%_ME-LWCH | 54.1357 | 2000 | Zürich | 37.94% | 40% | 22.01% | Normal | Medium | 140 | 10 | 7 | 2 | 3 | II | 70 | 70 | 126.6 | 77.4 | 6.9649 | 13.9298 | 25.1931 | 65.9455 | 16.805 | 5.406% | 10.81% | 19.55% | 51.18% | 13.04% | 128.8384 | 20.6242 | 0.6378 | 20.51 | 92.0842 | 39.29% | 108.5% | 14.7836 | 2069.6997 | 54.1357 | 7578.9976 | Fensterersatz M | -3498.8544 | -31.58% | WP LW CH Zer | 187.9591 | 131.1167 | -86.7716 | -31.58% | -60.5302 | -31.58% | 827.9296 | 206.8013 | 741.759 | 176.9287 | - | - | 1569.6886 | 1809% | 383.73 | 633.9% | NEIN | NEIN | NEIN
7761 | Z | E1 | XX | 37.94% | ME | W3 | ERMX | EFH-1 | Z_E1_XX_38%_ME-ERMX | 54.1357 | 2000 | Zürich | 37.94% | 40% | 22.01% | Normal | Medium | 140 | 10 | 7 | 2 | 3 | II | 70 | 70 | 126.6 | 77.4 | 6.9649 | 13.9298 | 25.1931 | 65.9455 | 16.805 | 5.406% | 10.81% | 19.55% | 51.18% | 13.04% | 128.8384 | 20.6242 | 0.6378 | 20.51 | 92.0842 | 39.29% | 108.5% | 14.7836 | 2069.6997 | 54.1357 | 7578.9976 | Fensterersatz M | -3498.8544 | -31.58% | WP E CH Mix | 3190.758 | 265.2649 | -1473.0177 | -31.58% | -122.4599 | -31.58% | 827.9296 | 206.8013 | 741.759 | 176.9287 | - | - | 1569.6886 | 106.6% | 383.73 | 313.4% | NEIN | NEIN | NEIN
7762 | Z | E1 | XX | 37.94% | ME | ST | SOTH | EFH-1 | Z_E1_XX_38%_ME-SOTH | 54.1357 | 2000 | Zürich | 37.94% | 40% | 22.01% | Normal | Medium | 140 | 10 | 7 | 2 | 3 | II | 70 | 70 | 126.6 | 77.4 | 6.9649 | 13.9298 | 25.1931 | 65.9455 | 16.805 | 5.406% | 10.81% | 19.55% | 51.18% | 13.04% | 128.8384 | 20.6242 | 0.6378 | 20.51 | 92.0842 | 39.29% | 108.5% | 14.7836 | 2069.6997 | 54.1357 | 7578.9976 | Fensterersatz M | -3498.8544 | -31.58% | Solarthermie | 534.5188 | 131.6352 | -246.7613 | -31.58% | -60.7696 | -31.58% | 827.9296 | 206.8013 | 741.759 | 176.9287 | - | - | 1569.6886 | 636.1% | 383.73 | 631.5% | NEIN | NEIN | NEIN
7763 | Z | E1 | XX | 37.94% | ME | HS | HO-SC | EFH-1 | Z_E1_XX_38%_ME-HO-SC | 54.1357 | 2000 | Zürich | 37.94% | 40% | 22.01% | Normal | Medium | 140 | 10 | 7 | 2 | 3 | II | 70 | 70 | 126.6 | 77.4 | 6.9649 | 13.9298 | 25.1931 | 65.9455 | 16.805 | 5.406% | 10.81% | 19.55% | 51.18% | 13.04% | 128.8384 | 20.6242 | 0.6378 | 20.51 | 92.0842 | 39.29% | 108.5% | 14.7836 | 2069.6997 | 54.1357 | 7578.9976 | Fensterersatz M | -3498.8544 | -31.58% | Holz Schnitzel | 273.7356 | 95.4062 | -126.3704 | -31.58% | -44.0444 | -31.58% | 827.9296 | 206.8013 | 741.759 | 176.9287 | - | - | 1569.6886 | 1242% | 383.73 | 871.2% | NEIN | NEIN | NEIN
7764 | Z | E1 | XX | 37.94% | GH | ÖL | ÖL-HE | EFH-1 | Z_E1_XX_38%_GH-ÖL-HE | 34.9186 | 2000 | Zürich | 37.94% | 40% | 22.01% | Normal | Medium | 140 | 10 | 7 | 2 | 3 | II | 70 | 70 | 126.6 | 77.4 | 5.8041 | 6.9649 | 14.2761 | 61.0889 | 17.6268 | 5.488% | 6.586% | 13.5% | 57.76% | 16.67% | 105.7609 | 20.6242 | 0.72371 | 20.51 | 92.0842 | 52.73% | 190.9% | 18.0612 | 2528.5661 | 34.9186 | 4888.6065 | Gebäudehülle | -6189.2455 | -55.87% | Öl-Heizung | 6789.7313 | 1759.8983 | -8596.1744 | -55.87% | -2228.1284 | -55.87% | 827.9296 | 206.8013 | 460.0184 | 95.0275 | 1435.76 | 392.6 | 2723.7079 | 31.69% | 694.4288 | 31.17% | JA | JA | JA
7765 | Z | E1 | XX | 37.94% | GH | FW | FEWA | EFH-1 | Z_E1_XX_38%_GH-FEWA | 34.9186 | 2000 | Zürich | 37.94% | 40% | 22.01% | Normal | Medium | 140 | 10 | 7 | 2 | 3 | II | 70 | 70 | 126.6 | 77.4 | 5.8041 | 6.9649 | 14.2761 | 61.0889 | 17.6268 | 5.488% | 6.586% | 13.5% | 57.76% | 16.67% | 105.7609 | 20.6242 | 0.72371 | 20.51 | 92.0842 | 52.73% | 190.9% | 18.0612 | 2528.5661 | 34.9186 | 4888.6065 | Gebäudehülle | -6189.2455 | -55.87% | Fernwärme | 1926.6861 | 378.4357 | -2439.2909 | -55.87% | -479.1204 | -55.87% | 827.9296 | 206.8013 | 460.0184 | 95.0275 | 1435.76 | 392.6 | 2723.7079 | 111.7% | 694.4288 | 144.9% | NEIN | NEIN | NEIN
7766 | Z | E1 | XX | 37.94% | GH | W1 | LWMX | EFH-1 | Z_E1_XX_38%_GH-LWMX | 34.9186 | 2000 | Zürich | 37.94% | 40% | 22.01% | Normal | Medium | 140 | 10 | 7 | 2 | 3 | II | 70 | 70 | 126.6 | 77.4 | 5.8041 | 6.9649 | 14.2761 | 61.0889 | 17.6268 | 5.488% | 6.586% | 13.5% | 57.76% | 16.67% | 105.7609 | 20.6242 | 0.72371 | 20.51 | 92.0842 | 52.73% | 190.9% | 18.0612 | 2528.5661 | 34.9186 | 4888.6065 | Gebäudehülle | -6189.2455 | -55.87% | WP LW CH Mix | 3832.6675 | 283.5392 | -4852.3685 | -55.87% | -358.9762 | -55.87% | 827.9296 | 206.8013 | 460.0184 | 95.0275 | 1435.76 | 392.6 | 2723.7079 | 56.13% | 694.4288 | 193.4% | JA | NEIN | JA
7767 | Z | E1 | XX | 37.94% | GH | W2 | LWCH | EFH-1 | Z_E1_XX_38%_GH-LWCH | 34.9186 | 2000 | Zürich | 37.94% | 40% | 22.01% | Normal | Medium | 140 | 10 | 7 | 2 | 3 | II | 70 | 70 | 126.6 | 77.4 | 5.8041 | 6.9649 | 14.2761 | 61.0889 | 17.6268 | 5.488% | 6.586% | 13.5% | 57.76% | 16.67% | 105.7609 | 20.6242 | 0.72371 | 20.51 | 92.0842 | 52.73% | 190.9% | 18.0612 | 2528.5661 | 34.9186 | 4888.6065 | Gebäudehülle | -6189.2455 | -55.87% | WP LW CH Zer | 121.2374 | 84.5729 | -153.4933 | -55.87% | -107.0739 | -55.87% | 827.9296 | 206.8013 | 460.0184 | 95.0275 | 1435.76 | 392.6 | 2723.7079 | 1774% | 694.4288 | 648.6% | NEIN | NEIN | NEIN
7768 | Z | E1 | XX | 37.94% | GH | W3 | ERMX | EFH-1 | Z_E1_XX_38%_GH-ERMX | 34.9186 | 2000 | Zürich | 37.94% | 40% | 22.01% | Normal | Medium | 140 | 10 | 7 | 2 | 3 | II | 70 | 70 | 126.6 | 77.4 | 5.8041 | 6.9649 | 14.2761 | 61.0889 | 17.6268 | 5.488% | 6.586% | 13.5% | 57.76% | 16.67% | 105.7609 | 20.6242 | 0.72371 | 20.51 | 92.0842 | 52.73% | 190.9% | 18.0612 | 2528.5661 | 34.9186 | 4888.6065 | Gebäudehülle | -6189.2455 | -55.87% | WP E CH Mix | 2058.1033 | 171.1012 | -2605.6724 | -55.87% | -216.6236 | -55.87% | 827.9296 | 206.8013 | 460.0184 | 95.0275 | 1435.76 | 392.6 | 2723.7079 | 104.5% | 694.4288 | 320.6% | NEIN | NEIN | NEIN
7769 | Z | E1 | XX | 37.94% | GH | ST | SOTH | EFH-1 | Z_E1_XX_38%_GH-SOTH | 34.9186 | 2000 | Zürich | 37.94% | 40% | 22.01% | Normal | Medium | 140 | 10 | 7 | 2 | 3 | II | 70 | 70 | 126.6 | 77.4 | 5.8041 | 6.9649 | 14.2761 | 61.0889 | 17.6268 | 5.488% | 6.586% | 13.5% | 57.76% | 16.67% | 105.7609 | 20.6242 | 0.72371 | 20.51 | 92.0842 | 52.73% | 190.9% | 18.0612 | 2528.5661 | 34.9186 | 4888.6065 | Gebäudehülle | -6189.2455 | -55.87% | Solarthermie | 344.7754 | 84.9074 | -436.5047 | -55.87% | -107.4974 | -55.87% | 827.9296 | 206.8013 | 460.0184 | 95.0275 | 1435.76 | 392.6 | 2723.7079 | 624% | 694.4288 | 646% | NEIN | NEIN | NEIN
7770 | Z | E1 | XX | 37.94% | GH | HS | HO-SC | EFH-1 | Z_E1_XX_38%_GH-HO-SC | 34.9186 | 2000 | Zürich | 37.94% | 40% | 22.01% | Normal | Medium | 140 | 10 | 7 | 2 | 3 | II | 70 | 70 | 126.6 | 77.4 | 5.8041 | 6.9649 | 14.2761 | 61.0889 | 17.6268 | 5.488% | 6.586% | 13.5% | 57.76% | 16.67% | 105.7609 | 20.6242 | 0.72371 | 20.51 | 92.0842 | 52.73% | 190.9% | 18.0612 | 2528.5661 | 34.9186 | 4888.6065 | Gebäudehülle | -6189.2455 | -55.87% | Holz Schnitzel | 176.565 | 61.5389 | -223.541 | -55.87% | -77.9117 | -55.87% | 827.9296 | 206.8013 | 460.0184 | 95.0275 | 1435.76 | 392.6 | 2723.7079 | 1218% | 694.4288 | 891.3% | NEIN | NEIN | NEIN
7771 | Z | E1 | XX | 52.94% | IZ | ÖL | ÖL-HE | EFH-1 | Z_E1_XX_53%_IZ-ÖL-HE | 89.4759 | 2000 | Zürich | 52.94% | 50% | 22.01% | Normal | Medium | 140 | 10 | 7 | 2 | 3 | II | 70 | 70 | 96 | 108 | 6.9649 | 13.9298 | 19.1038 | 154.762 | 29.2141 | 3.11% | 6.219% | 8.529% | 69.1% | 13.04% | 223.9747 | 20.6242 | 0.63419 | 20.51 | 152.3226 | 39.49% | 108% | 16.0543 | 2247.6057 | 89.4759 | 12526.6289 | Ist-Zustand | - | - | Öl-Heizung | 17398.0957 | 4509.5864 |  |  |  |  | - | - | - | - | - | - | - | - | - | - | JA | JA | JA
7772 | Z | E1 | XX | 52.94% | IZ | FW | FEWA | EFH-1 | Z_E1_XX_53%_IZ-FEWA | 89.4759 | 2000 | Zürich | 52.94% | 50% | 22.01% | Normal | Medium | 140 | 10 | 7 | 2 | 3 | II | 70 | 70 | 96 | 108 | 6.9649 | 13.9298 | 19.1038 | 154.762 | 29.2141 | 3.11% | 6.219% | 8.529% | 69.1% | 13.04% | 223.9747 | 20.6242 | 0.63419 | 20.51 | 152.3226 | 39.49% | 108% | 16.0543 | 2247.6057 | 89.4759 | 12526.6289 | Ist-Zustand | - | - | Fernwärme | 4936.9655 | 969.7085 | -12461.1302 | -71.62% | -3539.878 | -78.5% | - | - | - | - | - | - | - | - | - | - | JA | JA | JA
7773 | Z | E1 | XX | 52.94% | IZ | W1 | LWMX | EFH-1 | Z_E1_XX_53%_IZ-LWMX | 89.4759 | 2000 | Zürich | 52.94% | 50% | 22.01% | Normal | Medium | 140 | 10 | 7 | 2 | 3 | II | 70 | 70 | 96 | 108 | 6.9649 | 13.9298 | 19.1038 | 154.762 | 29.2141 | 3.11% | 6.219% | 8.529% | 69.1% | 13.04% | 223.9747 | 20.6242 | 0.63419 | 20.51 | 152.3226 | 39.49% | 108% | 16.0543 | 2247.6057 | 89.4759 | 12526.6289 | Ist-Zustand | - | - | WP LW CH Mix | 9820.8771 | 726.5445 | -7577.2187 | -43.55% | -3783.0419 | -83.89% | - | - | - | - | - | - | - | - | - | - | JA | JA | JA
7774 | Z | E1 | XX | 52.94% | IZ | W2 | LWCH | EFH-1 | Z_E1_XX_53%_IZ-LWCH | 89.4759 | 2000 | Zürich | 52.94% | 50% | 22.01% | Normal | Medium | 140 | 10 | 7 | 2 | 3 | II | 70 | 70 | 96 | 108 | 6.9649 | 13.9298 | 19.1038 | 154.762 | 29.2141 | 3.11% | 6.219% | 8.529% | 69.1% | 13.04% | 223.9747 | 20.6242 | 0.63419 | 20.51 | 152.3226 | 39.49% | 108% | 16.0543 | 2247.6057 | 89.4759 | 12526.6289 | Ist-Zustand | - | - | WP LW CH Zer | 310.6604 | 216.7107 | -17087.4353 | -98.21% | -4292.8757 | -95.19% | - | - | - | - | - | - | - | - | - | - | JA | JA | JA
7775 | Z | E1 | XX | 52.94% | IZ | W3 | ERMX | EFH-1 | Z_E1_XX_53%_IZ-ERMX | 89.4759 | 2000 | Zürich | 52.94% | 50% | 22.01% | Normal | Medium | 140 | 10 | 7 | 2 | 3 | II | 70 | 70 | 96 | 108 | 6.9649 | 13.9298 | 19.1038 | 154.762 | 29.2141 | 3.11% | 6.219% | 8.529% | 69.1% | 13.04% | 223.9747 | 20.6242 | 0.63419 | 20.51 | 152.3226 | 39.49% | 108% | 16.0543 | 2247.6057 | 89.4759 | 12526.6289 | Ist-Zustand | - | - | WP E CH Mix | 5273.7108 | 438.432 | -12124.385 | -69.69% | -4071.1544 | -90.28% | - | - | - | - | - | - | - | - | - | - | JA | JA | JA
7776 | Z | E1 | XX | 52.94% | IZ | ST | SOTH | EFH-1 | Z_E1_XX_53%_IZ-SOTH | 89.4759 | 2000 | Zürich | 52.94% | 50% | 22.01% | Normal | Medium | 140 | 10 | 7 | 2 | 3 | II | 70 | 70 | 96 | 108 | 6.9649 | 13.9298 | 19.1038 | 154.762 | 29.2141 | 3.11% | 6.219% | 8.529% | 69.1% | 13.04% | 223.9747 | 20.6242 | 0.63419 | 20.51 | 152.3226 | 39.49% | 108% | 16.0543 | 2247.6057 | 89.4759 | 12526.6289 | Ist-Zustand | - | - | Solarthermie | 883.457 | 217.5678 | -16514.6388 | -94.92% | -4292.0186 | -95.18% | - | - | - | - | - | - | - | - | - | - | JA | JA | JA
7777 | Z | E1 | XX | 52.94% | IZ | HS | HO-SC | EFH-1 | Z_E1_XX_53%_IZ-HO-SC | 89.4759 | 2000 | Zürich | 52.94% | 50% | 22.01% | Normal | Medium | 140 | 10 | 7 | 2 | 3 | II | 70 | 70 | 96 | 108 | 6.9649 | 13.9298 | 19.1038 | 154.762 | 29.2141 | 3.11% | 6.219% | 8.529% | 69.1% | 13.04% | 223.9747 | 20.6242 | 0.63419 | 20.51 | 152.3226 | 39.49% | 108% | 16.0543 | 2247.6057 | 89.4759 | 12526.6289 | Ist-Zustand | - | - | Holz Schnitzel | 452.4324 | 157.6882 | -16945.6634 | -97.4% | -4351.8983 | -96.5% | - | - | - | - | - | - | - | - | - | - | JA | JA | JA
7778 | Z | E1 | XX | 52.94% | 2V | ÖL | ÖL-HE | EFH-1 | Z_E1_XX_53%_2V-ÖL-HE | 77.857 | 2000 | Zürich | 52.94% | 50% | 22.01% | Normal | Medium | 140 | 10 | 7 | 2 | 3 | II | 70 | 70 | 96 | 108 | 6.9649 | 13.9298 | 19.1038 | 141.522 | 27.2281 | 3.337% | 6.673% | 9.152% | 67.8% | 13.04% | 208.7486 | 20.6242 | 0.66057 | 20.51 | 152.3226 | 43.87% | 129.2% | 19.3238 | 2705.3311 | 77.857 | 10899.9779 | Glasersatz 2-IV | -1626.651 | -12.99% | Öl-Heizung | 15138.8582 | 3923.992 | -2259.2376 | -12.99% | -585.5944 | -12.99% | 1091.9796 | 267.0991 | - | - | - | - | 1091.9796 | 48.33% | 267.0991 | 45.61% | JA | JA | JA
7779 | Z | E1 | XX | 52.94% | 2V | FW | FEWA | EFH-1 | Z_E1_XX_53%_2V-FEWA | 77.857 | 2000 | Zürich | 52.94% | 50% | 22.01% | Normal | Medium | 140 | 10 | 7 | 2 | 3 | II | 70 | 70 | 96 | 108 | 6.9649 | 13.9298 | 19.1038 | 141.522 | 27.2281 | 3.337% | 6.673% | 9.152% | 67.8% | 13.04% | 208.7486 | 20.6242 | 0.66057 | 20.51 | 152.3226 | 43.87% | 129.2% | 19.3238 | 2705.3311 | 77.857 | 10899.9779 | Glasersatz 2-IV | -1626.651 | -12.99% | Fernwärme | 4295.8736 | 843.7865 | -641.0919 | -12.99% | -125.9219 | -12.99% | 1091.9796 | 267.0991 | - | - | - | - | 1091.9796 | 170.3% | 267.0991 | 212.1% | NEIN | NEIN | NEIN
7780 | Z | E1 | XX | 52.94% | 2V | W1 | LWMX | EFH-1 | Z_E1_XX_53%_2V-LWMX | 77.857 | 2000 | Zürich | 52.94% | 50% | 22.01% | Normal | Medium | 140 | 10 | 7 | 2 | 3 | II | 70 | 70 | 96 | 108 | 6.9649 | 13.9298 | 19.1038 | 141.522 | 27.2281 | 3.337% | 6.673% | 9.152% | 67.8% | 13.04% | 208.7486 | 20.6242 | 0.66057 | 20.51 | 152.3226 | 43.87% | 129.2% | 19.3238 | 2705.3311 | 77.857 | 10899.9779 | Glasersatz 2-IV | -1626.651 | -12.99% | WP LW CH Mix | 8545.5827 | 632.1987 | -1275.2944 | -12.99% | -94.3458 | -12.99% | 1091.9796 | 267.0991 | - | - | - | - | 1091.9796 | 85.63% | 267.0991 | 283.1% | JA | NEIN | JA
7781 | Z | E1 | XX | 52.94% | 2V | W2 | LWCH | EFH-1 | Z_E1_XX_53%_2V-LWCH | 77.857 | 2000 | Zürich | 52.94% | 50% | 22.01% | Normal | Medium | 140 | 10 | 7 | 2 | 3 | II | 70 | 70 | 96 | 108 | 6.9649 | 13.9298 | 19.1038 | 141.522 | 27.2281 | 3.337% | 6.673% | 9.152% | 67.8% | 13.04% | 208.7486 | 20.6242 | 0.66057 | 20.51 | 152.3226 | 43.87% | 129.2% | 19.3238 | 2705.3311 | 77.857 | 10899.9779 | Glasersatz 2-IV | -1626.651 | -12.99% | WP LW CH Zer | 270.3195 | 188.5696 | -40.3409 | -12.99% | -28.1411 | -12.99% | 1091.9796 | 267.0991 | - | - | - | - | 1091.9796 | 2707% | 267.0991 | 949.1% | NEIN | NEIN | NEIN
7782 | Z | E1 | XX | 52.94% | 2V | W3 | ERMX | EFH-1 | Z_E1_XX_53%_2V-ERMX | 77.857 | 2000 | Zürich | 52.94% | 50% | 22.01% | Normal | Medium | 140 | 10 | 7 | 2 | 3 | II | 70 | 70 | 96 | 108 | 6.9649 | 13.9298 | 19.1038 | 141.522 | 27.2281 | 3.337% | 6.673% | 9.152% | 67.8% | 13.04% | 208.7486 | 20.6242 | 0.66057 | 20.51 | 152.3226 | 43.87% | 129.2% | 19.3238 | 2705.3311 | 77.857 | 10899.9779 | Glasersatz 2-IV | -1626.651 | -12.99% | WP E CH Mix | 4588.8907 | 381.4992 | -684.8201 | -12.99% | -56.9328 | -12.99% | 1091.9796 | 267.0991 | - | - | - | - | 1091.9796 | 159.5% | 267.0991 | 469.1% | NEIN | NEIN | NEIN
7783 | Z | E1 | XX | 52.94% | 2V | ST | SOTH | EFH-1 | Z_E1_XX_53%_2V-SOTH | 77.857 | 2000 | Zürich | 52.94% | 50% | 22.01% | Normal | Medium | 140 | 10 | 7 | 2 | 3 | II | 70 | 70 | 96 | 108 | 6.9649 | 13.9298 | 19.1038 | 141.522 | 27.2281 | 3.337% | 6.673% | 9.152% | 67.8% | 13.04% | 208.7486 | 20.6242 | 0.66057 | 20.51 | 152.3226 | 43.87% | 129.2% | 19.3238 | 2705.3311 | 77.857 | 10899.9779 | Glasersatz 2-IV | -1626.651 | -12.99% | Solarthermie | 768.7353 | 189.3154 | -114.7217 | -12.99% | -28.2524 | -12.99% | 1091.9796 | 267.0991 | - | - | - | - | 1091.9796 | 951.9% | 267.0991 | 945.4% | NEIN | NEIN | NEIN
7784 | Z | E1 | XX | 52.94% | 2V | HS | HO-SC | EFH-1 | Z_E1_XX_53%_2V-HO-SC | 77.857 | 2000 | Zürich | 52.94% | 50% | 22.01% | Normal | Medium | 140 | 10 | 7 | 2 | 3 | II | 70 | 70 | 96 | 108 | 6.9649 | 13.9298 | 19.1038 | 141.522 | 27.2281 | 3.337% | 6.673% | 9.152% | 67.8% | 13.04% | 208.7486 | 20.6242 | 0.66057 | 20.51 | 152.3226 | 43.87% | 129.2% | 19.3238 | 2705.3311 | 77.857 | 10899.9779 | Glasersatz 2-IV | -1626.651 | -12.99% | Holz Schnitzel | 393.6816 | 137.2115 | -58.7508 | -12.99% | -20.4767 | -12.99% | 1091.9796 | 267.0991 | - | - | - | - | 1091.9796 | 1859% | 267.0991 | 1304% | NEIN | NEIN | NEIN
7785 | Z | E1 | XX | 52.94% | 3V | ÖL | ÖL-HE | EFH-1 | Z_E1_XX_53%_3V-ÖL-HE | 52.9586 | 2000 | Zürich | 52.94% | 50% | 22.01% | Normal | Medium | 140 | 10 | 7 | 2 | 3 | II | 70 | 70 | 96 | 108 | 6.9649 | 13.9298 | 19.1038 | 94.2078 | 20.131 | 4.513% | 9.026% | 12.38% | 61.04% | 13.04% | 154.3373 | 20.6242 | 0.69731 | 20.51 | 126.9355 | 50.59% | 167.1% | 22.6534 | 3171.4774 | 52.9586 | 7414.2051 | Glasersatz 3-IV | -5112.4238 | -40.81% | Öl-Heizung | 10297.5071 | 2669.1138 | -7100.5887 | -40.81% | -1840.4726 | -40.81% | 1386.3007 | 346.272 | - | - | - | - | 1386.3007 | 19.52% | 346.272 | 18.81% | JA | JA | JA
7786 | Z | E1 | XX | 52.94% | 3V | FW | FEWA | EFH-1 | Z_E1_XX_53%_3V-FEWA | 52.9586 | 2000 | Zürich | 52.94% | 50% | 22.01% | Normal | Medium | 140 | 10 | 7 | 2 | 3 | II | 70 | 70 | 96 | 108 | 6.9649 | 13.9298 | 19.1038 | 94.2078 | 20.131 | 4.513% | 9.026% | 12.38% | 61.04% | 13.04% | 154.3373 | 20.6242 | 0.69731 | 20.51 | 126.9355 | 50.59% | 167.1% | 22.6534 | 3171.4774 | 52.9586 | 7414.2051 | Glasersatz 3-IV | -5112.4238 | -40.81% | Fernwärme | 2922.0691 | 573.9467 | -2014.8965 | -40.81% | -395.7618 | -40.81% | 1386.3007 | 346.272 | - | - | - | - | 1386.3007 | 68.8% | 346.272 | 87.5% | JA | JA | JA
7787 | Z | E1 | XX | 52.94% | 3V | W1 | LWMX | EFH-1 | Z_E1_XX_53%_3V-LWMX | 52.9586 | 2000 | Zürich | 52.94% | 50% | 22.01% | Normal | Medium | 140 | 10 | 7 | 2 | 3 | II | 70 | 70 | 96 | 108 | 6.9649 | 13.9298 | 19.1038 | 94.2078 | 20.131 | 4.513% | 9.026% | 12.38% | 61.04% | 13.04% | 154.3373 | 20.6242 | 0.69731 | 20.51 | 126.9355 | 50.59% | 167.1% | 22.6534 | 3171.4774 | 52.9586 | 7414.2051 | Glasersatz 3-IV | -5112.4238 | -40.81% | WP LW CH Mix | 5812.7368 | 430.0239 | -4008.1403 | -40.81% | -296.5206 | -40.81% | 1386.3007 | 346.272 | - | - | - | - | 1386.3007 | 34.59% | 346.272 | 116.8% | JA | NEIN | JA
7788 | Z | E1 | XX | 52.94% | 3V | W2 | LWCH | EFH-1 | Z_E1_XX_53%_3V-LWCH | 52.9586 | 2000 | Zürich | 52.94% | 50% | 22.01% | Normal | Medium | 140 | 10 | 7 | 2 | 3 | II | 70 | 70 | 96 | 108 | 6.9649 | 13.9298 | 19.1038 | 94.2078 | 20.131 | 4.513% | 9.026% | 12.38% | 61.04% | 13.04% | 154.3373 | 20.6242 | 0.69731 | 20.51 | 126.9355 | 50.59% | 167.1% | 22.6534 | 3171.4774 | 52.9586 | 7414.2051 | Glasersatz 3-IV | -5112.4238 | -40.81% | WP LW CH Zer | 183.8723 | 128.2657 | -126.7881 | -40.81% | -88.4449 | -40.81% | 1386.3007 | 346.272 | - | - | - | - | 1386.3007 | 1093% | 346.272 | 391.5% | NEIN | NEIN | NEIN
7789 | Z | E1 | XX | 52.94% | 3V | W3 | ERMX | EFH-1 | Z_E1_XX_53%_3V-ERMX | 52.9586 | 2000 | Zürich | 52.94% | 50% | 22.01% | Normal | Medium | 140 | 10 | 7 | 2 | 3 | II | 70 | 70 | 96 | 108 | 6.9649 | 13.9298 | 19.1038 | 94.2078 | 20.131 | 4.513% | 9.026% | 12.38% | 61.04% | 13.04% | 154.3373 | 20.6242 | 0.69731 | 20.51 | 126.9355 | 50.59% | 167.1% | 22.6534 | 3171.4774 | 52.9586 | 7414.2051 | Glasersatz 3-IV | -5112.4238 | -40.81% | WP E CH Mix | 3121.3803 | 259.4972 | -2152.3304 | -40.81% | -178.9348 | -40.81% | 1386.3007 | 346.272 | - | - | - | - | 1386.3007 | 64.41% | 346.272 | 193.5% | JA | NEIN | JA
7790 | Z | E1 | XX | 52.94% | 3V | ST | SOTH | EFH-1 | Z_E1_XX_53%_3V-SOTH | 52.9586 | 2000 | Zürich | 52.94% | 50% | 22.01% | Normal | Medium | 140 | 10 | 7 | 2 | 3 | II | 70 | 70 | 96 | 108 | 6.9649 | 13.9298 | 19.1038 | 94.2078 | 20.131 | 4.513% | 9.026% | 12.38% | 61.04% | 13.04% | 154.3373 | 20.6242 | 0.69731 | 20.51 | 126.9355 | 50.59% | 167.1% | 22.6534 | 3171.4774 | 52.9586 | 7414.2051 | Glasersatz 3-IV | -5112.4238 | -40.81% | Solarthermie | 522.8966 | 128.773 | -360.5604 | -40.81% | -88.7947 | -40.81% | 1386.3007 | 346.272 | - | - | - | - | 1386.3007 | 384.5% | 346.272 | 390% | NEIN | NEIN | NEIN
7791 | Z | E1 | XX | 52.94% | 3V | HS | HO-SC | EFH-1 | Z_E1_XX_53%_3V-HO-SC | 52.9586 | 2000 | Zürich | 52.94% | 50% | 22.01% | Normal | Medium | 140 | 10 | 7 | 2 | 3 | II | 70 | 70 | 96 | 108 | 6.9649 | 13.9298 | 19.1038 | 94.2078 | 20.131 | 4.513% | 9.026% | 12.38% | 61.04% | 13.04% | 154.3373 | 20.6242 | 0.69731 | 20.51 | 126.9355 | 50.59% | 167.1% | 22.6534 | 3171.4774 | 52.9586 | 7414.2051 | Glasersatz 3-IV | -5112.4238 | -40.81% | Holz Schnitzel | 267.7836 | 93.3318 | -184.6487 | -40.81% | -64.3564 | -40.81% | 1386.3007 | 346.272 | - | - | - | - | 1386.3007 | 750.8% | 346.272 | 538.1% | NEIN | NEIN | NEIN
7792 | Z | E1 | XX | 52.94% | VK | ÖL | ÖL-HE | EFH-1 | Z_E1_XX_53%_VK-ÖL-HE | 63.9373 | 2000 | Zürich | 52.94% | 50% | 22.01% | Normal | Medium | 140 | 10 | 7 | 2 | 3 | II | 70 | 70 | 96 | 108 | 6.9649 | 13.9298 | 19.1038 | 108.7245 | 22.3085 | 4.072% | 8.145% | 11.17% | 63.57% | 13.04% | 171.0316 | 20.6242 | 0.6664 | 20.51 | 126.9355 | 44.14% | 132.3% | 17.5707 | 2459.8973 | 63.9373 | 8951.2233 | Glasersatz Vakuum | -3575.4056 | -28.54% | Öl-Heizung | 12432.2546 | 3222.4404 | -4965.8411 | -28.54% | -1287.146 | -28.54% | 1474.1725 | 360.5837 | - | - | - | - | 1474.1725 | 29.69% | 360.5837 | 28.01% | JA | JA | JA
7793 | Z | E1 | XX | 52.94% | VK | FW | FEWA | EFH-1 | Z_E1_XX_53%_VK-FEWA | 63.9373 | 2000 | Zürich | 52.94% | 50% | 22.01% | Normal | Medium | 140 | 10 | 7 | 2 | 3 | II | 70 | 70 | 96 | 108 | 6.9649 | 13.9298 | 19.1038 | 108.7245 | 22.3085 | 4.072% | 8.145% | 11.17% | 63.57% | 13.04% | 171.0316 | 20.6242 | 0.6664 | 20.51 | 126.9355 | 44.14% | 132.3% | 17.5707 | 2459.8973 | 63.9373 | 8951.2233 | Glasersatz Vakuum | -3575.4056 | -28.54% | Fernwärme | 3527.8351 | 692.93 | -1409.1304 | -28.54% | -276.7785 | -28.54% | 1474.1725 | 360.5837 | - | - | - | - | 1474.1725 | 104.6% | 360.5837 | 130.3% | NEIN | NEIN | NEIN
7794 | Z | E1 | XX | 52.94% | VK | W1 | LWMX | EFH-1 | Z_E1_XX_53%_VK-LWMX | 63.9373 | 2000 | Zürich | 52.94% | 50% | 22.01% | Normal | Medium | 140 | 10 | 7 | 2 | 3 | II | 70 | 70 | 96 | 108 | 6.9649 | 13.9298 | 19.1038 | 108.7245 | 22.3085 | 4.072% | 8.145% | 11.17% | 63.57% | 13.04% | 171.0316 | 20.6242 | 0.6664 | 20.51 | 126.9355 | 44.14% | 132.3% | 17.5707 | 2459.8973 | 63.9373 | 8951.2233 | Glasersatz Vakuum | -3575.4056 | -28.54% | WP LW CH Mix | 7017.7591 | 519.171 | -2803.118 | -28.54% | -207.3735 | -28.54% | 1474.1725 | 360.5837 | - | - | - | - | 1474.1725 | 52.59% | 360.5837 | 173.9% | JA | NEIN | JA
7795 | Z | E1 | XX | 52.94% | VK | W2 | LWCH | EFH-1 | Z_E1_XX_53%_VK-LWCH | 63.9373 | 2000 | Zürich | 52.94% | 50% | 22.01% | Normal | Medium | 140 | 10 | 7 | 2 | 3 | II | 70 | 70 | 96 | 108 | 6.9649 | 13.9298 | 19.1038 | 108.7245 | 22.3085 | 4.072% | 8.145% | 11.17% | 63.57% | 13.04% | 171.0316 | 20.6242 | 0.6664 | 20.51 | 126.9355 | 44.14% | 132.3% | 17.5707 | 2459.8973 | 63.9373 | 8951.2233 | Glasersatz Vakuum | -3575.4056 | -28.54% | WP LW CH Zer | 221.9903 | 154.8562 | -88.6701 | -28.54% | -61.8545 | -28.54% | 1474.1725 | 360.5837 | - | - | - | - | 1474.1725 | 1663% | 360.5837 | 583% | NEIN | NEIN | NEIN
7796 | Z | E1 | XX | 52.94% | VK | W3 | ERMX | EFH-1 | Z_E1_XX_53%_VK-ERMX | 63.9373 | 2000 | Zürich | 52.94% | 50% | 22.01% | Normal | Medium | 140 | 10 | 7 | 2 | 3 | II | 70 | 70 | 96 | 108 | 6.9649 | 13.9298 | 19.1038 | 108.7245 | 22.3085 | 4.072% | 8.145% | 11.17% | 63.57% | 13.04% | 171.0316 | 20.6242 | 0.6664 | 20.51 | 126.9355 | 44.14% | 132.3% | 17.5707 | 2459.8973 | 63.9373 | 8951.2233 | Glasersatz Vakuum | -3575.4056 | -28.54% | WP E CH Mix | 3768.465 | 313.2928 | -1505.2458 | -28.54% | -125.1392 | -28.54% | 1474.1725 | 360.5837 | - | - | - | - | 1474.1725 | 97.94% | 360.5837 | 288.1% | JA | NEIN | JA
7797 | Z | E1 | XX | 52.94% | VK | ST | SOTH | EFH-1 | Z_E1_XX_53%_VK-SOTH | 63.9373 | 2000 | Zürich | 52.94% | 50% | 22.01% | Normal | Medium | 140 | 10 | 7 | 2 | 3 | II | 70 | 70 | 96 | 108 | 6.9649 | 13.9298 | 19.1038 | 108.7245 | 22.3085 | 4.072% | 8.145% | 11.17% | 63.57% | 13.04% | 171.0316 | 20.6242 | 0.6664 | 20.51 | 126.9355 | 44.14% | 132.3% | 17.5707 | 2459.8973 | 63.9373 | 8951.2233 | Glasersatz Vakuum | -3575.4056 | -28.54% | Solarthermie | 631.2968 | 155.4686 | -252.1602 | -28.54% | -62.0992 | -28.54% | 1474.1725 | 360.5837 | - | - | - | - | 1474.1725 | 584.6% | 360.5837 | 580.7% | NEIN | NEIN | NEIN
7798 | Z | E1 | XX | 52.94% | VK | HS | HO-SC | EFH-1 | Z_E1_XX_53%_VK-HO-SC | 63.9373 | 2000 | Zürich | 52.94% | 50% | 22.01% | Normal | Medium | 140 | 10 | 7 | 2 | 3 | II | 70 | 70 | 96 | 108 | 6.9649 | 13.9298 | 19.1038 | 108.7245 | 22.3085 | 4.072% | 8.145% | 11.17% | 63.57% | 13.04% | 171.0316 | 20.6242 | 0.6664 | 20.51 | 126.9355 | 44.14% | 132.3% | 17.5707 | 2459.8973 | 63.9373 | 8951.2233 | Glasersatz Vakuum | -3575.4056 | -28.54% | Holz Schnitzel | 323.2971 | 112.6801 | -129.1352 | -28.54% | -45.008 | -28.54% | 1474.1725 | 360.5837 | - | - | - | - | 1474.1725 | 1142% | 360.5837 | 801.2% | NEIN | NEIN | NEIN
7799 | Z | E1 | XX | 52.94% | VA | ÖL | ÖL-HE | EFH-1 | Z_E1_XX_53%_VA-ÖL-HE | 75.0014 | 2000 | Zürich | 52.94% | 50% | 22.01% | Normal | Medium | 140 | 10 | 7 | 2 | 3 | II | 70 | 70 | 96 | 108 | 6.9649 | 13.9298 | 19.1038 | 130.164 | 25.5244 | 3.559% | 7.118% | 9.762% | 66.52% | 13.04% | 195.6869 | 20.6242 | 0.65327 | 20.51 | 139.6291 | 42.17% | 121.6% | 16.9332 | 2370.652 | 75.0014 | 10500.1974 | Glasaufdopplung | -2026.4315 | -16.18% | Öl-Heizung | 14583.6075 | 3780.0711 | -2814.4882 | -16.18% | -729.5153 | -16.18% | 591.1015 | 136.868 | - | - | - | - | 591.1015 | 21% | 136.868 | 18.76% | JA | JA | JA
7800 | Z | E1 | XX | 52.94% | VA | FW | FEWA | EFH-1 | Z_E1_XX_53%_VA-FEWA | 75.0014 | 2000 | Zürich | 52.94% | 50% | 22.01% | Normal | Medium | 140 | 10 | 7 | 2 | 3 | II | 70 | 70 | 96 | 108 | 6.9649 | 13.9298 | 19.1038 | 130.164 | 25.5244 | 3.559% | 7.118% | 9.762% | 66.52% | 13.04% | 195.6869 | 20.6242 | 0.65327 | 20.51 | 139.6291 | 42.17% | 121.6% | 16.9332 | 2370.652 | 75.0014 | 10500.1974 | Glasaufdopplung | -2026.4315 | -16.18% | Fernwärme | 4138.3131 | 812.8388 | -798.6524 | -16.18% | -156.8696 | -16.18% | 591.1015 | 136.868 | - | - | - | - | 591.1015 | 74.01% | 136.868 | 87.25% | JA | JA | JA
7801 | Z | E1 | XX | 52.94% | VA | W1 | LWMX | EFH-1 | Z_E1_XX_53%_VA-LWMX | 75.0014 | 2000 | Zürich | 52.94% | 50% | 22.01% | Normal | Medium | 140 | 10 | 7 | 2 | 3 | II | 70 | 70 | 96 | 108 | 6.9649 | 13.9298 | 19.1038 | 130.164 | 25.5244 | 3.559% | 7.118% | 9.762% | 66.52% | 13.04% | 195.6869 | 20.6242 | 0.65327 | 20.51 | 139.6291 | 42.17% | 121.6% | 16.9332 | 2370.652 | 75.0014 | 10500.1974 | Glasaufdopplung | -2026.4315 | -16.18% | WP LW CH Mix | 8232.1548 | 609.0115 | -1588.7223 | -16.18% | -117.533 | -16.18% | 591.1015 | 136.868 | - | - | - | - | 591.1015 | 37.21% | 136.868 | 116.5% | JA | NEIN | JA
7802 | Z | E1 | XX | 52.94% | VA | W2 | LWCH | EFH-1 | Z_E1_XX_53%_VA-LWCH | 75.0014 | 2000 | Zürich | 52.94% | 50% | 22.01% | Normal | Medium | 140 | 10 | 7 | 2 | 3 | II | 70 | 70 | 96 | 108 | 6.9649 | 13.9298 | 19.1038 | 130.164 | 25.5244 | 3.559% | 7.118% | 9.762% | 66.52% | 13.04% | 195.6869 | 20.6242 | 0.65327 | 20.51 | 139.6291 | 42.17% | 121.6% | 16.9332 | 2370.652 | 75.0014 | 10500.1974 | Glasaufdopplung | -2026.4315 | -16.18% | WP LW CH Zer | 260.4049 | 181.6534 | -50.2555 | -16.18% | -35.0573 | -16.18% | 591.1015 | 136.868 | - | - | - | - | 591.1015 | 1176% | 136.868 | 390.4% | NEIN | NEIN | NEIN
7803 | Z | E1 | XX | 52.94% | VA | W3 | ERMX | EFH-1 | Z_E1_XX_53%_VA-ERMX | 75.0014 | 2000 | Zürich | 52.94% | 50% | 22.01% | Normal | Medium | 140 | 10 | 7 | 2 | 3 | II | 70 | 70 | 96 | 108 | 6.9649 | 13.9298 | 19.1038 | 130.164 | 25.5244 | 3.559% | 7.118% | 9.762% | 66.52% | 13.04% | 195.6869 | 20.6242 | 0.65327 | 20.51 | 139.6291 | 42.17% | 121.6% | 16.9332 | 2370.652 | 75.0014 | 10500.1974 | Glasaufdopplung | -2026.4315 | -16.18% | WP E CH Mix | 4420.5831 | 367.5069 | -853.1277 | -16.18% | -70.9251 | -16.18% | 591.1015 | 136.868 | - | - | - | - | 591.1015 | 69.29% | 136.868 | 193% | JA | NEIN | JA
7804 | Z | E1 | XX | 52.94% | VA | ST | SOTH | EFH-1 | Z_E1_XX_53%_VA-SOTH | 75.0014 | 2000 | Zürich | 52.94% | 50% | 22.01% | Normal | Medium | 140 | 10 | 7 | 2 | 3 | II | 70 | 70 | 96 | 108 | 6.9649 | 13.9298 | 19.1038 | 130.164 | 25.5244 | 3.559% | 7.118% | 9.762% | 66.52% | 13.04% | 195.6869 | 20.6242 | 0.65327 | 20.51 | 139.6291 | 42.17% | 121.6% | 16.9332 | 2370.652 | 75.0014 | 10500.1974 | Glasaufdopplung | -2026.4315 | -16.18% | Solarthermie | 740.5402 | 182.3718 | -142.9167 | -16.18% | -35.1959 | -16.18% | 591.1015 | 136.868 | - | - | - | - | 591.1015 | 413.6% | 136.868 | 388.9% | NEIN | NEIN | NEIN
7805 | Z | E1 | XX | 52.94% | VA | HS | HO-SC | EFH-1 | Z_E1_XX_53%_VA-HO-SC | 75.0014 | 2000 | Zürich | 52.94% | 50% | 22.01% | Normal | Medium | 140 | 10 | 7 | 2 | 3 | II | 70 | 70 | 96 | 108 | 6.9649 | 13.9298 | 19.1038 | 130.164 | 25.5244 | 3.559% | 7.118% | 9.762% | 66.52% | 13.04% | 195.6869 | 20.6242 | 0.65327 | 20.51 | 139.6291 | 42.17% | 121.6% | 16.9332 | 2370.652 | 75.0014 | 10500.1974 | Glasaufdopplung | -2026.4315 | -16.18% | Holz Schnitzel | 379.2424 | 132.179 | -73.1899 | -16.18% | -25.5092 | -16.18% | 591.1015 | 136.868 | - | - | - | - | 591.1015 | 807.6% | 136.868 | 536.5% | NEIN | NEIN | NEIN
7806 | Z | E1 | XX | 52.94% | HO | ÖL | ÖL-HE | EFH-1 | Z_E1_XX_53%_HO-ÖL-HE | 48.1331 | 2000 | Zürich | 52.94% | 50% | 22.01% | Normal | Medium | 140 | 10 | 7 | 2 | 3 | II | 70 | 70 | 96 | 108 | 6.9649 | 13.9298 | 19.1038 | 87.2699 | 19.0903 | 4.759% | 9.518% | 13.05% | 59.63% | 13.04% | 146.3587 | 20.6242 | 0.71175 | 20.51 | 126.9355 | 54.11% | 187.7% | 25.4548 | 3563.676 | 48.1331 | 6738.6324 | Fensterersatz H | -5787.9965 | -46.21% | Öl-Heizung | 9359.2117 | 2425.9077 | -8038.8841 | -46.21% | -2083.6788 | -46.21% | 1155.2506 | 288.56 | 482.8986 | 101.6052 | - | - | 1638.1491 | 20.38% | 390.1652 | 18.72% | JA | JA | JA
7807 | Z | E1 | XX | 52.94% | HO | FW | FEWA | EFH-1 | Z_E1_XX_53%_HO-FEWA | 48.1331 | 2000 | Zürich | 52.94% | 50% | 22.01% | Normal | Medium | 140 | 10 | 7 | 2 | 3 | II | 70 | 70 | 96 | 108 | 6.9649 | 13.9298 | 19.1038 | 87.2699 | 19.0903 | 4.759% | 9.518% | 13.05% | 59.63% | 13.04% | 146.3587 | 20.6242 | 0.71175 | 20.51 | 126.9355 | 54.11% | 187.7% | 25.4548 | 3563.676 | 48.1331 | 6738.6324 | Fensterersatz H | -5787.9965 | -46.21% | Fernwärme | 2655.8139 | 521.6494 | -2281.1516 | -46.21% | -448.059 | -46.21% | 1155.2506 | 288.56 | 482.8986 | 101.6052 | - | - | 1638.1491 | 71.81% | 390.1652 | 87.08% | JA | JA | JA
7808 | Z | E1 | XX | 52.94% | HO | W1 | LWMX | EFH-1 | Z_E1_XX_53%_HO-LWMX | 48.1331 | 2000 | Zürich | 52.94% | 50% | 22.01% | Normal | Medium | 140 | 10 | 7 | 2 | 3 | II | 70 | 70 | 96 | 108 | 6.9649 | 13.9298 | 19.1038 | 87.2699 | 19.0903 | 4.759% | 9.518% | 13.05% | 59.63% | 13.04% | 146.3587 | 20.6242 | 0.71175 | 20.51 | 126.9355 | 54.11% | 187.7% | 25.4548 | 3563.676 | 48.1331 | 6738.6324 | Fensterersatz H | -5787.9965 | -46.21% | WP LW CH Mix | 5283.0878 | 390.8407 | -4537.7893 | -46.21% | -335.7038 | -46.21% | 1155.2506 | 288.56 | 482.8986 | 101.6052 | - | - | 1638.1491 | 36.1% | 390.1652 | 116.2% | JA | NEIN | JA
7809 | Z | E1 | XX | 52.94% | HO | W2 | LWCH | EFH-1 | Z_E1_XX_53%_HO-LWCH | 48.1331 | 2000 | Zürich | 52.94% | 50% | 22.01% | Normal | Medium | 140 | 10 | 7 | 2 | 3 | II | 70 | 70 | 96 | 108 | 6.9649 | 13.9298 | 19.1038 | 87.2699 | 19.0903 | 4.759% | 9.518% | 13.05% | 59.63% | 13.04% | 146.3587 | 20.6242 | 0.71175 | 20.51 | 126.9355 | 54.11% | 187.7% | 25.4548 | 3563.676 | 48.1331 | 6738.6324 | Fensterersatz H | -5787.9965 | -46.21% | WP LW CH Zer | 167.1181 | 116.5783 | -143.5423 | -46.21% | -100.1323 | -46.21% | 1155.2506 | 288.56 | 482.8986 | 101.6052 | - | - | 1638.1491 | 1141% | 390.1652 | 389.6% | NEIN | NEIN | NEIN
7810 | Z | E1 | XX | 52.94% | HO | W3 | ERMX | EFH-1 | Z_E1_XX_53%_HO-ERMX | 48.1331 | 2000 | Zürich | 52.94% | 50% | 22.01% | Normal | Medium | 140 | 10 | 7 | 2 | 3 | II | 70 | 70 | 96 | 108 | 6.9649 | 13.9298 | 19.1038 | 87.2699 | 19.0903 | 4.759% | 9.518% | 13.05% | 59.63% | 13.04% | 146.3587 | 20.6242 | 0.71175 | 20.51 | 126.9355 | 54.11% | 187.7% | 25.4548 | 3563.676 | 48.1331 | 6738.6324 | Fensterersatz H | -5787.9965 | -46.21% | WP E CH Mix | 2836.9642 | 235.8521 | -2436.7465 | -46.21% | -202.5799 | -46.21% | 1155.2506 | 288.56 | 482.8986 | 101.6052 | - | - | 1638.1491 | 67.23% | 390.1652 | 192.6% | JA | NEIN | JA
7811 | Z | E1 | XX | 52.94% | HO | ST | SOTH | EFH-1 | Z_E1_XX_53%_HO-SOTH | 48.1331 | 2000 | Zürich | 52.94% | 50% | 22.01% | Normal | Medium | 140 | 10 | 7 | 2 | 3 | II | 70 | 70 | 96 | 108 | 6.9649 | 13.9298 | 19.1038 | 87.2699 | 19.0903 | 4.759% | 9.518% | 13.05% | 59.63% | 13.04% | 146.3587 | 20.6242 | 0.71175 | 20.51 | 126.9355 | 54.11% | 187.7% | 25.4548 | 3563.676 | 48.1331 | 6738.6324 | Fensterersatz H | -5787.9965 | -46.21% | Solarthermie | 475.2509 | 117.0394 | -408.2061 | -46.21% | -100.5284 | -46.21% | 1155.2506 | 288.56 | 482.8986 | 101.6052 | - | - | 1638.1491 | 401.3% | 390.1652 | 388.1% | NEIN | NEIN | NEIN
7812 | Z | E1 | XX | 52.94% | HO | HS | HO-SC | EFH-1 | Z_E1_XX_53%_HO-HO-SC | 48.1331 | 2000 | Zürich | 52.94% | 50% | 22.01% | Normal | Medium | 140 | 10 | 7 | 2 | 3 | II | 70 | 70 | 96 | 108 | 6.9649 | 13.9298 | 19.1038 | 87.2699 | 19.0903 | 4.759% | 9.518% | 13.05% | 59.63% | 13.04% | 146.3587 | 20.6242 | 0.71175 | 20.51 | 126.9355 | 54.11% | 187.7% | 25.4548 | 3563.676 | 48.1331 | 6738.6324 | Fensterersatz H | -5787.9965 | -46.21% | Holz Schnitzel | 243.3835 | 84.8275 | -209.0488 | -46.21% | -72.8607 | -46.21% | 1155.2506 | 288.56 | 482.8986 | 101.6052 | - | - | 1638.1491 | 783.6% | 390.1652 | 535.5% | NEIN | NEIN | NEIN
7813 | Z | E1 | XX | 52.94% | HM | ÖL | ÖL-HE | EFH-1 | Z_E1_XX_53%_HM-ÖL-HE | 49.7118 | 2000 | Zürich | 52.94% | 50% | 22.01% | Normal | Medium | 140 | 10 | 7 | 2 | 3 | II | 70 | 70 | 96 | 108 | 6.9649 | 13.9298 | 19.1038 | 89.5826 | 19.4372 | 4.674% | 9.348% | 12.82% | 60.12% | 13.04% | 149.0183 | 20.6242 | 0.70696 | 20.51 | 126.9355 | 52.9% | 180.5% | 24.4948 | 3429.2686 | 49.7118 | 6959.654 | Fensterersatz HM | -5566.9749 | -44.44% | Öl-Heizung | 9666.1861 | 2505.4754 | -7731.9096 | -44.44% | -2004.111 | -44.44% | 1155.2506 | 288.56 | 631.4671 | 138.3631 | - | - | 1786.7176 | 23.11% | 426.923 | 21.3% | JA | JA | JA
7814 | Z | E1 | XX | 52.94% | HM | FW | FEWA | EFH-1 | Z_E1_XX_53%_HM-FEWA | 49.7118 | 2000 | Zürich | 52.94% | 50% | 22.01% | Normal | Medium | 140 | 10 | 7 | 2 | 3 | II | 70 | 70 | 96 | 108 | 6.9649 | 13.9298 | 19.1038 | 89.5826 | 19.4372 | 4.674% | 9.348% | 12.82% | 60.12% | 13.04% | 149.0183 | 20.6242 | 0.70696 | 20.51 | 126.9355 | 52.9% | 180.5% | 24.4948 | 3429.2686 | 49.7118 | 6959.654 | Fensterersatz HM | -5566.9749 | -44.44% | Fernwärme | 2742.9225 | 538.7591 | -2194.0431 | -44.44% | -430.9494 | -44.44% | 1155.2506 | 288.56 | 631.4671 | 138.3631 | - | - | 1786.7176 | 81.43% | 426.923 | 99.07% | JA | JA | JA
7815 | Z | E1 | XX | 52.94% | HM | W1 | LWMX | EFH-1 | Z_E1_XX_53%_HM-LWMX | 49.7118 | 2000 | Zürich | 52.94% | 50% | 22.01% | Normal | Medium | 140 | 10 | 7 | 2 | 3 | II | 70 | 70 | 96 | 108 | 6.9649 | 13.9298 | 19.1038 | 89.5826 | 19.4372 | 4.674% | 9.348% | 12.82% | 60.12% | 13.04% | 149.0183 | 20.6242 | 0.70696 | 20.51 | 126.9355 | 52.9% | 180.5% | 24.4948 | 3429.2686 | 49.7118 | 6959.654 | Fensterersatz HM | -5566.9749 | -44.44% | WP LW CH Mix | 5456.3688 | 403.6599 | -4364.5083 | -44.44% | -322.8845 | -44.44% | 1155.2506 | 288.56 | 631.4671 | 138.3631 | - | - | 1786.7176 | 40.94% | 426.923 | 132.2% | JA | NEIN | JA
7816 | Z | E1 | XX | 52.94% | HM | W2 | LWCH | EFH-1 | Z_E1_XX_53%_HM-LWCH | 49.7118 | 2000 | Zürich | 52.94% | 50% | 22.01% | Normal | Medium | 140 | 10 | 7 | 2 | 3 | II | 70 | 70 | 96 | 108 | 6.9649 | 13.9298 | 19.1038 | 89.5826 | 19.4372 | 4.674% | 9.348% | 12.82% | 60.12% | 13.04% | 149.0183 | 20.6242 | 0.70696 | 20.51 | 126.9355 | 52.9% | 180.5% | 24.4948 | 3429.2686 | 49.7118 | 6959.654 | Fensterersatz HM | -5566.9749 | -44.44% | WP LW CH Zer | 172.5994 | 120.402 | -138.061 | -44.44% | -96.3087 | -44.44% | 1155.2506 | 288.56 | 631.4671 | 138.3631 | - | - | 1786.7176 | 1294% | 426.923 | 443.3% | NEIN | NEIN | NEIN
7817 | Z | E1 | XX | 52.94% | HM | W3 | ERMX | EFH-1 | Z_E1_XX_53%_HM-ERMX | 49.7118 | 2000 | Zürich | 52.94% | 50% | 22.01% | Normal | Medium | 140 | 10 | 7 | 2 | 3 | II | 70 | 70 | 96 | 108 | 6.9649 | 13.9298 | 19.1038 | 89.5826 | 19.4372 | 4.674% | 9.348% | 12.82% | 60.12% | 13.04% | 149.0183 | 20.6242 | 0.70696 | 20.51 | 126.9355 | 52.9% | 180.5% | 24.4948 | 3429.2686 | 49.7118 | 6959.654 | Fensterersatz HM | -5566.9749 | -44.44% | WP E CH Mix | 2930.0143 | 243.5879 | -2343.6964 | -44.44% | -194.8441 | -44.44% | 1155.2506 | 288.56 | 631.4671 | 138.3631 | - | - | 1786.7176 | 76.24% | 426.923 | 219.1% | JA | NEIN | JA
7818 | Z | E1 | XX | 52.94% | HM | ST | SOTH | EFH-1 | Z_E1_XX_53%_HM-SOTH | 49.7118 | 2000 | Zürich | 52.94% | 50% | 22.01% | Normal | Medium | 140 | 10 | 7 | 2 | 3 | II | 70 | 70 | 96 | 108 | 6.9649 | 13.9298 | 19.1038 | 89.5826 | 19.4372 | 4.674% | 9.348% | 12.82% | 60.12% | 13.04% | 149.0183 | 20.6242 | 0.70696 | 20.51 | 126.9355 | 52.9% | 180.5% | 24.4948 | 3429.2686 | 49.7118 | 6959.654 | Fensterersatz HM | -5566.9749 | -44.44% | Solarthermie | 490.8388 | 120.8782 | -392.6182 | -44.44% | -96.6896 | -44.44% | 1155.2506 | 288.56 | 631.4671 | 138.3631 | - | - | 1786.7176 | 455.1% | 426.923 | 441.5% | NEIN | NEIN | NEIN
7819 | Z | E1 | XX | 52.94% | HM | HS | HO-SC | EFH-1 | Z_E1_XX_53%_HM-HO-SC | 49.7118 | 2000 | Zürich | 52.94% | 50% | 22.01% | Normal | Medium | 140 | 10 | 7 | 2 | 3 | II | 70 | 70 | 96 | 108 | 6.9649 | 13.9298 | 19.1038 | 89.5826 | 19.4372 | 4.674% | 9.348% | 12.82% | 60.12% | 13.04% | 149.0183 | 20.6242 | 0.70696 | 20.51 | 126.9355 | 52.9% | 180.5% | 24.4948 | 3429.2686 | 49.7118 | 6959.654 | Fensterersatz HM | -5566.9749 | -44.44% | Holz Schnitzel | 251.3663 | 87.6098 | -201.066 | -44.44% | -70.0784 | -44.44% | 1155.2506 | 288.56 | 631.4671 | 138.3631 | - | - | 1786.7176 | 888.6% | 426.923 | 609.2% | NEIN | NEIN | NEIN
7820 | Z | E1 | XX | 52.94% | KU | ÖL | ÖL-HE | EFH-1 | Z_E1_XX_53%_KU-ÖL-HE | 46.5837 | 2000 | Zürich | 52.94% | 50% | 22.01% | Normal | Medium | 140 | 10 | 7 | 2 | 3 | II | 70 | 70 | 96 | 108 | 6.9649 | 13.9298 | 19.1038 | 84.9573 | 18.7434 | 4.847% | 9.694% | 13.29% | 59.12% | 13.04% | 143.6992 | 20.6242 | 0.71651 | 20.51 | 126.9355 | 55.35% | 195.2% | 26.4407 | 3701.7039 | 46.5837 | 6521.7238 | Fensterersatz K | -6004.9051 | -47.94% | Öl-Heizung | 9057.9497 | 2347.8206 | -8340.146 | -47.94% | -2161.7658 | -47.94% | 1155.2506 | 288.56 | 790.0686 | 152.5703 | - | - | 1945.3191 | 23.32% | 441.1302 | 20.41% | JA | JA | JA
7821 | Z | E1 | XX | 52.94% | KU | FW | FEWA | EFH-1 | Z_E1_XX_53%_KU-FEWA | 46.5837 | 2000 | Zürich | 52.94% | 50% | 22.01% | Normal | Medium | 140 | 10 | 7 | 2 | 3 | II | 70 | 70 | 96 | 108 | 6.9649 | 13.9298 | 19.1038 | 84.9573 | 18.7434 | 4.847% | 9.694% | 13.29% | 59.12% | 13.04% | 143.6992 | 20.6242 | 0.71651 | 20.51 | 126.9355 | 55.35% | 195.2% | 26.4407 | 3701.7039 | 46.5837 | 6521.7238 | Fensterersatz K | -6004.9051 | -47.94% | Fernwärme | 2570.3264 | 504.8581 | -2366.6391 | -47.94% | -464.8503 | -47.94% | 1155.2506 | 288.56 | 790.0686 | 152.5703 | - | - | 1945.3191 | 82.2% | 441.1302 | 94.9% | JA | JA | JA
7822 | Z | E1 | XX | 52.94% | KU | W1 | LWMX | EFH-1 | Z_E1_XX_53%_KU-LWMX | 46.5837 | 2000 | Zürich | 52.94% | 50% | 22.01% | Normal | Medium | 140 | 10 | 7 | 2 | 3 | II | 70 | 70 | 96 | 108 | 6.9649 | 13.9298 | 19.1038 | 84.9573 | 18.7434 | 4.847% | 9.694% | 13.29% | 59.12% | 13.04% | 143.6992 | 20.6242 | 0.71651 | 20.51 | 126.9355 | 55.35% | 195.2% | 26.4407 | 3701.7039 | 46.5837 | 6521.7238 | Fensterersatz K | -6004.9051 | -47.94% | WP LW CH Mix | 5113.0315 | 378.26 | -4707.8456 | -47.94% | -348.2845 | -47.94% | 1155.2506 | 288.56 | 790.0686 | 152.5703 | - | - | 1945.3191 | 41.32% | 441.1302 | 126.7% | JA | NEIN | JA
7823 | Z | E1 | XX | 52.94% | KU | W2 | LWCH | EFH-1 | Z_E1_XX_53%_KU-LWCH | 46.5837 | 2000 | Zürich | 52.94% | 50% | 22.01% | Normal | Medium | 140 | 10 | 7 | 2 | 3 | II | 70 | 70 | 96 | 108 | 6.9649 | 13.9298 | 19.1038 | 84.9573 | 18.7434 | 4.847% | 9.694% | 13.29% | 59.12% | 13.04% | 143.6992 | 20.6242 | 0.71651 | 20.51 | 126.9355 | 55.35% | 195.2% | 26.4407 | 3701.7039 | 46.5837 | 6521.7238 | Fensterersatz K | -6004.9051 | -47.94% | WP LW CH Zer | 161.7388 | 112.8258 | -148.9216 | -47.94% | -103.8849 | -47.94% | 1155.2506 | 288.56 | 790.0686 | 152.5703 | - | - | 1945.3191 | 1306% | 441.1302 | 424.6% | NEIN | NEIN | NEIN
7824 | Z | E1 | XX | 52.94% | KU | W3 | ERMX | EFH-1 | Z_E1_XX_53%_KU-ERMX | 46.5837 | 2000 | Zürich | 52.94% | 50% | 22.01% | Normal | Medium | 140 | 10 | 7 | 2 | 3 | II | 70 | 70 | 96 | 108 | 6.9649 | 13.9298 | 19.1038 | 84.9573 | 18.7434 | 4.847% | 9.694% | 13.29% | 59.12% | 13.04% | 143.6992 | 20.6242 | 0.71651 | 20.51 | 126.9355 | 55.35% | 195.2% | 26.4407 | 3701.7039 | 46.5837 | 6521.7238 | Fensterersatz K | -6004.9051 | -47.94% | WP E CH Mix | 2745.6457 | 228.2603 | -2528.0651 | -47.94% | -210.1717 | -47.94% | 1155.2506 | 288.56 | 790.0686 | 152.5703 | - | - | 1945.3191 | 76.95% | 441.1302 | 209.9% | JA | NEIN | JA
7825 | Z | E1 | XX | 52.94% | KU | ST | SOTH | EFH-1 | Z_E1_XX_53%_KU-SOTH | 46.5837 | 2000 | Zürich | 52.94% | 50% | 22.01% | Normal | Medium | 140 | 10 | 7 | 2 | 3 | II | 70 | 70 | 96 | 108 | 6.9649 | 13.9298 | 19.1038 | 84.9573 | 18.7434 | 4.847% | 9.694% | 13.29% | 59.12% | 13.04% | 143.6992 | 20.6242 | 0.71651 | 20.51 | 126.9355 | 55.35% | 195.2% | 26.4407 | 3701.7039 | 46.5837 | 6521.7238 | Fensterersatz K | -6004.9051 | -47.94% | Solarthermie | 459.9532 | 113.272 | -423.5038 | -47.94% | -104.2957 | -47.94% | 1155.2506 | 288.56 | 790.0686 | 152.5703 | - | - | 1945.3191 | 459.3% | 441.1302 | 423% | NEIN | NEIN | NEIN
7826 | Z | E1 | XX | 52.94% | KU | HS | HO-SC | EFH-1 | Z_E1_XX_53%_KU-HO-SC | 46.5837 | 2000 | Zürich | 52.94% | 50% | 22.01% | Normal | Medium | 140 | 10 | 7 | 2 | 3 | II | 70 | 70 | 96 | 108 | 6.9649 | 13.9298 | 19.1038 | 84.9573 | 18.7434 | 4.847% | 9.694% | 13.29% | 59.12% | 13.04% | 143.6992 | 20.6242 | 0.71651 | 20.51 | 126.9355 | 55.35% | 195.2% | 26.4407 | 3701.7039 | 46.5837 | 6521.7238 | Fensterersatz K | -6004.9051 | -47.94% | Holz Schnitzel | 235.5493 | 82.097 | -216.883 | -47.94% | -75.5912 | -47.94% | 1155.2506 | 288.56 | 790.0686 | 152.5703 | - | - | 1945.3191 | 896.9% | 441.1302 | 583.6% | NEIN | NEIN | NEIN
7827 | Z | E1 | XX | 52.94% | ME | ÖL | ÖL-HE | EFH-1 | Z_E1_XX_53%_ME-ÖL-HE | 52.9586 | 2000 | Zürich | 52.94% | 50% | 22.01% | Normal | Medium | 140 | 10 | 7 | 2 | 3 | II | 70 | 70 | 96 | 108 | 6.9649 | 13.9298 | 19.1038 | 94.2078 | 20.131 | 4.513% | 9.026% | 12.38% | 61.04% | 13.04% | 154.3373 | 20.6242 | 0.69731 | 20.51 | 126.9355 | 50.59% | 167.1% | 22.6534 | 3171.4774 | 52.9586 | 7414.2051 | Fensterersatz M | -5112.4238 | -40.81% | Öl-Heizung | 10297.5071 | 2669.1138 | -7100.5887 | -40.81% | -1840.4726 | -40.81% | 1155.2506 | 288.56 | 1035.0126 | 246.8772 | - | - | 2190.2631 | 30.85% | 535.4372 | 29.09% | JA | JA | JA
7828 | Z | E1 | XX | 52.94% | ME | FW | FEWA | EFH-1 | Z_E1_XX_53%_ME-FEWA | 52.9586 | 2000 | Zürich | 52.94% | 50% | 22.01% | Normal | Medium | 140 | 10 | 7 | 2 | 3 | II | 70 | 70 | 96 | 108 | 6.9649 | 13.9298 | 19.1038 | 94.2078 | 20.131 | 4.513% | 9.026% | 12.38% | 61.04% | 13.04% | 154.3373 | 20.6242 | 0.69731 | 20.51 | 126.9355 | 50.59% | 167.1% | 22.6534 | 3171.4774 | 52.9586 | 7414.2051 | Fensterersatz M | -5112.4238 | -40.81% | Fernwärme | 2922.0691 | 573.9467 | -2014.8965 | -40.81% | -395.7618 | -40.81% | 1155.2506 | 288.56 | 1035.0126 | 246.8772 | - | - | 2190.2631 | 108.7% | 535.4372 | 135.3% | NEIN | NEIN | NEIN
7829 | Z | E1 | XX | 52.94% | ME | W1 | LWMX | EFH-1 | Z_E1_XX_53%_ME-LWMX | 52.9586 | 2000 | Zürich | 52.94% | 50% | 22.01% | Normal | Medium | 140 | 10 | 7 | 2 | 3 | II | 70 | 70 | 96 | 108 | 6.9649 | 13.9298 | 19.1038 | 94.2078 | 20.131 | 4.513% | 9.026% | 12.38% | 61.04% | 13.04% | 154.3373 | 20.6242 | 0.69731 | 20.51 | 126.9355 | 50.59% | 167.1% | 22.6534 | 3171.4774 | 52.9586 | 7414.2051 | Fensterersatz M | -5112.4238 | -40.81% | WP LW CH Mix | 5812.7368 | 430.0239 | -4008.1403 | -40.81% | -296.5206 | -40.81% | 1155.2506 | 288.56 | 1035.0126 | 246.8772 | - | - | 2190.2631 | 54.65% | 535.4372 | 180.6% | JA | NEIN | JA
7830 | Z | E1 | XX | 52.94% | ME | W2 | LWCH | EFH-1 | Z_E1_XX_53%_ME-LWCH | 52.9586 | 2000 | Zürich | 52.94% | 50% | 22.01% | Normal | Medium | 140 | 10 | 7 | 2 | 3 | II | 70 | 70 | 96 | 108 | 6.9649 | 13.9298 | 19.1038 | 94.2078 | 20.131 | 4.513% | 9.026% | 12.38% | 61.04% | 13.04% | 154.3373 | 20.6242 | 0.69731 | 20.51 | 126.9355 | 50.59% | 167.1% | 22.6534 | 3171.4774 | 52.9586 | 7414.2051 | Fensterersatz M | -5112.4238 | -40.81% | WP LW CH Zer | 183.8723 | 128.2657 | -126.7881 | -40.81% | -88.4449 | -40.81% | 1155.2506 | 288.56 | 1035.0126 | 246.8772 | - | - | 2190.2631 | 1727% | 535.4372 | 605.4% | NEIN | NEIN | NEIN
7831 | Z | E1 | XX | 52.94% | ME | W3 | ERMX | EFH-1 | Z_E1_XX_53%_ME-ERMX | 52.9586 | 2000 | Zürich | 52.94% | 50% | 22.01% | Normal | Medium | 140 | 10 | 7 | 2 | 3 | II | 70 | 70 | 96 | 108 | 6.9649 | 13.9298 | 19.1038 | 94.2078 | 20.131 | 4.513% | 9.026% | 12.38% | 61.04% | 13.04% | 154.3373 | 20.6242 | 0.69731 | 20.51 | 126.9355 | 50.59% | 167.1% | 22.6534 | 3171.4774 | 52.9586 | 7414.2051 | Fensterersatz M | -5112.4238 | -40.81% | WP E CH Mix | 3121.3803 | 259.4972 | -2152.3304 | -40.81% | -178.9348 | -40.81% | 1155.2506 | 288.56 | 1035.0126 | 246.8772 | - | - | 2190.2631 | 101.8% | 535.4372 | 299.2% | NEIN | NEIN | NEIN
7832 | Z | E1 | XX | 52.94% | ME | ST | SOTH | EFH-1 | Z_E1_XX_53%_ME-SOTH | 52.9586 | 2000 | Zürich | 52.94% | 50% | 22.01% | Normal | Medium | 140 | 10 | 7 | 2 | 3 | II | 70 | 70 | 96 | 108 | 6.9649 | 13.9298 | 19.1038 | 94.2078 | 20.131 | 4.513% | 9.026% | 12.38% | 61.04% | 13.04% | 154.3373 | 20.6242 | 0.69731 | 20.51 | 126.9355 | 50.59% | 167.1% | 22.6534 | 3171.4774 | 52.9586 | 7414.2051 | Fensterersatz M | -5112.4238 | -40.81% | Solarthermie | 522.8966 | 128.773 | -360.5604 | -40.81% | -88.7947 | -40.81% | 1155.2506 | 288.56 | 1035.0126 | 246.8772 | - | - | 2190.2631 | 607.5% | 535.4372 | 603% | NEIN | NEIN | NEIN
7833 | Z | E1 | XX | 52.94% | ME | HS | HO-SC | EFH-1 | Z_E1_XX_53%_ME-HO-SC | 52.9586 | 2000 | Zürich | 52.94% | 50% | 22.01% | Normal | Medium | 140 | 10 | 7 | 2 | 3 | II | 70 | 70 | 96 | 108 | 6.9649 | 13.9298 | 19.1038 | 94.2078 | 20.131 | 4.513% | 9.026% | 12.38% | 61.04% | 13.04% | 154.3373 | 20.6242 | 0.69731 | 20.51 | 126.9355 | 50.59% | 167.1% | 22.6534 | 3171.4774 | 52.9586 | 7414.2051 | Fensterersatz M | -5112.4238 | -40.81% | Holz Schnitzel | 267.7836 | 93.3318 | -184.6487 | -40.81% | -64.3564 | -40.81% | 1155.2506 | 288.56 | 1035.0126 | 246.8772 | - | - | 2190.2631 | 1186% | 535.4372 | 832% | NEIN | NEIN | NEIN
7834 | Z | E1 | XX | 52.94% | GH | ÖL | ÖL-HE | EFH-1 | Z_E1_XX_53%_GH-ÖL-HE | 36.1534 | 2000 | Zürich | 52.94% | 50% | 22.01% | Normal | Medium | 140 | 10 | 7 | 2 | 3 | II | 70 | 70 | 96 | 108 | 5.8041 | 6.9649 | 10.8255 | 87.2699 | 22.1729 | 4.363% | 5.235% | 8.137% | 65.6% | 16.67% | 133.0373 | 20.6242 | 0.76472 | 20.51 | 126.9355 | 63.17% | 268.5% | 26.6281 | 3727.929 | 36.1534 | 5061.4778 | Gebäudehülle | -7465.1511 | -59.59% | Öl-Heizung | 7029.8303 | 1822.132 | -10368.2654 | -59.59% | -2687.4544 | -59.59% | 1155.2506 | 288.56 | 641.8861 | 132.5966 | 1325.6 | 362 | 3122.7366 | 30.12% | 783.1565 | 29.14% | JA | JA | JA
7835 | Z | E1 | XX | 52.94% | GH | FW | FEWA | EFH-1 | Z_E1_XX_53%_GH-FEWA | 36.1534 | 2000 | Zürich | 52.94% | 50% | 22.01% | Normal | Medium | 140 | 10 | 7 | 2 | 3 | II | 70 | 70 | 96 | 108 | 5.8041 | 6.9649 | 10.8255 | 87.2699 | 22.1729 | 4.363% | 5.235% | 8.137% | 65.6% | 16.67% | 133.0373 | 20.6242 | 0.76472 | 20.51 | 126.9355 | 63.17% | 268.5% | 26.6281 | 3727.929 | 36.1534 | 5061.4778 | Gebäudehülle | -7465.1511 | -59.59% | Fernwärme | 1994.8177 | 391.8179 | -2942.1478 | -59.59% | -577.8905 | -59.59% | 1155.2506 | 288.56 | 641.8861 | 132.5966 | 1325.6 | 362 | 3122.7366 | 106.1% | 783.1565 | 135.5% | NEIN | NEIN | NEIN
7836 | Z | E1 | XX | 52.94% | GH | W1 | LWMX | EFH-1 | Z_E1_XX_53%_GH-LWMX | 36.1534 | 2000 | Zürich | 52.94% | 50% | 22.01% | Normal | Medium | 140 | 10 | 7 | 2 | 3 | II | 70 | 70 | 96 | 108 | 5.8041 | 6.9649 | 10.8255 | 87.2699 | 22.1729 | 4.363% | 5.235% | 8.137% | 65.6% | 16.67% | 133.0373 | 20.6242 | 0.76472 | 20.51 | 126.9355 | 63.17% | 268.5% | 26.6281 | 3727.929 | 36.1534 | 5061.4778 | Gebäudehülle | -7465.1511 | -59.59% | WP LW CH Mix | 3968.1986 | 293.5657 | -5852.6785 | -59.59% | -432.9788 | -59.59% | 1155.2506 | 288.56 | 641.8861 | 132.5966 | 1325.6 | 362 | 3122.7366 | 53.36% | 783.1565 | 180.9% | JA | NEIN | JA
7837 | Z | E1 | XX | 52.94% | GH | W2 | LWCH | EFH-1 | Z_E1_XX_53%_GH-LWCH | 36.1534 | 2000 | Zürich | 52.94% | 50% | 22.01% | Normal | Medium | 140 | 10 | 7 | 2 | 3 | II | 70 | 70 | 96 | 108 | 5.8041 | 6.9649 | 10.8255 | 87.2699 | 22.1729 | 4.363% | 5.235% | 8.137% | 65.6% | 16.67% | 133.0373 | 20.6242 | 0.76472 | 20.51 | 126.9355 | 63.17% | 268.5% | 26.6281 | 3727.929 | 36.1534 | 5061.4778 | Gebäudehülle | -7465.1511 | -59.59% | WP LW CH Zer | 125.5247 | 87.5636 | -185.1357 | -59.59% | -129.1471 | -59.59% | 1155.2506 | 288.56 | 641.8861 | 132.5966 | 1325.6 | 362 | 3122.7366 | 1687% | 783.1565 | 606.4% | NEIN | NEIN | NEIN
7838 | Z | E1 | XX | 52.94% | GH | W3 | ERMX | EFH-1 | Z_E1_XX_53%_GH-ERMX | 36.1534 | 2000 | Zürich | 52.94% | 50% | 22.01% | Normal | Medium | 140 | 10 | 7 | 2 | 3 | II | 70 | 70 | 96 | 108 | 5.8041 | 6.9649 | 10.8255 | 87.2699 | 22.1729 | 4.363% | 5.235% | 8.137% | 65.6% | 16.67% | 133.0373 | 20.6242 | 0.76472 | 20.51 | 126.9355 | 63.17% | 268.5% | 26.6281 | 3727.929 | 36.1534 | 5061.4778 | Gebäudehülle | -7465.1511 | -59.59% | WP E CH Mix | 2130.8822 | 177.1517 | -3142.8286 | -59.59% | -261.2803 | -59.59% | 1155.2506 | 288.56 | 641.8861 | 132.5966 | 1325.6 | 362 | 3122.7366 | 99.36% | 783.1565 | 299.7% | JA | NEIN | JA
7839 | Z | E1 | XX | 52.94% | GH | ST | SOTH | EFH-1 | Z_E1_XX_53%_GH-SOTH | 36.1534 | 2000 | Zürich | 52.94% | 50% | 22.01% | Normal | Medium | 140 | 10 | 7 | 2 | 3 | II | 70 | 70 | 96 | 108 | 5.8041 | 6.9649 | 10.8255 | 87.2699 | 22.1729 | 4.363% | 5.235% | 8.137% | 65.6% | 16.67% | 133.0373 | 20.6242 | 0.76472 | 20.51 | 126.9355 | 63.17% | 268.5% | 26.6281 | 3727.929 | 36.1534 | 5061.4778 | Gebäudehülle | -7465.1511 | -59.59% | Solarthermie | 356.9674 | 87.9099 | -526.4896 | -59.59% | -129.6579 | -59.59% | 1155.2506 | 288.56 | 641.8861 | 132.5966 | 1325.6 | 362 | 3122.7366 | 593.1% | 783.1565 | 604% | NEIN | NEIN | NEIN
7840 | Z | E1 | XX | 52.94% | GH | HS | HO-SC | EFH-1 | Z_E1_XX_53%_GH-HO-SC | 36.1534 | 2000 | Zürich | 52.94% | 50% | 22.01% | Normal | Medium | 140 | 10 | 7 | 2 | 3 | II | 70 | 70 | 96 | 108 | 5.8041 | 6.9649 | 10.8255 | 87.2699 | 22.1729 | 4.363% | 5.235% | 8.137% | 65.6% | 16.67% | 133.0373 | 20.6242 | 0.76472 | 20.51 | 126.9355 | 63.17% | 268.5% | 26.6281 | 3727.929 | 36.1534 | 5061.4778 | Gebäudehülle | -7465.1511 | -59.59% | Holz Schnitzel | 182.8087 | 63.7151 | -269.6237 | -59.59% | -93.9731 | -59.59% | 1155.2506 | 288.56 | 641.8861 | 132.5966 | 1325.6 | 362 | 3122.7366 | 1158% | 783.1565 | 833.4% | NEIN | NEIN | NEIN
7841 | Z | E2 | XX | 17.73% | IZ | ÖL | ÖL-HE | EFH-2 | Z_E2_XX_18%_IZ-ÖL-HE | 62.4999 | 2000 | Zürich | 17.73% | 20% | 22.01% | Normal | Medium | 240 | 12 | 10 | 2 | 3 | II | 120 | 120 | 217.2 | 46.8 | 6.9649 | 13.9298 | 25.213 | 38.6905 | 12.7197 | 7.142% | 14.28% | 25.85% | 39.68% | 13.04% | 97.518 | 20.6242 | 0.47098 | 20.51 | 38.9488 | 15.53% | 29.35% | 2.7571 | 661.692 | 62.4999 | 14999.9779 | Ist-Zustand | - | - | Öl-Heizung | 20833.3027 | 5399.992 |  |  |  |  | - | - | - | - | - | - | - | - | - | - | JA | JA | JA
7842 | Z | E2 | XX | 17.73% | IZ | FW | FEWA | EFH-2 | Z_E2_XX_18%_IZ-FEWA | 62.4999 | 2000 | Zürich | 17.73% | 20% | 22.01% | Normal | Medium | 240 | 12 | 10 | 2 | 3 | II | 120 | 120 | 217.2 | 46.8 | 6.9649 | 13.9298 | 25.213 | 38.6905 | 12.7197 | 7.142% | 14.28% | 25.85% | 39.68% | 13.04% | 97.518 | 20.6242 | 0.47098 | 20.51 | 38.9488 | 15.53% | 29.35% | 2.7571 | 661.692 | 62.4999 | 14999.9779 | Ist-Zustand | - | - | Fernwärme | 5911.756 | 1161.1748 | -14921.5467 | -71.62% | -4238.8173 | -78.5% | - | - | - | - | - | - | - | - | - | - | JA | JA | JA
7843 | Z | E2 | XX | 17.73% | IZ | W1 | LWMX | EFH-2 | Z_E2_XX_18%_IZ-LWMX | 62.4999 | 2000 | Zürich | 17.73% | 20% | 22.01% | Normal | Medium | 240 | 12 | 10 | 2 | 3 | II | 120 | 120 | 217.2 | 46.8 | 6.9649 | 13.9298 | 25.213 | 38.6905 | 12.7197 | 7.142% | 14.28% | 25.85% | 39.68% | 13.04% | 97.518 | 20.6242 | 0.47098 | 20.51 | 38.9488 | 15.53% | 29.35% | 2.7571 | 661.692 | 62.4999 | 14999.9779 | Ist-Zustand | - | - | WP LW CH Mix | 11759.9827 | 869.9987 | -9073.32 | -43.55% | -4529.9933 | -83.89% | - | - | - | - | - | - | - | - | - | - | JA | JA | JA
7844 | Z | E2 | XX | 17.73% | IZ | W2 | LWCH | EFH-2 | Z_E2_XX_18%_IZ-LWCH | 62.4999 | 2000 | Zürich | 17.73% | 20% | 22.01% | Normal | Medium | 240 | 12 | 10 | 2 | 3 | II | 120 | 120 | 217.2 | 46.8 | 6.9649 | 13.9298 | 25.213 | 38.6905 | 12.7197 | 7.142% | 14.28% | 25.85% | 39.68% | 13.04% | 97.518 | 20.6242 | 0.47098 | 20.51 | 38.9488 | 15.53% | 29.35% | 2.7571 | 661.692 | 62.4999 | 14999.9779 | Ist-Zustand | - | - | WP LW CH Zer | 371.9995 | 259.4996 | -20461.3032 | -98.21% | -5140.4924 | -95.19% | - | - | - | - | - | - | - | - | - | - | JA | JA | JA
7845 | Z | E2 | XX | 17.73% | IZ | W3 | ERMX | EFH-2 | Z_E2_XX_18%_IZ-ERMX | 62.4999 | 2000 | Zürich | 17.73% | 20% | 22.01% | Normal | Medium | 240 | 12 | 10 | 2 | 3 | II | 120 | 120 | 217.2 | 46.8 | 6.9649 | 13.9298 | 25.213 | 38.6905 | 12.7197 | 7.142% | 14.28% | 25.85% | 39.68% | 13.04% | 97.518 | 20.6242 | 0.47098 | 20.51 | 38.9488 | 15.53% | 29.35% | 2.7571 | 661.692 | 62.4999 | 14999.9779 | Ist-Zustand | - | - | WP E CH Mix | 6314.9907 | 524.9992 | -14518.312 | -69.69% | -4874.9928 | -90.28% | - | - | - | - | - | - | - | - | - | - | JA | JA | JA
7846 | Z | E2 | XX | 17.73% | IZ | ST | SOTH | EFH-2 | Z_E2_XX_18%_IZ-SOTH | 62.4999 | 2000 | Zürich | 17.73% | 20% | 22.01% | Normal | Medium | 240 | 12 | 10 | 2 | 3 | II | 120 | 120 | 217.2 | 46.8 | 6.9649 | 13.9298 | 25.213 | 38.6905 | 12.7197 | 7.142% | 14.28% | 25.85% | 39.68% | 13.04% | 97.518 | 20.6242 | 0.47098 | 20.51 | 38.9488 | 15.53% | 29.35% | 2.7571 | 661.692 | 62.4999 | 14999.9779 | Ist-Zustand | - | - | Solarthermie | 1057.8932 | 260.5259 | -19775.4095 | -94.92% | -5139.4661 | -95.18% | - | - | - | - | - | - | - | - | - | - | JA | JA | JA
7847 | Z | E2 | XX | 17.73% | IZ | HS | HO-SC | EFH-2 | Z_E2_XX_18%_IZ-HO-SC | 62.4999 | 2000 | Zürich | 17.73% | 20% | 22.01% | Normal | Medium | 240 | 12 | 10 | 2 | 3 | II | 120 | 120 | 217.2 | 46.8 | 6.9649 | 13.9298 | 25.213 | 38.6905 | 12.7197 | 7.142% | 14.28% | 25.85% | 39.68% | 13.04% | 97.518 | 20.6242 | 0.47098 | 20.51 | 38.9488 | 15.53% | 29.35% | 2.7571 | 661.692 | 62.4999 | 14999.9779 | Ist-Zustand | - | - | Holz Schnitzel | 541.7639 | 188.8233 | -20291.5387 | -97.4% | -5211.1688 | -96.5% | - | - | - | - | - | - | - | - | - | - | JA | JA | JA
7848 | Z | E2 | XX | 17.73% | 2V | ÖL | ÖL-HE | EFH-2 | Z_E2_XX_18%_2V-ÖL-HE | 59.491 | 2000 | Zürich | 17.73% | 20% | 22.01% | Normal | Medium | 240 | 12 | 10 | 2 | 3 | II | 120 | 120 | 217.2 | 46.8 | 6.9649 | 13.9298 | 25.213 | 35.3805 | 12.2232 | 7.432% | 14.86% | 26.9% | 37.75% | 13.04% | 93.7115 | 20.6242 | 0.47968 | 20.51 | 38.9488 | 16.34% | 31.4% | 3.332 | 799.6732 | 59.491 | 14277.8476 | Glasersatz 2-IV | -722.1303 | -4.814% | Öl-Heizung | 19830.3439 | 5140.0251 | -1002.9588 | -4.814% | -259.9669 | -4.814% | 473.1912 | 115.7429 | - | - | - | - | 473.1912 | 47.18% | 115.7429 | 44.52% | JA | JA | JA
7849 | Z | E2 | XX | 17.73% | 2V | FW | FEWA | EFH-2 | Z_E2_XX_18%_2V-FEWA | 59.491 | 2000 | Zürich | 17.73% | 20% | 22.01% | Normal | Medium | 240 | 12 | 10 | 2 | 3 | II | 120 | 120 | 217.2 | 46.8 | 6.9649 | 13.9298 | 25.213 | 35.3805 | 12.2232 | 7.432% | 14.86% | 26.9% | 37.75% | 13.04% | 93.7115 | 20.6242 | 0.47968 | 20.51 | 38.9488 | 16.34% | 31.4% | 3.332 | 799.6732 | 59.491 | 14277.8476 | Glasersatz 2-IV | -722.1303 | -4.814% | Fernwärme | 5627.1517 | 1105.2734 | -284.6043 | -4.814% | -55.9014 | -4.814% | 473.1912 | 115.7429 | - | - | - | - | 473.1912 | 166.3% | 115.7429 | 207% | NEIN | NEIN | NEIN
7850 | Z | E2 | XX | 17.73% | 2V | W1 | LWMX | EFH-2 | Z_E2_XX_18%_2V-LWMX | 59.491 | 2000 | Zürich | 17.73% | 20% | 22.01% | Normal | Medium | 240 | 12 | 10 | 2 | 3 | II | 120 | 120 | 217.2 | 46.8 | 6.9649 | 13.9298 | 25.213 | 35.3805 | 12.2232 | 7.432% | 14.86% | 26.9% | 37.75% | 13.04% | 93.7115 | 20.6242 | 0.47968 | 20.51 | 38.9488 | 16.34% | 31.4% | 3.332 | 799.6732 | 59.491 | 14277.8476 | Glasersatz 2-IV | -722.1303 | -4.814% | WP LW CH Mix | 11193.8325 | 828.1152 | -566.1502 | -4.814% | -41.8836 | -4.814% | 473.1912 | 115.7429 | - | - | - | - | 473.1912 | 83.58% | 115.7429 | 276.3% | JA | NEIN | JA
7851 | Z | E2 | XX | 17.73% | 2V | W2 | LWCH | EFH-2 | Z_E2_XX_18%_2V-LWCH | 59.491 | 2000 | Zürich | 17.73% | 20% | 22.01% | Normal | Medium | 240 | 12 | 10 | 2 | 3 | II | 120 | 120 | 217.2 | 46.8 | 6.9649 | 13.9298 | 25.213 | 35.3805 | 12.2232 | 7.432% | 14.86% | 26.9% | 37.75% | 13.04% | 93.7115 | 20.6242 | 0.47968 | 20.51 | 38.9488 | 16.34% | 31.4% | 3.332 | 799.6732 | 59.491 | 14277.8476 | Glasersatz 2-IV | -722.1303 | -4.814% | WP LW CH Zer | 354.0906 | 247.0068 | -17.9088 | -4.814% | -12.4929 | -4.814% | 473.1912 | 115.7429 | - | - | - | - | 473.1912 | 2642% | 115.7429 | 926.5% | NEIN | NEIN | NEIN
7852 | Z | E2 | XX | 17.73% | 2V | W3 | ERMX | EFH-2 | Z_E2_XX_18%_2V-ERMX | 59.491 | 2000 | Zürich | 17.73% | 20% | 22.01% | Normal | Medium | 240 | 12 | 10 | 2 | 3 | II | 120 | 120 | 217.2 | 46.8 | 6.9649 | 13.9298 | 25.213 | 35.3805 | 12.2232 | 7.432% | 14.86% | 26.9% | 37.75% | 13.04% | 93.7115 | 20.6242 | 0.47968 | 20.51 | 38.9488 | 16.34% | 31.4% | 3.332 | 799.6732 | 59.491 | 14277.8476 | Glasersatz 2-IV | -722.1303 | -4.814% | WP E CH Mix | 6010.9738 | 499.7247 | -304.0169 | -4.814% | -25.2746 | -4.814% | 473.1912 | 115.7429 | - | - | - | - | 473.1912 | 155.6% | 115.7429 | 457.9% | NEIN | NEIN | NEIN
7853 | Z | E2 | XX | 17.73% | 2V | ST | SOTH | EFH-2 | Z_E2_XX_18%_2V-SOTH | 59.491 | 2000 | Zürich | 17.73% | 20% | 22.01% | Normal | Medium | 240 | 12 | 10 | 2 | 3 | II | 120 | 120 | 217.2 | 46.8 | 6.9649 | 13.9298 | 25.213 | 35.3805 | 12.2232 | 7.432% | 14.86% | 26.9% | 37.75% | 13.04% | 93.7115 | 20.6242 | 0.47968 | 20.51 | 38.9488 | 16.34% | 31.4% | 3.332 | 799.6732 | 59.491 | 14277.8476 | Glasersatz 2-IV | -722.1303 | -4.814% | Solarthermie | 1006.964 | 247.9837 | -50.9292 | -4.814% | -12.5423 | -4.814% | 473.1912 | 115.7429 | - | - | - | - | 473.1912 | 929.1% | 115.7429 | 922.8% | NEIN | NEIN | NEIN
7854 | Z | E2 | XX | 17.73% | 2V | HS | HO-SC | EFH-2 | Z_E2_XX_18%_2V-HO-SC | 59.491 | 2000 | Zürich | 17.73% | 20% | 22.01% | Normal | Medium | 240 | 12 | 10 | 2 | 3 | II | 120 | 120 | 217.2 | 46.8 | 6.9649 | 13.9298 | 25.213 | 35.3805 | 12.2232 | 7.432% | 14.86% | 26.9% | 37.75% | 13.04% | 93.7115 | 20.6242 | 0.47968 | 20.51 | 38.9488 | 16.34% | 31.4% | 3.332 | 799.6732 | 59.491 | 14277.8476 | Glasersatz 2-IV | -722.1303 | -4.814% | Holz Schnitzel | 515.6823 | 179.7329 | -26.0816 | -4.814% | -9.0903 | -4.814% | 473.1912 | 115.7429 | - | - | - | - | 473.1912 | 1814% | 115.7429 | 1273% | NEIN | NEIN | NEIN
7855 | Z | E2 | XX | 17.73% | 3V | ÖL | ÖL-HE | EFH-2 | Z_E2_XX_18%_3V-ÖL-HE | 53.3686 | 2000 | Zürich | 17.73% | 20% | 22.01% | Normal | Medium | 240 | 12 | 10 | 2 | 3 | II | 120 | 120 | 217.2 | 46.8 | 6.9649 | 13.9298 | 25.213 | 23.552 | 10.449 | 8.694% | 17.39% | 31.47% | 29.4% | 13.04% | 80.1087 | 20.6242 | 0.4702 | 20.51 | 32.4574 | 15.15% | 28.6% | 3.8327 | 919.8593 | 53.3686 | 12808.4683 | Glasersatz 3-IV | -2191.5096 | -14.61% | Öl-Heizung | 17789.5393 | 4611.0486 | -3043.7633 | -14.61% | -788.9435 | -14.61% | 600.7303 | 150.0512 | - | - | - | - | 600.7303 | 19.74% | 150.0512 | 19.02% | JA | JA | JA
7856 | Z | E2 | XX | 17.73% | 3V | FW | FEWA | EFH-2 | Z_E2_XX_18%_3V-FEWA | 53.3686 | 2000 | Zürich | 17.73% | 20% | 22.01% | Normal | Medium | 240 | 12 | 10 | 2 | 3 | II | 120 | 120 | 217.2 | 46.8 | 6.9649 | 13.9298 | 25.213 | 23.552 | 10.449 | 8.694% | 17.39% | 31.47% | 29.4% | 13.04% | 80.1087 | 20.6242 | 0.4702 | 20.51 | 32.4574 | 15.15% | 28.6% | 3.8327 | 919.8593 | 53.3686 | 12808.4683 | Glasersatz 3-IV | -2191.5096 | -14.61% | Fernwärme | 5048.0434 | 991.5261 | -863.7126 | -14.61% | -169.6486 | -14.61% | 600.7303 | 150.0512 | - | - | - | - | 600.7303 | 69.55% | 150.0512 | 88.45% | JA | JA | JA
7857 | Z | E2 | XX | 17.73% | 3V | W1 | LWMX | EFH-2 | Z_E2_XX_18%_3V-LWMX | 53.3686 | 2000 | Zürich | 17.73% | 20% | 22.01% | Normal | Medium | 240 | 12 | 10 | 2 | 3 | II | 120 | 120 | 217.2 | 46.8 | 6.9649 | 13.9298 | 25.213 | 23.552 | 10.449 | 8.694% | 17.39% | 31.47% | 29.4% | 13.04% | 80.1087 | 20.6242 | 0.4702 | 20.51 | 32.4574 | 15.15% | 28.6% | 3.8327 | 919.8593 | 53.3686 | 12808.4683 | Glasersatz 3-IV | -2191.5096 | -14.61% | WP LW CH Mix | 10041.8392 | 742.8912 | -1718.1435 | -14.61% | -127.1076 | -14.61% | 600.7303 | 150.0512 | - | - | - | - | 600.7303 | 34.96% | 150.0512 | 118.1% | JA | NEIN | JA
7858 | Z | E2 | XX | 17.73% | 3V | W2 | LWCH | EFH-2 | Z_E2_XX_18%_3V-LWCH | 53.3686 | 2000 | Zürich | 17.73% | 20% | 22.01% | Normal | Medium | 240 | 12 | 10 | 2 | 3 | II | 120 | 120 | 217.2 | 46.8 | 6.9649 | 13.9298 | 25.213 | 23.552 | 10.449 | 8.694% | 17.39% | 31.47% | 29.4% | 13.04% | 80.1087 | 20.6242 | 0.4702 | 20.51 | 32.4574 | 15.15% | 28.6% | 3.8327 | 919.8593 | 53.3686 | 12808.4683 | Glasersatz 3-IV | -2191.5096 | -14.61% | WP LW CH Zer | 317.65 | 221.5865 | -54.3494 | -14.61% | -37.9131 | -14.61% | 600.7303 | 150.0512 | - | - | - | - | 600.7303 | 1105% | 150.0512 | 395.8% | NEIN | NEIN | NEIN
7859 | Z | E2 | XX | 17.73% | 3V | W3 | ERMX | EFH-2 | Z_E2_XX_18%_3V-ERMX | 53.3686 | 2000 | Zürich | 17.73% | 20% | 22.01% | Normal | Medium | 240 | 12 | 10 | 2 | 3 | II | 120 | 120 | 217.2 | 46.8 | 6.9649 | 13.9298 | 25.213 | 23.552 | 10.449 | 8.694% | 17.39% | 31.47% | 29.4% | 13.04% | 80.1087 | 20.6242 | 0.4702 | 20.51 | 32.4574 | 15.15% | 28.6% | 3.8327 | 919.8593 | 53.3686 | 12808.4683 | Glasersatz 3-IV | -2191.5096 | -14.61% | WP E CH Mix | 5392.3652 | 448.2964 | -922.6255 | -14.61% | -76.7028 | -14.61% | 600.7303 | 150.0512 | - | - | - | - | 600.7303 | 65.11% | 150.0512 | 195.6% | JA | NEIN | JA
7860 | Z | E2 | XX | 17.73% | 3V | ST | SOTH | EFH-2 | Z_E2_XX_18%_3V-SOTH | 53.3686 | 2000 | Zürich | 17.73% | 20% | 22.01% | Normal | Medium | 240 | 12 | 10 | 2 | 3 | II | 120 | 120 | 217.2 | 46.8 | 6.9649 | 13.9298 | 25.213 | 23.552 | 10.449 | 8.694% | 17.39% | 31.47% | 29.4% | 13.04% | 80.1087 | 20.6242 | 0.4702 | 20.51 | 32.4574 | 15.15% | 28.6% | 3.8327 | 919.8593 | 53.3686 | 12808.4683 | Glasersatz 3-IV | -2191.5096 | -14.61% | Solarthermie | 903.3341 | 222.4629 | -154.5591 | -14.61% | -38.0631 | -14.61% | 600.7303 | 150.0512 | - | - | - | - | 600.7303 | 388.7% | 150.0512 | 394.2% | NEIN | NEIN | NEIN
7861 | Z | E2 | XX | 17.73% | 3V | HS | HO-SC | EFH-2 | Z_E2_XX_18%_3V-HO-SC | 53.3686 | 2000 | Zürich | 17.73% | 20% | 22.01% | Normal | Medium | 240 | 12 | 10 | 2 | 3 | II | 120 | 120 | 217.2 | 46.8 | 6.9649 | 13.9298 | 25.213 | 23.552 | 10.449 | 8.694% | 17.39% | 31.47% | 29.4% | 13.04% | 80.1087 | 20.6242 | 0.4702 | 20.51 | 32.4574 | 15.15% | 28.6% | 3.8327 | 919.8593 | 53.3686 | 12808.4683 | Glasersatz 3-IV | -2191.5096 | -14.61% | Holz Schnitzel | 462.6117 | 161.236 | -79.1522 | -14.61% | -27.5872 | -14.61% | 600.7303 | 150.0512 | - | - | - | - | 600.7303 | 759% | 150.0512 | 543.9% | NEIN | NEIN | NEIN
7862 | Z | E2 | XX | 17.73% | VK | ÖL | ÖL-HE | EFH-2 | Z_E2_XX_18%_VK-ÖL-HE | 56.5267 | 2000 | Zürich | 17.73% | 20% | 22.01% | Normal | Medium | 240 | 12 | 10 | 2 | 3 | II | 120 | 120 | 217.2 | 46.8 | 6.9649 | 13.9298 | 25.213 | 27.1811 | 10.9933 | 8.264% | 16.53% | 29.91% | 32.25% | 13.04% | 84.2822 | 20.6242 | 0.46117 | 20.51 | 32.4574 | 14.27% | 26.48% | 3.1405 | 753.7154 | 56.5267 | 13566.4072 | Glasersatz Vakuum | -1433.5708 | -9.557% | Öl-Heizung | 18842.2322 | 4883.9066 | -1991.0705 | -9.557% | -516.0855 | -9.557% | 638.8081 | 156.2529 | - | - | - | - | 638.8081 | 32.08% | 156.2529 | 30.28% | JA | JA | JA
7863 | Z | E2 | XX | 17.73% | VK | FW | FEWA | EFH-2 | Z_E2_XX_18%_VK-FEWA | 56.5267 | 2000 | Zürich | 17.73% | 20% | 22.01% | Normal | Medium | 240 | 12 | 10 | 2 | 3 | II | 120 | 120 | 217.2 | 46.8 | 6.9649 | 13.9298 | 25.213 | 27.1811 | 10.9933 | 8.264% | 16.53% | 29.91% | 32.25% | 13.04% | 84.2822 | 20.6242 | 0.46117 | 20.51 | 32.4574 | 14.27% | 26.48% | 3.1405 | 753.7154 | 56.5267 | 13566.4072 | Glasersatz Vakuum | -1433.5708 | -9.557% | Fernwärme | 5346.7605 | 1050.1995 | -564.9955 | -9.557% | -110.9752 | -9.557% | 638.8081 | 156.2529 | - | - | - | - | 638.8081 | 113.1% | 156.2529 | 140.8% | NEIN | NEIN | NEIN
7864 | Z | E2 | XX | 17.73% | VK | W1 | LWMX | EFH-2 | Z_E2_XX_18%_VK-LWMX | 56.5267 | 2000 | Zürich | 17.73% | 20% | 22.01% | Normal | Medium | 240 | 12 | 10 | 2 | 3 | II | 120 | 120 | 217.2 | 46.8 | 6.9649 | 13.9298 | 25.213 | 27.1811 | 10.9933 | 8.264% | 16.53% | 29.91% | 32.25% | 13.04% | 84.2822 | 20.6242 | 0.46117 | 20.51 | 32.4574 | 14.27% | 26.48% | 3.1405 | 753.7154 | 56.5267 | 13566.4072 | Glasersatz Vakuum | -1433.5708 | -9.557% | WP LW CH Mix | 10636.0632 | 786.8516 | -1123.9195 | -9.557% | -83.1471 | -9.557% | 638.8081 | 156.2529 | - | - | - | - | 638.8081 | 56.84% | 156.2529 | 187.9% | JA | NEIN | JA
7865 | Z | E2 | XX | 17.73% | VK | W2 | LWCH | EFH-2 | Z_E2_XX_18%_VK-LWCH | 56.5267 | 2000 | Zürich | 17.73% | 20% | 22.01% | Normal | Medium | 240 | 12 | 10 | 2 | 3 | II | 120 | 120 | 217.2 | 46.8 | 6.9649 | 13.9298 | 25.213 | 27.1811 | 10.9933 | 8.264% | 16.53% | 29.91% | 32.25% | 13.04% | 84.2822 | 20.6242 | 0.46117 | 20.51 | 32.4574 | 14.27% | 26.48% | 3.1405 | 753.7154 | 56.5267 | 13566.4072 | Glasersatz Vakuum | -1433.5708 | -9.557% | WP LW CH Zer | 336.4469 | 234.6988 | -35.5526 | -9.557% | -24.8008 | -9.557% | 638.8081 | 156.2529 | - | - | - | - | 638.8081 | 1797% | 156.2529 | 630% | NEIN | NEIN | NEIN
7866 | Z | E2 | XX | 17.73% | VK | W3 | ERMX | EFH-2 | Z_E2_XX_18%_VK-ERMX | 56.5267 | 2000 | Zürich | 17.73% | 20% | 22.01% | Normal | Medium | 240 | 12 | 10 | 2 | 3 | II | 120 | 120 | 217.2 | 46.8 | 6.9649 | 13.9298 | 25.213 | 27.1811 | 10.9933 | 8.264% | 16.53% | 29.91% | 32.25% | 13.04% | 84.2822 | 20.6242 | 0.46117 | 20.51 | 32.4574 | 14.27% | 26.48% | 3.1405 | 753.7154 | 56.5267 | 13566.4072 | Glasersatz Vakuum | -1433.5708 | -9.557% | WP E CH Mix | 5711.4574 | 474.8243 | -603.5333 | -9.557% | -50.175 | -9.557% | 638.8081 | 156.2529 | - | - | - | - | 638.8081 | 105.8% | 156.2529 | 311.4% | NEIN | NEIN | NEIN
7867 | Z | E2 | XX | 17.73% | VK | ST | SOTH | EFH-2 | Z_E2_XX_18%_VK-SOTH | 56.5267 | 2000 | Zürich | 17.73% | 20% | 22.01% | Normal | Medium | 240 | 12 | 10 | 2 | 3 | II | 120 | 120 | 217.2 | 46.8 | 6.9649 | 13.9298 | 25.213 | 27.1811 | 10.9933 | 8.264% | 16.53% | 29.91% | 32.25% | 13.04% | 84.2822 | 20.6242 | 0.46117 | 20.51 | 32.4574 | 14.27% | 26.48% | 3.1405 | 753.7154 | 56.5267 | 13566.4072 | Glasersatz Vakuum | -1433.5708 | -9.557% | Solarthermie | 956.7887 | 235.6271 | -101.1045 | -9.557% | -24.8989 | -9.557% | 638.8081 | 156.2529 | - | - | - | - | 638.8081 | 631.8% | 156.2529 | 627.6% | NEIN | NEIN | NEIN
7868 | Z | E2 | XX | 17.73% | VK | HS | HO-SC | EFH-2 | Z_E2_XX_18%_VK-HO-SC | 56.5267 | 2000 | Zürich | 17.73% | 20% | 22.01% | Normal | Medium | 240 | 12 | 10 | 2 | 3 | II | 120 | 120 | 217.2 | 46.8 | 6.9649 | 13.9298 | 25.213 | 27.1811 | 10.9933 | 8.264% | 16.53% | 29.91% | 32.25% | 13.04% | 84.2822 | 20.6242 | 0.46117 | 20.51 | 32.4574 | 14.27% | 26.48% | 3.1405 | 753.7154 | 56.5267 | 13566.4072 | Glasersatz Vakuum | -1433.5708 | -9.557% | Holz Schnitzel | 489.9867 | 170.7771 | -51.7772 | -9.557% | -18.0461 | -9.557% | 638.8081 | 156.2529 | - | - | - | - | 638.8081 | 1234% | 156.2529 | 865.9% | NEIN | NEIN | NEIN
7869 | Z | E2 | XX | 17.73% | VA | ÖL | ÖL-HE | EFH-2 | Z_E2_XX_18%_VA-ÖL-HE | 59.1294 | 2000 | Zürich | 17.73% | 20% | 22.01% | Normal | Medium | 240 | 12 | 10 | 2 | 3 | II | 120 | 120 | 217.2 | 46.8 | 6.9649 | 13.9298 | 25.213 | 32.541 | 11.7973 | 7.701% | 15.4% | 27.88% | 35.98% | 13.04% | 90.4461 | 20.6242 | 0.46764 | 20.51 | 35.7031 | 15.03% | 28.24% | 3.0106 | 722.5387 | 59.1294 | 14191.0492 | Glasaufdopplung | -808.9287 | -5.393% | Öl-Heizung | 19709.7905 | 5108.7777 | -1123.5121 | -5.393% | -291.2143 | -5.393% | 256.144 | 59.3095 | - | - | - | - | 256.144 | 22.8% | 59.3095 | 20.37% | JA | JA | JA
7870 | Z | E2 | XX | 17.73% | VA | FW | FEWA | EFH-2 | Z_E2_XX_18%_VA-FEWA | 59.1294 | 2000 | Zürich | 17.73% | 20% | 22.01% | Normal | Medium | 240 | 12 | 10 | 2 | 3 | II | 120 | 120 | 217.2 | 46.8 | 6.9649 | 13.9298 | 25.213 | 32.541 | 11.7973 | 7.701% | 15.4% | 27.88% | 35.98% | 13.04% | 90.4461 | 20.6242 | 0.46764 | 20.51 | 35.7031 | 15.03% | 28.24% | 3.0106 | 722.5387 | 59.1294 | 14191.0492 | Glasaufdopplung | -808.9287 | -5.393% | Fernwärme | 5592.9429 | 1098.5542 | -318.8131 | -5.393% | -62.6206 | -5.393% | 256.144 | 59.3095 | - | - | - | - | 256.144 | 80.34% | 59.3095 | 94.71% | JA | JA | JA
7871 | Z | E2 | XX | 17.73% | VA | W1 | LWMX | EFH-2 | Z_E2_XX_18%_VA-LWMX | 59.1294 | 2000 | Zürich | 17.73% | 20% | 22.01% | Normal | Medium | 240 | 12 | 10 | 2 | 3 | II | 120 | 120 | 217.2 | 46.8 | 6.9649 | 13.9298 | 25.213 | 32.541 | 11.7973 | 7.701% | 15.4% | 27.88% | 35.98% | 13.04% | 90.4461 | 20.6242 | 0.46764 | 20.51 | 35.7031 | 15.03% | 28.24% | 3.0106 | 722.5387 | 59.1294 | 14191.0492 | Glasaufdopplung | -808.9287 | -5.393% | WP LW CH Mix | 11125.7826 | 823.0809 | -634.2001 | -5.393% | -46.9179 | -5.393% | 256.144 | 59.3095 | - | - | - | - | 256.144 | 40.39% | 59.3095 | 126.4% | JA | NEIN | JA
7872 | Z | E2 | XX | 17.73% | VA | W2 | LWCH | EFH-2 | Z_E2_XX_18%_VA-LWCH | 59.1294 | 2000 | Zürich | 17.73% | 20% | 22.01% | Normal | Medium | 240 | 12 | 10 | 2 | 3 | II | 120 | 120 | 217.2 | 46.8 | 6.9649 | 13.9298 | 25.213 | 32.541 | 11.7973 | 7.701% | 15.4% | 27.88% | 35.98% | 13.04% | 90.4461 | 20.6242 | 0.46764 | 20.51 | 35.7031 | 15.03% | 28.24% | 3.0106 | 722.5387 | 59.1294 | 14191.0492 | Glasaufdopplung | -808.9287 | -5.393% | WP LW CH Zer | 351.938 | 245.5052 | -20.0614 | -5.393% | -13.9945 | -5.393% | 256.144 | 59.3095 | - | - | - | - | 256.144 | 1277% | 59.3095 | 423.8% | NEIN | NEIN | NEIN
7873 | Z | E2 | XX | 17.73% | VA | W3 | ERMX | EFH-2 | Z_E2_XX_18%_VA-ERMX | 59.1294 | 2000 | Zürich | 17.73% | 20% | 22.01% | Normal | Medium | 240 | 12 | 10 | 2 | 3 | II | 120 | 120 | 217.2 | 46.8 | 6.9649 | 13.9298 | 25.213 | 32.541 | 11.7973 | 7.701% | 15.4% | 27.88% | 35.98% | 13.04% | 90.4461 | 20.6242 | 0.46764 | 20.51 | 35.7031 | 15.03% | 28.24% | 3.0106 | 722.5387 | 59.1294 | 14191.0492 | Glasaufdopplung | -808.9287 | -5.393% | WP E CH Mix | 5974.4317 | 496.6867 | -340.559 | -5.393% | -28.3125 | -5.393% | 256.144 | 59.3095 | - | - | - | - | 256.144 | 75.21% | 59.3095 | 209.5% | JA | NEIN | JA
7874 | Z | E2 | XX | 17.73% | VA | ST | SOTH | EFH-2 | Z_E2_XX_18%_VA-SOTH | 59.1294 | 2000 | Zürich | 17.73% | 20% | 22.01% | Normal | Medium | 240 | 12 | 10 | 2 | 3 | II | 120 | 120 | 217.2 | 46.8 | 6.9649 | 13.9298 | 25.213 | 32.541 | 11.7973 | 7.701% | 15.4% | 27.88% | 35.98% | 13.04% | 90.4461 | 20.6242 | 0.46764 | 20.51 | 35.7031 | 15.03% | 28.24% | 3.0106 | 722.5387 | 59.1294 | 14191.0492 | Glasaufdopplung | -808.9287 | -5.393% | Solarthermie | 1000.8424 | 246.4761 | -57.0508 | -5.393% | -14.0498 | -5.393% | 256.144 | 59.3095 | - | - | - | - | 256.144 | 449% | 59.3095 | 422.1% | NEIN | NEIN | NEIN
7875 | Z | E2 | XX | 17.73% | VA | HS | HO-SC | EFH-2 | Z_E2_XX_18%_VA-HO-SC | 59.1294 | 2000 | Zürich | 17.73% | 20% | 22.01% | Normal | Medium | 240 | 12 | 10 | 2 | 3 | II | 120 | 120 | 217.2 | 46.8 | 6.9649 | 13.9298 | 25.213 | 32.541 | 11.7973 | 7.701% | 15.4% | 27.88% | 35.98% | 13.04% | 90.4461 | 20.6242 | 0.46764 | 20.51 | 35.7031 | 15.03% | 28.24% | 3.0106 | 722.5387 | 59.1294 | 14191.0492 | Glasaufdopplung | -808.9287 | -5.393% | Holz Schnitzel | 512.5473 | 178.6403 | -29.2166 | -5.393% | -10.183 | -5.393% | 256.144 | 59.3095 | - | - | - | - | 256.144 | 876.7% | 59.3095 | 582.4% | NEIN | NEIN | NEIN
7876 | Z | E2 | XX | 17.73% | HO | ÖL | ÖL-HE | EFH-2 | Z_E2_XX_18%_HO-ÖL-HE | 51.8942 | 2000 | Zürich | 17.73% | 20% | 22.01% | Normal | Medium | 240 | 12 | 10 | 2 | 3 | II | 120 | 120 | 217.2 | 46.8 | 6.9649 | 13.9298 | 25.213 | 21.8175 | 10.1888 | 8.916% | 17.83% | 32.28% | 27.93% | 13.04% | 78.114 | 20.6242 | 0.47443 | 20.51 | 32.4574 | 15.6% | 29.67% | 4.1869 | 1004.8483 | 51.8942 | 12454.5998 | Fensterersatz H | -2545.3781 | -16.97% | Öl-Heizung | 17298.0552 | 4483.6559 | -3535.2474 | -16.97% | -916.3361 | -16.97% | 500.6086 | 125.0426 | 209.256 | 44.0289 | - | - | 709.8646 | 20.08% | 169.0716 | 18.45% | JA | JA | JA
7877 | Z | E2 | XX | 17.73% | HO | FW | FEWA | EFH-2 | Z_E2_XX_18%_HO-FEWA | 51.8942 | 2000 | Zürich | 17.73% | 20% | 22.01% | Normal | Medium | 240 | 12 | 10 | 2 | 3 | II | 120 | 120 | 217.2 | 46.8 | 6.9649 | 13.9298 | 25.213 | 21.8175 | 10.1888 | 8.916% | 17.83% | 32.28% | 27.93% | 13.04% | 78.114 | 20.6242 | 0.47443 | 20.51 | 32.4574 | 15.6% | 29.67% | 4.1869 | 1004.8483 | 51.8942 | 12454.5998 | Fensterersatz H | -2545.3781 | -16.97% | Fernwärme | 4908.5776 | 964.1325 | -1003.1784 | -16.97% | -197.0422 | -16.97% | 500.6086 | 125.0426 | 209.256 | 44.0289 | - | - | 709.8646 | 70.76% | 169.0716 | 85.8% | JA | JA | JA
7878 | Z | E2 | XX | 17.73% | HO | W1 | LWMX | EFH-2 | Z_E2_XX_18%_HO-LWMX | 51.8942 | 2000 | Zürich | 17.73% | 20% | 22.01% | Normal | Medium | 240 | 12 | 10 | 2 | 3 | II | 120 | 120 | 217.2 | 46.8 | 6.9649 | 13.9298 | 25.213 | 21.8175 | 10.1888 | 8.916% | 17.83% | 32.28% | 27.93% | 13.04% | 78.114 | 20.6242 | 0.47443 | 20.51 | 32.4574 | 15.6% | 29.67% | 4.1869 | 1004.8483 | 51.8942 | 12454.5998 | Fensterersatz H | -2545.3781 | -16.97% | WP LW CH Mix | 9764.4062 | 722.3668 | -1995.5765 | -16.97% | -147.6319 | -16.97% | 500.6086 | 125.0426 | 209.256 | 44.0289 | - | - | 709.8646 | 35.57% | 169.0716 | 114.5% | JA | NEIN | JA
7879 | Z | E2 | XX | 17.73% | HO | W2 | LWCH | EFH-2 | Z_E2_XX_18%_HO-LWCH | 51.8942 | 2000 | Zürich | 17.73% | 20% | 22.01% | Normal | Medium | 240 | 12 | 10 | 2 | 3 | II | 120 | 120 | 217.2 | 46.8 | 6.9649 | 13.9298 | 25.213 | 21.8175 | 10.1888 | 8.916% | 17.83% | 32.28% | 27.93% | 13.04% | 78.114 | 20.6242 | 0.47443 | 20.51 | 32.4574 | 15.6% | 29.67% | 4.1869 | 1004.8483 | 51.8942 | 12454.5998 | Fensterersatz H | -2545.3781 | -16.97% | WP LW CH Zer | 308.8741 | 215.4646 | -63.1254 | -16.97% | -44.035 | -16.97% | 500.6086 | 125.0426 | 209.256 | 44.0289 | - | - | 709.8646 | 1125% | 169.0716 | 383.9% | NEIN | NEIN | NEIN
7880 | Z | E2 | XX | 17.73% | HO | W3 | ERMX | EFH-2 | Z_E2_XX_18%_HO-ERMX | 51.8942 | 2000 | Zürich | 17.73% | 20% | 22.01% | Normal | Medium | 240 | 12 | 10 | 2 | 3 | II | 120 | 120 | 217.2 | 46.8 | 6.9649 | 13.9298 | 25.213 | 21.8175 | 10.1888 | 8.916% | 17.83% | 32.28% | 27.93% | 13.04% | 78.114 | 20.6242 | 0.47443 | 20.51 | 32.4574 | 15.6% | 29.67% | 4.1869 | 1004.8483 | 51.8942 | 12454.5998 | Fensterersatz H | -2545.3781 | -16.97% | WP E CH Mix | 5243.3865 | 435.911 | -1071.6042 | -16.97% | -89.0882 | -16.97% | 500.6086 | 125.0426 | 209.256 | 44.0289 | - | - | 709.8646 | 66.24% | 169.0716 | 189.8% | JA | NEIN | JA
7881 | Z | E2 | XX | 17.73% | HO | ST | SOTH | EFH-2 | Z_E2_XX_18%_HO-SOTH | 51.8942 | 2000 | Zürich | 17.73% | 20% | 22.01% | Normal | Medium | 240 | 12 | 10 | 2 | 3 | II | 120 | 120 | 217.2 | 46.8 | 6.9649 | 13.9298 | 25.213 | 21.8175 | 10.1888 | 8.916% | 17.83% | 32.28% | 27.93% | 13.04% | 78.114 | 20.6242 | 0.47443 | 20.51 | 32.4574 | 15.6% | 29.67% | 4.1869 | 1004.8483 | 51.8942 | 12454.5998 | Fensterersatz H | -2545.3781 | -16.97% | Solarthermie | 878.377 | 216.3167 | -179.5161 | -16.97% | -44.2092 | -16.97% | 500.6086 | 125.0426 | 209.256 | 44.0289 | - | - | 709.8646 | 395.4% | 169.0716 | 382.4% | NEIN | NEIN | NEIN
7882 | Z | E2 | XX | 17.73% | HO | HS | HO-SC | EFH-2 | Z_E2_XX_18%_HO-HO-SC | 51.8942 | 2000 | Zürich | 17.73% | 20% | 22.01% | Normal | Medium | 240 | 12 | 10 | 2 | 3 | II | 120 | 120 | 217.2 | 46.8 | 6.9649 | 13.9298 | 25.213 | 21.8175 | 10.1888 | 8.916% | 17.83% | 32.28% | 27.93% | 13.04% | 78.114 | 20.6242 | 0.47443 | 20.51 | 32.4574 | 15.6% | 29.67% | 4.1869 | 1004.8483 | 51.8942 | 12454.5998 | Fensterersatz H | -2545.3781 | -16.97% | Holz Schnitzel | 449.8308 | 156.7814 | -91.9331 | -16.97% | -32.0418 | -16.97% | 500.6086 | 125.0426 | 209.256 | 44.0289 | - | - | 709.8646 | 772.2% | 169.0716 | 527.7% | NEIN | NEIN | NEIN
7883 | Z | E2 | XX | 17.73% | HM | ÖL | ÖL-HE | EFH-2 | Z_E2_XX_18%_HM-ÖL-HE | 52.3831 | 2000 | Zürich | 17.73% | 20% | 22.01% | Normal | Medium | 240 | 12 | 10 | 2 | 3 | II | 120 | 120 | 217.2 | 46.8 | 6.9649 | 13.9298 | 25.213 | 22.3956 | 10.2755 | 8.841% | 17.68% | 32% | 28.43% | 13.04% | 78.7789 | 20.6242 | 0.47302 | 20.51 | 32.4574 | 15.45% | 29.31% | 4.0672 | 976.1181 | 52.3831 | 12571.9538 | Fensterersatz HM | -2428.0241 | -16.19% | Öl-Heizung | 17461.0469 | 4525.9034 | -3372.2557 | -16.19% | -874.0887 | -16.19% | 500.6086 | 125.0426 | 273.6357 | 59.9573 | - | - | 774.2443 | 22.96% | 185 | 21.16% | JA | JA | JA
7884 | Z | E2 | XX | 17.73% | HM | FW | FEWA | EFH-2 | Z_E2_XX_18%_HM-FEWA | 52.3831 | 2000 | Zürich | 17.73% | 20% | 22.01% | Normal | Medium | 240 | 12 | 10 | 2 | 3 | II | 120 | 120 | 217.2 | 46.8 | 6.9649 | 13.9298 | 25.213 | 22.3956 | 10.2755 | 8.841% | 17.68% | 32% | 28.43% | 13.04% | 78.7789 | 20.6242 | 0.47302 | 20.51 | 32.4574 | 15.45% | 29.31% | 4.0672 | 976.1181 | 52.3831 | 12571.9538 | Fensterersatz HM | -2428.0241 | -16.19% | Fernwärme | 4954.8288 | 973.2171 | -956.9272 | -16.19% | -187.9576 | -16.19% | 500.6086 | 125.0426 | 273.6357 | 59.9573 | - | - | 774.2443 | 80.91% | 185 | 98.43% | JA | JA | JA
7885 | Z | E2 | XX | 17.73% | HM | W1 | LWMX | EFH-2 | Z_E2_XX_18%_HM-LWMX | 52.3831 | 2000 | Zürich | 17.73% | 20% | 22.01% | Normal | Medium | 240 | 12 | 10 | 2 | 3 | II | 120 | 120 | 217.2 | 46.8 | 6.9649 | 13.9298 | 25.213 | 22.3956 | 10.2755 | 8.841% | 17.68% | 32% | 28.43% | 13.04% | 78.7789 | 20.6242 | 0.47302 | 20.51 | 32.4574 | 15.45% | 29.31% | 4.0672 | 976.1181 | 52.3831 | 12571.9538 | Fensterersatz HM | -2428.0241 | -16.19% | WP LW CH Mix | 9856.4118 | 729.1733 | -1903.5709 | -16.19% | -140.8254 | -16.19% | 500.6086 | 125.0426 | 273.6357 | 59.9573 | - | - | 774.2443 | 40.67% | 185 | 131.4% | JA | NEIN | JA
7886 | Z | E2 | XX | 17.73% | HM | W2 | LWCH | EFH-2 | Z_E2_XX_18%_HM-LWCH | 52.3831 | 2000 | Zürich | 17.73% | 20% | 22.01% | Normal | Medium | 240 | 12 | 10 | 2 | 3 | II | 120 | 120 | 217.2 | 46.8 | 6.9649 | 13.9298 | 25.213 | 22.3956 | 10.2755 | 8.841% | 17.68% | 32% | 28.43% | 13.04% | 78.7789 | 20.6242 | 0.47302 | 20.51 | 32.4574 | 15.45% | 29.31% | 4.0672 | 976.1181 | 52.3831 | 12571.9538 | Fensterersatz HM | -2428.0241 | -16.19% | WP LW CH Zer | 311.7845 | 217.4948 | -60.215 | -16.19% | -42.0048 | -16.19% | 500.6086 | 125.0426 | 273.6357 | 59.9573 | - | - | 774.2443 | 1286% | 185 | 440.4% | NEIN | NEIN | NEIN
7887 | Z | E2 | XX | 17.73% | HM | W3 | ERMX | EFH-2 | Z_E2_XX_18%_HM-ERMX | 52.3831 | 2000 | Zürich | 17.73% | 20% | 22.01% | Normal | Medium | 240 | 12 | 10 | 2 | 3 | II | 120 | 120 | 217.2 | 46.8 | 6.9649 | 13.9298 | 25.213 | 22.3956 | 10.2755 | 8.841% | 17.68% | 32% | 28.43% | 13.04% | 78.7789 | 20.6242 | 0.47302 | 20.51 | 32.4574 | 15.45% | 29.31% | 4.0672 | 976.1181 | 52.3831 | 12571.9538 | Fensterersatz HM | -2428.0241 | -16.19% | WP E CH Mix | 5292.7925 | 440.0184 | -1022.1982 | -16.19% | -84.9808 | -16.19% | 500.6086 | 125.0426 | 273.6357 | 59.9573 | - | - | 774.2443 | 75.74% | 185 | 217.7% | JA | NEIN | JA
7888 | Z | E2 | XX | 17.73% | HM | ST | SOTH | EFH-2 | Z_E2_XX_18%_HM-SOTH | 52.3831 | 2000 | Zürich | 17.73% | 20% | 22.01% | Normal | Medium | 240 | 12 | 10 | 2 | 3 | II | 120 | 120 | 217.2 | 46.8 | 6.9649 | 13.9298 | 25.213 | 22.3956 | 10.2755 | 8.841% | 17.68% | 32% | 28.43% | 13.04% | 78.7789 | 20.6242 | 0.47302 | 20.51 | 32.4574 | 15.45% | 29.31% | 4.0672 | 976.1181 | 52.3831 | 12571.9538 | Fensterersatz HM | -2428.0241 | -16.19% | Solarthermie | 886.6536 | 218.355 | -171.2396 | -16.19% | -42.1709 | -16.19% | 500.6086 | 125.0426 | 273.6357 | 59.9573 | - | - | 774.2443 | 452.1% | 185 | 438.7% | NEIN | NEIN | NEIN
7889 | Z | E2 | XX | 17.73% | HM | HS | HO-SC | EFH-2 | Z_E2_XX_18%_HM-HO-SC | 52.3831 | 2000 | Zürich | 17.73% | 20% | 22.01% | Normal | Medium | 240 | 12 | 10 | 2 | 3 | II | 120 | 120 | 217.2 | 46.8 | 6.9649 | 13.9298 | 25.213 | 22.3956 | 10.2755 | 8.841% | 17.68% | 32% | 28.43% | 13.04% | 78.7789 | 20.6242 | 0.47302 | 20.51 | 32.4574 | 15.45% | 29.31% | 4.0672 | 976.1181 | 52.3831 | 12571.9538 | Fensterersatz HM | -2428.0241 | -16.19% | Holz Schnitzel | 454.0694 | 158.2587 | -87.6945 | -16.19% | -30.5645 | -16.19% | 500.6086 | 125.0426 | 273.6357 | 59.9573 | - | - | 774.2443 | 882.9% | 185 | 605.3% | NEIN | NEIN | NEIN
7890 | Z | E2 | XX | 17.73% | KU | ÖL | ÖL-HE | EFH-2 | Z_E2_XX_18%_KU-ÖL-HE | 51.4077 | 2000 | Zürich | 17.73% | 20% | 22.01% | Normal | Medium | 240 | 12 | 10 | 2 | 3 | II | 120 | 120 | 217.2 | 46.8 | 6.9649 | 13.9298 | 25.213 | 21.2393 | 10.1021 | 8.993% | 17.99% | 32.55% | 27.42% | 13.04% | 77.4492 | 20.6242 | 0.47582 | 20.51 | 32.4574 | 15.75% | 30.04% | 4.3083 | 1033.9816 | 51.4077 | 12337.8526 | Fensterersatz K | -2662.1253 | -17.75% | Öl-Heizung | 17135.9064 | 4441.6269 | -3697.3963 | -17.75% | -958.3651 | -17.75% | 500.6086 | 125.0426 | 342.363 | 66.1138 | - | - | 842.9716 | 22.8% | 191.1564 | 19.95% | JA | JA | JA
7891 | Z | E2 | XX | 17.73% | KU | FW | FEWA | EFH-2 | Z_E2_XX_18%_KU-FEWA | 51.4077 | 2000 | Zürich | 17.73% | 20% | 22.01% | Normal | Medium | 240 | 12 | 10 | 2 | 3 | II | 120 | 120 | 217.2 | 46.8 | 6.9649 | 13.9298 | 25.213 | 21.2393 | 10.1021 | 8.993% | 17.99% | 32.55% | 27.42% | 13.04% | 77.4492 | 20.6242 | 0.47582 | 20.51 | 32.4574 | 15.75% | 30.04% | 4.3083 | 1033.9816 | 51.4077 | 12337.8526 | Fensterersatz K | -2662.1253 | -17.75% | Fernwärme | 4862.5654 | 955.0949 | -1049.1906 | -17.75% | -206.0798 | -17.75% | 500.6086 | 125.0426 | 342.363 | 66.1138 | - | - | 842.9716 | 80.34% | 191.1564 | 92.76% | JA | JA | JA
7892 | Z | E2 | XX | 17.73% | KU | W1 | LWMX | EFH-2 | Z_E2_XX_18%_KU-LWMX | 51.4077 | 2000 | Zürich | 17.73% | 20% | 22.01% | Normal | Medium | 240 | 12 | 10 | 2 | 3 | II | 120 | 120 | 217.2 | 46.8 | 6.9649 | 13.9298 | 25.213 | 21.2393 | 10.1021 | 8.993% | 17.99% | 32.55% | 27.42% | 13.04% | 77.4492 | 20.6242 | 0.47582 | 20.51 | 32.4574 | 15.75% | 30.04% | 4.3083 | 1033.9816 | 51.4077 | 12337.8526 | Fensterersatz K | -2662.1253 | -17.75% | WP LW CH Mix | 9672.8764 | 715.5954 | -2087.1063 | -17.75% | -154.4033 | -17.75% | 500.6086 | 125.0426 | 342.363 | 66.1138 | - | - | 842.9716 | 40.39% | 191.1564 | 123.8% | JA | NEIN | JA
7893 | Z | E2 | XX | 17.73% | KU | W2 | LWCH | EFH-2 | Z_E2_XX_18%_KU-LWCH | 51.4077 | 2000 | Zürich | 17.73% | 20% | 22.01% | Normal | Medium | 240 | 12 | 10 | 2 | 3 | II | 120 | 120 | 217.2 | 46.8 | 6.9649 | 13.9298 | 25.213 | 21.2393 | 10.1021 | 8.993% | 17.99% | 32.55% | 27.42% | 13.04% | 77.4492 | 20.6242 | 0.47582 | 20.51 | 32.4574 | 15.75% | 30.04% | 4.3083 | 1033.9816 | 51.4077 | 12337.8526 | Fensterersatz K | -2662.1253 | -17.75% | WP LW CH Zer | 305.9787 | 213.4448 | -66.0207 | -17.75% | -46.0548 | -17.75% | 500.6086 | 125.0426 | 342.363 | 66.1138 | - | - | 842.9716 | 1277% | 191.1564 | 415.1% | NEIN | NEIN | NEIN
7894 | Z | E2 | XX | 17.73% | KU | W3 | ERMX | EFH-2 | Z_E2_XX_18%_KU-ERMX | 51.4077 | 2000 | Zürich | 17.73% | 20% | 22.01% | Normal | Medium | 240 | 12 | 10 | 2 | 3 | II | 120 | 120 | 217.2 | 46.8 | 6.9649 | 13.9298 | 25.213 | 21.2393 | 10.1021 | 8.993% | 17.99% | 32.55% | 27.42% | 13.04% | 77.4492 | 20.6242 | 0.47582 | 20.51 | 32.4574 | 15.75% | 30.04% | 4.3083 | 1033.9816 | 51.4077 | 12337.8526 | Fensterersatz K | -2662.1253 | -17.75% | WP E CH Mix | 5194.2359 | 431.8248 | -1120.7548 | -17.75% | -93.1744 | -17.75% | 500.6086 | 125.0426 | 342.363 | 66.1138 | - | - | 842.9716 | 75.21% | 191.1564 | 205.2% | JA | NEIN | JA
7895 | Z | E2 | XX | 17.73% | KU | ST | SOTH | EFH-2 | Z_E2_XX_18%_KU-SOTH | 51.4077 | 2000 | Zürich | 17.73% | 20% | 22.01% | Normal | Medium | 240 | 12 | 10 | 2 | 3 | II | 120 | 120 | 217.2 | 46.8 | 6.9649 | 13.9298 | 25.213 | 21.2393 | 10.1021 | 8.993% | 17.99% | 32.55% | 27.42% | 13.04% | 77.4492 | 20.6242 | 0.47582 | 20.51 | 32.4574 | 15.75% | 30.04% | 4.3083 | 1033.9816 | 51.4077 | 12337.8526 | Fensterersatz K | -2662.1253 | -17.75% | Solarthermie | 870.1433 | 214.289 | -187.7499 | -17.75% | -46.2369 | -17.75% | 500.6086 | 125.0426 | 342.363 | 66.1138 | - | - | 842.9716 | 449% | 191.1564 | 413.4% | NEIN | NEIN | NEIN
7896 | Z | E2 | XX | 17.73% | KU | HS | HO-SC | EFH-2 | Z_E2_XX_18%_KU-HO-SC | 51.4077 | 2000 | Zürich | 17.73% | 20% | 22.01% | Normal | Medium | 240 | 12 | 10 | 2 | 3 | II | 120 | 120 | 217.2 | 46.8 | 6.9649 | 13.9298 | 25.213 | 21.2393 | 10.1021 | 8.993% | 17.99% | 32.55% | 27.42% | 13.04% | 77.4492 | 20.6242 | 0.47582 | 20.51 | 32.4574 | 15.75% | 30.04% | 4.3083 | 1033.9816 | 51.4077 | 12337.8526 | Fensterersatz K | -2662.1253 | -17.75% | Holz Schnitzel | 445.6142 | 155.3118 | -96.1497 | -17.75% | -33.5115 | -17.75% | 500.6086 | 125.0426 | 342.363 | 66.1138 | - | - | 842.9716 | 876.7% | 191.1564 | 570.4% | NEIN | NEIN | NEIN
7897 | Z | E2 | XX | 17.73% | ME | ÖL | ÖL-HE | EFH-2 | Z_E2_XX_18%_ME-ÖL-HE | 53.3686 | 2000 | Zürich | 17.73% | 20% | 22.01% | Normal | Medium | 240 | 12 | 10 | 2 | 3 | II | 120 | 120 | 217.2 | 46.8 | 6.9649 | 13.9298 | 25.213 | 23.552 | 10.449 | 8.694% | 17.39% | 31.47% | 29.4% | 13.04% | 80.1087 | 20.6242 | 0.4702 | 20.51 | 32.4574 | 15.15% | 28.6% | 3.8327 | 919.8593 | 53.3686 | 12808.4683 | Fensterersatz M | -2191.5096 | -14.61% | Öl-Heizung | 17789.5393 | 4611.0486 | -3043.7633 | -14.61% | -788.9435 | -14.61% | 500.6086 | 125.0426 | 448.5054 | 106.9801 | - | - | 949.114 | 31.18% | 232.0228 | 29.41% | JA | JA | JA
7898 | Z | E2 | XX | 17.73% | ME | FW | FEWA | EFH-2 | Z_E2_XX_18%_ME-FEWA | 53.3686 | 2000 | Zürich | 17.73% | 20% | 22.01% | Normal | Medium | 240 | 12 | 10 | 2 | 3 | II | 120 | 120 | 217.2 | 46.8 | 6.9649 | 13.9298 | 25.213 | 23.552 | 10.449 | 8.694% | 17.39% | 31.47% | 29.4% | 13.04% | 80.1087 | 20.6242 | 0.4702 | 20.51 | 32.4574 | 15.15% | 28.6% | 3.8327 | 919.8593 | 53.3686 | 12808.4683 | Fensterersatz M | -2191.5096 | -14.61% | Fernwärme | 5048.0434 | 991.5261 | -863.7126 | -14.61% | -169.6486 | -14.61% | 500.6086 | 125.0426 | 448.5054 | 106.9801 | - | - | 949.114 | 109.9% | 232.0228 | 136.8% | NEIN | NEIN | NEIN
7899 | Z | E2 | XX | 17.73% | ME | W1 | LWMX | EFH-2 | Z_E2_XX_18%_ME-LWMX | 53.3686 | 2000 | Zürich | 17.73% | 20% | 22.01% | Normal | Medium | 240 | 12 | 10 | 2 | 3 | II | 120 | 120 | 217.2 | 46.8 | 6.9649 | 13.9298 | 25.213 | 23.552 | 10.449 | 8.694% | 17.39% | 31.47% | 29.4% | 13.04% | 80.1087 | 20.6242 | 0.4702 | 20.51 | 32.4574 | 15.15% | 28.6% | 3.8327 | 919.8593 | 53.3686 | 12808.4683 | Fensterersatz M | -2191.5096 | -14.61% | WP LW CH Mix | 10041.8392 | 742.8912 | -1718.1435 | -14.61% | -127.1076 | -14.61% | 500.6086 | 125.0426 | 448.5054 | 106.9801 | - | - | 949.114 | 55.24% | 232.0228 | 182.5% | JA | NEIN | JA
7900 | Z | E2 | XX | 17.73% | ME | W2 | LWCH | EFH-2 | Z_E2_XX_18%_ME-LWCH | 53.3686 | 2000 | Zürich | 17.73% | 20% | 22.01% | Normal | Medium | 240 | 12 | 10 | 2 | 3 | II | 120 | 120 | 217.2 | 46.8 | 6.9649 | 13.9298 | 25.213 | 23.552 | 10.449 | 8.694% | 17.39% | 31.47% | 29.4% | 13.04% | 80.1087 | 20.6242 | 0.4702 | 20.51 | 32.4574 | 15.15% | 28.6% | 3.8327 | 919.8593 | 53.3686 | 12808.4683 | Fensterersatz M | -2191.5096 | -14.61% | WP LW CH Zer | 317.65 | 221.5865 | -54.3494 | -14.61% | -37.9131 | -14.61% | 500.6086 | 125.0426 | 448.5054 | 106.9801 | - | - | 949.114 | 1746% | 232.0228 | 612% | NEIN | NEIN | NEIN
7901 | Z | E2 | XX | 17.73% | ME | W3 | ERMX | EFH-2 | Z_E2_XX_18%_ME-ERMX | 53.3686 | 2000 | Zürich | 17.73% | 20% | 22.01% | Normal | Medium | 240 | 12 | 10 | 2 | 3 | II | 120 | 120 | 217.2 | 46.8 | 6.9649 | 13.9298 | 25.213 | 23.552 | 10.449 | 8.694% | 17.39% | 31.47% | 29.4% | 13.04% | 80.1087 | 20.6242 | 0.4702 | 20.51 | 32.4574 | 15.15% | 28.6% | 3.8327 | 919.8593 | 53.3686 | 12808.4683 | Fensterersatz M | -2191.5096 | -14.61% | WP E CH Mix | 5392.3652 | 448.2964 | -922.6255 | -14.61% | -76.7028 | -14.61% | 500.6086 | 125.0426 | 448.5054 | 106.9801 | - | - | 949.114 | 102.9% | 232.0228 | 302.5% | NEIN | NEIN | NEIN
7902 | Z | E2 | XX | 17.73% | ME | ST | SOTH | EFH-2 | Z_E2_XX_18%_ME-SOTH | 53.3686 | 2000 | Zürich | 17.73% | 20% | 22.01% | Normal | Medium | 240 | 12 | 10 | 2 | 3 | II | 120 | 120 | 217.2 | 46.8 | 6.9649 | 13.9298 | 25.213 | 23.552 | 10.449 | 8.694% | 17.39% | 31.47% | 29.4% | 13.04% | 80.1087 | 20.6242 | 0.4702 | 20.51 | 32.4574 | 15.15% | 28.6% | 3.8327 | 919.8593 | 53.3686 | 12808.4683 | Fensterersatz M | -2191.5096 | -14.61% | Solarthermie | 903.3341 | 222.4629 | -154.5591 | -14.61% | -38.0631 | -14.61% | 500.6086 | 125.0426 | 448.5054 | 106.9801 | - | - | 949.114 | 614.1% | 232.0228 | 609.6% | NEIN | NEIN | NEIN
7903 | Z | E2 | XX | 17.73% | ME | HS | HO-SC | EFH-2 | Z_E2_XX_18%_ME-HO-SC | 53.3686 | 2000 | Zürich | 17.73% | 20% | 22.01% | Normal | Medium | 240 | 12 | 10 | 2 | 3 | II | 120 | 120 | 217.2 | 46.8 | 6.9649 | 13.9298 | 25.213 | 23.552 | 10.449 | 8.694% | 17.39% | 31.47% | 29.4% | 13.04% | 80.1087 | 20.6242 | 0.4702 | 20.51 | 32.4574 | 15.15% | 28.6% | 3.8327 | 919.8593 | 53.3686 | 12808.4683 | Fensterersatz M | -2191.5096 | -14.61% | Holz Schnitzel | 462.6117 | 161.236 | -79.1522 | -14.61% | -27.5872 | -14.61% | 500.6086 | 125.0426 | 448.5054 | 106.9801 | - | - | 949.114 | 1199% | 232.0228 | 841.1% | NEIN | NEIN | NEIN
7904 | Z | E2 | XX | 17.73% | GH | ÖL | ÖL-HE | EFH-2 | Z_E2_XX_18%_GH-ÖL-HE | 33.7378 | 2000 | Zürich | 17.73% | 20% | 22.01% | Normal | Medium | 240 | 12 | 10 | 2 | 3 | II | 120 | 120 | 217.2 | 46.8 | 5.8041 | 6.9649 | 14.2874 | 21.8175 | 9.7748 | 9.896% | 11.88% | 24.36% | 37.2% | 16.67% | 58.6486 | 20.6242 | 0.57441 | 20.51 | 32.4574 | 23.52% | 55.26% | 5.0647 | 1215.5279 | 33.7378 | 8097.064 | Gebäudehülle | -6902.9139 | -46.02% | Öl-Heizung | 11245.9222 | 2914.943 | -9587.3805 | -46.02% | -2485.049 | -46.02% | 500.6086 | 125.0426 | 278.1506 | 57.4585 | 2461.92 | 673.2 | 3240.6792 | 33.8% | 855.7012 | 34.43% | JA | JA | JA
7905 | Z | E2 | XX | 17.73% | GH | FW | FEWA | EFH-2 | Z_E2_XX_18%_GH-FEWA | 33.7378 | 2000 | Zürich | 17.73% | 20% | 22.01% | Normal | Medium | 240 | 12 | 10 | 2 | 3 | II | 120 | 120 | 217.2 | 46.8 | 5.8041 | 6.9649 | 14.2874 | 21.8175 | 9.7748 | 9.896% | 11.88% | 24.36% | 37.2% | 16.67% | 58.6486 | 20.6242 | 0.57441 | 20.51 | 32.4574 | 23.52% | 55.26% | 5.0647 | 1215.5279 | 33.7378 | 8097.064 | Gebäudehülle | -6902.9139 | -46.02% | Fernwärme | 3191.1958 | 626.808 | -2720.5602 | -46.02% | -534.3667 | -46.02% | 500.6086 | 125.0426 | 278.1506 | 57.4585 | 2461.92 | 673.2 | 3240.6792 | 119.1% | 855.7012 | 160.1% | NEIN | NEIN | NEIN
7906 | Z | E2 | XX | 17.73% | GH | W1 | LWMX | EFH-2 | Z_E2_XX_18%_GH-LWMX | 33.7378 | 2000 | Zürich | 17.73% | 20% | 22.01% | Normal | Medium | 240 | 12 | 10 | 2 | 3 | II | 120 | 120 | 217.2 | 46.8 | 5.8041 | 6.9649 | 14.2874 | 21.8175 | 9.7748 | 9.896% | 11.88% | 24.36% | 37.2% | 16.67% | 58.6486 | 20.6242 | 0.57441 | 20.51 | 32.4574 | 23.52% | 55.26% | 5.0647 | 1215.5279 | 33.7378 | 8097.064 | Gebäudehülle | -6902.9139 | -46.02% | WP LW CH Mix | 6348.0982 | 469.6297 | -5411.8845 | -46.02% | -400.369 | -46.02% | 500.6086 | 125.0426 | 278.1506 | 57.4585 | 2461.92 | 673.2 | 3240.6792 | 59.88% | 855.7012 | 213.7% | JA | NEIN | JA
7907 | Z | E2 | XX | 17.73% | GH | W2 | LWCH | EFH-2 | Z_E2_XX_18%_GH-LWCH | 33.7378 | 2000 | Zürich | 17.73% | 20% | 22.01% | Normal | Medium | 240 | 12 | 10 | 2 | 3 | II | 120 | 120 | 217.2 | 46.8 | 5.8041 | 6.9649 | 14.2874 | 21.8175 | 9.7748 | 9.896% | 11.88% | 24.36% | 37.2% | 16.67% | 58.6486 | 20.6242 | 0.57441 | 20.51 | 32.4574 | 23.52% | 55.26% | 5.0647 | 1215.5279 | 33.7378 | 8097.064 | Gebäudehülle | -6902.9139 | -46.02% | WP LW CH Zer | 200.8072 | 140.0792 | -171.1923 | -46.02% | -119.4204 | -46.02% | 500.6086 | 125.0426 | 278.1506 | 57.4585 | 2461.92 | 673.2 | 3240.6792 | 1893% | 855.7012 | 716.5% | NEIN | NEIN | NEIN
7908 | Z | E2 | XX | 17.73% | GH | W3 | ERMX | EFH-2 | Z_E2_XX_18%_GH-ERMX | 33.7378 | 2000 | Zürich | 17.73% | 20% | 22.01% | Normal | Medium | 240 | 12 | 10 | 2 | 3 | II | 120 | 120 | 217.2 | 46.8 | 5.8041 | 6.9649 | 14.2874 | 21.8175 | 9.7748 | 9.896% | 11.88% | 24.36% | 37.2% | 16.67% | 58.6486 | 20.6242 | 0.57441 | 20.51 | 32.4574 | 23.52% | 55.26% | 5.0647 | 1215.5279 | 33.7378 | 8097.064 | Gebäudehülle | -6902.9139 | -46.02% | WP E CH Mix | 3408.8639 | 283.3972 | -2906.1268 | -46.02% | -241.602 | -46.02% | 500.6086 | 125.0426 | 278.1506 | 57.4585 | 2461.92 | 673.2 | 3240.6792 | 111.5% | 855.7012 | 354.2% | NEIN | NEIN | NEIN
7909 | Z | E2 | XX | 17.73% | GH | ST | SOTH | EFH-2 | Z_E2_XX_18%_GH-SOTH | 33.7378 | 2000 | Zürich | 17.73% | 20% | 22.01% | Normal | Medium | 240 | 12 | 10 | 2 | 3 | II | 120 | 120 | 217.2 | 46.8 | 5.8041 | 6.9649 | 14.2874 | 21.8175 | 9.7748 | 9.896% | 11.88% | 24.36% | 37.2% | 16.67% | 58.6486 | 20.6242 | 0.57441 | 20.51 | 32.4574 | 23.52% | 55.26% | 5.0647 | 1215.5279 | 33.7378 | 8097.064 | Gebäudehülle | -6902.9139 | -46.02% | Solarthermie | 571.0561 | 140.6332 | -486.8371 | -46.02% | -119.8927 | -46.02% | 500.6086 | 125.0426 | 278.1506 | 57.4585 | 2461.92 | 673.2 | 3240.6792 | 665.7% | 855.7012 | 713.7% | NEIN | NEIN | NEIN
7910 | Z | E2 | XX | 17.73% | GH | HS | HO-SC | EFH-2 | Z_E2_XX_18%_GH-HO-SC | 33.7378 | 2000 | Zürich | 17.73% | 20% | 22.01% | Normal | Medium | 240 | 12 | 10 | 2 | 3 | II | 120 | 120 | 217.2 | 46.8 | 5.8041 | 6.9649 | 14.2874 | 21.8175 | 9.7748 | 9.896% | 11.88% | 24.36% | 37.2% | 16.67% | 58.6486 | 20.6242 | 0.57441 | 20.51 | 32.4574 | 23.52% | 55.26% | 5.0647 | 1215.5279 | 33.7378 | 8097.064 | Gebäudehülle | -6902.9139 | -46.02% | Holz Schnitzel | 292.4469 | 101.9277 | -249.317 | -46.02% | -86.8955 | -46.02% | 500.6086 | 125.0426 | 278.1506 | 57.4585 | 2461.92 | 673.2 | 3240.6792 | 1300% | 855.7012 | 984.7% | NEIN | NEIN | NEIN
7911 | Z | E2 | XX | 29.09% | IZ | ÖL | ÖL-HE | EFH-2 | Z_E2_XX_29%_IZ-ÖL-HE | 64.9055 | 2000 | Zürich | 29.09% | 30% | 22.01% | Normal | Medium | 240 | 12 | 10 | 2 | 3 | II | 120 | 120 | 187.2 | 76.8 | 6.9649 | 13.9298 | 21.7306 | 64.4842 | 16.0664 | 5.654% | 11.31% | 17.64% | 52.35% | 13.04% | 123.1759 | 20.6242 | 0.54864 | 20.51 | 64.4451 | 24.59% | 54.47% | 4.9047 | 1177.1181 | 64.9055 | 15577.3213 | Ist-Zustand | - | - | Öl-Heizung | 21635.1685 | 5607.8357 |  |  |  |  | - | - | - | - | - | - | - | - | - | - | JA | JA | JA
7912 | Z | E2 | XX | 29.09% | IZ | FW | FEWA | EFH-2 | Z_E2_XX_29%_IZ-FEWA | 64.9055 | 2000 | Zürich | 29.09% | 30% | 22.01% | Normal | Medium | 240 | 12 | 10 | 2 | 3 | II | 120 | 120 | 187.2 | 76.8 | 6.9649 | 13.9298 | 21.7306 | 64.4842 | 16.0664 | 5.654% | 11.31% | 17.64% | 52.35% | 13.04% | 123.1759 | 20.6242 | 0.54864 | 20.51 | 64.4451 | 24.59% | 54.47% | 4.9047 | 1177.1181 | 64.9055 | 15577.3213 | Ist-Zustand | - | - | Fernwärme | 6139.2972 | 1205.8679 | -15495.8713 | -71.62% | -4401.9677 | -78.5% | - | - | - | - | - | - | - | - | - | - | JA | JA | JA
7913 | Z | E2 | XX | 29.09% | IZ | W1 | LWMX | EFH-2 | Z_E2_XX_29%_IZ-LWMX | 64.9055 | 2000 | Zürich | 29.09% | 30% | 22.01% | Normal | Medium | 240 | 12 | 10 | 2 | 3 | II | 120 | 120 | 187.2 | 76.8 | 6.9649 | 13.9298 | 21.7306 | 64.4842 | 16.0664 | 5.654% | 11.31% | 17.64% | 52.35% | 13.04% | 123.1759 | 20.6242 | 0.54864 | 20.51 | 64.4451 | 24.59% | 54.47% | 4.9047 | 1177.1181 | 64.9055 | 15577.3213 | Ist-Zustand | - | - | WP LW CH Mix | 12212.6199 | 903.4846 | -9422.5486 | -43.55% | -4704.351 | -83.89% | - | - | - | - | - | - | - | - | - | - | JA | JA | JA
7914 | Z | E2 | XX | 29.09% | IZ | W2 | LWCH | EFH-2 | Z_E2_XX_29%_IZ-LWCH | 64.9055 | 2000 | Zürich | 29.09% | 30% | 22.01% | Normal | Medium | 240 | 12 | 10 | 2 | 3 | II | 120 | 120 | 187.2 | 76.8 | 6.9649 | 13.9298 | 21.7306 | 64.4842 | 16.0664 | 5.654% | 11.31% | 17.64% | 52.35% | 13.04% | 123.1759 | 20.6242 | 0.54864 | 20.51 | 64.4451 | 24.59% | 54.47% | 4.9047 | 1177.1181 | 64.9055 | 15577.3213 | Ist-Zustand | - | - | WP LW CH Zer | 386.3176 | 269.4877 | -21248.851 | -98.21% | -5338.348 | -95.19% | - | - | - | - | - | - | - | - | - | - | JA | JA | JA
7915 | Z | E2 | XX | 29.09% | IZ | W3 | ERMX | EFH-2 | Z_E2_XX_29%_IZ-ERMX | 64.9055 | 2000 | Zürich | 29.09% | 30% | 22.01% | Normal | Medium | 240 | 12 | 10 | 2 | 3 | II | 120 | 120 | 187.2 | 76.8 | 6.9649 | 13.9298 | 21.7306 | 64.4842 | 16.0664 | 5.654% | 11.31% | 17.64% | 52.35% | 13.04% | 123.1759 | 20.6242 | 0.54864 | 20.51 | 64.4451 | 24.59% | 54.47% | 4.9047 | 1177.1181 | 64.9055 | 15577.3213 | Ist-Zustand | - | - | WP E CH Mix | 6558.0523 | 545.2062 | -15077.1162 | -69.69% | -5062.6294 | -90.28% | - | - | - | - | - | - | - | - | - | - | JA | JA | JA
7916 | Z | E2 | XX | 29.09% | IZ | ST | SOTH | EFH-2 | Z_E2_XX_29%_IZ-SOTH | 64.9055 | 2000 | Zürich | 29.09% | 30% | 22.01% | Normal | Medium | 240 | 12 | 10 | 2 | 3 | II | 120 | 120 | 187.2 | 76.8 | 6.9649 | 13.9298 | 21.7306 | 64.4842 | 16.0664 | 5.654% | 11.31% | 17.64% | 52.35% | 13.04% | 123.1759 | 20.6242 | 0.54864 | 20.51 | 64.4451 | 24.59% | 54.47% | 4.9047 | 1177.1181 | 64.9055 | 15577.3213 | Ist-Zustand | - | - | Solarthermie | 1098.6111 | 270.5535 | -20536.5575 | -94.92% | -5337.2822 | -95.18% | - | - | - | - | - | - | - | - | - | - | JA | JA | JA
7917 | Z | E2 | XX | 29.09% | IZ | HS | HO-SC | EFH-2 | Z_E2_XX_29%_IZ-HO-SC | 64.9055 | 2000 | Zürich | 29.09% | 30% | 22.01% | Normal | Medium | 240 | 12 | 10 | 2 | 3 | II | 120 | 120 | 187.2 | 76.8 | 6.9649 | 13.9298 | 21.7306 | 64.4842 | 16.0664 | 5.654% | 11.31% | 17.64% | 52.35% | 13.04% | 123.1759 | 20.6242 | 0.54864 | 20.51 | 64.4451 | 24.59% | 54.47% | 4.9047 | 1177.1181 | 64.9055 | 15577.3213 | Ist-Zustand | - | - | Holz Schnitzel | 562.6162 | 196.091 | -21072.5523 | -97.4% | -5411.7447 | -96.5% | - | - | - | - | - | - | - | - | - | - | JA | JA | JA
7918 | Z | E2 | XX | 29.09% | 2V | ÖL | ÖL-HE | EFH-2 | Z_E2_XX_29%_2V-ÖL-HE | 60.0061 | 2000 | Zürich | 29.09% | 30% | 22.01% | Normal | Medium | 240 | 12 | 10 | 2 | 3 | II | 120 | 120 | 187.2 | 76.8 | 6.9649 | 13.9298 | 21.7306 | 58.9675 | 15.2389 | 5.961% | 11.92% | 18.6% | 50.47% | 13.04% | 116.8317 | 20.6242 | 0.56345 | 20.51 | 64.4451 | 26.42% | 60.51% | 6.072 | 1457.2821 | 60.0061 | 14401.4711 | Glasersatz 2-IV | -1175.8503 | -7.548% | Öl-Heizung | 20002.0432 | 5184.5296 | -1633.1254 | -7.548% | -423.3061 | -7.548% | 776.5188 | 189.9371 | - | - | - | - | 776.5188 | 47.55% | 189.9371 | 44.87% | JA | JA | JA
7919 | Z | E2 | XX | 29.09% | 2V | FW | FEWA | EFH-2 | Z_E2_XX_29%_2V-FEWA | 60.0061 | 2000 | Zürich | 29.09% | 30% | 22.01% | Normal | Medium | 240 | 12 | 10 | 2 | 3 | II | 120 | 120 | 187.2 | 76.8 | 6.9649 | 13.9298 | 21.7306 | 58.9675 | 15.2389 | 5.961% | 11.92% | 18.6% | 50.47% | 13.04% | 116.8317 | 20.6242 | 0.56345 | 20.51 | 64.4451 | 26.42% | 60.51% | 6.072 | 1457.2821 | 60.0061 | 14401.4711 | Glasersatz 2-IV | -1175.8503 | -7.548% | Fernwärme | 5675.8739 | 1114.8433 | -463.4233 | -7.548% | -91.0246 | -7.548% | 776.5188 | 189.9371 | - | - | - | - | 776.5188 | 167.6% | 189.9371 | 208.7% | NEIN | NEIN | NEIN
7920 | Z | E2 | XX | 29.09% | 2V | W1 | LWMX | EFH-2 | Z_E2_XX_29%_2V-LWMX | 60.0061 | 2000 | Zürich | 29.09% | 30% | 22.01% | Normal | Medium | 240 | 12 | 10 | 2 | 3 | II | 120 | 120 | 187.2 | 76.8 | 6.9649 | 13.9298 | 21.7306 | 58.9675 | 15.2389 | 5.961% | 11.92% | 18.6% | 50.47% | 13.04% | 116.8317 | 20.6242 | 0.56345 | 20.51 | 64.4451 | 26.42% | 60.51% | 6.072 | 1457.2821 | 60.0061 | 14401.4711 | Glasersatz 2-IV | -1175.8503 | -7.548% | WP LW CH Mix | 11290.7533 | 835.2853 | -921.8666 | -7.548% | -68.1993 | -7.548% | 776.5188 | 189.9371 | - | - | - | - | 776.5188 | 84.23% | 189.9371 | 278.5% | JA | NEIN | JA
7921 | Z | E2 | XX | 29.09% | 2V | W2 | LWCH | EFH-2 | Z_E2_XX_29%_2V-LWCH | 60.0061 | 2000 | Zürich | 29.09% | 30% | 22.01% | Normal | Medium | 240 | 12 | 10 | 2 | 3 | II | 120 | 120 | 187.2 | 76.8 | 6.9649 | 13.9298 | 21.7306 | 58.9675 | 15.2389 | 5.961% | 11.92% | 18.6% | 50.47% | 13.04% | 116.8317 | 20.6242 | 0.56345 | 20.51 | 64.4451 | 26.42% | 60.51% | 6.072 | 1457.2821 | 60.0061 | 14401.4711 | Glasersatz 2-IV | -1175.8503 | -7.548% | WP LW CH Zer | 357.1565 | 249.1454 | -29.1611 | -7.548% | -20.3422 | -7.548% | 776.5188 | 189.9371 | - | - | - | - | 776.5188 | 2663% | 189.9371 | 933.7% | NEIN | NEIN | NEIN
7922 | Z | E2 | XX | 29.09% | 2V | W3 | ERMX | EFH-2 | Z_E2_XX_29%_2V-ERMX | 60.0061 | 2000 | Zürich | 29.09% | 30% | 22.01% | Normal | Medium | 240 | 12 | 10 | 2 | 3 | II | 120 | 120 | 187.2 | 76.8 | 6.9649 | 13.9298 | 21.7306 | 58.9675 | 15.2389 | 5.961% | 11.92% | 18.6% | 50.47% | 13.04% | 116.8317 | 20.6242 | 0.56345 | 20.51 | 64.4451 | 26.42% | 60.51% | 6.072 | 1457.2821 | 60.0061 | 14401.4711 | Glasersatz 2-IV | -1175.8503 | -7.548% | WP E CH Mix | 6063.0193 | 504.0515 | -495.033 | -7.548% | -41.1548 | -7.548% | 776.5188 | 189.9371 | - | - | - | - | 776.5188 | 156.9% | 189.9371 | 461.5% | NEIN | NEIN | NEIN
7923 | Z | E2 | XX | 29.09% | 2V | ST | SOTH | EFH-2 | Z_E2_XX_29%_2V-SOTH | 60.0061 | 2000 | Zürich | 29.09% | 30% | 22.01% | Normal | Medium | 240 | 12 | 10 | 2 | 3 | II | 120 | 120 | 187.2 | 76.8 | 6.9649 | 13.9298 | 21.7306 | 58.9675 | 15.2389 | 5.961% | 11.92% | 18.6% | 50.47% | 13.04% | 116.8317 | 20.6242 | 0.56345 | 20.51 | 64.4451 | 26.42% | 60.51% | 6.072 | 1457.2821 | 60.0061 | 14401.4711 | Glasersatz 2-IV | -1175.8503 | -7.548% | Solarthermie | 1015.6827 | 250.1308 | -82.9284 | -7.548% | -20.4227 | -7.548% | 776.5188 | 189.9371 | - | - | - | - | 776.5188 | 936.4% | 189.9371 | 930% | NEIN | NEIN | NEIN
7924 | Z | E2 | XX | 29.09% | 2V | HS | HO-SC | EFH-2 | Z_E2_XX_29%_2V-HO-SC | 60.0061 | 2000 | Zürich | 29.09% | 30% | 22.01% | Normal | Medium | 240 | 12 | 10 | 2 | 3 | II | 120 | 120 | 187.2 | 76.8 | 6.9649 | 13.9298 | 21.7306 | 58.9675 | 15.2389 | 5.961% | 11.92% | 18.6% | 50.47% | 13.04% | 116.8317 | 20.6242 | 0.56345 | 20.51 | 64.4451 | 26.42% | 60.51% | 6.072 | 1457.2821 | 60.0061 | 14401.4711 | Glasersatz 2-IV | -1175.8503 | -7.548% | Holz Schnitzel | 520.1472 | 181.2891 | -42.4689 | -7.548% | -14.8019 | -7.548% | 776.5188 | 189.9371 | - | - | - | - | 776.5188 | 1828% | 189.9371 | 1283% | NEIN | NEIN | NEIN
7925 | Z | E2 | XX | 29.09% | 3V | ÖL | ÖL-HE | EFH-2 | Z_E2_XX_29%_3V-ÖL-HE | 49.9398 | 2000 | Zürich | 29.09% | 30% | 22.01% | Normal | Medium | 240 | 12 | 10 | 2 | 3 | II | 120 | 120 | 187.2 | 76.8 | 6.9649 | 13.9298 | 21.7306 | 39.2533 | 12.2818 | 7.397% | 14.79% | 23.08% | 41.69% | 13.04% | 94.1604 | 20.6242 | 0.56493 | 20.51 | 53.7043 | 26.43% | 60.75% | 7.301 | 1752.2517 | 49.9398 | 11985.5603 | Glasersatz 3-IV | -3591.7611 | -23.06% | Öl-Heizung | 16646.6115 | 4314.8017 | -4988.557 | -23.06% | -1293.034 | -23.06% | 985.8138 | 246.2378 | - | - | - | - | 985.8138 | 19.76% | 246.2378 | 19.04% | JA | JA | JA
7926 | Z | E2 | XX | 29.09% | 3V | FW | FEWA | EFH-2 | Z_E2_XX_29%_3V-FEWA | 49.9398 | 2000 | Zürich | 29.09% | 30% | 22.01% | Normal | Medium | 240 | 12 | 10 | 2 | 3 | II | 120 | 120 | 187.2 | 76.8 | 6.9649 | 13.9298 | 21.7306 | 39.2533 | 12.2818 | 7.397% | 14.79% | 23.08% | 41.69% | 13.04% | 94.1604 | 20.6242 | 0.56493 | 20.51 | 53.7043 | 26.43% | 60.75% | 7.301 | 1752.2517 | 49.9398 | 11985.5603 | Glasersatz 3-IV | -3591.7611 | -23.06% | Fernwärme | 4723.7208 | 927.8234 | -1415.5764 | -23.06% | -278.0446 | -23.06% | 985.8138 | 246.2378 | - | - | - | - | 985.8138 | 69.64% | 246.2378 | 88.56% | JA | JA | JA
7927 | Z | E2 | XX | 29.09% | 3V | W1 | LWMX | EFH-2 | Z_E2_XX_29%_3V-LWMX | 49.9398 | 2000 | Zürich | 29.09% | 30% | 22.01% | Normal | Medium | 240 | 12 | 10 | 2 | 3 | II | 120 | 120 | 187.2 | 76.8 | 6.9649 | 13.9298 | 21.7306 | 39.2533 | 12.2818 | 7.397% | 14.79% | 23.08% | 41.69% | 13.04% | 94.1604 | 20.6242 | 0.56493 | 20.51 | 53.7043 | 26.43% | 60.75% | 7.301 | 1752.2517 | 49.9398 | 11985.5603 | Glasersatz 3-IV | -3591.7611 | -23.06% | WP LW CH Mix | 9396.6793 | 695.1625 | -2815.9407 | -23.06% | -208.3221 | -23.06% | 985.8138 | 246.2378 | - | - | - | - | 985.8138 | 35.01% | 246.2378 | 118.2% | JA | NEIN | JA
7928 | Z | E2 | XX | 29.09% | 3V | W2 | LWCH | EFH-2 | Z_E2_XX_29%_3V-LWCH | 49.9398 | 2000 | Zürich | 29.09% | 30% | 22.01% | Normal | Medium | 240 | 12 | 10 | 2 | 3 | II | 120 | 120 | 187.2 | 76.8 | 6.9649 | 13.9298 | 21.7306 | 39.2533 | 12.2818 | 7.397% | 14.79% | 23.08% | 41.69% | 13.04% | 94.1604 | 20.6242 | 0.56493 | 20.51 | 53.7043 | 26.43% | 60.75% | 7.301 | 1752.2517 | 49.9398 | 11985.5603 | Glasersatz 3-IV | -3591.7611 | -23.06% | WP LW CH Zer | 297.2419 | 207.3502 | -89.0757 | -23.06% | -62.1375 | -23.06% | 985.8138 | 246.2378 | - | - | - | - | 985.8138 | 1107% | 246.2378 | 396.3% | NEIN | NEIN | NEIN
7929 | Z | E2 | XX | 29.09% | 3V | W3 | ERMX | EFH-2 | Z_E2_XX_29%_3V-ERMX | 49.9398 | 2000 | Zürich | 29.09% | 30% | 22.01% | Normal | Medium | 240 | 12 | 10 | 2 | 3 | II | 120 | 120 | 187.2 | 76.8 | 6.9649 | 13.9298 | 21.7306 | 39.2533 | 12.2818 | 7.397% | 14.79% | 23.08% | 41.69% | 13.04% | 94.1604 | 20.6242 | 0.56493 | 20.51 | 53.7043 | 26.43% | 60.75% | 7.301 | 1752.2517 | 49.9398 | 11985.5603 | Glasersatz 3-IV | -3591.7611 | -23.06% | WP E CH Mix | 5045.9209 | 419.4946 | -1512.1314 | -23.06% | -125.7116 | -23.06% | 985.8138 | 246.2378 | - | - | - | - | 985.8138 | 65.19% | 246.2378 | 195.9% | JA | NEIN | JA
7930 | Z | E2 | XX | 29.09% | 3V | ST | SOTH | EFH-2 | Z_E2_XX_29%_3V-SOTH | 49.9398 | 2000 | Zürich | 29.09% | 30% | 22.01% | Normal | Medium | 240 | 12 | 10 | 2 | 3 | II | 120 | 120 | 187.2 | 76.8 | 6.9649 | 13.9298 | 21.7306 | 39.2533 | 12.2818 | 7.397% | 14.79% | 23.08% | 41.69% | 13.04% | 94.1604 | 20.6242 | 0.56493 | 20.51 | 53.7043 | 26.43% | 60.75% | 7.301 | 1752.2517 | 49.9398 | 11985.5603 | Glasersatz 3-IV | -3591.7611 | -23.06% | Solarthermie | 845.2974 | 208.1703 | -253.3137 | -23.06% | -62.3832 | -23.06% | 985.8138 | 246.2378 | - | - | - | - | 985.8138 | 389.2% | 246.2378 | 394.7% | NEIN | NEIN | NEIN
7931 | Z | E2 | XX | 29.09% | 3V | HS | HO-SC | EFH-2 | Z_E2_XX_29%_3V-HO-SC | 49.9398 | 2000 | Zürich | 29.09% | 30% | 22.01% | Normal | Medium | 240 | 12 | 10 | 2 | 3 | II | 120 | 120 | 187.2 | 76.8 | 6.9649 | 13.9298 | 21.7306 | 39.2533 | 12.2818 | 7.397% | 14.79% | 23.08% | 41.69% | 13.04% | 94.1604 | 20.6242 | 0.56493 | 20.51 | 53.7043 | 26.43% | 60.75% | 7.301 | 1752.2517 | 49.9398 | 11985.5603 | Glasersatz 3-IV | -3591.7611 | -23.06% | Holz Schnitzel | 432.8902 | 150.8771 | -129.726 | -23.06% | -45.2139 | -23.06% | 985.8138 | 246.2378 | - | - | - | - | 985.8138 | 759.9% | 246.2378 | 544.6% | NEIN | NEIN | NEIN
7932 | Z | E2 | XX | 29.09% | VK | ÖL | ÖL-HE | EFH-2 | Z_E2_XX_29%_VK-ÖL-HE | 54.8965 | 2000 | Zürich | 29.09% | 30% | 22.01% | Normal | Medium | 240 | 12 | 10 | 2 | 3 | II | 120 | 120 | 187.2 | 76.8 | 6.9649 | 13.9298 | 21.7306 | 45.3019 | 13.1891 | 6.888% | 13.78% | 21.49% | 44.8% | 13.04% | 101.1163 | 20.6242 | 0.54907 | 20.51 | 53.7043 | 24.22% | 53.71% | 5.7477 | 1379.456 | 54.8965 | 13175.1649 | Glasersatz Vakuum | -2402.1564 | -15.42% | Öl-Heizung | 18298.8402 | 4743.0594 | -3336.3283 | -15.42% | -864.7763 | -15.42% | 1048.3004 | 256.4151 | - | - | - | - | 1048.3004 | 31.42% | 256.4151 | 29.65% | JA | JA | JA
7933 | Z | E2 | XX | 29.09% | VK | FW | FEWA | EFH-2 | Z_E2_XX_29%_VK-FEWA | 54.8965 | 2000 | Zürich | 29.09% | 30% | 22.01% | Normal | Medium | 240 | 12 | 10 | 2 | 3 | II | 120 | 120 | 187.2 | 76.8 | 6.9649 | 13.9298 | 21.7306 | 45.3019 | 13.1891 | 6.888% | 13.78% | 21.49% | 44.8% | 13.04% | 101.1163 | 20.6242 | 0.54907 | 20.51 | 53.7043 | 24.22% | 53.71% | 5.7477 | 1379.456 | 54.8965 | 13175.1649 | Glasersatz Vakuum | -2402.1564 | -15.42% | Fernwärme | 5192.565 | 1019.9128 | -946.7322 | -15.42% | -185.9552 | -15.42% | 1048.3004 | 256.4151 | - | - | - | - | 1048.3004 | 110.7% | 256.4151 | 137.9% | NEIN | NEIN | NEIN
7934 | Z | E2 | XX | 29.09% | VK | W1 | LWMX | EFH-2 | Z_E2_XX_29%_VK-LWMX | 54.8965 | 2000 | Zürich | 29.09% | 30% | 22.01% | Normal | Medium | 240 | 12 | 10 | 2 | 3 | II | 120 | 120 | 187.2 | 76.8 | 6.9649 | 13.9298 | 21.7306 | 45.3019 | 13.1891 | 6.888% | 13.78% | 21.49% | 44.8% | 13.04% | 101.1163 | 20.6242 | 0.54907 | 20.51 | 53.7043 | 24.22% | 53.71% | 5.7477 | 1379.456 | 54.8965 | 13175.1649 | Glasersatz Vakuum | -2402.1564 | -15.42% | WP LW CH Mix | 10329.3293 | 764.1596 | -1883.2906 | -15.42% | -139.3251 | -15.42% | 1048.3004 | 256.4151 | - | - | - | - | 1048.3004 | 55.66% | 256.4151 | 184% | JA | NEIN | JA
7935 | Z | E2 | XX | 29.09% | VK | W2 | LWCH | EFH-2 | Z_E2_XX_29%_VK-LWCH | 54.8965 | 2000 | Zürich | 29.09% | 30% | 22.01% | Normal | Medium | 240 | 12 | 10 | 2 | 3 | II | 120 | 120 | 187.2 | 76.8 | 6.9649 | 13.9298 | 21.7306 | 45.3019 | 13.1891 | 6.888% | 13.78% | 21.49% | 44.8% | 13.04% | 101.1163 | 20.6242 | 0.54907 | 20.51 | 53.7043 | 24.22% | 53.71% | 5.7477 | 1379.456 | 54.8965 | 13175.1649 | Glasersatz Vakuum | -2402.1564 | -15.42% | WP LW CH Zer | 326.7441 | 227.9304 | -59.5735 | -15.42% | -41.5573 | -15.42% | 1048.3004 | 256.4151 | - | - | - | - | 1048.3004 | 1760% | 256.4151 | 617% | NEIN | NEIN | NEIN
7936 | Z | E2 | XX | 29.09% | VK | W3 | ERMX | EFH-2 | Z_E2_XX_29%_VK-ERMX | 54.8965 | 2000 | Zürich | 29.09% | 30% | 22.01% | Normal | Medium | 240 | 12 | 10 | 2 | 3 | II | 120 | 120 | 187.2 | 76.8 | 6.9649 | 13.9298 | 21.7306 | 45.3019 | 13.1891 | 6.888% | 13.78% | 21.49% | 44.8% | 13.04% | 101.1163 | 20.6242 | 0.54907 | 20.51 | 53.7043 | 24.22% | 53.71% | 5.7477 | 1379.456 | 54.8965 | 13175.1649 | Glasersatz Vakuum | -2402.1564 | -15.42% | WP E CH Mix | 5546.7444 | 461.1308 | -1011.3078 | -15.42% | -84.0755 | -15.42% | 1048.3004 | 256.4151 | - | - | - | - | 1048.3004 | 103.7% | 256.4151 | 305% | NEIN | NEIN | NEIN
7937 | Z | E2 | XX | 29.09% | VK | ST | SOTH | EFH-2 | Z_E2_XX_29%_VK-SOTH | 54.8965 | 2000 | Zürich | 29.09% | 30% | 22.01% | Normal | Medium | 240 | 12 | 10 | 2 | 3 | II | 120 | 120 | 187.2 | 76.8 | 6.9649 | 13.9298 | 21.7306 | 45.3019 | 13.1891 | 6.888% | 13.78% | 21.49% | 44.8% | 13.04% | 101.1163 | 20.6242 | 0.54907 | 20.51 | 53.7043 | 24.22% | 53.71% | 5.7477 | 1379.456 | 54.8965 | 13175.1649 | Glasersatz Vakuum | -2402.1564 | -15.42% | Solarthermie | 929.1958 | 228.8318 | -169.4152 | -15.42% | -41.7217 | -15.42% | 1048.3004 | 256.4151 | - | - | - | - | 1048.3004 | 618.8% | 256.4151 | 614.6% | NEIN | NEIN | NEIN
7938 | Z | E2 | XX | 29.09% | VK | HS | HO-SC | EFH-2 | Z_E2_XX_29%_VK-HO-SC | 54.8965 | 2000 | Zürich | 29.09% | 30% | 22.01% | Normal | Medium | 240 | 12 | 10 | 2 | 3 | II | 120 | 120 | 187.2 | 76.8 | 6.9649 | 13.9298 | 21.7306 | 45.3019 | 13.1891 | 6.888% | 13.78% | 21.49% | 44.8% | 13.04% | 101.1163 | 20.6242 | 0.54907 | 20.51 | 53.7043 | 24.22% | 53.71% | 5.7477 | 1379.456 | 54.8965 | 13175.1649 | Glasersatz Vakuum | -2402.1564 | -15.42% | Holz Schnitzel | 475.856 | 165.8521 | -86.7602 | -15.42% | -30.2389 | -15.42% | 1048.3004 | 256.4151 | - | - | - | - | 1048.3004 | 1208% | 256.4151 | 848% | NEIN | NEIN | NEIN
7939 | Z | E2 | XX | 29.09% | VA | ÖL | ÖL-HE | EFH-2 | Z_E2_XX_29%_VA-ÖL-HE | 59.2435 | 2000 | Zürich | 29.09% | 30% | 22.01% | Normal | Medium | 240 | 12 | 10 | 2 | 3 | II | 120 | 120 | 187.2 | 76.8 | 6.9649 | 13.9298 | 21.7306 | 54.235 | 14.529 | 6.253% | 12.51% | 19.51% | 48.69% | 13.04% | 111.3893 | 20.6242 | 0.55123 | 20.51 | 59.0747 | 24.67% | 54.97% | 5.4221 | 1301.3126 | 59.2435 | 14218.4451 | Glasaufdopplung | -1358.8763 | -8.723% | Öl-Heizung | 19747.8404 | 5118.6402 | -1887.3282 | -8.723% | -489.1955 | -8.723% | 420.3389 | 97.3284 | - | - | - | - | 420.3389 | 22.27% | 97.3284 | 19.9% | JA | JA | JA
7940 | Z | E2 | XX | 29.09% | VA | FW | FEWA | EFH-2 | Z_E2_XX_29%_VA-FEWA | 59.2435 | 2000 | Zürich | 29.09% | 30% | 22.01% | Normal | Medium | 240 | 12 | 10 | 2 | 3 | II | 120 | 120 | 187.2 | 76.8 | 6.9649 | 13.9298 | 21.7306 | 54.235 | 14.529 | 6.253% | 12.51% | 19.51% | 48.69% | 13.04% | 111.3893 | 20.6242 | 0.55123 | 20.51 | 59.0747 | 24.67% | 54.97% | 5.4221 | 1301.3126 | 59.2435 | 14218.4451 | Glasaufdopplung | -1358.8763 | -8.723% | Fernwärme | 5603.7401 | 1100.6749 | -535.5571 | -8.723% | -105.193 | -8.723% | 420.3389 | 97.3284 | - | - | - | - | 420.3389 | 78.49% | 97.3284 | 92.52% | JA | JA | JA
7941 | Z | E2 | XX | 29.09% | VA | W1 | LWMX | EFH-2 | Z_E2_XX_29%_VA-LWMX | 59.2435 | 2000 | Zürich | 29.09% | 30% | 22.01% | Normal | Medium | 240 | 12 | 10 | 2 | 3 | II | 120 | 120 | 187.2 | 76.8 | 6.9649 | 13.9298 | 21.7306 | 54.235 | 14.529 | 6.253% | 12.51% | 19.51% | 48.69% | 13.04% | 111.3893 | 20.6242 | 0.55123 | 20.51 | 59.0747 | 24.67% | 54.97% | 5.4221 | 1301.3126 | 59.2435 | 14218.4451 | Glasaufdopplung | -1358.8763 | -8.723% | WP LW CH Mix | 11147.2609 | 824.6698 | -1065.359 | -8.723% | -78.8148 | -8.723% | 420.3389 | 97.3284 | - | - | - | - | 420.3389 | 39.46% | 97.3284 | 123.5% | JA | NEIN | JA
7942 | Z | E2 | XX | 29.09% | VA | W2 | LWCH | EFH-2 | Z_E2_XX_29%_VA-LWCH | 59.2435 | 2000 | Zürich | 29.09% | 30% | 22.01% | Normal | Medium | 240 | 12 | 10 | 2 | 3 | II | 120 | 120 | 187.2 | 76.8 | 6.9649 | 13.9298 | 21.7306 | 54.235 | 14.529 | 6.253% | 12.51% | 19.51% | 48.69% | 13.04% | 111.3893 | 20.6242 | 0.55123 | 20.51 | 59.0747 | 24.67% | 54.97% | 5.4221 | 1301.3126 | 59.2435 | 14218.4451 | Glasaufdopplung | -1358.8763 | -8.723% | WP LW CH Zer | 352.6174 | 245.9791 | -33.7001 | -8.723% | -23.5086 | -8.723% | 420.3389 | 97.3284 | - | - | - | - | 420.3389 | 1247% | 97.3284 | 414% | NEIN | NEIN | NEIN
7943 | Z | E2 | XX | 29.09% | VA | W3 | ERMX | EFH-2 | Z_E2_XX_29%_VA-ERMX | 59.2435 | 2000 | Zürich | 29.09% | 30% | 22.01% | Normal | Medium | 240 | 12 | 10 | 2 | 3 | II | 120 | 120 | 187.2 | 76.8 | 6.9649 | 13.9298 | 21.7306 | 54.235 | 14.529 | 6.253% | 12.51% | 19.51% | 48.69% | 13.04% | 111.3893 | 20.6242 | 0.55123 | 20.51 | 59.0747 | 24.67% | 54.97% | 5.4221 | 1301.3126 | 59.2435 | 14218.4451 | Glasaufdopplung | -1358.8763 | -8.723% | WP E CH Mix | 5985.9654 | 497.6456 | -572.0869 | -8.723% | -47.5607 | -8.723% | 420.3389 | 97.3284 | - | - | - | - | 420.3389 | 73.47% | 97.3284 | 204.6% | JA | NEIN | JA
7944 | Z | E2 | XX | 29.09% | VA | ST | SOTH | EFH-2 | Z_E2_XX_29%_VA-SOTH | 59.2435 | 2000 | Zürich | 29.09% | 30% | 22.01% | Normal | Medium | 240 | 12 | 10 | 2 | 3 | II | 120 | 120 | 187.2 | 76.8 | 6.9649 | 13.9298 | 21.7306 | 54.235 | 14.529 | 6.253% | 12.51% | 19.51% | 48.69% | 13.04% | 111.3893 | 20.6242 | 0.55123 | 20.51 | 59.0747 | 24.67% | 54.97% | 5.4221 | 1301.3126 | 59.2435 | 14218.4451 | Glasaufdopplung | -1358.8763 | -8.723% | Solarthermie | 1002.7745 | 246.9519 | -95.8365 | -8.723% | -23.6015 | -8.723% | 420.3389 | 97.3284 | - | - | - | - | 420.3389 | 438.6% | 97.3284 | 412.4% | NEIN | NEIN | NEIN
7945 | Z | E2 | XX | 29.09% | VA | HS | HO-SC | EFH-2 | Z_E2_XX_29%_VA-HO-SC | 59.2435 | 2000 | Zürich | 29.09% | 30% | 22.01% | Normal | Medium | 240 | 12 | 10 | 2 | 3 | II | 120 | 120 | 187.2 | 76.8 | 6.9649 | 13.9298 | 21.7306 | 54.235 | 14.529 | 6.253% | 12.51% | 19.51% | 48.69% | 13.04% | 111.3893 | 20.6242 | 0.55123 | 20.51 | 59.0747 | 24.67% | 54.97% | 5.4221 | 1301.3126 | 59.2435 | 14218.4451 | Glasaufdopplung | -1358.8763 | -8.723% | Holz Schnitzel | 513.5368 | 178.9851 | -49.0794 | -8.723% | -17.1059 | -8.723% | 420.3389 | 97.3284 | - | - | - | - | 420.3389 | 856.4% | 97.3284 | 569% | NEIN | NEIN | NEIN
7946 | Z | E2 | XX | 29.09% | HO | ÖL | ÖL-HE | EFH-2 | Z_E2_XX_29%_HO-ÖL-HE | 47.6719 | 2000 | Zürich | 29.09% | 30% | 22.01% | Normal | Medium | 240 | 12 | 10 | 2 | 3 | II | 120 | 120 | 187.2 | 76.8 | 6.9649 | 13.9298 | 21.7306 | 36.3625 | 11.8482 | 7.668% | 15.34% | 23.92% | 40.03% | 13.04% | 90.8359 | 20.6242 | 0.5723 | 20.51 | 53.7043 | 27.57% | 64.47% | 8.1207 | 1948.9717 | 47.6719 | 11441.2479 | Fensterersatz H | -4136.0734 | -26.55% | Öl-Heizung | 15890.6221 | 4118.8492 | -5744.5465 | -26.55% | -1488.9864 | -26.55% | 821.5115 | 205.1982 | 343.3945 | 72.2526 | - | - | 1164.906 | 20.28% | 277.4508 | 18.63% | JA | JA | JA
7947 | Z | E2 | XX | 29.09% | HO | FW | FEWA | EFH-2 | Z_E2_XX_29%_HO-FEWA | 47.6719 | 2000 | Zürich | 29.09% | 30% | 22.01% | Normal | Medium | 240 | 12 | 10 | 2 | 3 | II | 120 | 120 | 187.2 | 76.8 | 6.9649 | 13.9298 | 21.7306 | 36.3625 | 11.8482 | 7.668% | 15.34% | 23.92% | 40.03% | 13.04% | 90.8359 | 20.6242 | 0.5723 | 20.51 | 53.7043 | 27.57% | 64.47% | 8.1207 | 1948.9717 | 47.6719 | 11441.2479 | Fensterersatz H | -4136.0734 | -26.55% | Fernwärme | 4509.1977 | 885.6872 | -1630.0995 | -26.55% | -320.1807 | -26.55% | 821.5115 | 205.1982 | 343.3945 | 72.2526 | - | - | 1164.906 | 71.46% | 277.4508 | 86.65% | JA | JA | JA
7948 | Z | E2 | XX | 29.09% | HO | W1 | LWMX | EFH-2 | Z_E2_XX_29%_HO-LWMX | 47.6719 | 2000 | Zürich | 29.09% | 30% | 22.01% | Normal | Medium | 240 | 12 | 10 | 2 | 3 | II | 120 | 120 | 187.2 | 76.8 | 6.9649 | 13.9298 | 21.7306 | 36.3625 | 11.8482 | 7.668% | 15.34% | 23.92% | 40.03% | 13.04% | 90.8359 | 20.6242 | 0.5723 | 20.51 | 53.7043 | 27.57% | 64.47% | 8.1207 | 1948.9717 | 47.6719 | 11441.2479 | Fensterersatz H | -4136.0734 | -26.55% | WP LW CH Mix | 8969.9384 | 663.5924 | -3242.6816 | -26.55% | -239.8923 | -26.55% | 821.5115 | 205.1982 | 343.3945 | 72.2526 | - | - | 1164.906 | 35.92% | 277.4508 | 115.7% | JA | NEIN | JA
7949 | Z | E2 | XX | 29.09% | HO | W2 | LWCH | EFH-2 | Z_E2_XX_29%_HO-LWCH | 47.6719 | 2000 | Zürich | 29.09% | 30% | 22.01% | Normal | Medium | 240 | 12 | 10 | 2 | 3 | II | 120 | 120 | 187.2 | 76.8 | 6.9649 | 13.9298 | 21.7306 | 36.3625 | 11.8482 | 7.668% | 15.34% | 23.92% | 40.03% | 13.04% | 90.8359 | 20.6242 | 0.5723 | 20.51 | 53.7043 | 27.57% | 64.47% | 8.1207 | 1948.9717 | 47.6719 | 11441.2479 | Fensterersatz H | -4136.0734 | -26.55% | WP LW CH Zer | 283.7429 | 197.9336 | -102.5746 | -26.55% | -71.5541 | -26.55% | 821.5115 | 205.1982 | 343.3945 | 72.2526 | - | - | 1164.906 | 1136% | 277.4508 | 387.7% | NEIN | NEIN | NEIN
7950 | Z | E2 | XX | 29.09% | HO | W3 | ERMX | EFH-2 | Z_E2_XX_29%_HO-ERMX | 47.6719 | 2000 | Zürich | 29.09% | 30% | 22.01% | Normal | Medium | 240 | 12 | 10 | 2 | 3 | II | 120 | 120 | 187.2 | 76.8 | 6.9649 | 13.9298 | 21.7306 | 36.3625 | 11.8482 | 7.668% | 15.34% | 23.92% | 40.03% | 13.04% | 90.8359 | 20.6242 | 0.5723 | 20.51 | 53.7043 | 27.57% | 64.47% | 8.1207 | 1948.9717 | 47.6719 | 11441.2479 | Fensterersatz H | -4136.0734 | -26.55% | WP E CH Mix | 4816.7654 | 400.4437 | -1741.2869 | -26.55% | -144.7626 | -26.55% | 821.5115 | 205.1982 | 343.3945 | 72.2526 | - | - | 1164.906 | 66.9% | 277.4508 | 191.7% | JA | NEIN | JA
7951 | Z | E2 | XX | 29.09% | HO | ST | SOTH | EFH-2 | Z_E2_XX_29%_HO-SOTH | 47.6719 | 2000 | Zürich | 29.09% | 30% | 22.01% | Normal | Medium | 240 | 12 | 10 | 2 | 3 | II | 120 | 120 | 187.2 | 76.8 | 6.9649 | 13.9298 | 21.7306 | 36.3625 | 11.8482 | 7.668% | 15.34% | 23.92% | 40.03% | 13.04% | 90.8359 | 20.6242 | 0.5723 | 20.51 | 53.7043 | 27.57% | 64.47% | 8.1207 | 1948.9717 | 47.6719 | 11441.2479 | Fensterersatz H | -4136.0734 | -26.55% | Solarthermie | 806.9091 | 198.7164 | -291.702 | -26.55% | -71.8371 | -26.55% | 821.5115 | 205.1982 | 343.3945 | 72.2526 | - | - | 1164.906 | 399.3% | 277.4508 | 386.2% | NEIN | NEIN | NEIN
7952 | Z | E2 | XX | 29.09% | HO | HS | HO-SC | EFH-2 | Z_E2_XX_29%_HO-HO-SC | 47.6719 | 2000 | Zürich | 29.09% | 30% | 22.01% | Normal | Medium | 240 | 12 | 10 | 2 | 3 | II | 120 | 120 | 187.2 | 76.8 | 6.9649 | 13.9298 | 21.7306 | 36.3625 | 11.8482 | 7.668% | 15.34% | 23.92% | 40.03% | 13.04% | 90.8359 | 20.6242 | 0.5723 | 20.51 | 53.7043 | 27.57% | 64.47% | 8.1207 | 1948.9717 | 47.6719 | 11441.2479 | Fensterersatz H | -4136.0734 | -26.55% | Holz Schnitzel | 413.231 | 144.0251 | -149.3852 | -26.55% | -52.0659 | -26.55% | 821.5115 | 205.1982 | 343.3945 | 72.2526 | - | - | 1164.906 | 779.8% | 277.4508 | 532.9% | NEIN | NEIN | NEIN
7953 | Z | E2 | XX | 29.09% | HM | ÖL | ÖL-HE | EFH-2 | Z_E2_XX_29%_HM-ÖL-HE | 48.4206 | 2000 | Zürich | 29.09% | 30% | 22.01% | Normal | Medium | 240 | 12 | 10 | 2 | 3 | II | 120 | 120 | 187.2 | 76.8 | 6.9649 | 13.9298 | 21.7306 | 37.3261 | 11.9927 | 7.575% | 15.15% | 23.63% | 40.6% | 13.04% | 91.9441 | 20.6242 | 0.56986 | 20.51 | 53.7043 | 27.19% | 63.2% | 7.842 | 1882.076 | 48.4206 | 11620.9545 | Fensterersatz HM | -3956.3668 | -25.4% | Öl-Heizung | 16140.2146 | 4183.5436 | -5494.9539 | -25.4% | -1424.2921 | -25.4% | 821.5115 | 205.1982 | 449.0432 | 98.3915 | - | - | 1270.5548 | 23.12% | 303.5897 | 21.32% | JA | JA | JA
7954 | Z | E2 | XX | 29.09% | HM | FW | FEWA | EFH-2 | Z_E2_XX_29%_HM-FEWA | 48.4206 | 2000 | Zürich | 29.09% | 30% | 22.01% | Normal | Medium | 240 | 12 | 10 | 2 | 3 | II | 120 | 120 | 187.2 | 76.8 | 6.9649 | 13.9298 | 21.7306 | 37.3261 | 11.9927 | 7.575% | 15.15% | 23.63% | 40.6% | 13.04% | 91.9441 | 20.6242 | 0.56986 | 20.51 | 53.7043 | 27.19% | 63.2% | 7.842 | 1882.076 | 48.4206 | 11620.9545 | Fensterersatz HM | -3956.3668 | -25.4% | Fernwärme | 4580.0233 | 899.5986 | -1559.274 | -25.4% | -306.2693 | -25.4% | 821.5115 | 205.1982 | 449.0432 | 98.3915 | - | - | 1270.5548 | 81.48% | 303.5897 | 99.13% | JA | JA | JA
7955 | Z | E2 | XX | 29.09% | HM | W1 | LWMX | EFH-2 | Z_E2_XX_29%_HM-LWMX | 48.4206 | 2000 | Zürich | 29.09% | 30% | 22.01% | Normal | Medium | 240 | 12 | 10 | 2 | 3 | II | 120 | 120 | 187.2 | 76.8 | 6.9649 | 13.9298 | 21.7306 | 37.3261 | 11.9927 | 7.575% | 15.15% | 23.63% | 40.6% | 13.04% | 91.9441 | 20.6242 | 0.56986 | 20.51 | 53.7043 | 27.19% | 63.2% | 7.842 | 1882.076 | 48.4206 | 11620.9545 | Fensterersatz HM | -3956.3668 | -25.4% | WP LW CH Mix | 9110.8283 | 674.0154 | -3101.7916 | -25.4% | -229.4693 | -25.4% | 821.5115 | 205.1982 | 449.0432 | 98.3915 | - | - | 1270.5548 | 40.96% | 303.5897 | 132.3% | JA | NEIN | JA
7956 | Z | E2 | XX | 29.09% | HM | W2 | LWCH | EFH-2 | Z_E2_XX_29%_HM-LWCH | 48.4206 | 2000 | Zürich | 29.09% | 30% | 22.01% | Normal | Medium | 240 | 12 | 10 | 2 | 3 | II | 120 | 120 | 187.2 | 76.8 | 6.9649 | 13.9298 | 21.7306 | 37.3261 | 11.9927 | 7.575% | 15.15% | 23.63% | 40.6% | 13.04% | 91.9441 | 20.6242 | 0.56986 | 20.51 | 53.7043 | 27.19% | 63.2% | 7.842 | 1882.076 | 48.4206 | 11620.9545 | Fensterersatz HM | -3956.3668 | -25.4% | WP LW CH Zer | 288.1997 | 201.0425 | -98.1179 | -25.4% | -68.4451 | -25.4% | 821.5115 | 205.1982 | 449.0432 | 98.3915 | - | - | 1270.5548 | 1295% | 303.5897 | 443.6% | NEIN | NEIN | NEIN
7957 | Z | E2 | XX | 29.09% | HM | W3 | ERMX | EFH-2 | Z_E2_XX_29%_HM-ERMX | 48.4206 | 2000 | Zürich | 29.09% | 30% | 22.01% | Normal | Medium | 240 | 12 | 10 | 2 | 3 | II | 120 | 120 | 187.2 | 76.8 | 6.9649 | 13.9298 | 21.7306 | 37.3261 | 11.9927 | 7.575% | 15.15% | 23.63% | 40.6% | 13.04% | 91.9441 | 20.6242 | 0.56986 | 20.51 | 53.7043 | 27.19% | 63.2% | 7.842 | 1882.076 | 48.4206 | 11620.9545 | Fensterersatz HM | -3956.3668 | -25.4% | WP E CH Mix | 4892.4219 | 406.7334 | -1665.6304 | -25.4% | -138.4728 | -25.4% | 821.5115 | 205.1982 | 449.0432 | 98.3915 | - | - | 1270.5548 | 76.28% | 303.5897 | 219.2% | JA | NEIN | JA
7958 | Z | E2 | XX | 29.09% | HM | ST | SOTH | EFH-2 | Z_E2_XX_29%_HM-SOTH | 48.4206 | 2000 | Zürich | 29.09% | 30% | 22.01% | Normal | Medium | 240 | 12 | 10 | 2 | 3 | II | 120 | 120 | 187.2 | 76.8 | 6.9649 | 13.9298 | 21.7306 | 37.3261 | 11.9927 | 7.575% | 15.15% | 23.63% | 40.6% | 13.04% | 91.9441 | 20.6242 | 0.56986 | 20.51 | 53.7043 | 27.19% | 63.2% | 7.842 | 1882.076 | 48.4206 | 11620.9545 | Fensterersatz HM | -3956.3668 | -25.4% | Solarthermie | 819.5831 | 201.8376 | -279.028 | -25.4% | -68.7158 | -25.4% | 821.5115 | 205.1982 | 449.0432 | 98.3915 | - | - | 1270.5548 | 455.4% | 303.5897 | 441.8% | NEIN | NEIN | NEIN
7959 | Z | E2 | XX | 29.09% | HM | HS | HO-SC | EFH-2 | Z_E2_XX_29%_HM-HO-SC | 48.4206 | 2000 | Zürich | 29.09% | 30% | 22.01% | Normal | Medium | 240 | 12 | 10 | 2 | 3 | II | 120 | 120 | 187.2 | 76.8 | 6.9649 | 13.9298 | 21.7306 | 37.3261 | 11.9927 | 7.575% | 15.15% | 23.63% | 40.6% | 13.04% | 91.9441 | 20.6242 | 0.56986 | 20.51 | 53.7043 | 27.19% | 63.2% | 7.842 | 1882.076 | 48.4206 | 11620.9545 | Fensterersatz HM | -3956.3668 | -25.4% | Holz Schnitzel | 419.7215 | 146.2873 | -142.8947 | -25.4% | -49.8037 | -25.4% | 821.5115 | 205.1982 | 449.0432 | 98.3915 | - | - | 1270.5548 | 889.2% | 303.5897 | 609.6% | NEIN | NEIN | NEIN
7960 | Z | E2 | XX | 29.09% | KU | ÖL | ÖL-HE | EFH-2 | Z_E2_XX_29%_KU-ÖL-HE | 46.9303 | 2000 | Zürich | 29.09% | 30% | 22.01% | Normal | Medium | 240 | 12 | 10 | 2 | 3 | II | 120 | 120 | 187.2 | 76.8 | 6.9649 | 13.9298 | 21.7306 | 35.3989 | 11.7036 | 7.762% | 15.52% | 24.22% | 39.45% | 13.04% | 89.7278 | 20.6242 | 0.57472 | 20.51 | 53.7043 | 27.97% | 65.77% | 8.4049 | 2017.1823 | 46.9303 | 11263.2637 | Fensterersatz K | -4314.0577 | -27.69% | Öl-Heizung | 15643.4218 | 4054.7749 | -5991.7468 | -27.69% | -1553.0608 | -27.69% | 821.5115 | 205.1982 | 561.8265 | 108.4944 | - | - | 1383.338 | 23.09% | 313.6926 | 20.2% | JA | JA | JA
7961 | Z | E2 | XX | 29.09% | KU | FW | FEWA | EFH-2 | Z_E2_XX_29%_KU-FEWA | 46.9303 | 2000 | Zürich | 29.09% | 30% | 22.01% | Normal | Medium | 240 | 12 | 10 | 2 | 3 | II | 120 | 120 | 187.2 | 76.8 | 6.9649 | 13.9298 | 21.7306 | 35.3989 | 11.7036 | 7.762% | 15.52% | 24.22% | 39.45% | 13.04% | 89.7278 | 20.6242 | 0.57472 | 20.51 | 53.7043 | 27.97% | 65.77% | 8.4049 | 2017.1823 | 46.9303 | 11263.2637 | Fensterersatz K | -4314.0577 | -27.69% | Fernwärme | 4439.051 | 871.9091 | -1700.2463 | -27.69% | -333.9588 | -27.69% | 821.5115 | 205.1982 | 561.8265 | 108.4944 | - | - | 1383.338 | 81.36% | 313.6926 | 93.93% | JA | JA | JA
7962 | Z | E2 | XX | 29.09% | KU | W1 | LWMX | EFH-2 | Z_E2_XX_29%_KU-LWMX | 46.9303 | 2000 | Zürich | 29.09% | 30% | 22.01% | Normal | Medium | 240 | 12 | 10 | 2 | 3 | II | 120 | 120 | 187.2 | 76.8 | 6.9649 | 13.9298 | 21.7306 | 35.3989 | 11.7036 | 7.762% | 15.52% | 24.22% | 39.45% | 13.04% | 89.7278 | 20.6242 | 0.57472 | 20.51 | 53.7043 | 27.97% | 65.77% | 8.4049 | 2017.1823 | 46.9303 | 11263.2637 | Fensterersatz K | -4314.0577 | -27.69% | WP LW CH Mix | 8830.3987 | 653.2693 | -3382.2212 | -27.69% | -250.2153 | -27.69% | 821.5115 | 205.1982 | 561.8265 | 108.4944 | - | - | 1383.338 | 40.9% | 313.6926 | 125.4% | JA | NEIN | JA
7963 | Z | E2 | XX | 29.09% | KU | W2 | LWCH | EFH-2 | Z_E2_XX_29%_KU-LWCH | 46.9303 | 2000 | Zürich | 29.09% | 30% | 22.01% | Normal | Medium | 240 | 12 | 10 | 2 | 3 | II | 120 | 120 | 187.2 | 76.8 | 6.9649 | 13.9298 | 21.7306 | 35.3989 | 11.7036 | 7.762% | 15.52% | 24.22% | 39.45% | 13.04% | 89.7278 | 20.6242 | 0.57472 | 20.51 | 53.7043 | 27.97% | 65.77% | 8.4049 | 2017.1823 | 46.9303 | 11263.2637 | Fensterersatz K | -4314.0577 | -27.69% | WP LW CH Zer | 279.3289 | 194.8545 | -106.9886 | -27.69% | -74.6332 | -27.69% | 821.5115 | 205.1982 | 561.8265 | 108.4944 | - | - | 1383.338 | 1293% | 313.6926 | 420.3% | NEIN | NEIN | NEIN
7964 | Z | E2 | XX | 29.09% | KU | W3 | ERMX | EFH-2 | Z_E2_XX_29%_KU-ERMX | 46.9303 | 2000 | Zürich | 29.09% | 30% | 22.01% | Normal | Medium | 240 | 12 | 10 | 2 | 3 | II | 120 | 120 | 187.2 | 76.8 | 6.9649 | 13.9298 | 21.7306 | 35.3989 | 11.7036 | 7.762% | 15.52% | 24.22% | 39.45% | 13.04% | 89.7278 | 20.6242 | 0.57472 | 20.51 | 53.7043 | 27.97% | 65.77% | 8.4049 | 2017.1823 | 46.9303 | 11263.2637 | Fensterersatz K | -4314.0577 | -27.69% | WP E CH Mix | 4741.834 | 394.2142 | -1816.2183 | -27.69% | -150.992 | -27.69% | 821.5115 | 205.1982 | 561.8265 | 108.4944 | - | - | 1383.338 | 76.17% | 313.6926 | 207.8% | JA | NEIN | JA
7965 | Z | E2 | XX | 29.09% | KU | ST | SOTH | EFH-2 | Z_E2_XX_29%_KU-SOTH | 46.9303 | 2000 | Zürich | 29.09% | 30% | 22.01% | Normal | Medium | 240 | 12 | 10 | 2 | 3 | II | 120 | 120 | 187.2 | 76.8 | 6.9649 | 13.9298 | 21.7306 | 35.3989 | 11.7036 | 7.762% | 15.52% | 24.22% | 39.45% | 13.04% | 89.7278 | 20.6242 | 0.57472 | 20.51 | 53.7043 | 27.97% | 65.77% | 8.4049 | 2017.1823 | 46.9303 | 11263.2637 | Fensterersatz K | -4314.0577 | -27.69% | Solarthermie | 794.3565 | 195.6251 | -304.2546 | -27.69% | -74.9284 | -27.69% | 821.5115 | 205.1982 | 561.8265 | 108.4944 | - | - | 1383.338 | 454.7% | 313.6926 | 418.7% | NEIN | NEIN | NEIN
7966 | Z | E2 | XX | 29.09% | KU | HS | HO-SC | EFH-2 | Z_E2_XX_29%_KU-HO-SC | 46.9303 | 2000 | Zürich | 29.09% | 30% | 22.01% | Normal | Medium | 240 | 12 | 10 | 2 | 3 | II | 120 | 120 | 187.2 | 76.8 | 6.9649 | 13.9298 | 21.7306 | 35.3989 | 11.7036 | 7.762% | 15.52% | 24.22% | 39.45% | 13.04% | 89.7278 | 20.6242 | 0.57472 | 20.51 | 53.7043 | 27.97% | 65.77% | 8.4049 | 2017.1823 | 46.9303 | 11263.2637 | Fensterersatz K | -4314.0577 | -27.69% | Holz Schnitzel | 406.8026 | 141.7846 | -155.8136 | -27.69% | -54.3064 | -27.69% | 821.5115 | 205.1982 | 561.8265 | 108.4944 | - | - | 1383.338 | 887.8% | 313.6926 | 577.6% | NEIN | NEIN | NEIN
7967 | Z | E2 | XX | 29.09% | ME | ÖL | ÖL-HE | EFH-2 | Z_E2_XX_29%_ME-ÖL-HE | 49.9398 | 2000 | Zürich | 29.09% | 30% | 22.01% | Normal | Medium | 240 | 12 | 10 | 2 | 3 | II | 120 | 120 | 187.2 | 76.8 | 6.9649 | 13.9298 | 21.7306 | 39.2533 | 12.2818 | 7.397% | 14.79% | 23.08% | 41.69% | 13.04% | 94.1604 | 20.6242 | 0.56493 | 20.51 | 53.7043 | 26.43% | 60.75% | 7.301 | 1752.2517 | 49.9398 | 11985.5603 | Fensterersatz M | -3591.7611 | -23.06% | Öl-Heizung | 16646.6115 | 4314.8017 | -4988.557 | -23.06% | -1293.034 | -23.06% | 821.5115 | 205.1982 | 736.0089 | 175.5571 | - | - | 1557.5204 | 31.22% | 380.7553 | 29.45% | JA | JA | JA
7968 | Z | E2 | XX | 29.09% | ME | FW | FEWA | EFH-2 | Z_E2_XX_29%_ME-FEWA | 49.9398 | 2000 | Zürich | 29.09% | 30% | 22.01% | Normal | Medium | 240 | 12 | 10 | 2 | 3 | II | 120 | 120 | 187.2 | 76.8 | 6.9649 | 13.9298 | 21.7306 | 39.2533 | 12.2818 | 7.397% | 14.79% | 23.08% | 41.69% | 13.04% | 94.1604 | 20.6242 | 0.56493 | 20.51 | 53.7043 | 26.43% | 60.75% | 7.301 | 1752.2517 | 49.9398 | 11985.5603 | Fensterersatz M | -3591.7611 | -23.06% | Fernwärme | 4723.7208 | 927.8234 | -1415.5764 | -23.06% | -278.0446 | -23.06% | 821.5115 | 205.1982 | 736.0089 | 175.5571 | - | - | 1557.5204 | 110% | 380.7553 | 136.9% | NEIN | NEIN | NEIN
7969 | Z | E2 | XX | 29.09% | ME | W1 | LWMX | EFH-2 | Z_E2_XX_29%_ME-LWMX | 49.9398 | 2000 | Zürich | 29.09% | 30% | 22.01% | Normal | Medium | 240 | 12 | 10 | 2 | 3 | II | 120 | 120 | 187.2 | 76.8 | 6.9649 | 13.9298 | 21.7306 | 39.2533 | 12.2818 | 7.397% | 14.79% | 23.08% | 41.69% | 13.04% | 94.1604 | 20.6242 | 0.56493 | 20.51 | 53.7043 | 26.43% | 60.75% | 7.301 | 1752.2517 | 49.9398 | 11985.5603 | Fensterersatz M | -3591.7611 | -23.06% | WP LW CH Mix | 9396.6793 | 695.1625 | -2815.9407 | -23.06% | -208.3221 | -23.06% | 821.5115 | 205.1982 | 736.0089 | 175.5571 | - | - | 1557.5204 | 55.31% | 380.7553 | 182.8% | JA | NEIN | JA
7970 | Z | E2 | XX | 29.09% | ME | W2 | LWCH | EFH-2 | Z_E2_XX_29%_ME-LWCH | 49.9398 | 2000 | Zürich | 29.09% | 30% | 22.01% | Normal | Medium | 240 | 12 | 10 | 2 | 3 | II | 120 | 120 | 187.2 | 76.8 | 6.9649 | 13.9298 | 21.7306 | 39.2533 | 12.2818 | 7.397% | 14.79% | 23.08% | 41.69% | 13.04% | 94.1604 | 20.6242 | 0.56493 | 20.51 | 53.7043 | 26.43% | 60.75% | 7.301 | 1752.2517 | 49.9398 | 11985.5603 | Fensterersatz M | -3591.7611 | -23.06% | WP LW CH Zer | 297.2419 | 207.3502 | -89.0757 | -23.06% | -62.1375 | -23.06% | 821.5115 | 205.1982 | 736.0089 | 175.5571 | - | - | 1557.5204 | 1749% | 380.7553 | 612.8% | NEIN | NEIN | NEIN
7971 | Z | E2 | XX | 29.09% | ME | W3 | ERMX | EFH-2 | Z_E2_XX_29%_ME-ERMX | 49.9398 | 2000 | Zürich | 29.09% | 30% | 22.01% | Normal | Medium | 240 | 12 | 10 | 2 | 3 | II | 120 | 120 | 187.2 | 76.8 | 6.9649 | 13.9298 | 21.7306 | 39.2533 | 12.2818 | 7.397% | 14.79% | 23.08% | 41.69% | 13.04% | 94.1604 | 20.6242 | 0.56493 | 20.51 | 53.7043 | 26.43% | 60.75% | 7.301 | 1752.2517 | 49.9398 | 11985.5603 | Fensterersatz M | -3591.7611 | -23.06% | WP E CH Mix | 5045.9209 | 419.4946 | -1512.1314 | -23.06% | -125.7116 | -23.06% | 821.5115 | 205.1982 | 736.0089 | 175.5571 | - | - | 1557.5204 | 103% | 380.7553 | 302.9% | NEIN | NEIN | NEIN
7972 | Z | E2 | XX | 29.09% | ME | ST | SOTH | EFH-2 | Z_E2_XX_29%_ME-SOTH | 49.9398 | 2000 | Zürich | 29.09% | 30% | 22.01% | Normal | Medium | 240 | 12 | 10 | 2 | 3 | II | 120 | 120 | 187.2 | 76.8 | 6.9649 | 13.9298 | 21.7306 | 39.2533 | 12.2818 | 7.397% | 14.79% | 23.08% | 41.69% | 13.04% | 94.1604 | 20.6242 | 0.56493 | 20.51 | 53.7043 | 26.43% | 60.75% | 7.301 | 1752.2517 | 49.9398 | 11985.5603 | Fensterersatz M | -3591.7611 | -23.06% | Solarthermie | 845.2974 | 208.1703 | -253.3137 | -23.06% | -62.3832 | -23.06% | 821.5115 | 205.1982 | 736.0089 | 175.5571 | - | - | 1557.5204 | 614.9% | 380.7553 | 610.3% | NEIN | NEIN | NEIN
7973 | Z | E2 | XX | 29.09% | ME | HS | HO-SC | EFH-2 | Z_E2_XX_29%_ME-HO-SC | 49.9398 | 2000 | Zürich | 29.09% | 30% | 22.01% | Normal | Medium | 240 | 12 | 10 | 2 | 3 | II | 120 | 120 | 187.2 | 76.8 | 6.9649 | 13.9298 | 21.7306 | 39.2533 | 12.2818 | 7.397% | 14.79% | 23.08% | 41.69% | 13.04% | 94.1604 | 20.6242 | 0.56493 | 20.51 | 53.7043 | 26.43% | 60.75% | 7.301 | 1752.2517 | 49.9398 | 11985.5603 | Fensterersatz M | -3591.7611 | -23.06% | Holz Schnitzel | 432.8902 | 150.8771 | -129.726 | -23.06% | -45.2139 | -23.06% | 821.5115 | 205.1982 | 736.0089 | 175.5571 | - | - | 1557.5204 | 1201% | 380.7553 | 842.1% | NEIN | NEIN | NEIN
7974 | Z | E2 | XX | 29.09% | GH | ÖL | ÖL-HE | EFH-2 | Z_E2_XX_29%_GH-ÖL-HE | 32.0843 | 2000 | Zürich | 29.09% | 30% | 22.01% | Normal | Medium | 240 | 12 | 10 | 2 | 3 | II | 120 | 120 | 187.2 | 76.8 | 5.8041 | 6.9649 | 12.314 | 36.3625 | 12.2891 | 7.872% | 9.446% | 16.7% | 49.32% | 16.67% | 73.7346 | 20.6242 | 0.65998 | 20.51 | 53.7043 | 37.56% | 110.5% | 9.2805 | 2227.3109 | 32.0843 | 7700.2292 | Gebäudehülle | -7877.0921 | -50.57% | Öl-Heizung | 10694.7628 | 2772.0825 | -10940.4057 | -50.57% | -2835.7532 | -50.57% | 821.5115 | 205.1982 | 456.4523 | 94.2909 | 2353.92 | 643.2 | 3631.8838 | 33.2% | 942.6891 | 33.24% | JA | JA | JA
7975 | Z | E2 | XX | 29.09% | GH | FW | FEWA | EFH-2 | Z_E2_XX_29%_GH-FEWA | 32.0843 | 2000 | Zürich | 29.09% | 30% | 22.01% | Normal | Medium | 240 | 12 | 10 | 2 | 3 | II | 120 | 120 | 187.2 | 76.8 | 5.8041 | 6.9649 | 12.314 | 36.3625 | 12.2891 | 7.872% | 9.446% | 16.7% | 49.32% | 16.67% | 73.7346 | 20.6242 | 0.65998 | 20.51 | 53.7043 | 37.56% | 110.5% | 9.2805 | 2227.3109 | 32.0843 | 7700.2292 | Gebäudehülle | -7877.0921 | -50.57% | Fernwärme | 3034.7962 | 596.0883 | -3104.501 | -50.57% | -609.7796 | -50.57% | 821.5115 | 205.1982 | 456.4523 | 94.2909 | 2353.92 | 643.2 | 3631.8838 | 117% | 942.6891 | 154.6% | NEIN | NEIN | NEIN
7976 | Z | E2 | XX | 29.09% | GH | W1 | LWMX | EFH-2 | Z_E2_XX_29%_GH-LWMX | 32.0843 | 2000 | Zürich | 29.09% | 30% | 22.01% | Normal | Medium | 240 | 12 | 10 | 2 | 3 | II | 120 | 120 | 187.2 | 76.8 | 5.8041 | 6.9649 | 12.314 | 36.3625 | 12.2891 | 7.872% | 9.446% | 16.7% | 49.32% | 16.67% | 73.7346 | 20.6242 | 0.65998 | 20.51 | 53.7043 | 37.56% | 110.5% | 9.2805 | 2227.3109 | 32.0843 | 7700.2292 | Gebäudehülle | -7877.0921 | -50.57% | WP LW CH Mix | 6036.9797 | 446.6133 | -6175.6402 | -50.57% | -456.8713 | -50.57% | 821.5115 | 205.1982 | 456.4523 | 94.2909 | 2353.92 | 643.2 | 3631.8838 | 58.81% | 942.6891 | 206.3% | JA | NEIN | JA
7977 | Z | E2 | XX | 29.09% | GH | W2 | LWCH | EFH-2 | Z_E2_XX_29%_GH-LWCH | 32.0843 | 2000 | Zürich | 29.09% | 30% | 22.01% | Normal | Medium | 240 | 12 | 10 | 2 | 3 | II | 120 | 120 | 187.2 | 76.8 | 5.8041 | 6.9649 | 12.314 | 36.3625 | 12.2891 | 7.872% | 9.446% | 16.7% | 49.32% | 16.67% | 73.7346 | 20.6242 | 0.65998 | 20.51 | 53.7043 | 37.56% | 110.5% | 9.2805 | 2227.3109 | 32.0843 | 7700.2292 | Gebäudehülle | -7877.0921 | -50.57% | WP LW CH Zer | 190.9657 | 133.214 | -195.3519 | -50.57% | -136.2737 | -50.57% | 821.5115 | 205.1982 | 456.4523 | 94.2909 | 2353.92 | 643.2 | 3631.8838 | 1859% | 942.6891 | 691.8% | NEIN | NEIN | NEIN
7978 | Z | E2 | XX | 29.09% | GH | W3 | ERMX | EFH-2 | Z_E2_XX_29%_GH-ERMX | 32.0843 | 2000 | Zürich | 29.09% | 30% | 22.01% | Normal | Medium | 240 | 12 | 10 | 2 | 3 | II | 120 | 120 | 187.2 | 76.8 | 5.8041 | 6.9649 | 12.314 | 36.3625 | 12.2891 | 7.872% | 9.446% | 16.7% | 49.32% | 16.67% | 73.7346 | 20.6242 | 0.65998 | 20.51 | 53.7043 | 37.56% | 110.5% | 9.2805 | 2227.3109 | 32.0843 | 7700.2292 | Gebäudehülle | -7877.0921 | -50.57% | WP E CH Mix | 3241.7965 | 269.508 | -3316.2558 | -50.57% | -275.6982 | -50.57% | 821.5115 | 205.1982 | 456.4523 | 94.2909 | 2353.92 | 643.2 | 3631.8838 | 109.5% | 942.6891 | 341.9% | NEIN | NEIN | NEIN
7979 | Z | E2 | XX | 29.09% | GH | ST | SOTH | EFH-2 | Z_E2_XX_29%_GH-SOTH | 32.0843 | 2000 | Zürich | 29.09% | 30% | 22.01% | Normal | Medium | 240 | 12 | 10 | 2 | 3 | II | 120 | 120 | 187.2 | 76.8 | 5.8041 | 6.9649 | 12.314 | 36.3625 | 12.2891 | 7.872% | 9.446% | 16.7% | 49.32% | 16.67% | 73.7346 | 20.6242 | 0.65998 | 20.51 | 53.7043 | 37.56% | 110.5% | 9.2805 | 2227.3109 | 32.0843 | 7700.2292 | Gebäudehülle | -7877.0921 | -50.57% | Solarthermie | 543.0688 | 133.7408 | -555.5423 | -50.57% | -136.8127 | -50.57% | 821.5115 | 205.1982 | 456.4523 | 94.2909 | 2353.92 | 643.2 | 3631.8838 | 653.8% | 942.6891 | 689% | NEIN | NEIN | NEIN
7980 | Z | E2 | XX | 29.09% | GH | HS | HO-SC | EFH-2 | Z_E2_XX_29%_GH-HO-SC | 32.0843 | 2000 | Zürich | 29.09% | 30% | 22.01% | Normal | Medium | 240 | 12 | 10 | 2 | 3 | II | 120 | 120 | 187.2 | 76.8 | 5.8041 | 6.9649 | 12.314 | 36.3625 | 12.2891 | 7.872% | 9.446% | 16.7% | 49.32% | 16.67% | 73.7346 | 20.6242 | 0.65998 | 20.51 | 53.7043 | 37.56% | 110.5% | 9.2805 | 2227.3109 | 32.0843 | 7700.2292 | Gebäudehülle | -7877.0921 | -50.57% | Holz Schnitzel | 278.1142 | 96.9323 | -284.502 | -50.57% | -99.1587 | -50.57% | 821.5115 | 205.1982 | 456.4523 | 94.2909 | 2353.92 | 643.2 | 3631.8838 | 1277% | 942.6891 | 950.7% | NEIN | NEIN | NEIN
7981 | Z | E2 | XX | 37.73% | IZ | ÖL | ÖL-HE | EFH-2 | Z_E2_XX_38%_IZ-ÖL-HE | 73.8764 | 2000 | Zürich | 37.73% | 40% | 22.01% | Normal | Medium | 240 | 12 | 10 | 2 | 3 | II | 120 | 120 | 164.4 | 99.6 | 6.9649 | 13.9298 | 19.0839 | 90.2779 | 19.5385 | 4.65% | 9.299% | 12.74% | 60.27% | 13.04% | 149.795 | 20.6242 | 0.5665 | 20.51 | 82.4554 | 27.41% | 63.23% | 5.4263 | 1302.316 | 73.8764 | 17730.3316 | Ist-Zustand | - | - | Öl-Heizung | 24625.4606 | 6382.9194 |  |  |  |  | - | - | - | - | - | - | - | - | - | - | JA | JA | JA
7982 | Z | E2 | XX | 37.73% | IZ | FW | FEWA | EFH-2 | Z_E2_XX_38%_IZ-FEWA | 73.8764 | 2000 | Zürich | 37.73% | 40% | 22.01% | Normal | Medium | 240 | 12 | 10 | 2 | 3 | II | 120 | 120 | 164.4 | 99.6 | 6.9649 | 13.9298 | 19.0839 | 90.2779 | 19.5385 | 4.65% | 9.299% | 12.74% | 60.27% | 13.04% | 149.795 | 20.6242 | 0.5665 | 20.51 | 82.4554 | 27.41% | 63.23% | 5.4263 | 1302.316 | 73.8764 | 17730.3316 | Ist-Zustand | - | - | Fernwärme | 6987.8366 | 1372.5363 | -17637.624 | -71.62% | -5010.3831 | -78.5% | - | - | - | - | - | - | - | - | - | - | JA | JA | JA
7983 | Z | E2 | XX | 37.73% | IZ | W1 | LWMX | EFH-2 | Z_E2_XX_38%_IZ-LWMX | 73.8764 | 2000 | Zürich | 37.73% | 40% | 22.01% | Normal | Medium | 240 | 12 | 10 | 2 | 3 | II | 120 | 120 | 164.4 | 99.6 | 6.9649 | 13.9298 | 19.0839 | 90.2779 | 19.5385 | 4.65% | 9.299% | 12.74% | 60.27% | 13.04% | 149.795 | 20.6242 | 0.5665 | 20.51 | 82.4554 | 27.41% | 63.23% | 5.4263 | 1302.316 | 73.8764 | 17730.3316 | Ist-Zustand | - | - | WP LW CH Mix | 13900.58 | 1028.3592 | -10724.8806 | -43.55% | -5354.5601 | -83.89% | - | - | - | - | - | - | - | - | - | - | JA | JA | JA
7984 | Z | E2 | XX | 37.73% | IZ | W2 | LWCH | EFH-2 | Z_E2_XX_38%_IZ-LWCH | 73.8764 | 2000 | Zürich | 37.73% | 40% | 22.01% | Normal | Medium | 240 | 12 | 10 | 2 | 3 | II | 120 | 120 | 164.4 | 99.6 | 6.9649 | 13.9298 | 19.0839 | 90.2779 | 19.5385 | 4.65% | 9.299% | 12.74% | 60.27% | 13.04% | 149.795 | 20.6242 | 0.5665 | 20.51 | 82.4554 | 27.41% | 63.23% | 5.4263 | 1302.316 | 73.8764 | 17730.3316 | Ist-Zustand | - | - | WP LW CH Zer | 439.7122 | 306.7347 | -24185.7483 | -98.21% | -6076.1846 | -95.19% | - | - | - | - | - | - | - | - | - | - | JA | JA | JA
7985 | Z | E2 | XX | 37.73% | IZ | W3 | ERMX | EFH-2 | Z_E2_XX_38%_IZ-ERMX | 73.8764 | 2000 | Zürich | 37.73% | 40% | 22.01% | Normal | Medium | 240 | 12 | 10 | 2 | 3 | II | 120 | 120 | 164.4 | 99.6 | 6.9649 | 13.9298 | 19.0839 | 90.2779 | 19.5385 | 4.65% | 9.299% | 12.74% | 60.27% | 13.04% | 149.795 | 20.6242 | 0.5665 | 20.51 | 82.4554 | 27.41% | 63.23% | 5.4263 | 1302.316 | 73.8764 | 17730.3316 | Ist-Zustand | - | - | WP E CH Mix | 7464.4696 | 620.5616 | -17160.991 | -69.69% | -5762.3578 | -90.28% | - | - | - | - | - | - | - | - | - | - | JA | JA | JA
7986 | Z | E2 | XX | 37.73% | IZ | ST | SOTH | EFH-2 | Z_E2_XX_38%_IZ-SOTH | 73.8764 | 2000 | Zürich | 37.73% | 40% | 22.01% | Normal | Medium | 240 | 12 | 10 | 2 | 3 | II | 120 | 120 | 164.4 | 99.6 | 6.9649 | 13.9298 | 19.0839 | 90.2779 | 19.5385 | 4.65% | 9.299% | 12.74% | 60.27% | 13.04% | 149.795 | 20.6242 | 0.5665 | 20.51 | 82.4554 | 27.41% | 63.23% | 5.4263 | 1302.316 | 73.8764 | 17730.3316 | Ist-Zustand | - | - | Solarthermie | 1250.455 | 307.9479 | -23375.0056 | -94.92% | -6074.9715 | -95.18% | - | - | - | - | - | - | - | - | - | - | JA | JA | JA
7987 | Z | E2 | XX | 37.73% | IZ | HS | HO-SC | EFH-2 | Z_E2_XX_38%_IZ-HO-SC | 73.8764 | 2000 | Zürich | 37.73% | 40% | 22.01% | Normal | Medium | 240 | 12 | 10 | 2 | 3 | II | 120 | 120 | 164.4 | 99.6 | 6.9649 | 13.9298 | 19.0839 | 90.2779 | 19.5385 | 4.65% | 9.299% | 12.74% | 60.27% | 13.04% | 149.795 | 20.6242 | 0.5665 | 20.51 | 82.4554 | 27.41% | 63.23% | 5.4263 | 1302.316 | 73.8764 | 17730.3316 | Ist-Zustand | - | - | Holz Schnitzel | 640.3779 | 223.1936 | -23985.0827 | -97.4% | -6159.7258 | -96.5% | - | - | - | - | - | - | - | - | - | - | JA | JA | JA
7988 | Z | E2 | XX | 37.73% | 2V | ÖL | ÖL-HE | EFH-2 | Z_E2_XX_38%_2V-ÖL-HE | 66.7854 | 2000 | Zürich | 37.73% | 40% | 22.01% | Normal | Medium | 240 | 12 | 10 | 2 | 3 | II | 120 | 120 | 164.4 | 99.6 | 6.9649 | 13.9298 | 19.0839 | 82.5545 | 18.38 | 4.943% | 9.885% | 13.54% | 58.59% | 13.04% | 140.9131 | 20.6242 | 0.58656 | 20.51 | 82.4554 | 29.94% | 72.42% | 6.9381 | 1665.1496 | 66.7854 | 16028.494 | Glasersatz 2-IV | -1701.8376 | -9.598% | Öl-Heizung | 22261.7972 | 5770.2578 | -2363.6633 | -9.598% | -612.6615 | -9.598% | 1007.0479 | 246.3247 | - | - | - | - | 1007.0479 | 42.61% | 246.3247 | 40.21% | JA | JA | JA
7989 | Z | E2 | XX | 37.73% | 2V | FW | FEWA | EFH-2 | Z_E2_XX_38%_2V-FEWA | 66.7854 | 2000 | Zürich | 37.73% | 40% | 22.01% | Normal | Medium | 240 | 12 | 10 | 2 | 3 | II | 120 | 120 | 164.4 | 99.6 | 6.9649 | 13.9298 | 19.0839 | 82.5545 | 18.38 | 4.943% | 9.885% | 13.54% | 58.59% | 13.04% | 140.9131 | 20.6242 | 0.58656 | 20.51 | 82.4554 | 29.94% | 72.42% | 6.9381 | 1665.1496 | 66.7854 | 16028.494 | Glasersatz 2-IV | -1701.8376 | -9.598% | Fernwärme | 6317.1123 | 1240.794 | -670.7242 | -9.598% | -131.7423 | -9.598% | 1007.0479 | 246.3247 | - | - | - | - | 1007.0479 | 150.1% | 246.3247 | 187% | NEIN | NEIN | NEIN
7990 | Z | E2 | XX | 37.73% | 2V | W1 | LWMX | EFH-2 | Z_E2_XX_38%_2V-LWMX | 66.7854 | 2000 | Zürich | 37.73% | 40% | 22.01% | Normal | Medium | 240 | 12 | 10 | 2 | 3 | II | 120 | 120 | 164.4 | 99.6 | 6.9649 | 13.9298 | 19.0839 | 82.5545 | 18.38 | 4.943% | 9.885% | 13.54% | 58.59% | 13.04% | 140.9131 | 20.6242 | 0.58656 | 20.51 | 82.4554 | 29.94% | 72.42% | 6.9381 | 1665.1496 | 66.7854 | 16028.494 | Glasersatz 2-IV | -1701.8376 | -9.598% | WP LW CH Mix | 12566.3393 | 929.6527 | -1334.2407 | -9.598% | -98.7066 | -9.598% | 1007.0479 | 246.3247 | - | - | - | - | 1007.0479 | 75.48% | 246.3247 | 249.6% | JA | NEIN | JA
7991 | Z | E2 | XX | 37.73% | 2V | W2 | LWCH | EFH-2 | Z_E2_XX_38%_2V-LWCH | 66.7854 | 2000 | Zürich | 37.73% | 40% | 22.01% | Normal | Medium | 240 | 12 | 10 | 2 | 3 | II | 120 | 120 | 164.4 | 99.6 | 6.9649 | 13.9298 | 19.0839 | 82.5545 | 18.38 | 4.943% | 9.885% | 13.54% | 58.59% | 13.04% | 140.9131 | 20.6242 | 0.58656 | 20.51 | 82.4554 | 29.94% | 72.42% | 6.9381 | 1665.1496 | 66.7854 | 16028.494 | Glasersatz 2-IV | -1701.8376 | -9.598% | WP LW CH Zer | 397.5067 | 277.2929 | -42.2056 | -9.598% | -29.4418 | -9.598% | 1007.0479 | 246.3247 | - | - | - | - | 1007.0479 | 2386% | 246.3247 | 836.6% | NEIN | NEIN | NEIN
7992 | Z | E2 | XX | 37.73% | 2V | W3 | ERMX | EFH-2 | Z_E2_XX_38%_2V-ERMX | 66.7854 | 2000 | Zürich | 37.73% | 40% | 22.01% | Normal | Medium | 240 | 12 | 10 | 2 | 3 | II | 120 | 120 | 164.4 | 99.6 | 6.9649 | 13.9298 | 19.0839 | 82.5545 | 18.38 | 4.943% | 9.885% | 13.54% | 58.59% | 13.04% | 140.9131 | 20.6242 | 0.58656 | 20.51 | 82.4554 | 29.94% | 72.42% | 6.9381 | 1665.1496 | 66.7854 | 16028.494 | Glasersatz 2-IV | -1701.8376 | -9.598% | WP E CH Mix | 6747.996 | 560.9973 | -716.4736 | -9.598% | -59.5643 | -9.598% | 1007.0479 | 246.3247 | - | - | - | - | 1007.0479 | 140.6% | 246.3247 | 413.5% | NEIN | NEIN | NEIN
7993 | Z | E2 | XX | 37.73% | 2V | ST | SOTH | EFH-2 | Z_E2_XX_38%_2V-SOTH | 66.7854 | 2000 | Zürich | 37.73% | 40% | 22.01% | Normal | Medium | 240 | 12 | 10 | 2 | 3 | II | 120 | 120 | 164.4 | 99.6 | 6.9649 | 13.9298 | 19.0839 | 82.5545 | 18.38 | 4.943% | 9.885% | 13.54% | 58.59% | 13.04% | 140.9131 | 20.6242 | 0.58656 | 20.51 | 82.4554 | 29.94% | 72.42% | 6.9381 | 1665.1496 | 66.7854 | 16028.494 | Glasersatz 2-IV | -1701.8376 | -9.598% | Solarthermie | 1130.4306 | 278.3896 | -120.0243 | -9.598% | -29.5582 | -9.598% | 1007.0479 | 246.3247 | - | - | - | - | 1007.0479 | 839% | 246.3247 | 833.4% | NEIN | NEIN | NEIN
7994 | Z | E2 | XX | 37.73% | 2V | HS | HO-SC | EFH-2 | Z_E2_XX_38%_2V-HO-SC | 66.7854 | 2000 | Zürich | 37.73% | 40% | 22.01% | Normal | Medium | 240 | 12 | 10 | 2 | 3 | II | 120 | 120 | 164.4 | 99.6 | 6.9649 | 13.9298 | 19.0839 | 82.5545 | 18.38 | 4.943% | 9.885% | 13.54% | 58.59% | 13.04% | 140.9131 | 20.6242 | 0.58656 | 20.51 | 82.4554 | 29.94% | 72.42% | 6.9381 | 1665.1496 | 66.7854 | 16028.494 | Glasersatz 2-IV | -1701.8376 | -9.598% | Holz Schnitzel | 578.9115 | 201.7705 | -61.4664 | -9.598% | -21.4231 | -9.598% | 1007.0479 | 246.3247 | - | - | - | - | 1007.0479 | 1638% | 246.3247 | 1150% | NEIN | NEIN | NEIN
7995 | Z | E2 | XX | 37.73% | 3V | ÖL | ÖL-HE | EFH-2 | Z_E2_XX_38%_3V-ÖL-HE | 51.5804 | 2000 | Zürich | 37.73% | 40% | 22.01% | Normal | Medium | 240 | 12 | 10 | 2 | 3 | II | 120 | 120 | 164.4 | 99.6 | 6.9649 | 13.9298 | 19.0839 | 54.9546 | 14.24 | 6.38% | 12.76% | 17.48% | 50.34% | 13.04% | 109.1732 | 20.6242 | 0.60261 | 20.51 | 68.7128 | 31.9% | 80.28% | 9.0179 | 2164.3017 | 51.5804 | 12379.2971 | Glasersatz 3-IV | -5351.0345 | -30.18% | Öl-Heizung | 17193.4682 | 4456.547 | -7431.9923 | -30.18% | -1926.3724 | -30.18% | 1278.4773 | 319.3397 | - | - | - | - | 1278.4773 | 17.2% | 319.3397 | 16.58% | JA | JA | JA
7996 | Z | E2 | XX | 37.73% | 3V | FW | FEWA | EFH-2 | Z_E2_XX_38%_3V-FEWA | 51.5804 | 2000 | Zürich | 37.73% | 40% | 22.01% | Normal | Medium | 240 | 12 | 10 | 2 | 3 | II | 120 | 120 | 164.4 | 99.6 | 6.9649 | 13.9298 | 19.0839 | 54.9546 | 14.24 | 6.38% | 12.76% | 17.48% | 50.34% | 13.04% | 109.1732 | 20.6242 | 0.60261 | 20.51 | 68.7128 | 31.9% | 80.28% | 9.0179 | 2164.3017 | 51.5804 | 12379.2971 | Glasersatz 3-IV | -5351.0345 | -30.18% | Fernwärme | 4878.8995 | 958.3032 | -2108.9371 | -30.18% | -414.233 | -30.18% | 1278.4773 | 319.3397 | - | - | - | - | 1278.4773 | 60.62% | 319.3397 | 77.09% | JA | JA | JA
7997 | Z | E2 | XX | 37.73% | 3V | W1 | LWMX | EFH-2 | Z_E2_XX_38%_3V-LWMX | 51.5804 | 2000 | Zürich | 37.73% | 40% | 22.01% | Normal | Medium | 240 | 12 | 10 | 2 | 3 | II | 120 | 120 | 164.4 | 99.6 | 6.9649 | 13.9298 | 19.0839 | 54.9546 | 14.24 | 6.38% | 12.76% | 17.48% | 50.34% | 13.04% | 109.1732 | 20.6242 | 0.60261 | 20.51 | 68.7128 | 31.9% | 80.28% | 9.0179 | 2164.3017 | 51.5804 | 12379.2971 | Glasersatz 3-IV | -5351.0345 | -30.18% | WP LW CH Mix | 9705.3689 | 717.9992 | -4195.211 | -30.18% | -310.36 | -30.18% | 1278.4773 | 319.3397 | - | - | - | - | 1278.4773 | 30.47% | 319.3397 | 102.9% | JA | NEIN | JA
7998 | Z | E2 | XX | 37.73% | 3V | W2 | LWCH | EFH-2 | Z_E2_XX_38%_3V-LWCH | 51.5804 | 2000 | Zürich | 37.73% | 40% | 22.01% | Normal | Medium | 240 | 12 | 10 | 2 | 3 | II | 120 | 120 | 164.4 | 99.6 | 6.9649 | 13.9298 | 19.0839 | 54.9546 | 14.24 | 6.38% | 12.76% | 17.48% | 50.34% | 13.04% | 109.1732 | 20.6242 | 0.60261 | 20.51 | 68.7128 | 31.9% | 80.28% | 9.0179 | 2164.3017 | 51.5804 | 12379.2971 | Glasersatz 3-IV | -5351.0345 | -30.18% | WP LW CH Zer | 307.0066 | 214.1618 | -132.7057 | -30.18% | -92.5729 | -30.18% | 1278.4773 | 319.3397 | - | - | - | - | 1278.4773 | 963.4% | 319.3397 | 345% | NEIN | NEIN | NEIN
7999 | Z | E2 | XX | 37.73% | 3V | W3 | ERMX | EFH-2 | Z_E2_XX_38%_3V-ERMX | 51.5804 | 2000 | Zürich | 37.73% | 40% | 22.01% | Normal | Medium | 240 | 12 | 10 | 2 | 3 | II | 120 | 120 | 164.4 | 99.6 | 6.9649 | 13.9298 | 19.0839 | 54.9546 | 14.24 | 6.38% | 12.76% | 17.48% | 50.34% | 13.04% | 109.1732 | 20.6242 | 0.60261 | 20.51 | 68.7128 | 31.9% | 80.28% | 9.0179 | 2164.3017 | 51.5804 | 12379.2971 | Glasersatz 3-IV | -5351.0345 | -30.18% | WP E CH Mix | 5211.6841 | 433.2754 | -2252.7855 | -30.18% | -187.2862 | -30.18% | 1278.4773 | 319.3397 | - | - | - | - | 1278.4773 | 56.75% | 319.3397 | 170.5% | JA | NEIN | JA
8000 | Z | E2 | XX | 37.73% | 3V | ST | SOTH | EFH-2 | Z_E2_XX_38%_3V-SOTH | 51.5804 | 2000 | Zürich | 37.73% | 40% | 22.01% | Normal | Medium | 240 | 12 | 10 | 2 | 3 | II | 120 | 120 | 164.4 | 99.6 | 6.9649 | 13.9298 | 19.0839 | 54.9546 | 14.24 | 6.38% | 12.76% | 17.48% | 50.34% | 13.04% | 109.1732 | 20.6242 | 0.60261 | 20.51 | 68.7128 | 31.9% | 80.28% | 9.0179 | 2164.3017 | 51.5804 | 12379.2971 | Glasersatz 3-IV | -5351.0345 | -30.18% | Solarthermie | 873.0662 | 215.0088 | -377.3887 | -30.18% | -92.939 | -30.18% | 1278.4773 | 319.3397 | - | - | - | - | 1278.4773 | 338.8% | 319.3397 | 343.6% | NEIN | NEIN | NEIN
8001 | Z | E2 | XX | 37.73% | 3V | HS | HO-SC | EFH-2 | Z_E2_XX_38%_3V-HO-SC | 51.5804 | 2000 | Zürich | 37.73% | 40% | 22.01% | Normal | Medium | 240 | 12 | 10 | 2 | 3 | II | 120 | 120 | 164.4 | 99.6 | 6.9649 | 13.9298 | 19.0839 | 54.9546 | 14.24 | 6.38% | 12.76% | 17.48% | 50.34% | 13.04% | 109.1732 | 20.6242 | 0.60261 | 20.51 | 68.7128 | 31.9% | 80.28% | 9.0179 | 2164.3017 | 51.5804 | 12379.2971 | Glasersatz 3-IV | -5351.0345 | -30.18% | Holz Schnitzel | 447.1111 | 155.8335 | -193.2668 | -30.18% | -67.3601 | -30.18% | 1278.4773 | 319.3397 | - | - | - | - | 1278.4773 | 661.5% | 319.3397 | 474.1% | NEIN | NEIN | NEIN
8002 | Z | E2 | XX | 37.73% | VK | ÖL | ÖL-HE | EFH-2 | Z_E2_XX_38%_VK-ÖL-HE | 58.5376 | 2000 | Zürich | 37.73% | 40% | 22.01% | Normal | Medium | 240 | 12 | 10 | 2 | 3 | II | 120 | 120 | 164.4 | 99.6 | 6.9649 | 13.9298 | 19.0839 | 63.4227 | 15.5102 | 5.857% | 11.71% | 16.05% | 53.34% | 13.04% | 118.9115 | 20.6242 | 0.58048 | 20.51 | 68.7128 | 28.59% | 68.14% | 6.7438 | 1618.5232 | 58.5376 | 14049.026 | Glasersatz Vakuum | -3681.3056 | -20.76% | Öl-Heizung | 19512.5361 | 5057.6494 | -5112.9244 | -20.76% | -1325.27 | -20.76% | 1359.5146 | 332.5383 | - | - | - | - | 1359.5146 | 26.59% | 332.5383 | 25.09% | JA | JA | JA
8003 | Z | E2 | XX | 37.73% | VK | FW | FEWA | EFH-2 | Z_E2_XX_38%_VK-FEWA | 58.5376 | 2000 | Zürich | 37.73% | 40% | 22.01% | Normal | Medium | 240 | 12 | 10 | 2 | 3 | II | 120 | 120 | 164.4 | 99.6 | 6.9649 | 13.9298 | 19.0839 | 63.4227 | 15.5102 | 5.857% | 11.71% | 16.05% | 53.34% | 13.04% | 118.9115 | 20.6242 | 0.58048 | 20.51 | 68.7128 | 28.59% | 68.14% | 6.7438 | 1618.5232 | 58.5376 | 14049.026 | Glasersatz Vakuum | -3681.3056 | -20.76% | Fernwärme | 5536.9691 | 1087.5599 | -1450.8675 | -20.76% | -284.9764 | -20.76% | 1359.5146 | 332.5383 | - | - | - | - | 1359.5146 | 93.7% | 332.5383 | 116.7% | JA | NEIN | JA
8004 | Z | E2 | XX | 37.73% | VK | W1 | LWMX | EFH-2 | Z_E2_XX_38%_VK-LWMX | 58.5376 | 2000 | Zürich | 37.73% | 40% | 22.01% | Normal | Medium | 240 | 12 | 10 | 2 | 3 | II | 120 | 120 | 164.4 | 99.6 | 6.9649 | 13.9298 | 19.0839 | 63.4227 | 15.5102 | 5.857% | 11.71% | 16.05% | 53.34% | 13.04% | 118.9115 | 20.6242 | 0.58048 | 20.51 | 68.7128 | 28.59% | 68.14% | 6.7438 | 1618.5232 | 58.5376 | 14049.026 | Glasersatz Vakuum | -3681.3056 | -20.76% | WP LW CH Mix | 11014.4364 | 814.8435 | -2886.1436 | -20.76% | -213.5157 | -20.76% | 1359.5146 | 332.5383 | - | - | - | - | 1359.5146 | 47.1% | 332.5383 | 155.7% | JA | NEIN | JA
8005 | Z | E2 | XX | 37.73% | VK | W2 | LWCH | EFH-2 | Z_E2_XX_38%_VK-LWCH | 58.5376 | 2000 | Zürich | 37.73% | 40% | 22.01% | Normal | Medium | 240 | 12 | 10 | 2 | 3 | II | 120 | 120 | 164.4 | 99.6 | 6.9649 | 13.9298 | 19.0839 | 63.4227 | 15.5102 | 5.857% | 11.71% | 16.05% | 53.34% | 13.04% | 118.9115 | 20.6242 | 0.58048 | 20.51 | 68.7128 | 28.59% | 68.14% | 6.7438 | 1618.5232 | 58.5376 | 14049.026 | Glasersatz Vakuum | -3681.3056 | -20.76% | WP LW CH Zer | 348.4158 | 243.0481 | -91.2964 | -20.76% | -63.6866 | -20.76% | 1359.5146 | 332.5383 | - | - | - | - | 1359.5146 | 1489% | 332.5383 | 522.1% | NEIN | NEIN | NEIN
8006 | Z | E2 | XX | 37.73% | VK | W3 | ERMX | EFH-2 | Z_E2_XX_38%_VK-ERMX | 58.5376 | 2000 | Zürich | 37.73% | 40% | 22.01% | Normal | Medium | 240 | 12 | 10 | 2 | 3 | II | 120 | 120 | 164.4 | 99.6 | 6.9649 | 13.9298 | 19.0839 | 63.4227 | 15.5102 | 5.857% | 11.71% | 16.05% | 53.34% | 13.04% | 118.9115 | 20.6242 | 0.58048 | 20.51 | 68.7128 | 28.59% | 68.14% | 6.7438 | 1618.5232 | 58.5376 | 14049.026 | Glasersatz Vakuum | -3681.3056 | -20.76% | WP E CH Mix | 5914.64 | 491.7159 | -1549.8297 | -20.76% | -128.8457 | -20.76% | 1359.5146 | 332.5383 | - | - | - | - | 1359.5146 | 87.72% | 332.5383 | 258.1% | JA | NEIN | JA
8007 | Z | E2 | XX | 37.73% | VK | ST | SOTH | EFH-2 | Z_E2_XX_38%_VK-SOTH | 58.5376 | 2000 | Zürich | 37.73% | 40% | 22.01% | Normal | Medium | 240 | 12 | 10 | 2 | 3 | II | 120 | 120 | 164.4 | 99.6 | 6.9649 | 13.9298 | 19.0839 | 63.4227 | 15.5102 | 5.857% | 11.71% | 16.05% | 53.34% | 13.04% | 118.9115 | 20.6242 | 0.58048 | 20.51 | 68.7128 | 28.59% | 68.14% | 6.7438 | 1618.5232 | 58.5376 | 14049.026 | Glasersatz Vakuum | -3681.3056 | -20.76% | Solarthermie | 990.826 | 244.0094 | -259.6289 | -20.76% | -63.9385 | -20.76% | 1359.5146 | 332.5383 | - | - | - | - | 1359.5146 | 523.6% | 332.5383 | 520.1% | NEIN | NEIN | NEIN
8008 | Z | E2 | XX | 37.73% | VK | HS | HO-SC | EFH-2 | Z_E2_XX_38%_VK-HO-SC | 58.5376 | 2000 | Zürich | 37.73% | 40% | 22.01% | Normal | Medium | 240 | 12 | 10 | 2 | 3 | II | 120 | 120 | 164.4 | 99.6 | 6.9649 | 13.9298 | 19.0839 | 63.4227 | 15.5102 | 5.857% | 11.71% | 16.05% | 53.34% | 13.04% | 118.9115 | 20.6242 | 0.58048 | 20.51 | 68.7128 | 28.59% | 68.14% | 6.7438 | 1618.5232 | 58.5376 | 14049.026 | Glasersatz Vakuum | -3681.3056 | -20.76% | Holz Schnitzel | 507.4178 | 176.8524 | -132.9601 | -20.76% | -46.3411 | -20.76% | 1359.5146 | 332.5383 | - | - | - | - | 1359.5146 | 1022% | 332.5383 | 717.6% | NEIN | NEIN | NEIN
8009 | Z | E2 | XX | 37.73% | VA | ÖL | ÖL-HE | EFH-2 | Z_E2_XX_38%_VA-ÖL-HE | 65.2166 | 2000 | Zürich | 37.73% | 40% | 22.01% | Normal | Medium | 240 | 12 | 10 | 2 | 3 | II | 120 | 120 | 164.4 | 99.6 | 6.9649 | 13.9298 | 19.0839 | 75.929 | 17.3861 | 5.225% | 10.45% | 14.32% | 56.96% | 13.04% | 133.2938 | 20.6242 | 0.57629 | 20.51 | 75.5841 | 28.3% | 66.79% | 6.1612 | 1478.6851 | 65.2166 | 15651.9927 | Glasaufdopplung | -2078.3389 | -11.72% | Öl-Heizung | 21738.8788 | 5634.7174 | -2886.5818 | -11.72% | -748.202 | -11.72% | 545.127 | 126.2228 | - | - | - | - | 545.127 | 18.88% | 126.2228 | 16.87% | JA | JA | JA
8010 | Z | E2 | XX | 37.73% | VA | FW | FEWA | EFH-2 | Z_E2_XX_38%_VA-FEWA | 65.2166 | 2000 | Zürich | 37.73% | 40% | 22.01% | Normal | Medium | 240 | 12 | 10 | 2 | 3 | II | 120 | 120 | 164.4 | 99.6 | 6.9649 | 13.9298 | 19.0839 | 75.929 | 17.3861 | 5.225% | 10.45% | 14.32% | 56.96% | 13.04% | 133.2938 | 20.6242 | 0.57629 | 20.51 | 75.5841 | 28.3% | 66.79% | 6.1612 | 1478.6851 | 65.2166 | 15651.9927 | Glasaufdopplung | -2078.3389 | -11.72% | Fernwärme | 6168.7265 | 1211.6484 | -819.11 | -11.72% | -160.8879 | -11.72% | 545.127 | 126.2228 | - | - | - | - | 545.127 | 66.55% | 126.2228 | 78.45% | JA | JA | JA
8011 | Z | E2 | XX | 37.73% | VA | W1 | LWMX | EFH-2 | Z_E2_XX_38%_VA-LWMX | 65.2166 | 2000 | Zürich | 37.73% | 40% | 22.01% | Normal | Medium | 240 | 12 | 10 | 2 | 3 | II | 120 | 120 | 164.4 | 99.6 | 6.9649 | 13.9298 | 19.0839 | 75.929 | 17.3861 | 5.225% | 10.45% | 14.32% | 56.96% | 13.04% | 133.2938 | 20.6242 | 0.57629 | 20.51 | 75.5841 | 28.3% | 66.79% | 6.1612 | 1478.6851 | 65.2166 | 15651.9927 | Glasaufdopplung | -2078.3389 | -11.72% | WP LW CH Mix | 12271.1623 | 907.8156 | -1629.4177 | -11.72% | -120.5437 | -11.72% | 545.127 | 126.2228 | - | - | - | - | 545.127 | 33.46% | 126.2228 | 104.7% | JA | NEIN | JA
8012 | Z | E2 | XX | 37.73% | VA | W2 | LWCH | EFH-2 | Z_E2_XX_38%_VA-LWCH | 65.2166 | 2000 | Zürich | 37.73% | 40% | 22.01% | Normal | Medium | 240 | 12 | 10 | 2 | 3 | II | 120 | 120 | 164.4 | 99.6 | 6.9649 | 13.9298 | 19.0839 | 75.929 | 17.3861 | 5.225% | 10.45% | 14.32% | 56.96% | 13.04% | 133.2938 | 20.6242 | 0.57629 | 20.51 | 75.5841 | 28.3% | 66.79% | 6.1612 | 1478.6851 | 65.2166 | 15651.9927 | Glasaufdopplung | -2078.3389 | -11.72% | WP LW CH Zer | 388.1694 | 270.7795 | -51.5428 | -11.72% | -35.9553 | -11.72% | 545.127 | 126.2228 | - | - | - | - | 545.127 | 1058% | 126.2228 | 351.1% | NEIN | NEIN | NEIN
8013 | Z | E2 | XX | 37.73% | VA | W3 | ERMX | EFH-2 | Z_E2_XX_38%_VA-ERMX | 65.2166 | 2000 | Zürich | 37.73% | 40% | 22.01% | Normal | Medium | 240 | 12 | 10 | 2 | 3 | II | 120 | 120 | 164.4 | 99.6 | 6.9649 | 13.9298 | 19.0839 | 75.929 | 17.3861 | 5.225% | 10.45% | 14.32% | 56.96% | 13.04% | 133.2938 | 20.6242 | 0.57629 | 20.51 | 75.5841 | 28.3% | 66.79% | 6.1612 | 1478.6851 | 65.2166 | 15651.9927 | Glasaufdopplung | -2078.3389 | -11.72% | WP E CH Mix | 6589.4889 | 547.8197 | -874.9807 | -11.72% | -72.7419 | -11.72% | 545.127 | 126.2228 | - | - | - | - | 545.127 | 62.3% | 126.2228 | 173.5% | JA | NEIN | JA
8014 | Z | E2 | XX | 37.73% | VA | ST | SOTH | EFH-2 | Z_E2_XX_38%_VA-SOTH | 65.2166 | 2000 | Zürich | 37.73% | 40% | 22.01% | Normal | Medium | 240 | 12 | 10 | 2 | 3 | II | 120 | 120 | 164.4 | 99.6 | 6.9649 | 13.9298 | 19.0839 | 75.929 | 17.3861 | 5.225% | 10.45% | 14.32% | 56.96% | 13.04% | 133.2938 | 20.6242 | 0.57629 | 20.51 | 75.5841 | 28.3% | 66.79% | 6.1612 | 1478.6851 | 65.2166 | 15651.9927 | Glasaufdopplung | -2078.3389 | -11.72% | Solarthermie | 1103.8774 | 271.8504 | -146.5776 | -11.72% | -36.0975 | -11.72% | 545.127 | 126.2228 | - | - | - | - | 545.127 | 371.9% | 126.2228 | 349.7% | NEIN | NEIN | NEIN
8015 | Z | E2 | XX | 37.73% | VA | HS | HO-SC | EFH-2 | Z_E2_XX_38%_VA-HO-SC | 65.2166 | 2000 | Zürich | 37.73% | 40% | 22.01% | Normal | Medium | 240 | 12 | 10 | 2 | 3 | II | 120 | 120 | 164.4 | 99.6 | 6.9649 | 13.9298 | 19.0839 | 75.929 | 17.3861 | 5.225% | 10.45% | 14.32% | 56.96% | 13.04% | 133.2938 | 20.6242 | 0.57629 | 20.51 | 75.5841 | 28.3% | 66.79% | 6.1612 | 1478.6851 | 65.2166 | 15651.9927 | Glasaufdopplung | -2078.3389 | -11.72% | Holz Schnitzel | 565.3131 | 197.031 | -75.0647 | -11.72% | -26.1626 | -11.72% | 545.127 | 126.2228 | - | - | - | - | 545.127 | 726.2% | 126.2228 | 482.5% | NEIN | NEIN | NEIN
8016 | Z | E2 | XX | 37.73% | HO | ÖL | ÖL-HE | EFH-2 | Z_E2_XX_38%_HO-ÖL-HE | 48.442 | 2000 | Zürich | 37.73% | 40% | 22.01% | Normal | Medium | 240 | 12 | 10 | 2 | 3 | II | 120 | 120 | 164.4 | 99.6 | 6.9649 | 13.9298 | 19.0839 | 50.9074 | 13.6329 | 6.664% | 13.33% | 18.26% | 48.71% | 13.04% | 104.519 | 20.6242 | 0.61291 | 20.51 | 68.7128 | 33.65% | 86.94% | 10.2558 | 2461.3808 | 48.442 | 11626.0904 | Fensterersatz H | -6104.2412 | -34.43% | Öl-Heizung | 16147.3478 | 4185.3926 | -8478.1127 | -34.43% | -2197.5268 | -34.43% | 1065.3977 | 266.1164 | 445.3398 | 93.7026 | - | - | 1510.7375 | 17.82% | 359.819 | 16.37% | JA | JA | JA
8017 | Z | E2 | XX | 37.73% | HO | FW | FEWA | EFH-2 | Z_E2_XX_38%_HO-FEWA | 48.442 | 2000 | Zürich | 37.73% | 40% | 22.01% | Normal | Medium | 240 | 12 | 10 | 2 | 3 | II | 120 | 120 | 164.4 | 99.6 | 6.9649 | 13.9298 | 19.0839 | 50.9074 | 13.6329 | 6.664% | 13.33% | 18.26% | 48.71% | 13.04% | 104.519 | 20.6242 | 0.61291 | 20.51 | 68.7128 | 33.65% | 86.94% | 10.2558 | 2461.3808 | 48.442 | 11626.0904 | Fensterersatz H | -6104.2412 | -34.43% | Fernwärme | 4582.0474 | 899.9962 | -2405.7892 | -34.43% | -472.5401 | -34.43% | 1065.3977 | 266.1164 | 445.3398 | 93.7026 | - | - | 1510.7375 | 62.8% | 359.819 | 76.15% | JA | JA | JA
8018 | Z | E2 | XX | 37.73% | HO | W1 | LWMX | EFH-2 | Z_E2_XX_38%_HO-LWMX | 48.442 | 2000 | Zürich | 37.73% | 40% | 22.01% | Normal | Medium | 240 | 12 | 10 | 2 | 3 | II | 120 | 120 | 164.4 | 99.6 | 6.9649 | 13.9298 | 19.0839 | 50.9074 | 13.6329 | 6.664% | 13.33% | 18.26% | 48.71% | 13.04% | 104.519 | 20.6242 | 0.61291 | 20.51 | 68.7128 | 33.65% | 86.94% | 10.2558 | 2461.3808 | 48.442 | 11626.0904 | Fensterersatz H | -6104.2412 | -34.43% | WP LW CH Mix | 9114.8549 | 674.3132 | -4785.7251 | -34.43% | -354.046 | -34.43% | 1065.3977 | 266.1164 | 445.3398 | 93.7026 | - | - | 1510.7375 | 31.57% | 359.819 | 101.6% | JA | NEIN | JA
8019 | Z | E2 | XX | 37.73% | HO | W2 | LWCH | EFH-2 | Z_E2_XX_38%_HO-LWCH | 48.442 | 2000 | Zürich | 37.73% | 40% | 22.01% | Normal | Medium | 240 | 12 | 10 | 2 | 3 | II | 120 | 120 | 164.4 | 99.6 | 6.9649 | 13.9298 | 19.0839 | 50.9074 | 13.6329 | 6.664% | 13.33% | 18.26% | 48.71% | 13.04% | 104.519 | 20.6242 | 0.61291 | 20.51 | 68.7128 | 33.65% | 86.94% | 10.2558 | 2461.3808 | 48.442 | 11626.0904 | Fensterersatz H | -6104.2412 | -34.43% | WP LW CH Zer | 288.327 | 201.1314 | -151.3852 | -34.43% | -105.6034 | -34.43% | 1065.3977 | 266.1164 | 445.3398 | 93.7026 | - | - | 1510.7375 | 997.9% | 359.819 | 340.7% | NEIN | NEIN | NEIN
8020 | Z | E2 | XX | 37.73% | HO | W3 | ERMX | EFH-2 | Z_E2_XX_38%_HO-ERMX | 48.442 | 2000 | Zürich | 37.73% | 40% | 22.01% | Normal | Medium | 240 | 12 | 10 | 2 | 3 | II | 120 | 120 | 164.4 | 99.6 | 6.9649 | 13.9298 | 19.0839 | 50.9074 | 13.6329 | 6.664% | 13.33% | 18.26% | 48.71% | 13.04% | 104.519 | 20.6242 | 0.61291 | 20.51 | 68.7128 | 33.65% | 86.94% | 10.2558 | 2461.3808 | 48.442 | 11626.0904 | Fensterersatz H | -6104.2412 | -34.43% | WP E CH Mix | 4894.5841 | 406.9132 | -2569.8855 | -34.43% | -213.6484 | -34.43% | 1065.3977 | 266.1164 | 445.3398 | 93.7026 | - | - | 1510.7375 | 58.79% | 359.819 | 168.4% | JA | NEIN | JA
8021 | Z | E2 | XX | 37.73% | HO | ST | SOTH | EFH-2 | Z_E2_XX_38%_HO-SOTH | 48.442 | 2000 | Zürich | 37.73% | 40% | 22.01% | Normal | Medium | 240 | 12 | 10 | 2 | 3 | II | 120 | 120 | 164.4 | 99.6 | 6.9649 | 13.9298 | 19.0839 | 50.9074 | 13.6329 | 6.664% | 13.33% | 18.26% | 48.71% | 13.04% | 104.519 | 20.6242 | 0.61291 | 20.51 | 68.7128 | 33.65% | 86.94% | 10.2558 | 2461.3808 | 48.442 | 11626.0904 | Fensterersatz H | -6104.2412 | -34.43% | Solarthermie | 819.9453 | 201.9268 | -430.5096 | -34.43% | -106.021 | -34.43% | 1065.3977 | 266.1164 | 445.3398 | 93.7026 | - | - | 1510.7375 | 350.9% | 359.819 | 339.4% | NEIN | NEIN | NEIN
8022 | Z | E2 | XX | 37.73% | HO | HS | HO-SC | EFH-2 | Z_E2_XX_38%_HO-HO-SC | 48.442 | 2000 | Zürich | 37.73% | 40% | 22.01% | Normal | Medium | 240 | 12 | 10 | 2 | 3 | II | 120 | 120 | 164.4 | 99.6 | 6.9649 | 13.9298 | 19.0839 | 50.9074 | 13.6329 | 6.664% | 13.33% | 18.26% | 48.71% | 13.04% | 104.519 | 20.6242 | 0.61291 | 20.51 | 68.7128 | 33.65% | 86.94% | 10.2558 | 2461.3808 | 48.442 | 11626.0904 | Fensterersatz H | -6104.2412 | -34.43% | Holz Schnitzel | 419.907 | 146.352 | -220.4708 | -34.43% | -76.8416 | -34.43% | 1065.3977 | 266.1164 | 445.3398 | 93.7026 | - | - | 1510.7375 | 685.2% | 359.819 | 468.3% | NEIN | NEIN | NEIN
8023 | Z | E2 | XX | 37.73% | HM | ÖL | ÖL-HE | EFH-2 | Z_E2_XX_38%_HM-ÖL-HE | 49.4751 | 2000 | Zürich | 37.73% | 40% | 22.01% | Normal | Medium | 240 | 12 | 10 | 2 | 3 | II | 120 | 120 | 164.4 | 99.6 | 6.9649 | 13.9298 | 19.0839 | 52.2565 | 13.8353 | 6.566% | 13.13% | 17.99% | 49.27% | 13.04% | 106.0704 | 20.6242 | 0.60949 | 20.51 | 68.7128 | 33.06% | 84.65% | 9.8326 | 2359.817 | 49.4751 | 11874.0144 | Fensterersatz HM | -5856.3172 | -33.03% | Öl-Heizung | 16491.6867 | 4274.6452 | -8133.7739 | -33.03% | -2108.2742 | -33.03% | 1065.3977 | 266.1164 | 582.353 | 127.6015 | - | - | 1647.7507 | 20.26% | 393.7179 | 18.67% | JA | JA | JA
8024 | Z | E2 | XX | 37.73% | HM | FW | FEWA | EFH-2 | Z_E2_XX_38%_HM-FEWA | 49.4751 | 2000 | Zürich | 37.73% | 40% | 22.01% | Normal | Medium | 240 | 12 | 10 | 2 | 3 | II | 120 | 120 | 164.4 | 99.6 | 6.9649 | 13.9298 | 19.0839 | 52.2565 | 13.8353 | 6.566% | 13.13% | 17.99% | 49.27% | 13.04% | 106.0704 | 20.6242 | 0.60949 | 20.51 | 68.7128 | 33.06% | 84.65% | 9.8326 | 2359.817 | 49.4751 | 11874.0144 | Fensterersatz HM | -5856.3172 | -33.03% | Fernwärme | 4679.7586 | 919.1884 | -2308.0779 | -33.03% | -453.3478 | -33.03% | 1065.3977 | 266.1164 | 582.353 | 127.6015 | - | - | 1647.7507 | 71.39% | 393.7179 | 86.85% | JA | JA | JA
8025 | Z | E2 | XX | 37.73% | HM | W1 | LWMX | EFH-2 | Z_E2_XX_38%_HM-LWMX | 49.4751 | 2000 | Zürich | 37.73% | 40% | 22.01% | Normal | Medium | 240 | 12 | 10 | 2 | 3 | II | 120 | 120 | 164.4 | 99.6 | 6.9649 | 13.9298 | 19.0839 | 52.2565 | 13.8353 | 6.566% | 13.13% | 17.99% | 49.27% | 13.04% | 106.0704 | 20.6242 | 0.60949 | 20.51 | 68.7128 | 33.06% | 84.65% | 9.8326 | 2359.817 | 49.4751 | 11874.0144 | Fensterersatz HM | -5856.3172 | -33.03% | WP LW CH Mix | 9309.2273 | 688.6928 | -4591.3527 | -33.03% | -339.6664 | -33.03% | 1065.3977 | 266.1164 | 582.353 | 127.6015 | - | - | 1647.7507 | 35.89% | 393.7179 | 115.9% | JA | NEIN | JA
8026 | Z | E2 | XX | 37.73% | HM | W2 | LWCH | EFH-2 | Z_E2_XX_38%_HM-LWCH | 49.4751 | 2000 | Zürich | 37.73% | 40% | 22.01% | Normal | Medium | 240 | 12 | 10 | 2 | 3 | II | 120 | 120 | 164.4 | 99.6 | 6.9649 | 13.9298 | 19.0839 | 52.2565 | 13.8353 | 6.566% | 13.13% | 17.99% | 49.27% | 13.04% | 106.0704 | 20.6242 | 0.60949 | 20.51 | 68.7128 | 33.06% | 84.65% | 9.8326 | 2359.817 | 49.4751 | 11874.0144 | Fensterersatz HM | -5856.3172 | -33.03% | WP LW CH Zer | 294.4756 | 205.4204 | -145.2367 | -33.03% | -101.3143 | -33.03% | 1065.3977 | 266.1164 | 582.353 | 127.6015 | - | - | 1647.7507 | 1135% | 393.7179 | 388.6% | NEIN | NEIN | NEIN
8027 | Z | E2 | XX | 37.73% | HM | W3 | ERMX | EFH-2 | Z_E2_XX_38%_HM-ERMX | 49.4751 | 2000 | Zürich | 37.73% | 40% | 22.01% | Normal | Medium | 240 | 12 | 10 | 2 | 3 | II | 120 | 120 | 164.4 | 99.6 | 6.9649 | 13.9298 | 19.0839 | 52.2565 | 13.8353 | 6.566% | 13.13% | 17.99% | 49.27% | 13.04% | 106.0704 | 20.6242 | 0.60949 | 20.51 | 68.7128 | 33.06% | 84.65% | 9.8326 | 2359.817 | 49.4751 | 11874.0144 | Fensterersatz HM | -5856.3172 | -33.03% | WP E CH Mix | 4998.9601 | 415.5905 | -2465.5095 | -33.03% | -204.9711 | -33.03% | 1065.3977 | 266.1164 | 582.353 | 127.6015 | - | - | 1647.7507 | 66.83% | 393.7179 | 192.1% | JA | NEIN | JA
8028 | Z | E2 | XX | 37.73% | HM | ST | SOTH | EFH-2 | Z_E2_XX_38%_HM-SOTH | 49.4751 | 2000 | Zürich | 37.73% | 40% | 22.01% | Normal | Medium | 240 | 12 | 10 | 2 | 3 | II | 120 | 120 | 164.4 | 99.6 | 6.9649 | 13.9298 | 19.0839 | 52.2565 | 13.8353 | 6.566% | 13.13% | 17.99% | 49.27% | 13.04% | 106.0704 | 20.6242 | 0.60949 | 20.51 | 68.7128 | 33.06% | 84.65% | 9.8326 | 2359.817 | 49.4751 | 11874.0144 | Fensterersatz HM | -5856.3172 | -33.03% | Solarthermie | 837.4305 | 206.2329 | -413.0245 | -33.03% | -101.715 | -33.03% | 1065.3977 | 266.1164 | 582.353 | 127.6015 | - | - | 1647.7507 | 398.9% | 393.7179 | 387.1% | NEIN | NEIN | NEIN
8029 | Z | E2 | XX | 37.73% | HM | HS | HO-SC | EFH-2 | Z_E2_XX_38%_HM-HO-SC | 49.4751 | 2000 | Zürich | 37.73% | 40% | 22.01% | Normal | Medium | 240 | 12 | 10 | 2 | 3 | II | 120 | 120 | 164.4 | 99.6 | 6.9649 | 13.9298 | 19.0839 | 52.2565 | 13.8353 | 6.566% | 13.13% | 17.99% | 49.27% | 13.04% | 106.0704 | 20.6242 | 0.60949 | 20.51 | 68.7128 | 33.06% | 84.65% | 9.8326 | 2359.817 | 49.4751 | 11874.0144 | Fensterersatz HM | -5856.3172 | -33.03% | Holz Schnitzel | 428.8615 | 149.4729 | -211.5164 | -33.03% | -73.7207 | -33.03% | 1065.3977 | 266.1164 | 582.353 | 127.6015 | - | - | 1647.7507 | 779% | 393.7179 | 534.1% | NEIN | NEIN | NEIN
8030 | Z | E2 | XX | 37.73% | KU | ÖL | ÖL-HE | EFH-2 | Z_E2_XX_38%_KU-ÖL-HE | 47.4219 | 2000 | Zürich | 37.73% | 40% | 22.01% | Normal | Medium | 240 | 12 | 10 | 2 | 3 | II | 120 | 120 | 164.4 | 99.6 | 6.9649 | 13.9298 | 19.0839 | 49.5584 | 13.4306 | 6.764% | 13.53% | 18.53% | 48.13% | 13.04% | 102.9676 | 20.6242 | 0.6163 | 20.51 | 68.7128 | 34.26% | 89.3% | 10.6893 | 2565.4397 | 47.4219 | 11381.2623 | Fensterersatz K | -6349.0693 | -35.81% | Öl-Heizung | 15807.3087 | 4097.2544 | -8818.1518 | -35.81% | -2285.665 | -35.81% | 1065.3977 | 266.1164 | 728.6188 | 140.7037 | - | - | 1794.0165 | 20.34% | 406.8201 | 17.8% | JA | JA | JA
8031 | Z | E2 | XX | 37.73% | KU | FW | FEWA | EFH-2 | Z_E2_XX_38%_KU-FEWA | 47.4219 | 2000 | Zürich | 37.73% | 40% | 22.01% | Normal | Medium | 240 | 12 | 10 | 2 | 3 | II | 120 | 120 | 164.4 | 99.6 | 6.9649 | 13.9298 | 19.0839 | 49.5584 | 13.4306 | 6.764% | 13.53% | 18.53% | 48.13% | 13.04% | 102.9676 | 20.6242 | 0.6163 | 20.51 | 68.7128 | 34.26% | 89.3% | 10.6893 | 2565.4397 | 47.4219 | 11381.2623 | Fensterersatz K | -6349.0693 | -35.81% | Fernwärme | 4485.5563 | 881.0436 | -2502.2803 | -35.81% | -491.4927 | -35.81% | 1065.3977 | 266.1164 | 728.6188 | 140.7037 | - | - | 1794.0165 | 71.7% | 406.8201 | 82.77% | JA | JA | JA
8032 | Z | E2 | XX | 37.73% | KU | W1 | LWMX | EFH-2 | Z_E2_XX_38%_KU-LWMX | 47.4219 | 2000 | Zürich | 37.73% | 40% | 22.01% | Normal | Medium | 240 | 12 | 10 | 2 | 3 | II | 120 | 120 | 164.4 | 99.6 | 6.9649 | 13.9298 | 19.0839 | 49.5584 | 13.4306 | 6.764% | 13.53% | 18.53% | 48.13% | 13.04% | 102.9676 | 20.6242 | 0.6163 | 20.51 | 68.7128 | 34.26% | 89.3% | 10.6893 | 2565.4397 | 47.4219 | 11381.2623 | Fensterersatz K | -6349.0693 | -35.81% | WP LW CH Mix | 8922.9096 | 660.1132 | -4977.6703 | -35.81% | -368.246 | -35.81% | 1065.3977 | 266.1164 | 728.6188 | 140.7037 | - | - | 1794.0165 | 36.04% | 406.8201 | 110.5% | JA | NEIN | JA
8033 | Z | E2 | XX | 37.73% | KU | W2 | LWCH | EFH-2 | Z_E2_XX_38%_KU-LWCH | 47.4219 | 2000 | Zürich | 37.73% | 40% | 22.01% | Normal | Medium | 240 | 12 | 10 | 2 | 3 | II | 120 | 120 | 164.4 | 99.6 | 6.9649 | 13.9298 | 19.0839 | 49.5584 | 13.4306 | 6.764% | 13.53% | 18.53% | 48.13% | 13.04% | 102.9676 | 20.6242 | 0.6163 | 20.51 | 68.7128 | 34.26% | 89.3% | 10.6893 | 2565.4397 | 47.4219 | 11381.2623 | Fensterersatz K | -6349.0693 | -35.81% | WP LW CH Zer | 282.2553 | 196.8958 | -157.4569 | -35.81% | -109.8389 | -35.81% | 1065.3977 | 266.1164 | 728.6188 | 140.7037 | - | - | 1794.0165 | 1139% | 406.8201 | 370.4% | NEIN | NEIN | NEIN
8034 | Z | E2 | XX | 37.73% | KU | W3 | ERMX | EFH-2 | Z_E2_XX_38%_KU-ERMX | 47.4219 | 2000 | Zürich | 37.73% | 40% | 22.01% | Normal | Medium | 240 | 12 | 10 | 2 | 3 | II | 120 | 120 | 164.4 | 99.6 | 6.9649 | 13.9298 | 19.0839 | 49.5584 | 13.4306 | 6.764% | 13.53% | 18.53% | 48.13% | 13.04% | 102.9676 | 20.6242 | 0.6163 | 20.51 | 68.7128 | 34.26% | 89.3% | 10.6893 | 2565.4397 | 47.4219 | 11381.2623 | Fensterersatz K | -6349.0693 | -35.81% | WP E CH Mix | 4791.5114 | 398.3442 | -2672.9582 | -35.81% | -222.2174 | -35.81% | 1065.3977 | 266.1164 | 728.6188 | 140.7037 | - | - | 1794.0165 | 67.12% | 406.8201 | 183.1% | JA | NEIN | JA
8035 | Z | E2 | XX | 37.73% | KU | ST | SOTH | EFH-2 | Z_E2_XX_38%_KU-SOTH | 47.4219 | 2000 | Zürich | 37.73% | 40% | 22.01% | Normal | Medium | 240 | 12 | 10 | 2 | 3 | II | 120 | 120 | 164.4 | 99.6 | 6.9649 | 13.9298 | 19.0839 | 49.5584 | 13.4306 | 6.764% | 13.53% | 18.53% | 48.13% | 13.04% | 102.9676 | 20.6242 | 0.6163 | 20.51 | 68.7128 | 34.26% | 89.3% | 10.6893 | 2565.4397 | 47.4219 | 11381.2623 | Fensterersatz K | -6349.0693 | -35.81% | Solarthermie | 802.6785 | 197.6746 | -447.7765 | -35.81% | -110.2733 | -35.81% | 1065.3977 | 266.1164 | 728.6188 | 140.7037 | - | - | 1794.0165 | 400.7% | 406.8201 | 368.9% | NEIN | NEIN | NEIN
8036 | Z | E2 | XX | 37.73% | KU | HS | HO-SC | EFH-2 | Z_E2_XX_38%_KU-HO-SC | 47.4219 | 2000 | Zürich | 37.73% | 40% | 22.01% | Normal | Medium | 240 | 12 | 10 | 2 | 3 | II | 120 | 120 | 164.4 | 99.6 | 6.9649 | 13.9298 | 19.0839 | 49.5584 | 13.4306 | 6.764% | 13.53% | 18.53% | 48.13% | 13.04% | 102.9676 | 20.6242 | 0.6163 | 20.51 | 68.7128 | 34.26% | 89.3% | 10.6893 | 2565.4397 | 47.4219 | 11381.2623 | Fensterersatz K | -6349.0693 | -35.81% | Holz Schnitzel | 411.0644 | 143.27 | -229.3134 | -35.81% | -79.9236 | -35.81% | 1065.3977 | 266.1164 | 728.6188 | 140.7037 | - | - | 1794.0165 | 782.3% | 406.8201 | 509% | NEIN | NEIN | NEIN
8037 | Z | E2 | XX | 37.73% | ME | ÖL | ÖL-HE | EFH-2 | Z_E2_XX_38%_ME-ÖL-HE | 51.5804 | 2000 | Zürich | 37.73% | 40% | 22.01% | Normal | Medium | 240 | 12 | 10 | 2 | 3 | II | 120 | 120 | 164.4 | 99.6 | 6.9649 | 13.9298 | 19.0839 | 54.9546 | 14.24 | 6.38% | 12.76% | 17.48% | 50.34% | 13.04% | 109.1732 | 20.6242 | 0.60261 | 20.51 | 68.7128 | 31.9% | 80.28% | 9.0179 | 2164.3017 | 51.5804 | 12379.2971 | Fensterersatz M | -5351.0345 | -30.18% | Öl-Heizung | 17193.4682 | 4456.547 | -7431.9923 | -30.18% | -1926.3724 | -30.18% | 1065.3977 | 266.1164 | 954.5116 | 227.6756 | - | - | 2019.9093 | 27.18% | 493.7921 | 25.63% | JA | JA | JA
8038 | Z | E2 | XX | 37.73% | ME | FW | FEWA | EFH-2 | Z_E2_XX_38%_ME-FEWA | 51.5804 | 2000 | Zürich | 37.73% | 40% | 22.01% | Normal | Medium | 240 | 12 | 10 | 2 | 3 | II | 120 | 120 | 164.4 | 99.6 | 6.9649 | 13.9298 | 19.0839 | 54.9546 | 14.24 | 6.38% | 12.76% | 17.48% | 50.34% | 13.04% | 109.1732 | 20.6242 | 0.60261 | 20.51 | 68.7128 | 31.9% | 80.28% | 9.0179 | 2164.3017 | 51.5804 | 12379.2971 | Fensterersatz M | -5351.0345 | -30.18% | Fernwärme | 4878.8995 | 958.3032 | -2108.9371 | -30.18% | -414.233 | -30.18% | 1065.3977 | 266.1164 | 954.5116 | 227.6756 | - | - | 2019.9093 | 95.78% | 493.7921 | 119.2% | JA | NEIN | JA
8039 | Z | E2 | XX | 37.73% | ME | W1 | LWMX | EFH-2 | Z_E2_XX_38%_ME-LWMX | 51.5804 | 2000 | Zürich | 37.73% | 40% | 22.01% | Normal | Medium | 240 | 12 | 10 | 2 | 3 | II | 120 | 120 | 164.4 | 99.6 | 6.9649 | 13.9298 | 19.0839 | 54.9546 | 14.24 | 6.38% | 12.76% | 17.48% | 50.34% | 13.04% | 109.1732 | 20.6242 | 0.60261 | 20.51 | 68.7128 | 31.9% | 80.28% | 9.0179 | 2164.3017 | 51.5804 | 12379.2971 | Fensterersatz M | -5351.0345 | -30.18% | WP LW CH Mix | 9705.3689 | 717.9992 | -4195.211 | -30.18% | -310.36 | -30.18% | 1065.3977 | 266.1164 | 954.5116 | 227.6756 | - | - | 2019.9093 | 48.15% | 493.7921 | 159.1% | JA | NEIN | JA
8040 | Z | E2 | XX | 37.73% | ME | W2 | LWCH | EFH-2 | Z_E2_XX_38%_ME-LWCH | 51.5804 | 2000 | Zürich | 37.73% | 40% | 22.01% | Normal | Medium | 240 | 12 | 10 | 2 | 3 | II | 120 | 120 | 164.4 | 99.6 | 6.9649 | 13.9298 | 19.0839 | 54.9546 | 14.24 | 6.38% | 12.76% | 17.48% | 50.34% | 13.04% | 109.1732 | 20.6242 | 0.60261 | 20.51 | 68.7128 | 31.9% | 80.28% | 9.0179 | 2164.3017 | 51.5804 | 12379.2971 | Fensterersatz M | -5351.0345 | -30.18% | WP LW CH Zer | 307.0066 | 214.1618 | -132.7057 | -30.18% | -92.5729 | -30.18% | 1065.3977 | 266.1164 | 954.5116 | 227.6756 | - | - | 2019.9093 | 1522% | 493.7921 | 533.4% | NEIN | NEIN | NEIN
8041 | Z | E2 | XX | 37.73% | ME | W3 | ERMX | EFH-2 | Z_E2_XX_38%_ME-ERMX | 51.5804 | 2000 | Zürich | 37.73% | 40% | 22.01% | Normal | Medium | 240 | 12 | 10 | 2 | 3 | II | 120 | 120 | 164.4 | 99.6 | 6.9649 | 13.9298 | 19.0839 | 54.9546 | 14.24 | 6.38% | 12.76% | 17.48% | 50.34% | 13.04% | 109.1732 | 20.6242 | 0.60261 | 20.51 | 68.7128 | 31.9% | 80.28% | 9.0179 | 2164.3017 | 51.5804 | 12379.2971 | Fensterersatz M | -5351.0345 | -30.18% | WP E CH Mix | 5211.6841 | 433.2754 | -2252.7855 | -30.18% | -187.2862 | -30.18% | 1065.3977 | 266.1164 | 954.5116 | 227.6756 | - | - | 2019.9093 | 89.66% | 493.7921 | 263.7% | JA | NEIN | JA
8042 | Z | E2 | XX | 37.73% | ME | ST | SOTH | EFH-2 | Z_E2_XX_38%_ME-SOTH | 51.5804 | 2000 | Zürich | 37.73% | 40% | 22.01% | Normal | Medium | 240 | 12 | 10 | 2 | 3 | II | 120 | 120 | 164.4 | 99.6 | 6.9649 | 13.9298 | 19.0839 | 54.9546 | 14.24 | 6.38% | 12.76% | 17.48% | 50.34% | 13.04% | 109.1732 | 20.6242 | 0.60261 | 20.51 | 68.7128 | 31.9% | 80.28% | 9.0179 | 2164.3017 | 51.5804 | 12379.2971 | Fensterersatz M | -5351.0345 | -30.18% | Solarthermie | 873.0662 | 215.0088 | -377.3887 | -30.18% | -92.939 | -30.18% | 1065.3977 | 266.1164 | 954.5116 | 227.6756 | - | - | 2019.9093 | 535.2% | 493.7921 | 531.3% | NEIN | NEIN | NEIN
8043 | Z | E2 | XX | 37.73% | ME | HS | HO-SC | EFH-2 | Z_E2_XX_38%_ME-HO-SC | 51.5804 | 2000 | Zürich | 37.73% | 40% | 22.01% | Normal | Medium | 240 | 12 | 10 | 2 | 3 | II | 120 | 120 | 164.4 | 99.6 | 6.9649 | 13.9298 | 19.0839 | 54.9546 | 14.24 | 6.38% | 12.76% | 17.48% | 50.34% | 13.04% | 109.1732 | 20.6242 | 0.60261 | 20.51 | 68.7128 | 31.9% | 80.28% | 9.0179 | 2164.3017 | 51.5804 | 12379.2971 | Fensterersatz M | -5351.0345 | -30.18% | Holz Schnitzel | 447.1111 | 155.8335 | -193.2668 | -30.18% | -67.3601 | -30.18% | 1065.3977 | 266.1164 | 954.5116 | 227.6756 | - | - | 2019.9093 | 1045% | 493.7921 | 733.1% | NEIN | NEIN | NEIN
8044 | Z | E2 | XX | 37.73% | GH | ÖL | ÖL-HE | EFH-2 | Z_E2_XX_38%_GH-ÖL-HE | 34.4776 | 2000 | Zürich | 37.73% | 40% | 22.01% | Normal | Medium | 240 | 12 | 10 | 2 | 3 | II | 120 | 120 | 164.4 | 99.6 | 5.8041 | 6.9649 | 10.8142 | 50.9074 | 14.8981 | 6.493% | 7.792% | 12.1% | 56.95% | 16.67% | 89.3888 | 20.6242 | 0.6866 | 20.51 | 68.7128 | 42.88% | 136.8% | 11.1949 | 2686.7677 | 34.4776 | 8274.622 | Gebäudehülle | -9455.7096 | -53.33% | Öl-Heizung | 11492.5305 | 2978.8639 | -13132.9301 | -53.33% | -3404.0555 | -53.33% | 1065.3977 | 266.1164 | 591.9616 | 122.2835 | 2271.84 | 620.4 | 3929.1994 | 29.92% | 1008.7999 | 29.64% | JA | JA | JA
8045 | Z | E2 | XX | 37.73% | GH | FW | FEWA | EFH-2 | Z_E2_XX_38%_GH-FEWA | 34.4776 | 2000 | Zürich | 37.73% | 40% | 22.01% | Normal | Medium | 240 | 12 | 10 | 2 | 3 | II | 120 | 120 | 164.4 | 99.6 | 5.8041 | 6.9649 | 10.8142 | 50.9074 | 14.8981 | 6.493% | 7.792% | 12.1% | 56.95% | 16.67% | 89.3888 | 20.6242 | 0.6866 | 20.51 | 68.7128 | 42.88% | 136.8% | 11.1949 | 2686.7677 | 34.4776 | 8274.622 | Gebäudehülle | -9455.7096 | -53.33% | Fernwärme | 3261.1745 | 640.5531 | -3726.662 | -53.33% | -731.9832 | -53.33% | 1065.3977 | 266.1164 | 591.9616 | 122.2835 | 2271.84 | 620.4 | 3929.1994 | 105.4% | 1008.7999 | 137.8% | NEIN | NEIN | NEIN
8046 | Z | E2 | XX | 37.73% | GH | W1 | LWMX | EFH-2 | Z_E2_XX_38%_GH-LWMX | 34.4776 | 2000 | Zürich | 37.73% | 40% | 22.01% | Normal | Medium | 240 | 12 | 10 | 2 | 3 | II | 120 | 120 | 164.4 | 99.6 | 5.8041 | 6.9649 | 10.8142 | 50.9074 | 14.8981 | 6.493% | 7.792% | 12.1% | 56.95% | 16.67% | 89.3888 | 20.6242 | 0.6866 | 20.51 | 68.7128 | 42.88% | 136.8% | 11.1949 | 2686.7677 | 34.4776 | 8274.622 | Gebäudehülle | -9455.7096 | -53.33% | WP LW CH Mix | 6487.3036 | 479.9281 | -7413.2764 | -53.33% | -548.4312 | -53.33% | 1065.3977 | 266.1164 | 591.9616 | 122.2835 | 2271.84 | 620.4 | 3929.1994 | 53% | 1008.7999 | 183.9% | JA | NEIN | JA
8047 | Z | E2 | XX | 37.73% | GH | W2 | LWCH | EFH-2 | Z_E2_XX_38%_GH-LWCH | 34.4776 | 2000 | Zürich | 37.73% | 40% | 22.01% | Normal | Medium | 240 | 12 | 10 | 2 | 3 | II | 120 | 120 | 164.4 | 99.6 | 5.8041 | 6.9649 | 10.8142 | 50.9074 | 14.8981 | 6.493% | 7.792% | 12.1% | 56.95% | 16.67% | 89.3888 | 20.6242 | 0.6866 | 20.51 | 68.7128 | 42.88% | 136.8% | 11.1949 | 2686.7677 | 34.4776 | 8274.622 | Gebäudehülle | -9455.7096 | -53.33% | WP LW CH Zer | 205.2106 | 143.151 | -234.5016 | -53.33% | -163.5838 | -53.33% | 1065.3977 | 266.1164 | 591.9616 | 122.2835 | 2271.84 | 620.4 | 3929.1994 | 1676% | 1008.7999 | 616.7% | NEIN | NEIN | NEIN
8048 | Z | E2 | XX | 37.73% | GH | W3 | ERMX | EFH-2 | Z_E2_XX_38%_GH-ERMX | 34.4776 | 2000 | Zürich | 37.73% | 40% | 22.01% | Normal | Medium | 240 | 12 | 10 | 2 | 3 | II | 120 | 120 | 164.4 | 99.6 | 5.8041 | 6.9649 | 10.8142 | 50.9074 | 14.8981 | 6.493% | 7.792% | 12.1% | 56.95% | 16.67% | 89.3888 | 20.6242 | 0.6866 | 20.51 | 68.7128 | 42.88% | 136.8% | 11.1949 | 2686.7677 | 34.4776 | 8274.622 | Gebäudehülle | -9455.7096 | -53.33% | WP E CH Mix | 3483.6158 | 289.6118 | -3980.8538 | -53.33% | -330.9498 | -53.33% | 1065.3977 | 266.1164 | 591.9616 | 122.2835 | 2271.84 | 620.4 | 3929.1994 | 98.7% | 1008.7999 | 304.8% | JA | NEIN | JA
8049 | Z | E2 | XX | 37.73% | GH | ST | SOTH | EFH-2 | Z_E2_XX_38%_GH-SOTH | 34.4776 | 2000 | Zürich | 37.73% | 40% | 22.01% | Normal | Medium | 240 | 12 | 10 | 2 | 3 | II | 120 | 120 | 164.4 | 99.6 | 5.8041 | 6.9649 | 10.8142 | 50.9074 | 14.8981 | 6.493% | 7.792% | 12.1% | 56.95% | 16.67% | 89.3888 | 20.6242 | 0.6866 | 20.51 | 68.7128 | 42.88% | 136.8% | 11.1949 | 2686.7677 | 34.4776 | 8274.622 | Gebäudehülle | -9455.7096 | -53.33% | Solarthermie | 583.5786 | 143.7171 | -666.8764 | -53.33% | -164.2307 | -53.33% | 1065.3977 | 266.1164 | 591.9616 | 122.2835 | 2271.84 | 620.4 | 3929.1994 | 589.2% | 1008.7999 | 614.3% | NEIN | NEIN | NEIN
8050 | Z | E2 | XX | 37.73% | GH | HS | HO-SC | EFH-2 | Z_E2_XX_38%_GH-HO-SC | 34.4776 | 2000 | Zürich | 37.73% | 40% | 22.01% | Normal | Medium | 240 | 12 | 10 | 2 | 3 | II | 120 | 120 | 164.4 | 99.6 | 5.8041 | 6.9649 | 10.8142 | 50.9074 | 14.8981 | 6.493% | 7.792% | 12.1% | 56.95% | 16.67% | 89.3888 | 20.6242 | 0.6866 | 20.51 | 68.7128 | 42.88% | 136.8% | 11.1949 | 2686.7677 | 34.4776 | 8274.622 | Gebäudehülle | -9455.7096 | -53.33% | Holz Schnitzel | 298.8599 | 104.1629 | -341.518 | -53.33% | -119.0307 | -53.33% | 1065.3977 | 266.1164 | 591.9616 | 122.2835 | 2271.84 | 620.4 | 3929.1994 | 1151% | 1008.7999 | 847.5% | NEIN | NEIN | NEIN
8051 | Z | E2 | XX | 52.73% | IZ | ÖL | ÖL-HE | EFH-2 | Z_E2_XX_53%_IZ-ÖL-HE | 84.2521 | 2000 | Zürich | 52.73% | 50% | 22.01% | Normal | Medium | 240 | 12 | 10 | 2 | 3 | II | 120 | 120 | 124.8 | 139.2 | 6.9649 | 13.9298 | 14.487 | 128.9684 | 24.6525 | 3.685% | 7.37% | 7.665% | 68.24% | 13.04% | 189.0027 | 20.6242 | 0.59809 | 20.51 | 113.9182 | 32.5% | 80.87% | 7.9828 | 1915.8748 | 84.2521 | 20220.5133 | Ist-Zustand | - | - | Öl-Heizung | 28084.0463 | 7279.3848 |  |  |  |  | - | - | - | - | - | - | - | - | - | - | JA | JA | JA
8052 | Z | E2 | XX | 52.73% | IZ | FW | FEWA | EFH-2 | Z_E2_XX_53%_IZ-FEWA | 84.2521 | 2000 | Zürich | 52.73% | 50% | 22.01% | Normal | Medium | 240 | 12 | 10 | 2 | 3 | II | 120 | 120 | 124.8 | 139.2 | 6.9649 | 13.9298 | 14.487 | 128.9684 | 24.6525 | 3.685% | 7.37% | 7.665% | 68.24% | 13.04% | 189.0027 | 20.6242 | 0.59809 | 20.51 | 113.9182 | 32.5% | 80.87% | 7.9828 | 1915.8748 | 84.2521 | 20220.5133 | Ist-Zustand | - | - | Fernwärme | 7969.2611 | 1565.3056 | -20114.7851 | -71.62% | -5714.0792 | -78.5% | - | - | - | - | - | - | - | - | - | - | JA | JA | JA
8053 | Z | E2 | XX | 52.73% | IZ | W1 | LWMX | EFH-2 | Z_E2_XX_53%_IZ-LWMX | 84.2521 | 2000 | Zürich | 52.73% | 50% | 22.01% | Normal | Medium | 240 | 12 | 10 | 2 | 3 | II | 120 | 120 | 124.8 | 139.2 | 6.9649 | 13.9298 | 14.487 | 128.9684 | 24.6525 | 3.685% | 7.37% | 7.665% | 68.24% | 13.04% | 189.0027 | 20.6242 | 0.59809 | 20.51 | 113.9182 | 32.5% | 80.87% | 7.9828 | 1915.8748 | 84.2521 | 20220.5133 | Ist-Zustand | - | - | WP LW CH Mix | 15852.8824 | 1172.7898 | -12231.1638 | -43.55% | -6106.595 | -83.89% | - | - | - | - | - | - | - | - | - | - | JA | JA | JA
8054 | Z | E2 | XX | 52.73% | IZ | W2 | LWCH | EFH-2 | Z_E2_XX_53%_IZ-LWCH | 84.2521 | 2000 | Zürich | 52.73% | 50% | 22.01% | Normal | Medium | 240 | 12 | 10 | 2 | 3 | II | 120 | 120 | 124.8 | 139.2 | 6.9649 | 13.9298 | 14.487 | 128.9684 | 24.6525 | 3.685% | 7.37% | 7.665% | 68.24% | 13.04% | 189.0027 | 20.6242 | 0.59809 | 20.51 | 113.9182 | 32.5% | 80.87% | 7.9828 | 1915.8748 | 84.2521 | 20220.5133 | Ist-Zustand | - | - | WP LW CH Zer | 501.4687 | 349.8149 | -27582.5775 | -98.21% | -6929.5699 | -95.19% | - | - | - | - | - | - | - | - | - | - | JA | JA | JA
8055 | Z | E2 | XX | 52.73% | IZ | W3 | ERMX | EFH-2 | Z_E2_XX_53%_IZ-ERMX | 84.2521 | 2000 | Zürich | 52.73% | 50% | 22.01% | Normal | Medium | 240 | 12 | 10 | 2 | 3 | II | 120 | 120 | 124.8 | 139.2 | 6.9649 | 13.9298 | 14.487 | 128.9684 | 24.6525 | 3.685% | 7.37% | 7.665% | 68.24% | 13.04% | 189.0027 | 20.6242 | 0.59809 | 20.51 | 113.9182 | 32.5% | 80.87% | 7.9828 | 1915.8748 | 84.2521 | 20220.5133 | Ist-Zustand | - | - | WP E CH Mix | 8512.8361 | 707.718 | -19571.2102 | -69.69% | -6571.6668 | -90.28% | - | - | - | - | - | - | - | - | - | - | JA | JA | JA
8056 | Z | E2 | XX | 52.73% | IZ | ST | SOTH | EFH-2 | Z_E2_XX_53%_IZ-SOTH | 84.2521 | 2000 | Zürich | 52.73% | 50% | 22.01% | Normal | Medium | 240 | 12 | 10 | 2 | 3 | II | 120 | 120 | 124.8 | 139.2 | 6.9649 | 13.9298 | 14.487 | 128.9684 | 24.6525 | 3.685% | 7.37% | 7.665% | 68.24% | 13.04% | 189.0027 | 20.6242 | 0.59809 | 20.51 | 113.9182 | 32.5% | 80.87% | 7.9828 | 1915.8748 | 84.2521 | 20220.5133 | Ist-Zustand | - | - | Solarthermie | 1426.0783 | 351.1984 | -26657.968 | -94.92% | -6928.1864 | -95.18% | - | - | - | - | - | - | - | - | - | - | JA | JA | JA
8057 | Z | E2 | XX | 52.73% | IZ | HS | HO-SC | EFH-2 | Z_E2_XX_53%_IZ-HO-SC | 84.2521 | 2000 | Zürich | 52.73% | 50% | 22.01% | Normal | Medium | 240 | 12 | 10 | 2 | 3 | II | 120 | 120 | 124.8 | 139.2 | 6.9649 | 13.9298 | 14.487 | 128.9684 | 24.6525 | 3.685% | 7.37% | 7.665% | 68.24% | 13.04% | 189.0027 | 20.6242 | 0.59809 | 20.51 | 113.9182 | 32.5% | 80.87% | 7.9828 | 1915.8748 | 84.2521 | 20220.5133 | Ist-Zustand | - | - | Holz Schnitzel | 730.3174 | 254.5406 | -27353.7289 | -97.4% | -7024.8442 | -96.5% | - | - | - | - | - | - | - | - | - | - | JA | JA | JA
8058 | Z | E2 | XX | 52.73% | 2V | ÖL | ÖL-HE | EFH-2 | Z_E2_XX_53%_2V-ÖL-HE | 74.0391 | 2000 | Zürich | 52.73% | 50% | 22.01% | Normal | Medium | 240 | 12 | 10 | 2 | 3 | II | 120 | 120 | 124.8 | 139.2 | 6.9649 | 13.9298 | 14.487 | 117.935 | 22.9975 | 3.95% | 7.901% | 8.217% | 66.89% | 13.04% | 176.3143 | 20.6242 | 0.62405 | 20.51 | 113.9182 | 36.1% | 96.02% | 10.1647 | 2439.525 | 74.0391 | 17769.3839 | Glasersatz 2-IV | -2451.1294 | -12.12% | Öl-Heizung | 24679.6998 | 6396.9782 | -3404.3465 | -12.12% | -882.4066 | -12.12% | 1407.4404 | 344.261 | - | - | - | - | 1407.4404 | 41.34% | 344.261 | 39.01% | JA | JA | JA
8059 | Z | E2 | XX | 52.73% | 2V | FW | FEWA | EFH-2 | Z_E2_XX_53%_2V-FEWA | 74.0391 | 2000 | Zürich | 52.73% | 50% | 22.01% | Normal | Medium | 240 | 12 | 10 | 2 | 3 | II | 120 | 120 | 124.8 | 139.2 | 6.9649 | 13.9298 | 14.487 | 117.935 | 22.9975 | 3.95% | 7.901% | 8.217% | 66.89% | 13.04% | 176.3143 | 20.6242 | 0.62405 | 20.51 | 113.9182 | 36.1% | 96.02% | 10.1647 | 2439.525 | 74.0391 | 17769.3839 | Glasersatz 2-IV | -2451.1294 | -12.12% | Fernwärme | 7003.2278 | 1375.5594 | -966.0334 | -12.12% | -189.7463 | -12.12% | 1407.4404 | 344.261 | - | - | - | - | 1407.4404 | 145.7% | 344.261 | 181.4% | NEIN | NEIN | NEIN
8060 | Z | E2 | XX | 52.73% | 2V | W1 | LWMX | EFH-2 | Z_E2_XX_53%_2V-LWMX | 74.0391 | 2000 | Zürich | 52.73% | 50% | 22.01% | Normal | Medium | 240 | 12 | 10 | 2 | 3 | II | 120 | 120 | 124.8 | 139.2 | 6.9649 | 13.9298 | 14.487 | 117.935 | 22.9975 | 3.95% | 7.901% | 8.217% | 66.89% | 13.04% | 176.3143 | 20.6242 | 0.62405 | 20.51 | 113.9182 | 36.1% | 96.02% | 10.1647 | 2439.525 | 74.0391 | 17769.3839 | Glasersatz 2-IV | -2451.1294 | -12.12% | WP LW CH Mix | 13931.197 | 1030.6243 | -1921.6855 | -12.12% | -142.1655 | -12.12% | 1407.4404 | 344.261 | - | - | - | - | 1407.4404 | 73.24% | 344.261 | 242.2% | JA | NEIN | JA
8061 | Z | E2 | XX | 52.73% | 2V | W2 | LWCH | EFH-2 | Z_E2_XX_53%_2V-LWCH | 74.0391 | 2000 | Zürich | 52.73% | 50% | 22.01% | Normal | Medium | 240 | 12 | 10 | 2 | 3 | II | 120 | 120 | 124.8 | 139.2 | 6.9649 | 13.9298 | 14.487 | 117.935 | 22.9975 | 3.95% | 7.901% | 8.217% | 66.89% | 13.04% | 176.3143 | 20.6242 | 0.62405 | 20.51 | 113.9182 | 36.1% | 96.02% | 10.1647 | 2439.525 | 74.0391 | 17769.3839 | Glasersatz 2-IV | -2451.1294 | -12.12% | WP LW CH Zer | 440.6807 | 307.4103 | -60.788 | -12.12% | -42.4045 | -12.12% | 1407.4404 | 344.261 | - | - | - | - | 1407.4404 | 2315% | 344.261 | 811.8% | NEIN | NEIN | NEIN
8062 | Z | E2 | XX | 52.73% | 2V | W3 | ERMX | EFH-2 | Z_E2_XX_53%_2V-ERMX | 74.0391 | 2000 | Zürich | 52.73% | 50% | 22.01% | Normal | Medium | 240 | 12 | 10 | 2 | 3 | II | 120 | 120 | 124.8 | 139.2 | 6.9649 | 13.9298 | 14.487 | 117.935 | 22.9975 | 3.95% | 7.901% | 8.217% | 66.89% | 13.04% | 176.3143 | 20.6242 | 0.62405 | 20.51 | 113.9182 | 36.1% | 96.02% | 10.1647 | 2439.525 | 74.0391 | 17769.3839 | Glasersatz 2-IV | -2451.1294 | -12.12% | WP E CH Mix | 7480.9106 | 621.9284 | -1031.9255 | -12.12% | -85.7895 | -12.12% | 1407.4404 | 344.261 | - | - | - | - | 1407.4404 | 136.4% | 344.261 | 401.3% | NEIN | NEIN | NEIN
8063 | Z | E2 | XX | 52.73% | 2V | ST | SOTH | EFH-2 | Z_E2_XX_53%_2V-SOTH | 74.0391 | 2000 | Zürich | 52.73% | 50% | 22.01% | Normal | Medium | 240 | 12 | 10 | 2 | 3 | II | 120 | 120 | 124.8 | 139.2 | 6.9649 | 13.9298 | 14.487 | 117.935 | 22.9975 | 3.95% | 7.901% | 8.217% | 66.89% | 13.04% | 176.3143 | 20.6242 | 0.62405 | 20.51 | 113.9182 | 36.1% | 96.02% | 10.1647 | 2439.525 | 74.0391 | 17769.3839 | Glasersatz 2-IV | -2451.1294 | -12.12% | Solarthermie | 1253.2092 | 308.6261 | -172.8691 | -12.12% | -42.5722 | -12.12% | 1407.4404 | 344.261 | - | - | - | - | 1407.4404 | 814.2% | 344.261 | 808.7% | NEIN | NEIN | NEIN
8064 | Z | E2 | XX | 52.73% | 2V | HS | HO-SC | EFH-2 | Z_E2_XX_53%_2V-HO-SC | 74.0391 | 2000 | Zürich | 52.73% | 50% | 22.01% | Normal | Medium | 240 | 12 | 10 | 2 | 3 | II | 120 | 120 | 124.8 | 139.2 | 6.9649 | 13.9298 | 14.487 | 117.935 | 22.9975 | 3.95% | 7.901% | 8.217% | 66.89% | 13.04% | 176.3143 | 20.6242 | 0.62405 | 20.51 | 113.9182 | 36.1% | 96.02% | 10.1647 | 2439.525 | 74.0391 | 17769.3839 | Glasersatz 2-IV | -2451.1294 | -12.12% | Holz Schnitzel | 641.7883 | 223.6852 | -88.529 | -12.12% | -30.8554 | -12.12% | 1407.4404 | 344.261 | - | - | - | - | 1407.4404 | 1590% | 344.261 | 1116% | NEIN | NEIN | NEIN
8065 | Z | E2 | XX | 52.73% | 3V | ÖL | ÖL-HE | EFH-2 | Z_E2_XX_53%_3V-ÖL-HE | 51.703 | 2000 | Zürich | 52.73% | 50% | 22.01% | Normal | Medium | 240 | 12 | 10 | 2 | 3 | II | 120 | 120 | 124.8 | 139.2 | 6.9649 | 13.9298 | 14.487 | 78.5065 | 17.0832 | 5.318% | 10.64% | 11.06% | 59.94% | 13.04% | 130.9716 | 20.6242 | 0.65894 | 20.51 | 94.9319 | 41.26% | 121% | 13.397 | 3215.2739 | 51.703 | 12408.7183 | Glasersatz 3-IV | -7811.795 | -38.63% | Öl-Heizung | 17234.331 | 4467.1386 | -10849.7153 | -38.63% | -2812.2462 | -38.63% | 1786.7875 | 446.3061 | - | - | - | - | 1786.7875 | 16.47% | 446.3061 | 15.87% | JA | JA | JA
8066 | Z | E2 | XX | 52.73% | 3V | FW | FEWA | EFH-2 | Z_E2_XX_53%_3V-FEWA | 51.703 | 2000 | Zürich | 52.73% | 50% | 22.01% | Normal | Medium | 240 | 12 | 10 | 2 | 3 | II | 120 | 120 | 124.8 | 139.2 | 6.9649 | 13.9298 | 14.487 | 78.5065 | 17.0832 | 5.318% | 10.64% | 11.06% | 59.94% | 13.04% | 130.9716 | 20.6242 | 0.65894 | 20.51 | 94.9319 | 41.26% | 121% | 13.397 | 3215.2739 | 51.703 | 12408.7183 | Glasersatz 3-IV | -7811.795 | -38.63% | Fernwärme | 4890.4949 | 960.5808 | -3078.7663 | -38.63% | -604.7248 | -38.63% | 1786.7875 | 446.3061 | - | - | - | - | 1786.7875 | 58.04% | 446.3061 | 73.8% | JA | JA | JA
8067 | Z | E2 | XX | 52.73% | 3V | W1 | LWMX | EFH-2 | Z_E2_XX_53%_3V-LWMX | 51.703 | 2000 | Zürich | 52.73% | 50% | 22.01% | Normal | Medium | 240 | 12 | 10 | 2 | 3 | II | 120 | 120 | 124.8 | 139.2 | 6.9649 | 13.9298 | 14.487 | 78.5065 | 17.0832 | 5.318% | 10.64% | 11.06% | 59.94% | 13.04% | 130.9716 | 20.6242 | 0.65894 | 20.51 | 94.9319 | 41.26% | 121% | 13.397 | 3215.2739 | 51.703 | 12408.7183 | Glasersatz 3-IV | -7811.795 | -38.63% | WP LW CH Mix | 9728.4352 | 719.7057 | -6124.4473 | -38.63% | -453.0841 | -38.63% | 1786.7875 | 446.3061 | - | - | - | - | 1786.7875 | 29.17% | 446.3061 | 98.5% | JA | JA | JA
8068 | Z | E2 | XX | 52.73% | 3V | W2 | LWCH | EFH-2 | Z_E2_XX_53%_3V-LWCH | 51.703 | 2000 | Zürich | 52.73% | 50% | 22.01% | Normal | Medium | 240 | 12 | 10 | 2 | 3 | II | 120 | 120 | 124.8 | 139.2 | 6.9649 | 13.9298 | 14.487 | 78.5065 | 17.0832 | 5.318% | 10.64% | 11.06% | 59.94% | 13.04% | 130.9716 | 20.6242 | 0.65894 | 20.51 | 94.9319 | 41.26% | 121% | 13.397 | 3215.2739 | 51.703 | 12408.7183 | Glasersatz 3-IV | -7811.795 | -38.63% | WP LW CH Zer | 307.7362 | 214.6708 | -193.7325 | -38.63% | -135.1441 | -38.63% | 1786.7875 | 446.3061 | - | - | - | - | 1786.7875 | 922.3% | 446.3061 | 330.2% | NEIN | NEIN | NEIN
8069 | Z | E2 | XX | 52.73% | 3V | W3 | ERMX | EFH-2 | Z_E2_XX_53%_3V-ERMX | 51.703 | 2000 | Zürich | 52.73% | 50% | 22.01% | Normal | Medium | 240 | 12 | 10 | 2 | 3 | II | 120 | 120 | 124.8 | 139.2 | 6.9649 | 13.9298 | 14.487 | 78.5065 | 17.0832 | 5.318% | 10.64% | 11.06% | 59.94% | 13.04% | 130.9716 | 20.6242 | 0.65894 | 20.51 | 94.9319 | 41.26% | 121% | 13.397 | 3215.2739 | 51.703 | 12408.7183 | Glasersatz 3-IV | -7811.795 | -38.63% | WP E CH Mix | 5224.0704 | 434.3051 | -3288.7657 | -38.63% | -273.4128 | -38.63% | 1786.7875 | 446.3061 | - | - | - | - | 1786.7875 | 54.33% | 446.3061 | 163.2% | JA | NEIN | JA
8070 | Z | E2 | XX | 52.73% | 3V | ST | SOTH | EFH-2 | Z_E2_XX_53%_3V-SOTH | 51.703 | 2000 | Zürich | 52.73% | 50% | 22.01% | Normal | Medium | 240 | 12 | 10 | 2 | 3 | II | 120 | 120 | 124.8 | 139.2 | 6.9649 | 13.9298 | 14.487 | 78.5065 | 17.0832 | 5.318% | 10.64% | 11.06% | 59.94% | 13.04% | 130.9716 | 20.6242 | 0.65894 | 20.51 | 94.9319 | 41.26% | 121% | 13.397 | 3215.2739 | 51.703 | 12408.7183 | Glasersatz 3-IV | -7811.795 | -38.63% | Solarthermie | 875.1412 | 215.5198 | -550.9371 | -38.63% | -135.6785 | -38.63% | 1786.7875 | 446.3061 | - | - | - | - | 1786.7875 | 324.3% | 446.3061 | 328.9% | NEIN | NEIN | NEIN
8071 | Z | E2 | XX | 52.73% | 3V | HS | HO-SC | EFH-2 | Z_E2_XX_53%_3V-HO-SC | 51.703 | 2000 | Zürich | 52.73% | 50% | 22.01% | Normal | Medium | 240 | 12 | 10 | 2 | 3 | II | 120 | 120 | 124.8 | 139.2 | 6.9649 | 13.9298 | 14.487 | 78.5065 | 17.0832 | 5.318% | 10.64% | 11.06% | 59.94% | 13.04% | 130.9716 | 20.6242 | 0.65894 | 20.51 | 94.9319 | 41.26% | 121% | 13.397 | 3215.2739 | 51.703 | 12408.7183 | Glasersatz 3-IV | -7811.795 | -38.63% | Holz Schnitzel | 448.1737 | 156.2039 | -282.1437 | -38.63% | -98.3367 | -38.63% | 1786.7875 | 446.3061 | - | - | - | - | 1786.7875 | 633.3% | 446.3061 | 453.9% | NEIN | NEIN | NEIN
8072 | Z | E2 | XX | 52.73% | VK | ÖL | ÖL-HE | EFH-2 | Z_E2_XX_53%_VK-ÖL-HE | 61.4256 | 2000 | Zürich | 52.73% | 50% | 22.01% | Normal | Medium | 240 | 12 | 10 | 2 | 3 | II | 120 | 120 | 124.8 | 139.2 | 6.9649 | 13.9298 | 14.487 | 90.6038 | 18.8978 | 4.807% | 9.615% | 9.999% | 62.54% | 13.04% | 144.8834 | 20.6242 | 0.62887 | 20.51 | 94.9319 | 36.07% | 97.19% | 9.7929 | 2350.2989 | 61.4256 | 14742.15 | Glasersatz Vakuum | -5478.3633 | -27.09% | Öl-Heizung | 20475.2083 | 5307.174 | -7608.8379 | -27.09% | -1972.2108 | -27.09% | 1900.0445 | 464.7523 | - | - | - | - | 1900.0445 | 24.97% | 464.7523 | 23.57% | JA | JA | JA
8073 | Z | E2 | XX | 52.73% | VK | FW | FEWA | EFH-2 | Z_E2_XX_53%_VK-FEWA | 61.4256 | 2000 | Zürich | 52.73% | 50% | 22.01% | Normal | Medium | 240 | 12 | 10 | 2 | 3 | II | 120 | 120 | 124.8 | 139.2 | 6.9649 | 13.9298 | 14.487 | 90.6038 | 18.8978 | 4.807% | 9.615% | 9.999% | 62.54% | 13.04% | 144.8834 | 20.6242 | 0.62887 | 20.51 | 94.9319 | 36.07% | 97.19% | 9.7929 | 2350.2989 | 61.4256 | 14742.15 | Glasersatz Vakuum | -5478.3633 | -27.09% | Fernwärme | 5810.1415 | 1141.2158 | -2159.1197 | -27.09% | -424.0898 | -27.09% | 1900.0445 | 464.7523 | - | - | - | - | 1900.0445 | 88% | 464.7523 | 109.6% | JA | NEIN | JA
8074 | Z | E2 | XX | 52.73% | VK | W1 | LWMX | EFH-2 | Z_E2_XX_53%_VK-LWMX | 61.4256 | 2000 | Zürich | 52.73% | 50% | 22.01% | Normal | Medium | 240 | 12 | 10 | 2 | 3 | II | 120 | 120 | 124.8 | 139.2 | 6.9649 | 13.9298 | 14.487 | 90.6038 | 18.8978 | 4.807% | 9.615% | 9.999% | 62.54% | 13.04% | 144.8834 | 20.6242 | 0.62887 | 20.51 | 94.9319 | 36.07% | 97.19% | 9.7929 | 2350.2989 | 61.4256 | 14742.15 | Glasersatz Vakuum | -5478.3633 | -27.09% | WP LW CH Mix | 11557.8456 | 855.0447 | -4295.0368 | -27.09% | -317.7451 | -27.09% | 1900.0445 | 464.7523 | - | - | - | - | 1900.0445 | 44.24% | 464.7523 | 146.3% | JA | NEIN | JA
8075 | Z | E2 | XX | 52.73% | VK | W2 | LWCH | EFH-2 | Z_E2_XX_53%_VK-LWCH | 61.4256 | 2000 | Zürich | 52.73% | 50% | 22.01% | Normal | Medium | 240 | 12 | 10 | 2 | 3 | II | 120 | 120 | 124.8 | 139.2 | 6.9649 | 13.9298 | 14.487 | 90.6038 | 18.8978 | 4.807% | 9.615% | 9.999% | 62.54% | 13.04% | 144.8834 | 20.6242 | 0.62887 | 20.51 | 94.9319 | 36.07% | 97.19% | 9.7929 | 2350.2989 | 61.4256 | 14742.15 | Glasersatz Vakuum | -5478.3633 | -27.09% | WP LW CH Zer | 365.6053 | 255.0392 | -135.8634 | -27.09% | -94.7757 | -27.09% | 1900.0445 | 464.7523 | - | - | - | - | 1900.0445 | 1398% | 464.7523 | 490.4% | NEIN | NEIN | NEIN
8076 | Z | E2 | XX | 52.73% | VK | W3 | ERMX | EFH-2 | Z_E2_XX_53%_VK-ERMX | 61.4256 | 2000 | Zürich | 52.73% | 50% | 22.01% | Normal | Medium | 240 | 12 | 10 | 2 | 3 | II | 120 | 120 | 124.8 | 139.2 | 6.9649 | 13.9298 | 14.487 | 90.6038 | 18.8978 | 4.807% | 9.615% | 9.999% | 62.54% | 13.04% | 144.8834 | 20.6242 | 0.62887 | 20.51 | 94.9319 | 36.07% | 97.19% | 9.7929 | 2350.2989 | 61.4256 | 14742.15 | Glasersatz Vakuum | -5478.3633 | -27.09% | WP E CH Mix | 6206.4452 | 515.9753 | -2306.391 | -27.09% | -191.7427 | -27.09% | 1900.0445 | 464.7523 | - | - | - | - | 1900.0445 | 82.38% | 464.7523 | 242.4% | JA | NEIN | JA
8077 | Z | E2 | XX | 52.73% | VK | ST | SOTH | EFH-2 | Z_E2_XX_53%_VK-SOTH | 61.4256 | 2000 | Zürich | 52.73% | 50% | 22.01% | Normal | Medium | 240 | 12 | 10 | 2 | 3 | II | 120 | 120 | 124.8 | 139.2 | 6.9649 | 13.9298 | 14.487 | 90.6038 | 18.8978 | 4.807% | 9.615% | 9.999% | 62.54% | 13.04% | 144.8834 | 20.6242 | 0.62887 | 20.51 | 94.9319 | 36.07% | 97.19% | 9.7929 | 2350.2989 | 61.4256 | 14742.15 | Glasersatz Vakuum | -5478.3633 | -27.09% | Solarthermie | 1039.7095 | 256.0479 | -386.3688 | -27.09% | -95.1505 | -27.09% | 1900.0445 | 464.7523 | - | - | - | - | 1900.0445 | 491.8% | 464.7523 | 488.4% | NEIN | NEIN | NEIN
8078 | Z | E2 | XX | 52.73% | VK | HS | HO-SC | EFH-2 | Z_E2_XX_53%_VK-HO-SC | 61.4256 | 2000 | Zürich | 52.73% | 50% | 22.01% | Normal | Medium | 240 | 12 | 10 | 2 | 3 | II | 120 | 120 | 124.8 | 139.2 | 6.9649 | 13.9298 | 14.487 | 90.6038 | 18.8978 | 4.807% | 9.615% | 9.999% | 62.54% | 13.04% | 144.8834 | 20.6242 | 0.62887 | 20.51 | 94.9319 | 36.07% | 97.19% | 9.7929 | 2350.2989 | 61.4256 | 14742.15 | Glasersatz Vakuum | -5478.3633 | -27.09% | Holz Schnitzel | 532.4518 | 185.5777 | -197.8656 | -27.09% | -68.9629 | -27.09% | 1900.0445 | 464.7523 | - | - | - | - | 1900.0445 | 960.3% | 464.7523 | 673.9% | NEIN | NEIN | NEIN
8079 | Z | E2 | XX | 52.73% | VA | ÖL | ÖL-HE | EFH-2 | Z_E2_XX_53%_VA-ÖL-HE | 71.3637 | 2000 | Zürich | 52.73% | 50% | 22.01% | Normal | Medium | 240 | 12 | 10 | 2 | 3 | II | 120 | 120 | 124.8 | 139.2 | 6.9649 | 13.9298 | 14.487 | 108.47 | 21.5778 | 4.21% | 8.42% | 8.757% | 65.57% | 13.04% | 165.4295 | 20.6242 | 0.61644 | 20.51 | 104.4251 | 34.6% | 90.2% | 8.9412 | 2145.891 | 71.3637 | 17127.2849 | Glasaufdopplung | -3093.2284 | -15.3% | Öl-Heizung | 23787.8957 | 6165.8226 | -4296.1506 | -15.3% | -1113.5622 | -15.3% | 761.8642 | 176.4077 | - | - | - | - | 761.8642 | 17.73% | 176.4077 | 15.84% | JA | JA | JA
8080 | Z | E2 | XX | 52.73% | VA | FW | FEWA | EFH-2 | Z_E2_XX_53%_VA-FEWA | 71.3637 | 2000 | Zürich | 52.73% | 50% | 22.01% | Normal | Medium | 240 | 12 | 10 | 2 | 3 | II | 120 | 120 | 124.8 | 139.2 | 6.9649 | 13.9298 | 14.487 | 108.47 | 21.5778 | 4.21% | 8.42% | 8.757% | 65.57% | 13.04% | 165.4295 | 20.6242 | 0.61644 | 20.51 | 104.4251 | 34.6% | 90.2% | 8.9412 | 2145.891 | 71.3637 | 17127.2849 | Glasaufdopplung | -3093.2284 | -15.3% | Fernwärme | 6750.1652 | 1325.8533 | -1219.0959 | -15.3% | -239.4523 | -15.3% | 761.8642 | 176.4077 | - | - | - | - | 761.8642 | 62.49% | 176.4077 | 73.67% | JA | JA | JA
8081 | Z | E2 | XX | 52.73% | VA | W1 | LWMX | EFH-2 | Z_E2_XX_53%_VA-LWMX | 71.3637 | 2000 | Zürich | 52.73% | 50% | 22.01% | Normal | Medium | 240 | 12 | 10 | 2 | 3 | II | 120 | 120 | 124.8 | 139.2 | 6.9649 | 13.9298 | 14.487 | 108.47 | 21.5778 | 4.21% | 8.42% | 8.757% | 65.57% | 13.04% | 165.4295 | 20.6242 | 0.61644 | 20.51 | 104.4251 | 34.6% | 90.2% | 8.9412 | 2145.891 | 71.3637 | 17127.2849 | Glasaufdopplung | -3093.2284 | -15.3% | WP LW CH Mix | 13427.7914 | 993.3825 | -2425.0911 | -15.3% | -179.4072 | -15.3% | 761.8642 | 176.4077 | - | - | - | - | 761.8642 | 31.42% | 176.4077 | 98.33% | JA | JA | JA
8082 | Z | E2 | XX | 52.73% | VA | W2 | LWCH | EFH-2 | Z_E2_XX_53%_VA-LWCH | 71.3637 | 2000 | Zürich | 52.73% | 50% | 22.01% | Normal | Medium | 240 | 12 | 10 | 2 | 3 | II | 120 | 120 | 124.8 | 139.2 | 6.9649 | 13.9298 | 14.487 | 108.47 | 21.5778 | 4.21% | 8.42% | 8.757% | 65.57% | 13.04% | 165.4295 | 20.6242 | 0.61644 | 20.51 | 104.4251 | 34.6% | 90.2% | 8.9412 | 2145.891 | 71.3637 | 17127.2849 | Glasaufdopplung | -3093.2284 | -15.3% | WP LW CH Zer | 424.7567 | 296.302 | -76.7121 | -15.3% | -53.5129 | -15.3% | 761.8642 | 176.4077 | - | - | - | - | 761.8642 | 993.1% | 176.4077 | 329.7% | NEIN | NEIN | NEIN
8083 | Z | E2 | XX | 52.73% | VA | W3 | ERMX | EFH-2 | Z_E2_XX_53%_VA-ERMX | 71.3637 | 2000 | Zürich | 52.73% | 50% | 22.01% | Normal | Medium | 240 | 12 | 10 | 2 | 3 | II | 120 | 120 | 124.8 | 139.2 | 6.9649 | 13.9298 | 14.487 | 108.47 | 21.5778 | 4.21% | 8.42% | 8.757% | 65.57% | 13.04% | 165.4295 | 20.6242 | 0.61644 | 20.51 | 104.4251 | 34.6% | 90.2% | 8.9412 | 2145.891 | 71.3637 | 17127.2849 | Glasaufdopplung | -3093.2284 | -15.3% | WP E CH Mix | 7210.5869 | 599.455 | -1302.2492 | -15.3% | -108.263 | -15.3% | 761.8642 | 176.4077 | - | - | - | - | 761.8642 | 58.5% | 176.4077 | 162.9% | JA | NEIN | JA
8084 | Z | E2 | XX | 52.73% | VA | ST | SOTH | EFH-2 | Z_E2_XX_53%_VA-SOTH | 71.3637 | 2000 | Zürich | 52.73% | 50% | 22.01% | Normal | Medium | 240 | 12 | 10 | 2 | 3 | II | 120 | 120 | 124.8 | 139.2 | 6.9649 | 13.9298 | 14.487 | 108.47 | 21.5778 | 4.21% | 8.42% | 8.757% | 65.57% | 13.04% | 165.4295 | 20.6242 | 0.61644 | 20.51 | 104.4251 | 34.6% | 90.2% | 8.9412 | 2145.891 | 71.3637 | 17127.2849 | Glasaufdopplung | -3093.2284 | -15.3% | Solarthermie | 1207.9243 | 297.4739 | -218.154 | -15.3% | -53.7245 | -15.3% | 761.8642 | 176.4077 | - | - | - | - | 761.8642 | 349.2% | 176.4077 | 328.4% | NEIN | NEIN | NEIN
8085 | Z | E2 | XX | 52.73% | VA | HS | HO-SC | EFH-2 | Z_E2_XX_53%_VA-HO-SC | 71.3637 | 2000 | Zürich | 52.73% | 50% | 22.01% | Normal | Medium | 240 | 12 | 10 | 2 | 3 | II | 120 | 120 | 124.8 | 139.2 | 6.9649 | 13.9298 | 14.487 | 108.47 | 21.5778 | 4.21% | 8.42% | 8.757% | 65.57% | 13.04% | 165.4295 | 20.6242 | 0.61644 | 20.51 | 104.4251 | 34.6% | 90.2% | 8.9412 | 2145.891 | 71.3637 | 17127.2849 | Glasaufdopplung | -3093.2284 | -15.3% | Holz Schnitzel | 618.5972 | 215.6023 | -111.7201 | -15.3% | -38.9383 | -15.3% | 761.8642 | 176.4077 | - | - | - | - | 761.8642 | 681.9% | 176.4077 | 453% | NEIN | NEIN | NEIN
8086 | Z | E2 | XX | 52.73% | HO | ÖL | ÖL-HE | EFH-2 | Z_E2_XX_53%_HO-ÖL-HE | 47.4025 | 2000 | Zürich | 52.73% | 50% | 22.01% | Normal | Medium | 240 | 12 | 10 | 2 | 3 | II | 120 | 120 | 124.8 | 139.2 | 6.9649 | 13.9298 | 14.487 | 72.7249 | 16.216 | 5.602% | 11.2% | 11.65% | 58.5% | 13.04% | 124.3227 | 20.6242 | 0.67297 | 20.51 | 94.9319 | 44.08% | 134.8% | 15.4149 | 3699.5837 | 47.4025 | 11376.602 | Fensterersatz H | -8843.9113 | -43.74% | Öl-Heizung | 15800.8361 | 4095.5767 | -12283.2102 | -43.74% | -3183.8081 | -43.74% | 1488.9896 | 371.9217 | 622.4026 | 130.9578 | - | - | 2111.3922 | 17.19% | 502.8796 | 15.79% | JA | JA | JA
8087 | Z | E2 | XX | 52.73% | HO | FW | FEWA | EFH-2 | Z_E2_XX_53%_HO-FEWA | 47.4025 | 2000 | Zürich | 52.73% | 50% | 22.01% | Normal | Medium | 240 | 12 | 10 | 2 | 3 | II | 120 | 120 | 124.8 | 139.2 | 6.9649 | 13.9298 | 14.487 | 72.7249 | 16.216 | 5.602% | 11.2% | 11.65% | 58.5% | 13.04% | 124.3227 | 20.6242 | 0.67297 | 20.51 | 94.9319 | 44.08% | 134.8% | 15.4149 | 3699.5837 | 47.4025 | 11376.602 | Fensterersatz H | -8843.9113 | -43.74% | Fernwärme | 4483.7196 | 880.6828 | -3485.5415 | -43.74% | -684.6228 | -43.74% | 1488.9896 | 371.9217 | 622.4026 | 130.9578 | - | - | 2111.3922 | 60.58% | 502.8796 | 73.45% | JA | JA | JA
8088 | Z | E2 | XX | 52.73% | HO | W1 | LWMX | EFH-2 | Z_E2_XX_53%_HO-LWMX | 47.4025 | 2000 | Zürich | 52.73% | 50% | 22.01% | Normal | Medium | 240 | 12 | 10 | 2 | 3 | II | 120 | 120 | 124.8 | 139.2 | 6.9649 | 13.9298 | 14.487 | 72.7249 | 16.216 | 5.602% | 11.2% | 11.65% | 58.5% | 13.04% | 124.3227 | 20.6242 | 0.67297 | 20.51 | 94.9319 | 44.08% | 134.8% | 15.4149 | 3699.5837 | 47.4025 | 11376.602 | Fensterersatz H | -8843.9113 | -43.74% | WP LW CH Mix | 8919.256 | 659.8429 | -6933.6265 | -43.74% | -512.9469 | -43.74% | 1488.9896 | 371.9217 | 622.4026 | 130.9578 | - | - | 2111.3922 | 30.45% | 502.8796 | 98.04% | JA | JA | JA
8089 | Z | E2 | XX | 52.73% | HO | W2 | LWCH | EFH-2 | Z_E2_XX_53%_HO-LWCH | 47.4025 | 2000 | Zürich | 52.73% | 50% | 22.01% | Normal | Medium | 240 | 12 | 10 | 2 | 3 | II | 120 | 120 | 124.8 | 139.2 | 6.9649 | 13.9298 | 14.487 | 72.7249 | 16.216 | 5.602% | 11.2% | 11.65% | 58.5% | 13.04% | 124.3227 | 20.6242 | 0.67297 | 20.51 | 94.9319 | 44.08% | 134.8% | 15.4149 | 3699.5837 | 47.4025 | 11376.602 | Fensterersatz H | -8843.9113 | -43.74% | WP LW CH Zer | 282.1397 | 196.8152 | -219.329 | -43.74% | -152.9997 | -43.74% | 1488.9896 | 371.9217 | 622.4026 | 130.9578 | - | - | 2111.3922 | 962.7% | 502.8796 | 328.7% | NEIN | NEIN | NEIN
8090 | Z | E2 | XX | 52.73% | HO | W3 | ERMX | EFH-2 | Z_E2_XX_53%_HO-ERMX | 47.4025 | 2000 | Zürich | 52.73% | 50% | 22.01% | Normal | Medium | 240 | 12 | 10 | 2 | 3 | II | 120 | 120 | 124.8 | 139.2 | 6.9649 | 13.9298 | 14.487 | 72.7249 | 16.216 | 5.602% | 11.2% | 11.65% | 58.5% | 13.04% | 124.3227 | 20.6242 | 0.67297 | 20.51 | 94.9319 | 44.08% | 134.8% | 15.4149 | 3699.5837 | 47.4025 | 11376.602 | Fensterersatz H | -8843.9113 | -43.74% | WP E CH Mix | 4789.5494 | 398.1811 | -3723.2867 | -43.74% | -309.5369 | -43.74% | 1488.9896 | 371.9217 | 622.4026 | 130.9578 | - | - | 2111.3922 | 56.71% | 502.8796 | 162.5% | JA | NEIN | JA
8091 | Z | E2 | XX | 52.73% | HO | ST | SOTH | EFH-2 | Z_E2_XX_53%_HO-SOTH | 47.4025 | 2000 | Zürich | 52.73% | 50% | 22.01% | Normal | Medium | 240 | 12 | 10 | 2 | 3 | II | 120 | 120 | 124.8 | 139.2 | 6.9649 | 13.9298 | 14.487 | 72.7249 | 16.216 | 5.602% | 11.2% | 11.65% | 58.5% | 13.04% | 124.3227 | 20.6242 | 0.67297 | 20.51 | 94.9319 | 44.08% | 134.8% | 15.4149 | 3699.5837 | 47.4025 | 11376.602 | Fensterersatz H | -8843.9113 | -43.74% | Solarthermie | 802.3498 | 197.5936 | -623.7285 | -43.74% | -153.6048 | -43.74% | 1488.9896 | 371.9217 | 622.4026 | 130.9578 | - | - | 2111.3922 | 338.5% | 502.8796 | 327.4% | NEIN | NEIN | NEIN
8092 | Z | E2 | XX | 52.73% | HO | HS | HO-SC | EFH-2 | Z_E2_XX_53%_HO-HO-SC | 47.4025 | 2000 | Zürich | 52.73% | 50% | 22.01% | Normal | Medium | 240 | 12 | 10 | 2 | 3 | II | 120 | 120 | 124.8 | 139.2 | 6.9649 | 13.9298 | 14.487 | 72.7249 | 16.216 | 5.602% | 11.2% | 11.65% | 58.5% | 13.04% | 124.3227 | 20.6242 | 0.67297 | 20.51 | 94.9319 | 44.08% | 134.8% | 15.4149 | 3699.5837 | 47.4025 | 11376.602 | Fensterersatz H | -8843.9113 | -43.74% | Holz Schnitzel | 410.8961 | 143.2113 | -319.4213 | -43.74% | -111.3292 | -43.74% | 1488.9896 | 371.9217 | 622.4026 | 130.9578 | - | - | 2111.3922 | 661% | 502.8796 | 451.7% | NEIN | NEIN | NEIN
8093 | Z | E2 | XX | 52.73% | HM | ÖL | ÖL-HE | EFH-2 | Z_E2_XX_53%_HM-ÖL-HE | 48.8117 | 2000 | Zürich | 52.73% | 50% | 22.01% | Normal | Medium | 240 | 12 | 10 | 2 | 3 | II | 120 | 120 | 124.8 | 139.2 | 6.9649 | 13.9298 | 14.487 | 74.6521 | 16.5051 | 5.504% | 11.01% | 11.45% | 59% | 13.04% | 126.539 | 20.6242 | 0.66832 | 20.51 | 94.9319 | 43.11% | 130% | 14.7216 | 3533.1885 | 48.8117 | 11714.8163 | Fensterersatz HM | -8505.697 | -42.06% | Öl-Heizung | 16270.5782 | 4217.3339 | -11813.4681 | -42.06% | -3062.0509 | -42.06% | 1488.9896 | 371.9217 | 813.8909 | 178.3346 | - | - | 2302.8805 | 19.49% | 550.2564 | 17.97% | JA | JA | JA
8094 | Z | E2 | XX | 52.73% | HM | FW | FEWA | EFH-2 | Z_E2_XX_53%_HM-FEWA | 48.8117 | 2000 | Zürich | 52.73% | 50% | 22.01% | Normal | Medium | 240 | 12 | 10 | 2 | 3 | II | 120 | 120 | 124.8 | 139.2 | 6.9649 | 13.9298 | 14.487 | 74.6521 | 16.5051 | 5.504% | 11.01% | 11.45% | 59% | 13.04% | 126.539 | 20.6242 | 0.66832 | 20.51 | 94.9319 | 43.11% | 130% | 14.7216 | 3533.1885 | 48.8117 | 11714.8163 | Fensterersatz HM | -8505.697 | -42.06% | Fernwärme | 4617.0158 | 906.8646 | -3352.2453 | -42.06% | -658.441 | -42.06% | 1488.9896 | 371.9217 | 813.8909 | 178.3346 | - | - | 2302.8805 | 68.7% | 550.2564 | 83.57% | JA | JA | JA
8095 | Z | E2 | XX | 52.73% | HM | W1 | LWMX | EFH-2 | Z_E2_XX_53%_HM-LWMX | 48.8117 | 2000 | Zürich | 52.73% | 50% | 22.01% | Normal | Medium | 240 | 12 | 10 | 2 | 3 | II | 120 | 120 | 124.8 | 139.2 | 6.9649 | 13.9298 | 14.487 | 74.6521 | 16.5051 | 5.504% | 11.01% | 11.45% | 59% | 13.04% | 126.539 | 20.6242 | 0.66832 | 20.51 | 94.9319 | 43.11% | 130% | 14.7216 | 3533.1885 | 48.8117 | 11714.8163 | Fensterersatz HM | -8505.697 | -42.06% | WP LW CH Mix | 9184.416 | 679.4593 | -6668.4664 | -42.06% | -493.3304 | -42.06% | 1488.9896 | 371.9217 | 813.8909 | 178.3346 | - | - | 2302.8805 | 34.53% | 550.2564 | 111.5% | JA | NEIN | JA
8096 | Z | E2 | XX | 52.73% | HM | W2 | LWCH | EFH-2 | Z_E2_XX_53%_HM-LWCH | 48.8117 | 2000 | Zürich | 52.73% | 50% | 22.01% | Normal | Medium | 240 | 12 | 10 | 2 | 3 | II | 120 | 120 | 124.8 | 139.2 | 6.9649 | 13.9298 | 14.487 | 74.6521 | 16.5051 | 5.504% | 11.01% | 11.45% | 59% | 13.04% | 126.539 | 20.6242 | 0.66832 | 20.51 | 94.9319 | 43.11% | 130% | 14.7216 | 3533.1885 | 48.8117 | 11714.8163 | Fensterersatz HM | -8505.697 | -42.06% | WP LW CH Zer | 290.5274 | 202.6663 | -210.9413 | -42.06% | -147.1486 | -42.06% | 1488.9896 | 371.9217 | 813.8909 | 178.3346 | - | - | 2302.8805 | 1092% | 550.2564 | 373.9% | NEIN | NEIN | NEIN
8097 | Z | E2 | XX | 52.73% | HM | W3 | ERMX | EFH-2 | Z_E2_XX_53%_HM-ERMX | 48.8117 | 2000 | Zürich | 52.73% | 50% | 22.01% | Normal | Medium | 240 | 12 | 10 | 2 | 3 | II | 120 | 120 | 124.8 | 139.2 | 6.9649 | 13.9298 | 14.487 | 74.6521 | 16.5051 | 5.504% | 11.01% | 11.45% | 59% | 13.04% | 126.539 | 20.6242 | 0.66832 | 20.51 | 94.9319 | 43.11% | 130% | 14.7216 | 3533.1885 | 48.8117 | 11714.8163 | Fensterersatz HM | -8505.697 | -42.06% | WP E CH Mix | 4931.9377 | 410.0186 | -3580.8984 | -42.06% | -297.6994 | -42.06% | 1488.9896 | 371.9217 | 813.8909 | 178.3346 | - | - | 2302.8805 | 64.31% | 550.2564 | 184.8% | JA | NEIN | JA
8098 | Z | E2 | XX | 52.73% | HM | ST | SOTH | EFH-2 | Z_E2_XX_53%_HM-SOTH | 48.8117 | 2000 | Zürich | 52.73% | 50% | 22.01% | Normal | Medium | 240 | 12 | 10 | 2 | 3 | II | 120 | 120 | 124.8 | 139.2 | 6.9649 | 13.9298 | 14.487 | 74.6521 | 16.5051 | 5.504% | 11.01% | 11.45% | 59% | 13.04% | 126.539 | 20.6242 | 0.66832 | 20.51 | 94.9319 | 43.11% | 130% | 14.7216 | 3533.1885 | 48.8117 | 11714.8163 | Fensterersatz HM | -8505.697 | -42.06% | Solarthermie | 826.2028 | 203.4679 | -599.8755 | -42.06% | -147.7305 | -42.06% | 1488.9896 | 371.9217 | 813.8909 | 178.3346 | - | - | 2302.8805 | 383.9% | 550.2564 | 372.5% | NEIN | NEIN | NEIN
8099 | Z | E2 | XX | 52.73% | HM | HS | HO-SC | EFH-2 | Z_E2_XX_53%_HM-HO-SC | 48.8117 | 2000 | Zürich | 52.73% | 50% | 22.01% | Normal | Medium | 240 | 12 | 10 | 2 | 3 | II | 120 | 120 | 124.8 | 139.2 | 6.9649 | 13.9298 | 14.487 | 74.6521 | 16.5051 | 5.504% | 11.01% | 11.45% | 59% | 13.04% | 126.539 | 20.6242 | 0.66832 | 20.51 | 94.9319 | 43.11% | 130% | 14.7216 | 3533.1885 | 48.8117 | 11714.8163 | Fensterersatz HM | -8505.697 | -42.06% | Holz Schnitzel | 423.1116 | 147.4689 | -307.2058 | -42.06% | -107.0717 | -42.06% | 1488.9896 | 371.9217 | 813.8909 | 178.3346 | - | - | 2302.8805 | 749.6% | 550.2564 | 513.9% | NEIN | NEIN | NEIN
8100 | Z | E2 | XX | 52.73% | KU | ÖL | ÖL-HE | EFH-2 | Z_E2_XX_53%_KU-ÖL-HE | 46.0171 | 2000 | Zürich | 52.73% | 50% | 22.01% | Normal | Medium | 240 | 12 | 10 | 2 | 3 | II | 120 | 120 | 124.8 | 139.2 | 6.9649 | 13.9298 | 14.487 | 70.7977 | 15.9269 | 5.704% | 11.41% | 11.86% | 57.98% | 13.04% | 122.1064 | 20.6242 | 0.67759 | 20.51 | 94.9319 | 45.07% | 139.8% | 16.1285 | 3870.8357 | 46.0171 | 11044.1 | Fensterersatz K | -9176.4133 | -45.38% | Öl-Heizung | 15339.0278 | 3975.876 | -12745.0185 | -45.38% | -3303.5088 | -45.38% | 1488.9896 | 371.9217 | 1018.3106 | 196.6461 | - | - | 2507.3002 | 19.67% | 568.5679 | 17.21% | JA | JA | JA
8101 | Z | E2 | XX | 52.73% | KU | FW | FEWA | EFH-2 | Z_E2_XX_53%_KU-FEWA | 46.0171 | 2000 | Zürich | 52.73% | 50% | 22.01% | Normal | Medium | 240 | 12 | 10 | 2 | 3 | II | 120 | 120 | 124.8 | 139.2 | 6.9649 | 13.9298 | 14.487 | 70.7977 | 15.9269 | 5.704% | 11.41% | 11.86% | 57.98% | 13.04% | 122.1064 | 20.6242 | 0.67759 | 20.51 | 94.9319 | 45.07% | 139.8% | 16.1285 | 3870.8357 | 46.0171 | 11044.1 | Fensterersatz K | -9176.4133 | -45.38% | Fernwärme | 4352.6747 | 854.9433 | -3616.5864 | -45.38% | -710.3623 | -45.38% | 1488.9896 | 371.9217 | 1018.3106 | 196.6461 | - | - | 2507.3002 | 69.33% | 568.5679 | 80.04% | JA | JA | JA
8102 | Z | E2 | XX | 52.73% | KU | W1 | LWMX | EFH-2 | Z_E2_XX_53%_KU-LWMX | 46.0171 | 2000 | Zürich | 52.73% | 50% | 22.01% | Normal | Medium | 240 | 12 | 10 | 2 | 3 | II | 120 | 120 | 124.8 | 139.2 | 6.9649 | 13.9298 | 14.487 | 70.7977 | 15.9269 | 5.704% | 11.41% | 11.86% | 57.98% | 13.04% | 122.1064 | 20.6242 | 0.67759 | 20.51 | 94.9319 | 45.07% | 139.8% | 16.1285 | 3870.8357 | 46.0171 | 11044.1 | Fensterersatz K | -9176.4133 | -45.38% | WP LW CH Mix | 8658.5744 | 640.5578 | -7194.308 | -45.38% | -532.232 | -45.38% | 1488.9896 | 371.9217 | 1018.3106 | 196.6461 | - | - | 2507.3002 | 34.85% | 568.5679 | 106.8% | JA | NEIN | JA
8103 | Z | E2 | XX | 52.73% | KU | W2 | LWCH | EFH-2 | Z_E2_XX_53%_KU-LWCH | 46.0171 | 2000 | Zürich | 52.73% | 50% | 22.01% | Normal | Medium | 240 | 12 | 10 | 2 | 3 | II | 120 | 120 | 124.8 | 139.2 | 6.9649 | 13.9298 | 14.487 | 70.7977 | 15.9269 | 5.704% | 11.41% | 11.86% | 57.98% | 13.04% | 122.1064 | 20.6242 | 0.67759 | 20.51 | 94.9319 | 45.07% | 139.8% | 16.1285 | 3870.8357 | 46.0171 | 11044.1 | Fensterersatz K | -9176.4133 | -45.38% | WP LW CH Zer | 273.8937 | 191.0629 | -227.575 | -45.38% | -158.752 | -45.38% | 1488.9896 | 371.9217 | 1018.3106 | 196.6461 | - | - | 2507.3002 | 1102% | 568.5679 | 358.1% | NEIN | NEIN | NEIN
8104 | Z | E2 | XX | 52.73% | KU | W3 | ERMX | EFH-2 | Z_E2_XX_53%_KU-ERMX | 46.0171 | 2000 | Zürich | 52.73% | 50% | 22.01% | Normal | Medium | 240 | 12 | 10 | 2 | 3 | II | 120 | 120 | 124.8 | 139.2 | 6.9649 | 13.9298 | 14.487 | 70.7977 | 15.9269 | 5.704% | 11.41% | 11.86% | 57.98% | 13.04% | 122.1064 | 20.6242 | 0.67759 | 20.51 | 94.9319 | 45.07% | 139.8% | 16.1285 | 3870.8357 | 46.0171 | 11044.1 | Fensterersatz K | -9176.4133 | -45.38% | WP E CH Mix | 4649.5661 | 386.5435 | -3863.27 | -45.38% | -321.1745 | -45.38% | 1488.9896 | 371.9217 | 1018.3106 | 196.6461 | - | - | 2507.3002 | 64.9% | 568.5679 | 177% | JA | NEIN | JA
8105 | Z | E2 | XX | 52.73% | KU | ST | SOTH | EFH-2 | Z_E2_XX_53%_KU-SOTH | 46.0171 | 2000 | Zürich | 52.73% | 50% | 22.01% | Normal | Medium | 240 | 12 | 10 | 2 | 3 | II | 120 | 120 | 124.8 | 139.2 | 6.9649 | 13.9298 | 14.487 | 70.7977 | 15.9269 | 5.704% | 11.41% | 11.86% | 57.98% | 13.04% | 122.1064 | 20.6242 | 0.67759 | 20.51 | 94.9319 | 45.07% | 139.8% | 16.1285 | 3870.8357 | 46.0171 | 11044.1 | Fensterersatz K | -9176.4133 | -45.38% | Solarthermie | 778.8997 | 191.8186 | -647.1786 | -45.38% | -159.3798 | -45.38% | 1488.9896 | 371.9217 | 1018.3106 | 196.6461 | - | - | 2507.3002 | 387.4% | 568.5679 | 356.7% | NEIN | NEIN | NEIN
8106 | Z | E2 | XX | 52.73% | KU | HS | HO-SC | EFH-2 | Z_E2_XX_53%_KU-HO-SC | 46.0171 | 2000 | Zürich | 52.73% | 50% | 22.01% | Normal | Medium | 240 | 12 | 10 | 2 | 3 | II | 120 | 120 | 124.8 | 139.2 | 6.9649 | 13.9298 | 14.487 | 70.7977 | 15.9269 | 5.704% | 11.41% | 11.86% | 57.98% | 13.04% | 122.1064 | 20.6242 | 0.67759 | 20.51 | 94.9319 | 45.07% | 139.8% | 16.1285 | 3870.8357 | 46.0171 | 11044.1 | Fensterersatz K | -9176.4133 | -45.38% | Holz Schnitzel | 398.8869 | 139.0257 | -331.4305 | -45.38% | -115.5148 | -45.38% | 1488.9896 | 371.9217 | 1018.3106 | 196.6461 | - | - | 2507.3002 | 756.5% | 568.5679 | 492.2% | NEIN | NEIN | NEIN
8107 | Z | E2 | XX | 52.73% | ME | ÖL | ÖL-HE | EFH-2 | Z_E2_XX_53%_ME-ÖL-HE | 51.703 | 2000 | Zürich | 52.73% | 50% | 22.01% | Normal | Medium | 240 | 12 | 10 | 2 | 3 | II | 120 | 120 | 124.8 | 139.2 | 6.9649 | 13.9298 | 14.487 | 78.5065 | 17.0832 | 5.318% | 10.64% | 11.06% | 59.94% | 13.04% | 130.9716 | 20.6242 | 0.65894 | 20.51 | 94.9319 | 41.26% | 121% | 13.397 | 3215.2739 | 51.703 | 12408.7183 | Fensterersatz M | -7811.795 | -38.63% | Öl-Heizung | 17234.331 | 4467.1386 | -10849.7153 | -38.63% | -2812.2462 | -38.63% | 1488.9896 | 371.9217 | 1334.0162 | 318.1973 | - | - | 2823.0058 | 26.02% | 690.119 | 24.54% | JA | JA | JA
8108 | Z | E2 | XX | 52.73% | ME | FW | FEWA | EFH-2 | Z_E2_XX_53%_ME-FEWA | 51.703 | 2000 | Zürich | 52.73% | 50% | 22.01% | Normal | Medium | 240 | 12 | 10 | 2 | 3 | II | 120 | 120 | 124.8 | 139.2 | 6.9649 | 13.9298 | 14.487 | 78.5065 | 17.0832 | 5.318% | 10.64% | 11.06% | 59.94% | 13.04% | 130.9716 | 20.6242 | 0.65894 | 20.51 | 94.9319 | 41.26% | 121% | 13.397 | 3215.2739 | 51.703 | 12408.7183 | Fensterersatz M | -7811.795 | -38.63% | Fernwärme | 4890.4949 | 960.5808 | -3078.7663 | -38.63% | -604.7248 | -38.63% | 1488.9896 | 371.9217 | 1334.0162 | 318.1973 | - | - | 2823.0058 | 91.69% | 690.119 | 114.1% | JA | NEIN | JA
8109 | Z | E2 | XX | 52.73% | ME | W1 | LWMX | EFH-2 | Z_E2_XX_53%_ME-LWMX | 51.703 | 2000 | Zürich | 52.73% | 50% | 22.01% | Normal | Medium | 240 | 12 | 10 | 2 | 3 | II | 120 | 120 | 124.8 | 139.2 | 6.9649 | 13.9298 | 14.487 | 78.5065 | 17.0832 | 5.318% | 10.64% | 11.06% | 59.94% | 13.04% | 130.9716 | 20.6242 | 0.65894 | 20.51 | 94.9319 | 41.26% | 121% | 13.397 | 3215.2739 | 51.703 | 12408.7183 | Fensterersatz M | -7811.795 | -38.63% | WP LW CH Mix | 9728.4352 | 719.7057 | -6124.4473 | -38.63% | -453.0841 | -38.63% | 1488.9896 | 371.9217 | 1334.0162 | 318.1973 | - | - | 2823.0058 | 46.09% | 690.119 | 152.3% | JA | NEIN | JA
8110 | Z | E2 | XX | 52.73% | ME | W2 | LWCH | EFH-2 | Z_E2_XX_53%_ME-LWCH | 51.703 | 2000 | Zürich | 52.73% | 50% | 22.01% | Normal | Medium | 240 | 12 | 10 | 2 | 3 | II | 120 | 120 | 124.8 | 139.2 | 6.9649 | 13.9298 | 14.487 | 78.5065 | 17.0832 | 5.318% | 10.64% | 11.06% | 59.94% | 13.04% | 130.9716 | 20.6242 | 0.65894 | 20.51 | 94.9319 | 41.26% | 121% | 13.397 | 3215.2739 | 51.703 | 12408.7183 | Fensterersatz M | -7811.795 | -38.63% | WP LW CH Zer | 307.7362 | 214.6708 | -193.7325 | -38.63% | -135.1441 | -38.63% | 1488.9896 | 371.9217 | 1334.0162 | 318.1973 | - | - | 2823.0058 | 1457% | 690.119 | 510.7% | NEIN | NEIN | NEIN
8111 | Z | E2 | XX | 52.73% | ME | W3 | ERMX | EFH-2 | Z_E2_XX_53%_ME-ERMX | 51.703 | 2000 | Zürich | 52.73% | 50% | 22.01% | Normal | Medium | 240 | 12 | 10 | 2 | 3 | II | 120 | 120 | 124.8 | 139.2 | 6.9649 | 13.9298 | 14.487 | 78.5065 | 17.0832 | 5.318% | 10.64% | 11.06% | 59.94% | 13.04% | 130.9716 | 20.6242 | 0.65894 | 20.51 | 94.9319 | 41.26% | 121% | 13.397 | 3215.2739 | 51.703 | 12408.7183 | Fensterersatz M | -7811.795 | -38.63% | WP E CH Mix | 5224.0704 | 434.3051 | -3288.7657 | -38.63% | -273.4128 | -38.63% | 1488.9896 | 371.9217 | 1334.0162 | 318.1973 | - | - | 2823.0058 | 85.84% | 690.119 | 252.4% | JA | NEIN | JA
8112 | Z | E2 | XX | 52.73% | ME | ST | SOTH | EFH-2 | Z_E2_XX_53%_ME-SOTH | 51.703 | 2000 | Zürich | 52.73% | 50% | 22.01% | Normal | Medium | 240 | 12 | 10 | 2 | 3 | II | 120 | 120 | 124.8 | 139.2 | 6.9649 | 13.9298 | 14.487 | 78.5065 | 17.0832 | 5.318% | 10.64% | 11.06% | 59.94% | 13.04% | 130.9716 | 20.6242 | 0.65894 | 20.51 | 94.9319 | 41.26% | 121% | 13.397 | 3215.2739 | 51.703 | 12408.7183 | Fensterersatz M | -7811.795 | -38.63% | Solarthermie | 875.1412 | 215.5198 | -550.9371 | -38.63% | -135.6785 | -38.63% | 1488.9896 | 371.9217 | 1334.0162 | 318.1973 | - | - | 2823.0058 | 512.4% | 690.119 | 508.6% | NEIN | NEIN | NEIN
8113 | Z | E2 | XX | 52.73% | ME | HS | HO-SC | EFH-2 | Z_E2_XX_53%_ME-HO-SC | 51.703 | 2000 | Zürich | 52.73% | 50% | 22.01% | Normal | Medium | 240 | 12 | 10 | 2 | 3 | II | 120 | 120 | 124.8 | 139.2 | 6.9649 | 13.9298 | 14.487 | 78.5065 | 17.0832 | 5.318% | 10.64% | 11.06% | 59.94% | 13.04% | 130.9716 | 20.6242 | 0.65894 | 20.51 | 94.9319 | 41.26% | 121% | 13.397 | 3215.2739 | 51.703 | 12408.7183 | Fensterersatz M | -7811.795 | -38.63% | Holz Schnitzel | 448.1737 | 156.2039 | -282.1437 | -38.63% | -98.3367 | -38.63% | 1488.9896 | 371.9217 | 1334.0162 | 318.1973 | - | - | 2823.0058 | 1001% | 690.119 | 701.8% | NEIN | NEIN | NEIN
8114 | Z | E2 | XX | 52.73% | GH | ÖL | ÖL-HE | EFH-2 | Z_E2_XX_53%_GH-ÖL-HE | 36.2669 | 2000 | Zürich | 52.73% | 50% | 22.01% | Normal | Medium | 240 | 12 | 10 | 2 | 3 | II | 120 | 120 | 124.8 | 139.2 | 5.8041 | 6.9649 | 8.2093 | 72.7249 | 18.7407 | 5.162% | 6.194% | 7.301% | 64.68% | 16.67% | 112.4439 | 20.6242 | 0.72746 | 20.51 | 94.9319 | 51.9% | 190.4% | 16.0412 | 3849.8871 | 36.2669 | 8704.0592 | Gebäudehülle | -11516.4541 | -56.95% | Öl-Heizung | 12088.9711 | 3133.4613 | -15995.0752 | -56.95% | -4145.9235 | -56.95% | 1488.9896 | 371.9217 | 827.3198 | 170.9022 | 2129.28 | 580.8 | 4445.5895 | 27.79% | 1123.624 | 27.1% | JA | JA | JA
8115 | Z | E2 | XX | 52.73% | GH | FW | FEWA | EFH-2 | Z_E2_XX_53%_GH-FEWA | 36.2669 | 2000 | Zürich | 52.73% | 50% | 22.01% | Normal | Medium | 240 | 12 | 10 | 2 | 3 | II | 120 | 120 | 124.8 | 139.2 | 5.8041 | 6.9649 | 8.2093 | 72.7249 | 18.7407 | 5.162% | 6.194% | 7.301% | 64.68% | 16.67% | 112.4439 | 20.6242 | 0.72746 | 20.51 | 94.9319 | 51.9% | 190.4% | 16.0412 | 3849.8871 | 36.2669 | 8704.0592 | Gebäudehülle | -11516.4541 | -56.95% | Fernwärme | 3430.4233 | 673.7966 | -4538.8378 | -56.95% | -891.509 | -56.95% | 1488.9896 | 371.9217 | 827.3198 | 170.9022 | 2129.28 | 580.8 | 4445.5895 | 97.95% | 1123.624 | 126% | JA | NEIN | JA
8116 | Z | E2 | XX | 52.73% | GH | W1 | LWMX | EFH-2 | Z_E2_XX_53%_GH-LWMX | 36.2669 | 2000 | Zürich | 52.73% | 50% | 22.01% | Normal | Medium | 240 | 12 | 10 | 2 | 3 | II | 120 | 120 | 124.8 | 139.2 | 5.8041 | 6.9649 | 8.2093 | 72.7249 | 18.7407 | 5.162% | 6.194% | 7.301% | 64.68% | 16.67% | 112.4439 | 20.6242 | 0.72746 | 20.51 | 94.9319 | 51.9% | 190.4% | 16.0412 | 3849.8871 | 36.2669 | 8704.0592 | Gebäudehülle | -11516.4541 | -56.95% | WP LW CH Mix | 6823.9824 | 504.8354 | -9028.9 | -56.95% | -667.9543 | -56.95% | 1488.9896 | 371.9217 | 827.3198 | 170.9022 | 2129.28 | 580.8 | 4445.5895 | 49.24% | 1123.624 | 168.2% | JA | NEIN | JA
8117 | Z | E2 | XX | 52.73% | GH | W2 | LWCH | EFH-2 | Z_E2_XX_53%_GH-LWCH | 36.2669 | 2000 | Zürich | 52.73% | 50% | 22.01% | Normal | Medium | 240 | 12 | 10 | 2 | 3 | II | 120 | 120 | 124.8 | 139.2 | 5.8041 | 6.9649 | 8.2093 | 72.7249 | 18.7407 | 5.162% | 6.194% | 7.301% | 64.68% | 16.67% | 112.4439 | 20.6242 | 0.72746 | 20.51 | 94.9319 | 51.9% | 190.4% | 16.0412 | 3849.8871 | 36.2669 | 8704.0592 | Gebäudehülle | -11516.4541 | -56.95% | WP LW CH Zer | 215.8607 | 150.5802 | -285.6081 | -56.95% | -199.2347 | -56.95% | 1488.9896 | 371.9217 | 827.3198 | 170.9022 | 2129.28 | 580.8 | 4445.5895 | 1557% | 1123.624 | 564% | NEIN | NEIN | NEIN
8118 | Z | E2 | XX | 52.73% | GH | W3 | ERMX | EFH-2 | Z_E2_XX_53%_GH-ERMX | 36.2669 | 2000 | Zürich | 52.73% | 50% | 22.01% | Normal | Medium | 240 | 12 | 10 | 2 | 3 | II | 120 | 120 | 124.8 | 139.2 | 5.8041 | 6.9649 | 8.2093 | 72.7249 | 18.7407 | 5.162% | 6.194% | 7.301% | 64.68% | 16.67% | 112.4439 | 20.6242 | 0.72746 | 20.51 | 94.9319 | 51.9% | 190.4% | 16.0412 | 3849.8871 | 36.2669 | 8704.0592 | Gebäudehülle | -11516.4541 | -56.95% | WP E CH Mix | 3664.4089 | 304.6421 | -4848.4272 | -56.95% | -403.0759 | -56.95% | 1488.9896 | 371.9217 | 827.3198 | 170.9022 | 2129.28 | 580.8 | 4445.5895 | 91.69% | 1123.624 | 278.8% | JA | NEIN | JA
8119 | Z | E2 | XX | 52.73% | GH | ST | SOTH | EFH-2 | Z_E2_XX_53%_GH-SOTH | 36.2669 | 2000 | Zürich | 52.73% | 50% | 22.01% | Normal | Medium | 240 | 12 | 10 | 2 | 3 | II | 120 | 120 | 124.8 | 139.2 | 5.8041 | 6.9649 | 8.2093 | 72.7249 | 18.7407 | 5.162% | 6.194% | 7.301% | 64.68% | 16.67% | 112.4439 | 20.6242 | 0.72746 | 20.51 | 94.9319 | 51.9% | 190.4% | 16.0412 | 3849.8871 | 36.2669 | 8704.0592 | Gebäudehülle | -11516.4541 | -56.95% | Solarthermie | 613.8652 | 151.1758 | -812.2131 | -56.95% | -200.0226 | -56.95% | 1488.9896 | 371.9217 | 827.3198 | 170.9022 | 2129.28 | 580.8 | 4445.5895 | 547.3% | 1123.624 | 561.7% | NEIN | NEIN | NEIN
8120 | Z | E2 | XX | 52.73% | GH | HS | HO-SC | EFH-2 | Z_E2_XX_53%_GH-HO-SC | 36.2669 | 2000 | Zürich | 52.73% | 50% | 22.01% | Normal | Medium | 240 | 12 | 10 | 2 | 3 | II | 120 | 120 | 124.8 | 139.2 | 5.8041 | 6.9649 | 8.2093 | 72.7249 | 18.7407 | 5.162% | 6.194% | 7.301% | 64.68% | 16.67% | 112.4439 | 20.6242 | 0.72746 | 20.51 | 94.9319 | 51.9% | 190.4% | 16.0412 | 3849.8871 | 36.2669 | 8704.0592 | Gebäudehülle | -11516.4541 | -56.95% | Holz Schnitzel | 314.3701 | 109.5687 | -415.9472 | -56.95% | -144.9718 | -56.95% | 1488.9896 | 371.9217 | 827.3198 | 170.9022 | 2129.28 | 580.8 | 4445.5895 | 1069% | 1123.624 | 775.1% | NEIN | NEIN | NEIN
8121 | Z | E3 | XX | 17.73% | IZ | ÖL | ÖL-HE | EFH-3 | Z_E3_XX_18%_IZ-ÖL-HE | 54.7952 | 2000 | Zürich | 17.73% | 20% | 22.01% | Normal | Medium | 360 | 12 | 10 | 3 | 3 | II | 120 | 120 | 325.8 | 70.2 | 4.6433 | 9.2866 | 25.213 | 38.6905 | 11.675 | 5.188% | 10.38% | 28.17% | 43.23% | 13.04% | 89.5084 | 20.6242 | 0.50246 | 20.51 | 38.9488 | 17.77% | 35.72% | 2.9757 | 1071.2377 | 54.7952 | 19726.2796 | Ist-Zustand | - | - | Öl-Heizung | 27397.6106 | 7101.4607 |  |  |  |  | - | - | - | - | - | - | - | - | - | - | JA | JA | JA
8122 | Z | E3 | XX | 17.73% | IZ | FW | FEWA | EFH-3 | Z_E3_XX_18%_IZ-FEWA | 54.7952 | 2000 | Zürich | 17.73% | 20% | 22.01% | Normal | Medium | 360 | 12 | 10 | 3 | 3 | II | 120 | 120 | 325.8 | 70.2 | 4.6433 | 9.2866 | 25.213 | 38.6905 | 11.675 | 5.188% | 10.38% | 28.17% | 43.23% | 13.04% | 89.5084 | 20.6242 | 0.50246 | 20.51 | 38.9488 | 17.77% | 35.72% | 2.9757 | 1071.2377 | 54.7952 | 19726.2796 | Ist-Zustand | - | - | Fernwärme | 7774.4749 | 1527.0461 | -19623.1357 | -71.62% | -5574.4145 | -78.5% | - | - | - | - | - | - | - | - | - | - | JA | JA | JA
8123 | Z | E3 | XX | 17.73% | IZ | W1 | LWMX | EFH-3 | Z_E3_XX_18%_IZ-LWMX | 54.7952 | 2000 | Zürich | 17.73% | 20% | 22.01% | Normal | Medium | 360 | 12 | 10 | 3 | 3 | II | 120 | 120 | 325.8 | 70.2 | 4.6433 | 9.2866 | 25.213 | 38.6905 | 11.675 | 5.188% | 10.38% | 28.17% | 43.23% | 13.04% | 89.5084 | 20.6242 | 0.50246 | 20.51 | 38.9488 | 17.77% | 35.72% | 2.9757 | 1071.2377 | 54.7952 | 19726.2796 | Ist-Zustand | - | - | WP LW CH Mix | 15465.4032 | 1144.1242 | -11932.2073 | -43.55% | -5957.3364 | -83.89% | - | - | - | - | - | - | - | - | - | - | JA | JA | JA
8124 | Z | E3 | XX | 17.73% | IZ | W2 | LWCH | EFH-3 | Z_E3_XX_18%_IZ-LWCH | 54.7952 | 2000 | Zürich | 17.73% | 20% | 22.01% | Normal | Medium | 360 | 12 | 10 | 3 | 3 | II | 120 | 120 | 325.8 | 70.2 | 4.6433 | 9.2866 | 25.213 | 38.6905 | 11.675 | 5.188% | 10.38% | 28.17% | 43.23% | 13.04% | 89.5084 | 20.6242 | 0.50246 | 20.51 | 38.9488 | 17.77% | 35.72% | 2.9757 | 1071.2377 | 54.7952 | 19726.2796 | Ist-Zustand | - | - | WP LW CH Zer | 489.2117 | 341.2646 | -26908.3988 | -98.21% | -6760.196 | -95.19% | - | - | - | - | - | - | - | - | - | - | JA | JA | JA
8125 | Z | E3 | XX | 17.73% | IZ | W3 | ERMX | EFH-3 | Z_E3_XX_18%_IZ-ERMX | 54.7952 | 2000 | Zürich | 17.73% | 20% | 22.01% | Normal | Medium | 360 | 12 | 10 | 3 | 3 | II | 120 | 120 | 325.8 | 70.2 | 4.6433 | 9.2866 | 25.213 | 38.6905 | 11.675 | 5.188% | 10.38% | 28.17% | 43.23% | 13.04% | 89.5084 | 20.6242 | 0.50246 | 20.51 | 38.9488 | 17.77% | 35.72% | 2.9757 | 1071.2377 | 54.7952 | 19726.2796 | Ist-Zustand | - | - | WP E CH Mix | 8304.7637 | 690.4198 | -19092.8468 | -69.69% | -6411.0409 | -90.28% | - | - | - | - | - | - | - | - | - | - | JA | JA | JA
8126 | Z | E3 | XX | 17.73% | IZ | ST | SOTH | EFH-3 | Z_E3_XX_18%_IZ-SOTH | 54.7952 | 2000 | Zürich | 17.73% | 20% | 22.01% | Normal | Medium | 360 | 12 | 10 | 3 | 3 | II | 120 | 120 | 325.8 | 70.2 | 4.6433 | 9.2866 | 25.213 | 38.6905 | 11.675 | 5.188% | 10.38% | 28.17% | 43.23% | 13.04% | 89.5084 | 20.6242 | 0.50246 | 20.51 | 38.9488 | 17.77% | 35.72% | 2.9757 | 1071.2377 | 54.7952 | 19726.2796 | Ist-Zustand | - | - | Solarthermie | 1391.2218 | 342.6143 | -26006.3887 | -94.92% | -6758.8463 | -95.18% | - | - | - | - | - | - | - | - | - | - | JA | JA | JA
8127 | Z | E3 | XX | 17.73% | IZ | HS | HO-SC | EFH-3 | Z_E3_XX_18%_IZ-HO-SC | 54.7952 | 2000 | Zürich | 17.73% | 20% | 22.01% | Normal | Medium | 360 | 12 | 10 | 3 | 3 | II | 120 | 120 | 325.8 | 70.2 | 4.6433 | 9.2866 | 25.213 | 38.6905 | 11.675 | 5.188% | 10.38% | 28.17% | 43.23% | 13.04% | 89.5084 | 20.6242 | 0.50246 | 20.51 | 38.9488 | 17.77% | 35.72% | 2.9757 | 1071.2377 | 54.7952 | 19726.2796 | Ist-Zustand | - | - | Holz Schnitzel | 712.4668 | 248.319 | -26685.1438 | -97.4% | -6853.1416 | -96.5% | - | - | - | - | - | - | - | - | - | - | JA | JA | JA
8128 | Z | E3 | XX | 17.73% | 2V | ÖL | ÖL-HE | EFH-3 | Z_E3_XX_18%_2V-ÖL-HE | 51.8605 | 2000 | Zürich | 17.73% | 20% | 22.01% | Normal | Medium | 360 | 12 | 10 | 3 | 3 | II | 120 | 120 | 325.8 | 70.2 | 4.6433 | 9.2866 | 25.213 | 35.3805 | 11.1785 | 5.418% | 10.84% | 29.42% | 41.28% | 13.04% | 85.7018 | 20.6242 | 0.51225 | 20.51 | 38.9488 | 18.76% | 38.47% | 3.6033 | 1297.1799 | 51.8605 | 18669.7948 | Glasersatz 2-IV | -1056.4848 | -5.356% | Öl-Heizung | 25930.2706 | 6721.1261 | -1467.3399 | -5.356% | -380.3345 | -5.356% | 709.7868 | 173.6144 | - | - | - | - | 709.7868 | 48.37% | 173.6144 | 45.65% | JA | JA | JA
8129 | Z | E3 | XX | 17.73% | 2V | FW | FEWA | EFH-3 | Z_E3_XX_18%_2V-FEWA | 51.8605 | 2000 | Zürich | 17.73% | 20% | 22.01% | Normal | Medium | 360 | 12 | 10 | 3 | 3 | II | 120 | 120 | 325.8 | 70.2 | 4.6433 | 9.2866 | 25.213 | 35.3805 | 11.1785 | 5.418% | 10.84% | 29.42% | 41.28% | 13.04% | 85.7018 | 20.6242 | 0.51225 | 20.51 | 38.9488 | 18.76% | 38.47% | 3.6033 | 1297.1799 | 51.8605 | 18669.7948 | Glasersatz 2-IV | -1056.4848 | -5.356% | Fernwärme | 7358.0956 | 1445.2618 | -416.3793 | -5.356% | -81.7843 | -5.356% | 709.7868 | 173.6144 | - | - | - | - | 709.7868 | 170.5% | 173.6144 | 212.3% | NEIN | NEIN | NEIN
8130 | Z | E3 | XX | 17.73% | 2V | W1 | LWMX | EFH-3 | Z_E3_XX_18%_2V-LWMX | 51.8605 | 2000 | Zürich | 17.73% | 20% | 22.01% | Normal | Medium | 360 | 12 | 10 | 3 | 3 | II | 120 | 120 | 325.8 | 70.2 | 4.6433 | 9.2866 | 25.213 | 35.3805 | 11.1785 | 5.418% | 10.84% | 29.42% | 41.28% | 13.04% | 85.7018 | 20.6242 | 0.51225 | 20.51 | 38.9488 | 18.76% | 38.47% | 3.6033 | 1297.1799 | 51.8605 | 18669.7948 | Glasersatz 2-IV | -1056.4848 | -5.356% | WP LW CH Mix | 14637.1192 | 1082.8481 | -828.284 | -5.356% | -61.2761 | -5.356% | 709.7868 | 173.6144 | - | - | - | - | 709.7868 | 85.69% | 173.6144 | 283.3% | JA | NEIN | JA
8131 | Z | E3 | XX | 17.73% | 2V | W2 | LWCH | EFH-3 | Z_E3_XX_18%_2V-LWCH | 51.8605 | 2000 | Zürich | 17.73% | 20% | 22.01% | Normal | Medium | 360 | 12 | 10 | 3 | 3 | II | 120 | 120 | 325.8 | 70.2 | 4.6433 | 9.2866 | 25.213 | 35.3805 | 11.1785 | 5.418% | 10.84% | 29.42% | 41.28% | 13.04% | 85.7018 | 20.6242 | 0.51225 | 20.51 | 38.9488 | 18.76% | 38.47% | 3.6033 | 1297.1799 | 51.8605 | 18669.7948 | Glasersatz 2-IV | -1056.4848 | -5.356% | WP LW CH Zer | 463.0109 | 322.9875 | -26.2008 | -5.356% | -18.2772 | -5.356% | 709.7868 | 173.6144 | - | - | - | - | 709.7868 | 2709% | 173.6144 | 949.9% | NEIN | NEIN | NEIN
8132 | Z | E3 | XX | 17.73% | 2V | W3 | ERMX | EFH-3 | Z_E3_XX_18%_2V-ERMX | 51.8605 | 2000 | Zürich | 17.73% | 20% | 22.01% | Normal | Medium | 360 | 12 | 10 | 3 | 3 | II | 120 | 120 | 325.8 | 70.2 | 4.6433 | 9.2866 | 25.213 | 35.3805 | 11.1785 | 5.418% | 10.84% | 29.42% | 41.28% | 13.04% | 85.7018 | 20.6242 | 0.51225 | 20.51 | 38.9488 | 18.76% | 38.47% | 3.6033 | 1297.1799 | 51.8605 | 18669.7948 | Glasersatz 2-IV | -1056.4848 | -5.356% | WP E CH Mix | 7859.9836 | 653.4428 | -444.7801 | -5.356% | -36.977 | -5.356% | 709.7868 | 173.6144 | - | - | - | - | 709.7868 | 159.6% | 173.6144 | 469.5% | NEIN | NEIN | NEIN
8133 | Z | E3 | XX | 17.73% | 2V | ST | SOTH | EFH-3 | Z_E3_XX_18%_2V-SOTH | 51.8605 | 2000 | Zürich | 17.73% | 20% | 22.01% | Normal | Medium | 360 | 12 | 10 | 3 | 3 | II | 120 | 120 | 325.8 | 70.2 | 4.6433 | 9.2866 | 25.213 | 35.3805 | 11.1785 | 5.418% | 10.84% | 29.42% | 41.28% | 13.04% | 85.7018 | 20.6242 | 0.51225 | 20.51 | 38.9488 | 18.76% | 38.47% | 3.6033 | 1297.1799 | 51.8605 | 18669.7948 | Glasersatz 2-IV | -1056.4848 | -5.356% | Solarthermie | 1316.7118 | 324.2649 | -74.51 | -5.356% | -18.3495 | -5.356% | 709.7868 | 173.6144 | - | - | - | - | 709.7868 | 952.6% | 173.6144 | 946.2% | NEIN | NEIN | NEIN
8134 | Z | E3 | XX | 17.73% | 2V | HS | HO-SC | EFH-3 | Z_E3_XX_18%_2V-HO-SC | 51.8605 | 2000 | Zürich | 17.73% | 20% | 22.01% | Normal | Medium | 360 | 12 | 10 | 3 | 3 | II | 120 | 120 | 325.8 | 70.2 | 4.6433 | 9.2866 | 25.213 | 35.3805 | 11.1785 | 5.418% | 10.84% | 29.42% | 41.28% | 13.04% | 85.7018 | 20.6242 | 0.51225 | 20.51 | 38.9488 | 18.76% | 38.47% | 3.6033 | 1297.1799 | 51.8605 | 18669.7948 | Glasersatz 2-IV | -1056.4848 | -5.356% | Holz Schnitzel | 674.3091 | 235.0198 | -38.1577 | -5.356% | -13.2993 | -5.356% | 709.7868 | 173.6144 | - | - | - | - | 709.7868 | 1860% | 173.6144 | 1305% | NEIN | NEIN | NEIN
8135 | Z | E3 | XX | 17.73% | 3V | ÖL | ÖL-HE | EFH-3 | Z_E3_XX_18%_3V-ÖL-HE | 45.8612 | 2000 | Zürich | 17.73% | 20% | 22.01% | Normal | Medium | 360 | 12 | 10 | 3 | 3 | II | 120 | 120 | 325.8 | 70.2 | 4.6433 | 9.2866 | 25.213 | 23.552 | 9.4042 | 6.44% | 12.88% | 34.97% | 32.67% | 13.04% | 72.099 | 20.6242 | 0.5054 | 20.51 | 32.4574 | 17.69% | 35.77% | 4.1718 | 1501.832 | 45.8612 | 16510.0153 | Glasersatz 3-IV | -3216.2643 | -16.3% | Öl-Heizung | 22930.5769 | 5943.6055 | -4467.0337 | -16.3% | -1157.8551 | -16.3% | 901.0954 | 225.0768 | - | - | - | - | 901.0954 | 20.17% | 225.0768 | 19.44% | JA | JA | JA
8136 | Z | E3 | XX | 17.73% | 3V | FW | FEWA | EFH-3 | Z_E3_XX_18%_3V-FEWA | 45.8612 | 2000 | Zürich | 17.73% | 20% | 22.01% | Normal | Medium | 360 | 12 | 10 | 3 | 3 | II | 120 | 120 | 325.8 | 70.2 | 4.6433 | 9.2866 | 25.213 | 23.552 | 9.4042 | 6.44% | 12.88% | 34.97% | 32.67% | 13.04% | 72.099 | 20.6242 | 0.5054 | 20.51 | 32.4574 | 17.69% | 35.77% | 4.1718 | 1501.832 | 45.8612 | 16510.0153 | Glasersatz 3-IV | -3216.2643 | -16.3% | Fernwärme | 6506.8884 | 1278.0694 | -1267.5865 | -16.3% | -248.9767 | -16.3% | 901.0954 | 225.0768 | - | - | - | - | 901.0954 | 71.09% | 225.0768 | 90.4% | JA | JA | JA
8137 | Z | E3 | XX | 17.73% | 3V | W1 | LWMX | EFH-3 | Z_E3_XX_18%_3V-LWMX | 45.8612 | 2000 | Zürich | 17.73% | 20% | 22.01% | Normal | Medium | 360 | 12 | 10 | 3 | 3 | II | 120 | 120 | 325.8 | 70.2 | 4.6433 | 9.2866 | 25.213 | 23.552 | 9.4042 | 6.44% | 12.88% | 34.97% | 32.67% | 13.04% | 72.099 | 20.6242 | 0.5054 | 20.51 | 32.4574 | 17.69% | 35.77% | 4.1718 | 1501.832 | 45.8612 | 16510.0153 | Glasersatz 3-IV | -3216.2643 | -16.3% | WP LW CH Mix | 12943.852 | 957.5809 | -2521.5512 | -16.3% | -186.5433 | -16.3% | 901.0954 | 225.0768 | - | - | - | - | 901.0954 | 35.74% | 225.0768 | 120.7% | JA | NEIN | JA
8138 | Z | E3 | XX | 17.73% | 3V | W2 | LWCH | EFH-3 | Z_E3_XX_18%_3V-LWCH | 45.8612 | 2000 | Zürich | 17.73% | 20% | 22.01% | Normal | Medium | 360 | 12 | 10 | 3 | 3 | II | 120 | 120 | 325.8 | 70.2 | 4.6433 | 9.2866 | 25.213 | 23.552 | 9.4042 | 6.44% | 12.88% | 34.97% | 32.67% | 13.04% | 72.099 | 20.6242 | 0.5054 | 20.51 | 32.4574 | 17.69% | 35.77% | 4.1718 | 1501.832 | 45.8612 | 16510.0153 | Glasersatz 3-IV | -3216.2643 | -16.3% | WP LW CH Zer | 409.4484 | 285.6233 | -79.7634 | -16.3% | -55.6414 | -16.3% | 901.0954 | 225.0768 | - | - | - | - | 901.0954 | 1130% | 225.0768 | 404.5% | NEIN | NEIN | NEIN
8139 | Z | E3 | XX | 17.73% | 3V | W3 | ERMX | EFH-3 | Z_E3_XX_18%_3V-ERMX | 45.8612 | 2000 | Zürich | 17.73% | 20% | 22.01% | Normal | Medium | 360 | 12 | 10 | 3 | 3 | II | 120 | 120 | 325.8 | 70.2 | 4.6433 | 9.2866 | 25.213 | 23.552 | 9.4042 | 6.44% | 12.88% | 34.97% | 32.67% | 13.04% | 72.099 | 20.6242 | 0.5054 | 20.51 | 32.4574 | 17.69% | 35.77% | 4.1718 | 1501.832 | 45.8612 | 16510.0153 | Glasersatz 3-IV | -3216.2643 | -16.3% | WP E CH Mix | 6950.7165 | 577.8505 | -1354.0472 | -16.3% | -112.5692 | -16.3% | 901.0954 | 225.0768 | - | - | - | - | 901.0954 | 66.55% | 225.0768 | 199.9% | JA | NEIN | JA
8140 | Z | E3 | XX | 17.73% | 3V | ST | SOTH | EFH-3 | Z_E3_XX_18%_3V-SOTH | 45.8612 | 2000 | Zürich | 17.73% | 20% | 22.01% | Normal | Medium | 360 | 12 | 10 | 3 | 3 | II | 120 | 120 | 325.8 | 70.2 | 4.6433 | 9.2866 | 25.213 | 23.552 | 9.4042 | 6.44% | 12.88% | 34.97% | 32.67% | 13.04% | 72.099 | 20.6242 | 0.5054 | 20.51 | 32.4574 | 17.69% | 35.77% | 4.1718 | 1501.832 | 45.8612 | 16510.0153 | Glasersatz 3-IV | -3216.2643 | -16.3% | Solarthermie | 1164.3906 | 286.7529 | -226.8313 | -16.3% | -55.8614 | -16.3% | 901.0954 | 225.0768 | - | - | - | - | 901.0954 | 397.3% | 225.0768 | 402.9% | NEIN | NEIN | NEIN
8141 | Z | E3 | XX | 17.73% | 3V | HS | HO-SC | EFH-3 | Z_E3_XX_18%_3V-HO-SC | 45.8612 | 2000 | Zürich | 17.73% | 20% | 22.01% | Normal | Medium | 360 | 12 | 10 | 3 | 3 | II | 120 | 120 | 325.8 | 70.2 | 4.6433 | 9.2866 | 25.213 | 23.552 | 9.4042 | 6.44% | 12.88% | 34.97% | 32.67% | 13.04% | 72.099 | 20.6242 | 0.5054 | 20.51 | 32.4574 | 17.69% | 35.77% | 4.1718 | 1501.832 | 45.8612 | 16510.0153 | Glasersatz 3-IV | -3216.2643 | -16.3% | Holz Schnitzel | 596.3029 | 207.832 | -116.1639 | -16.3% | -40.4871 | -16.3% | 901.0954 | 225.0768 | - | - | - | - | 901.0954 | 775.7% | 225.0768 | 555.9% | NEIN | NEIN | NEIN
8142 | Z | E3 | XX | 17.73% | VK | ÖL | ÖL-HE | EFH-3 | Z_E3_XX_18%_VK-ÖL-HE | 48.927 | 2000 | Zürich | 17.73% | 20% | 22.01% | Normal | Medium | 360 | 12 | 10 | 3 | 3 | II | 120 | 120 | 325.8 | 70.2 | 4.6433 | 9.2866 | 25.213 | 27.1811 | 9.9486 | 6.088% | 12.18% | 33.06% | 35.64% | 13.04% | 76.2726 | 20.6242 | 0.49506 | 20.51 | 32.4574 | 16.58% | 32.84% | 3.4181 | 1230.5279 | 48.927 | 17613.7281 | Glasersatz Vakuum | -2112.5515 | -10.71% | Öl-Heizung | 24463.5113 | 6340.9421 | -2934.0992 | -10.71% | -760.5185 | -10.71% | 958.2121 | 234.3794 | - | - | - | - | 958.2121 | 32.66% | 234.3794 | 30.82% | JA | JA | JA
8143 | Z | E3 | XX | 17.73% | VK | FW | FEWA | EFH-3 | Z_E3_XX_18%_VK-FEWA | 48.927 | 2000 | Zürich | 17.73% | 20% | 22.01% | Normal | Medium | 360 | 12 | 10 | 3 | 3 | II | 120 | 120 | 325.8 | 70.2 | 4.6433 | 9.2866 | 25.213 | 27.1811 | 9.9486 | 6.088% | 12.18% | 33.06% | 35.64% | 13.04% | 76.2726 | 20.6242 | 0.49506 | 20.51 | 32.4574 | 16.58% | 32.84% | 3.4181 | 1230.5279 | 48.927 | 17613.7281 | Glasersatz Vakuum | -2112.5515 | -10.71% | Fernwärme | 6941.8811 | 1363.5098 | -832.5938 | -10.71% | -163.5363 | -10.71% | 958.2121 | 234.3794 | - | - | - | - | 958.2121 | 115.1% | 234.3794 | 143.3% | NEIN | NEIN | NEIN
8144 | Z | E3 | XX | 17.73% | VK | W1 | LWMX | EFH-3 | Z_E3_XX_18%_VK-LWMX | 48.927 | 2000 | Zürich | 17.73% | 20% | 22.01% | Normal | Medium | 360 | 12 | 10 | 3 | 3 | II | 120 | 120 | 325.8 | 70.2 | 4.6433 | 9.2866 | 25.213 | 27.1811 | 9.9486 | 6.088% | 12.18% | 33.06% | 35.64% | 13.04% | 76.2726 | 20.6242 | 0.49506 | 20.51 | 32.4574 | 16.58% | 32.84% | 3.4181 | 1230.5279 | 48.927 | 17613.7281 | Glasersatz Vakuum | -2112.5515 | -10.71% | WP LW CH Mix | 13809.1629 | 1021.5962 | -1656.2403 | -10.71% | -122.528 | -10.71% | 958.2121 | 234.3794 | - | - | - | - | 958.2121 | 57.85% | 234.3794 | 191.3% | JA | NEIN | JA
8145 | Z | E3 | XX | 17.73% | VK | W2 | LWCH | EFH-3 | Z_E3_XX_18%_VK-LWCH | 48.927 | 2000 | Zürich | 17.73% | 20% | 22.01% | Normal | Medium | 360 | 12 | 10 | 3 | 3 | II | 120 | 120 | 325.8 | 70.2 | 4.6433 | 9.2866 | 25.213 | 27.1811 | 9.9486 | 6.088% | 12.18% | 33.06% | 35.64% | 13.04% | 76.2726 | 20.6242 | 0.49506 | 20.51 | 32.4574 | 16.58% | 32.84% | 3.4181 | 1230.5279 | 48.927 | 17613.7281 | Glasersatz Vakuum | -2112.5515 | -10.71% | WP LW CH Zer | 436.8205 | 304.7175 | -52.3913 | -10.71% | -36.5471 | -10.71% | 958.2121 | 234.3794 | - | - | - | - | 958.2121 | 1829% | 234.3794 | 641.3% | NEIN | NEIN | NEIN
8146 | Z | E3 | XX | 17.73% | VK | W3 | ERMX | EFH-3 | Z_E3_XX_18%_VK-ERMX | 48.927 | 2000 | Zürich | 17.73% | 20% | 22.01% | Normal | Medium | 360 | 12 | 10 | 3 | 3 | II | 120 | 120 | 325.8 | 70.2 | 4.6433 | 9.2866 | 25.213 | 27.1811 | 9.9486 | 6.088% | 12.18% | 33.06% | 35.64% | 13.04% | 76.2726 | 20.6242 | 0.49506 | 20.51 | 32.4574 | 16.58% | 32.84% | 3.4181 | 1230.5279 | 48.927 | 17613.7281 | Glasersatz Vakuum | -2112.5515 | -10.71% | WP E CH Mix | 7415.3795 | 616.4805 | -889.3842 | -10.71% | -73.9393 | -10.71% | 958.2121 | 234.3794 | - | - | - | - | 958.2121 | 107.7% | 234.3794 | 317% | NEIN | NEIN | NEIN
8147 | Z | E3 | XX | 17.73% | VK | ST | SOTH | EFH-3 | Z_E3_XX_18%_VK-SOTH | 48.927 | 2000 | Zürich | 17.73% | 20% | 22.01% | Normal | Medium | 360 | 12 | 10 | 3 | 3 | II | 120 | 120 | 325.8 | 70.2 | 4.6433 | 9.2866 | 25.213 | 27.1811 | 9.9486 | 6.088% | 12.18% | 33.06% | 35.64% | 13.04% | 76.2726 | 20.6242 | 0.49506 | 20.51 | 32.4574 | 16.58% | 32.84% | 3.4181 | 1230.5279 | 48.927 | 17613.7281 | Glasersatz Vakuum | -2112.5515 | -10.71% | Solarthermie | 1242.2314 | 305.9226 | -148.9905 | -10.71% | -36.6917 | -10.71% | 958.2121 | 234.3794 | - | - | - | - | 958.2121 | 643.1% | 234.3794 | 638.8% | NEIN | NEIN | NEIN
8148 | Z | E3 | XX | 17.73% | VK | HS | HO-SC | EFH-3 | Z_E3_XX_18%_VK-HO-SC | 48.927 | 2000 | Zürich | 17.73% | 20% | 22.01% | Normal | Medium | 360 | 12 | 10 | 3 | 3 | II | 120 | 120 | 325.8 | 70.2 | 4.6433 | 9.2866 | 25.213 | 27.1811 | 9.9486 | 6.088% | 12.18% | 33.06% | 35.64% | 13.04% | 76.2726 | 20.6242 | 0.49506 | 20.51 | 32.4574 | 16.58% | 32.84% | 3.4181 | 1230.5279 | 48.927 | 17613.7281 | Glasersatz Vakuum | -2112.5515 | -10.71% | Holz Schnitzel | 636.1664 | 221.7258 | -76.3004 | -10.71% | -26.5933 | -10.71% | 958.2121 | 234.3794 | - | - | - | - | 958.2121 | 1256% | 234.3794 | 881.3% | NEIN | NEIN | NEIN
8149 | Z | E3 | XX | 17.73% | VA | ÖL | ÖL-HE | EFH-3 | Z_E3_XX_18%_VA-ÖL-HE | 51.4853 | 2000 | Zürich | 17.73% | 20% | 22.01% | Normal | Medium | 360 | 12 | 10 | 3 | 3 | II | 120 | 120 | 325.8 | 70.2 | 4.6433 | 9.2866 | 25.213 | 32.541 | 10.7526 | 5.633% | 11.27% | 30.58% | 39.47% | 13.04% | 82.4364 | 20.6242 | 0.50044 | 20.51 | 35.7031 | 17.34% | 34.7% | 3.2658 | 1175.694 | 51.4853 | 18534.6937 | Glasaufdopplung | -1191.5859 | -6.041% | Öl-Heizung | 25742.6302 | 6672.4897 | -1654.9803 | -6.041% | -428.9709 | -6.041% | 384.216 | 88.9642 | - | - | - | - | 384.216 | 23.22% | 88.9642 | 20.74% | JA | JA | JA
8150 | Z | E3 | XX | 17.73% | VA | FW | FEWA | EFH-3 | Z_E3_XX_18%_VA-FEWA | 51.4853 | 2000 | Zürich | 17.73% | 20% | 22.01% | Normal | Medium | 360 | 12 | 10 | 3 | 3 | II | 120 | 120 | 325.8 | 70.2 | 4.6433 | 9.2866 | 25.213 | 32.541 | 10.7526 | 5.633% | 11.27% | 30.58% | 39.47% | 13.04% | 82.4364 | 20.6242 | 0.50044 | 20.51 | 35.7031 | 17.34% | 34.7% | 3.2658 | 1175.694 | 51.4853 | 18534.6937 | Glasaufdopplung | -1191.5859 | -6.041% | Fernwärme | 7304.8499 | 1434.8034 | -469.625 | -6.041% | -92.2428 | -6.041% | 384.216 | 88.9642 | - | - | - | - | 384.216 | 81.81% | 88.9642 | 96.45% | JA | JA | JA
8151 | Z | E3 | XX | 17.73% | VA | W1 | LWMX | EFH-3 | Z_E3_XX_18%_VA-LWMX | 51.4853 | 2000 | Zürich | 17.73% | 20% | 22.01% | Normal | Medium | 360 | 12 | 10 | 3 | 3 | II | 120 | 120 | 325.8 | 70.2 | 4.6433 | 9.2866 | 25.213 | 32.541 | 10.7526 | 5.633% | 11.27% | 30.58% | 39.47% | 13.04% | 82.4364 | 20.6242 | 0.50044 | 20.51 | 35.7031 | 17.34% | 34.7% | 3.2658 | 1175.694 | 51.4853 | 18534.6937 | Glasaufdopplung | -1191.5859 | -6.041% | WP LW CH Mix | 14531.1999 | 1075.0122 | -934.2033 | -6.041% | -69.112 | -6.041% | 384.216 | 88.9642 | - | - | - | - | 384.216 | 41.13% | 88.9642 | 128.7% | JA | NEIN | JA
8152 | Z | E3 | XX | 17.73% | VA | W2 | LWCH | EFH-3 | Z_E3_XX_18%_VA-LWCH | 51.4853 | 2000 | Zürich | 17.73% | 20% | 22.01% | Normal | Medium | 360 | 12 | 10 | 3 | 3 | II | 120 | 120 | 325.8 | 70.2 | 4.6433 | 9.2866 | 25.213 | 32.541 | 10.7526 | 5.633% | 11.27% | 30.58% | 39.47% | 13.04% | 82.4364 | 20.6242 | 0.50044 | 20.51 | 35.7031 | 17.34% | 34.7% | 3.2658 | 1175.694 | 51.4853 | 18534.6937 | Glasaufdopplung | -1191.5859 | -6.041% | WP LW CH Zer | 459.6604 | 320.6502 | -29.5513 | -6.041% | -20.6144 | -6.041% | 384.216 | 88.9642 | - | - | - | - | 384.216 | 1300% | 88.9642 | 431.6% | NEIN | NEIN | NEIN
8153 | Z | E3 | XX | 17.73% | VA | W3 | ERMX | EFH-3 | Z_E3_XX_18%_VA-ERMX | 51.4853 | 2000 | Zürich | 17.73% | 20% | 22.01% | Normal | Medium | 360 | 12 | 10 | 3 | 3 | II | 120 | 120 | 325.8 | 70.2 | 4.6433 | 9.2866 | 25.213 | 32.541 | 10.7526 | 5.633% | 11.27% | 30.58% | 39.47% | 13.04% | 82.4364 | 20.6242 | 0.50044 | 20.51 | 35.7031 | 17.34% | 34.7% | 3.2658 | 1175.694 | 51.4853 | 18534.6937 | Glasaufdopplung | -1191.5859 | -6.041% | WP E CH Mix | 7803.1061 | 648.7143 | -501.6576 | -6.041% | -41.7055 | -6.041% | 384.216 | 88.9642 | - | - | - | - | 384.216 | 76.59% | 88.9642 | 213.3% | JA | NEIN | JA
8154 | Z | E3 | XX | 17.73% | VA | ST | SOTH | EFH-3 | Z_E3_XX_18%_VA-SOTH | 51.4853 | 2000 | Zürich | 17.73% | 20% | 22.01% | Normal | Medium | 360 | 12 | 10 | 3 | 3 | II | 120 | 120 | 325.8 | 70.2 | 4.6433 | 9.2866 | 25.213 | 32.541 | 10.7526 | 5.633% | 11.27% | 30.58% | 39.47% | 13.04% | 82.4364 | 20.6242 | 0.50044 | 20.51 | 35.7031 | 17.34% | 34.7% | 3.2658 | 1175.694 | 51.4853 | 18534.6937 | Glasaufdopplung | -1191.5859 | -6.041% | Solarthermie | 1307.1837 | 321.9184 | -84.0382 | -6.041% | -20.696 | -6.041% | 384.216 | 88.9642 | - | - | - | - | 384.216 | 457.2% | 88.9642 | 429.9% | NEIN | NEIN | NEIN
8155 | Z | E3 | XX | 17.73% | VA | HS | HO-SC | EFH-3 | Z_E3_XX_18%_VA-HO-SC | 51.4853 | 2000 | Zürich | 17.73% | 20% | 22.01% | Normal | Medium | 360 | 12 | 10 | 3 | 3 | II | 120 | 120 | 325.8 | 70.2 | 4.6433 | 9.2866 | 25.213 | 32.541 | 10.7526 | 5.633% | 11.27% | 30.58% | 39.47% | 13.04% | 82.4364 | 20.6242 | 0.50044 | 20.51 | 35.7031 | 17.34% | 34.7% | 3.2658 | 1175.694 | 51.4853 | 18534.6937 | Glasaufdopplung | -1191.5859 | -6.041% | Holz Schnitzel | 669.4295 | 233.3191 | -43.0373 | -6.041% | -15 | -6.041% | 384.216 | 88.9642 | - | - | - | - | 384.216 | 892.8% | 88.9642 | 593.1% | NEIN | NEIN | NEIN
8156 | Z | E3 | XX | 17.73% | HO | ÖL | ÖL-HE | EFH-3 | Z_E3_XX_18%_HO-ÖL-HE | 44.4361 | 2000 | Zürich | 17.73% | 20% | 22.01% | Normal | Medium | 360 | 12 | 10 | 3 | 3 | II | 120 | 120 | 325.8 | 70.2 | 4.6433 | 9.2866 | 25.213 | 21.8175 | 9.144 | 6.623% | 13.25% | 35.96% | 31.12% | 13.04% | 70.1044 | 20.6242 | 0.51023 | 20.51 | 32.4574 | 18.25% | 37.27% | 4.5586 | 1641.0976 | 44.4361 | 15996.9918 | Fensterersatz H | -3729.2878 | -18.91% | Öl-Heizung | 22218.0442 | 5758.9171 | -5179.5663 | -18.91% | -1342.5436 | -18.91% | 750.9129 | 187.564 | 313.8841 | 66.0434 | - | - | 1064.7969 | 20.56% | 253.6074 | 18.89% | JA | JA | JA
8157 | Z | E3 | XX | 17.73% | HO | FW | FEWA | EFH-3 | Z_E3_XX_18%_HO-FEWA | 44.4361 | 2000 | Zürich | 17.73% | 20% | 22.01% | Normal | Medium | 360 | 12 | 10 | 3 | 3 | II | 120 | 120 | 325.8 | 70.2 | 4.6433 | 9.2866 | 25.213 | 21.8175 | 9.144 | 6.623% | 13.25% | 35.96% | 31.12% | 13.04% | 70.1044 | 20.6242 | 0.51023 | 20.51 | 32.4574 | 18.25% | 37.27% | 4.5586 | 1641.0976 | 44.4361 | 15996.9918 | Fensterersatz H | -3729.2878 | -18.91% | Fernwärme | 6304.6968 | 1238.3554 | -1469.7781 | -18.91% | -288.6907 | -18.91% | 750.9129 | 187.564 | 313.8841 | 66.0434 | - | - | 1064.7969 | 72.45% | 253.6074 | 87.85% | JA | JA | JA
8158 | Z | E3 | XX | 17.73% | HO | W1 | LWMX | EFH-3 | Z_E3_XX_18%_HO-LWMX | 44.4361 | 2000 | Zürich | 17.73% | 20% | 22.01% | Normal | Medium | 360 | 12 | 10 | 3 | 3 | II | 120 | 120 | 325.8 | 70.2 | 4.6433 | 9.2866 | 25.213 | 21.8175 | 9.144 | 6.623% | 13.25% | 35.96% | 31.12% | 13.04% | 70.1044 | 20.6242 | 0.51023 | 20.51 | 32.4574 | 18.25% | 37.27% | 4.5586 | 1641.0976 | 44.4361 | 15996.9918 | Fensterersatz H | -3729.2878 | -18.91% | WP LW CH Mix | 12541.6416 | 927.8255 | -2923.7616 | -18.91% | -216.2987 | -18.91% | 750.9129 | 187.564 | 313.8841 | 66.0434 | - | - | 1064.7969 | 36.42% | 253.6074 | 117.2% | JA | NEIN | JA
8159 | Z | E3 | XX | 17.73% | HO | W2 | LWCH | EFH-3 | Z_E3_XX_18%_HO-LWCH | 44.4361 | 2000 | Zürich | 17.73% | 20% | 22.01% | Normal | Medium | 360 | 12 | 10 | 3 | 3 | II | 120 | 120 | 325.8 | 70.2 | 4.6433 | 9.2866 | 25.213 | 21.8175 | 9.144 | 6.623% | 13.25% | 35.96% | 31.12% | 13.04% | 70.1044 | 20.6242 | 0.51023 | 20.51 | 32.4574 | 18.25% | 37.27% | 4.5586 | 1641.0976 | 44.4361 | 15996.9918 | Fensterersatz H | -3729.2878 | -18.91% | WP LW CH Zer | 396.7254 | 276.748 | -92.4863 | -18.91% | -64.5167 | -18.91% | 750.9129 | 187.564 | 313.8841 | 66.0434 | - | - | 1064.7969 | 1151% | 253.6074 | 393.1% | NEIN | NEIN | NEIN
8160 | Z | E3 | XX | 17.73% | HO | W3 | ERMX | EFH-3 | Z_E3_XX_18%_HO-ERMX | 44.4361 | 2000 | Zürich | 17.73% | 20% | 22.01% | Normal | Medium | 360 | 12 | 10 | 3 | 3 | II | 120 | 120 | 325.8 | 70.2 | 4.6433 | 9.2866 | 25.213 | 21.8175 | 9.144 | 6.623% | 13.25% | 35.96% | 31.12% | 13.04% | 70.1044 | 20.6242 | 0.51023 | 20.51 | 32.4574 | 18.25% | 37.27% | 4.5586 | 1641.0976 | 44.4361 | 15996.9918 | Fensterersatz H | -3729.2878 | -18.91% | WP E CH Mix | 6734.7336 | 559.8947 | -1570.0302 | -18.91% | -130.5251 | -18.91% | 750.9129 | 187.564 | 313.8841 | 66.0434 | - | - | 1064.7969 | 67.82% | 253.6074 | 194.3% | JA | NEIN | JA
8161 | Z | E3 | XX | 17.73% | HO | ST | SOTH | EFH-3 | Z_E3_XX_18%_HO-SOTH | 44.4361 | 2000 | Zürich | 17.73% | 20% | 22.01% | Normal | Medium | 360 | 12 | 10 | 3 | 3 | II | 120 | 120 | 325.8 | 70.2 | 4.6433 | 9.2866 | 25.213 | 21.8175 | 9.144 | 6.623% | 13.25% | 35.96% | 31.12% | 13.04% | 70.1044 | 20.6242 | 0.51023 | 20.51 | 32.4574 | 18.25% | 37.27% | 4.5586 | 1641.0976 | 44.4361 | 15996.9918 | Fensterersatz H | -3729.2878 | -18.91% | Solarthermie | 1128.2089 | 277.8425 | -263.0129 | -18.91% | -64.7718 | -18.91% | 750.9129 | 187.564 | 313.8841 | 66.0434 | - | - | 1064.7969 | 404.8% | 253.6074 | 391.5% | NEIN | NEIN | NEIN
8162 | Z | E3 | XX | 17.73% | HO | HS | HO-SC | EFH-3 | Z_E3_XX_18%_HO-HO-SC | 44.4361 | 2000 | Zürich | 17.73% | 20% | 22.01% | Normal | Medium | 360 | 12 | 10 | 3 | 3 | II | 120 | 120 | 325.8 | 70.2 | 4.6433 | 9.2866 | 25.213 | 21.8175 | 9.144 | 6.623% | 13.25% | 35.96% | 31.12% | 13.04% | 70.1044 | 20.6242 | 0.51023 | 20.51 | 32.4574 | 18.25% | 37.27% | 4.5586 | 1641.0976 | 44.4361 | 15996.9918 | Fensterersatz H | -3729.2878 | -18.91% | Holz Schnitzel | 577.7737 | 201.3739 | -134.6931 | -18.91% | -46.9452 | -18.91% | 750.9129 | 187.564 | 313.8841 | 66.0434 | - | - | 1064.7969 | 790.5% | 253.6074 | 540.2% | NEIN | NEIN | NEIN
8163 | Z | E3 | XX | 17.73% | HM | ÖL | ÖL-HE | EFH-3 | Z_E3_XX_18%_HM-ÖL-HE | 44.9081 | 2000 | Zürich | 17.73% | 20% | 22.01% | Normal | Medium | 360 | 12 | 10 | 3 | 3 | II | 120 | 120 | 325.8 | 70.2 | 4.6433 | 9.2866 | 25.213 | 22.3956 | 9.2308 | 6.561% | 13.12% | 35.63% | 31.65% | 13.04% | 70.7693 | 20.6242 | 0.50863 | 20.51 | 32.4574 | 18.06% | 36.76% | 4.4277 | 1593.9647 | 44.9081 | 16166.9253 | Fensterersatz HM | -3559.3543 | -18.04% | Öl-Heizung | 22454.0629 | 5820.0931 | -4943.5476 | -18.04% | -1281.3675 | -18.04% | 750.9129 | 187.564 | 410.4536 | 89.936 | - | - | 1161.3665 | 23.49% | 277.5 | 21.66% | JA | JA | JA
8164 | Z | E3 | XX | 17.73% | HM | FW | FEWA | EFH-3 | Z_E3_XX_18%_HM-FEWA | 44.9081 | 2000 | Zürich | 17.73% | 20% | 22.01% | Normal | Medium | 360 | 12 | 10 | 3 | 3 | II | 120 | 120 | 325.8 | 70.2 | 4.6433 | 9.2866 | 25.213 | 22.3956 | 9.2308 | 6.561% | 13.12% | 35.63% | 31.65% | 13.04% | 70.7693 | 20.6242 | 0.50863 | 20.51 | 32.4574 | 18.06% | 36.76% | 4.4277 | 1593.9647 | 44.9081 | 16166.9253 | Fensterersatz HM | -3559.3543 | -18.04% | Fernwärme | 6371.6706 | 1251.5102 | -1402.8043 | -18.04% | -275.5359 | -18.04% | 750.9129 | 187.564 | 410.4536 | 89.936 | - | - | 1161.3665 | 82.79% | 277.5 | 100.7% | JA | NEIN | JA
8165 | Z | E3 | XX | 17.73% | HM | W1 | LWMX | EFH-3 | Z_E3_XX_18%_HM-LWMX | 44.9081 | 2000 | Zürich | 17.73% | 20% | 22.01% | Normal | Medium | 360 | 12 | 10 | 3 | 3 | II | 120 | 120 | 325.8 | 70.2 | 4.6433 | 9.2866 | 25.213 | 22.3956 | 9.2308 | 6.561% | 13.12% | 35.63% | 31.65% | 13.04% | 70.7693 | 20.6242 | 0.50863 | 20.51 | 32.4574 | 18.06% | 36.76% | 4.4277 | 1593.9647 | 44.9081 | 16166.9253 | Fensterersatz HM | -3559.3543 | -18.04% | WP LW CH Mix | 12674.8694 | 937.6817 | -2790.5338 | -18.04% | -206.4425 | -18.04% | 750.9129 | 187.564 | 410.4536 | 89.936 | - | - | 1161.3665 | 41.62% | 277.5 | 134.4% | JA | NEIN | JA
8166 | Z | E3 | XX | 17.73% | HM | W2 | LWCH | EFH-3 | Z_E3_XX_18%_HM-LWCH | 44.9081 | 2000 | Zürich | 17.73% | 20% | 22.01% | Normal | Medium | 360 | 12 | 10 | 3 | 3 | II | 120 | 120 | 325.8 | 70.2 | 4.6433 | 9.2866 | 25.213 | 22.3956 | 9.2308 | 6.561% | 13.12% | 35.63% | 31.65% | 13.04% | 70.7693 | 20.6242 | 0.50863 | 20.51 | 32.4574 | 18.06% | 36.76% | 4.4277 | 1593.9647 | 44.9081 | 16166.9253 | Fensterersatz HM | -3559.3543 | -18.04% | WP LW CH Zer | 400.9397 | 279.6878 | -88.272 | -18.04% | -61.5768 | -18.04% | 750.9129 | 187.564 | 410.4536 | 89.936 | - | - | 1161.3665 | 1316% | 277.5 | 450.7% | NEIN | NEIN | NEIN
8167 | Z | E3 | XX | 17.73% | HM | W3 | ERMX | EFH-3 | Z_E3_XX_18%_HM-ERMX | 44.9081 | 2000 | Zürich | 17.73% | 20% | 22.01% | Normal | Medium | 360 | 12 | 10 | 3 | 3 | II | 120 | 120 | 325.8 | 70.2 | 4.6433 | 9.2866 | 25.213 | 22.3956 | 9.2308 | 6.561% | 13.12% | 35.63% | 31.65% | 13.04% | 70.7693 | 20.6242 | 0.50863 | 20.51 | 32.4574 | 18.06% | 36.76% | 4.4277 | 1593.9647 | 44.9081 | 16166.9253 | Fensterersatz HM | -3559.3543 | -18.04% | WP E CH Mix | 6806.2755 | 565.8424 | -1498.4882 | -18.04% | -124.5774 | -18.04% | 750.9129 | 187.564 | 410.4536 | 89.936 | - | - | 1161.3665 | 77.5% | 277.5 | 222.8% | JA | NEIN | JA
8168 | Z | E3 | XX | 17.73% | HM | ST | SOTH | EFH-3 | Z_E3_XX_18%_HM-SOTH | 44.9081 | 2000 | Zürich | 17.73% | 20% | 22.01% | Normal | Medium | 360 | 12 | 10 | 3 | 3 | II | 120 | 120 | 325.8 | 70.2 | 4.6433 | 9.2866 | 25.213 | 22.3956 | 9.2308 | 6.561% | 13.12% | 35.63% | 31.65% | 13.04% | 70.7693 | 20.6242 | 0.50863 | 20.51 | 32.4574 | 18.06% | 36.76% | 4.4277 | 1593.9647 | 44.9081 | 16166.9253 | Fensterersatz HM | -3559.3543 | -18.04% | Solarthermie | 1140.1937 | 280.794 | -251.0281 | -18.04% | -61.8204 | -18.04% | 750.9129 | 187.564 | 410.4536 | 89.936 | - | - | 1161.3665 | 462.6% | 277.5 | 448.9% | NEIN | NEIN | NEIN
8169 | Z | E3 | XX | 17.73% | HM | HS | HO-SC | EFH-3 | Z_E3_XX_18%_HM-HO-SC | 44.9081 | 2000 | Zürich | 17.73% | 20% | 22.01% | Normal | Medium | 360 | 12 | 10 | 3 | 3 | II | 120 | 120 | 325.8 | 70.2 | 4.6433 | 9.2866 | 25.213 | 22.3956 | 9.2308 | 6.561% | 13.12% | 35.63% | 31.65% | 13.04% | 70.7693 | 20.6242 | 0.50863 | 20.51 | 32.4574 | 18.06% | 36.76% | 4.4277 | 1593.9647 | 44.9081 | 16166.9253 | Fensterersatz HM | -3559.3543 | -18.04% | Holz Schnitzel | 583.9113 | 203.5131 | -128.5555 | -18.04% | -44.806 | -18.04% | 750.9129 | 187.564 | 410.4536 | 89.936 | - | - | 1161.3665 | 903.4% | 277.5 | 619.3% | NEIN | NEIN | NEIN
8170 | Z | E3 | XX | 17.73% | KU | ÖL | ÖL-HE | EFH-3 | Z_E3_XX_18%_KU-ÖL-HE | 43.9671 | 2000 | Zürich | 17.73% | 20% | 22.01% | Normal | Medium | 360 | 12 | 10 | 3 | 3 | II | 120 | 120 | 325.8 | 70.2 | 4.6433 | 9.2866 | 25.213 | 21.2393 | 9.0573 | 6.687% | 13.37% | 36.31% | 30.59% | 13.04% | 69.4395 | 20.6242 | 0.51182 | 20.51 | 32.4574 | 18.45% | 37.78% | 4.6915 | 1688.9568 | 43.9671 | 15828.1567 | Fensterersatz K | -3898.1229 | -19.76% | Öl-Heizung | 21983.551 | 5698.1364 | -5414.0595 | -19.76% | -1403.3242 | -19.76% | 750.9129 | 187.564 | 513.5446 | 99.1707 | - | - | 1264.4574 | 23.36% | 286.7347 | 20.43% | JA | JA | JA
8171 | Z | E3 | XX | 17.73% | KU | FW | FEWA | EFH-3 | Z_E3_XX_18%_KU-FEWA | 43.9671 | 2000 | Zürich | 17.73% | 20% | 22.01% | Normal | Medium | 360 | 12 | 10 | 3 | 3 | II | 120 | 120 | 325.8 | 70.2 | 4.6433 | 9.2866 | 25.213 | 21.2393 | 9.0573 | 6.687% | 13.37% | 36.31% | 30.59% | 13.04% | 69.4395 | 20.6242 | 0.51182 | 20.51 | 32.4574 | 18.45% | 37.78% | 4.6915 | 1688.9568 | 43.9671 | 15828.1567 | Fensterersatz K | -3898.1229 | -19.76% | Fernwärme | 6238.1559 | 1225.2855 | -1536.319 | -19.76% | -301.7606 | -19.76% | 750.9129 | 187.564 | 513.5446 | 99.1707 | - | - | 1264.4574 | 82.3% | 286.7347 | 95.02% | JA | JA | JA
8172 | Z | E3 | XX | 17.73% | KU | W1 | LWMX | EFH-3 | Z_E3_XX_18%_KU-LWMX | 43.9671 | 2000 | Zürich | 17.73% | 20% | 22.01% | Normal | Medium | 360 | 12 | 10 | 3 | 3 | II | 120 | 120 | 325.8 | 70.2 | 4.6433 | 9.2866 | 25.213 | 21.2393 | 9.0573 | 6.687% | 13.37% | 36.31% | 30.59% | 13.04% | 69.4395 | 20.6242 | 0.51182 | 20.51 | 32.4574 | 18.45% | 37.78% | 4.6915 | 1688.9568 | 43.9671 | 15828.1567 | Fensterersatz K | -3898.1229 | -19.76% | WP LW CH Mix | 12409.2749 | 918.0331 | -3056.1283 | -19.76% | -226.0911 | -19.76% | 750.9129 | 187.564 | 513.5446 | 99.1707 | - | - | 1264.4574 | 41.37% | 286.7347 | 126.8% | JA | NEIN | JA
8173 | Z | E3 | XX | 17.73% | KU | W2 | LWCH | EFH-3 | Z_E3_XX_18%_KU-LWCH | 43.9671 | 2000 | Zürich | 17.73% | 20% | 22.01% | Normal | Medium | 360 | 12 | 10 | 3 | 3 | II | 120 | 120 | 325.8 | 70.2 | 4.6433 | 9.2866 | 25.213 | 21.2393 | 9.0573 | 6.687% | 13.37% | 36.31% | 30.59% | 13.04% | 69.4395 | 20.6242 | 0.51182 | 20.51 | 32.4574 | 18.45% | 37.78% | 4.6915 | 1688.9568 | 43.9671 | 15828.1567 | Fensterersatz K | -3898.1229 | -19.76% | WP LW CH Zer | 392.5383 | 273.8271 | -96.6734 | -19.76% | -67.4375 | -19.76% | 750.9129 | 187.564 | 513.5446 | 99.1707 | - | - | 1264.4574 | 1308% | 286.7347 | 425.2% | NEIN | NEIN | NEIN
8174 | Z | E3 | XX | 17.73% | KU | W3 | ERMX | EFH-3 | Z_E3_XX_18%_KU-ERMX | 43.9671 | 2000 | Zürich | 17.73% | 20% | 22.01% | Normal | Medium | 360 | 12 | 10 | 3 | 3 | II | 120 | 120 | 325.8 | 70.2 | 4.6433 | 9.2866 | 25.213 | 21.2393 | 9.0573 | 6.687% | 13.37% | 36.31% | 30.59% | 13.04% | 69.4395 | 20.6242 | 0.51182 | 20.51 | 32.4574 | 18.45% | 37.78% | 4.6915 | 1688.9568 | 43.9671 | 15828.1567 | Fensterersatz K | -3898.1229 | -19.76% | WP E CH Mix | 6663.654 | 553.9855 | -1641.1097 | -19.76% | -136.4343 | -19.76% | 750.9129 | 187.564 | 513.5446 | 99.1707 | - | - | 1264.4574 | 77.05% | 286.7347 | 210.2% | JA | NEIN | JA
8175 | Z | E3 | XX | 17.73% | KU | ST | SOTH | EFH-3 | Z_E3_XX_18%_KU-SOTH | 43.9671 | 2000 | Zürich | 17.73% | 20% | 22.01% | Normal | Medium | 360 | 12 | 10 | 3 | 3 | II | 120 | 120 | 325.8 | 70.2 | 4.6433 | 9.2866 | 25.213 | 21.2393 | 9.0573 | 6.687% | 13.37% | 36.31% | 30.59% | 13.04% | 69.4395 | 20.6242 | 0.51182 | 20.51 | 32.4574 | 18.45% | 37.78% | 4.6915 | 1688.9568 | 43.9671 | 15828.1567 | Fensterersatz K | -3898.1229 | -19.76% | Solarthermie | 1116.3016 | 274.9101 | -274.9202 | -19.76% | -67.7042 | -19.76% | 750.9129 | 187.564 | 513.5446 | 99.1707 | - | - | 1264.4574 | 459.9% | 286.7347 | 423.5% | NEIN | NEIN | NEIN
8176 | Z | E3 | XX | 17.73% | KU | HS | HO-SC | EFH-3 | Z_E3_XX_18%_KU-HO-SC | 43.9671 | 2000 | Zürich | 17.73% | 20% | 22.01% | Normal | Medium | 360 | 12 | 10 | 3 | 3 | II | 120 | 120 | 325.8 | 70.2 | 4.6433 | 9.2866 | 25.213 | 21.2393 | 9.0573 | 6.687% | 13.37% | 36.31% | 30.59% | 13.04% | 69.4395 | 20.6242 | 0.51182 | 20.51 | 32.4574 | 18.45% | 37.78% | 4.6915 | 1688.9568 | 43.9671 | 15828.1567 | Fensterersatz K | -3898.1229 | -19.76% | Holz Schnitzel | 571.6758 | 199.2486 | -140.791 | -19.76% | -49.0705 | -19.76% | 750.9129 | 187.564 | 513.5446 | 99.1707 | - | - | 1264.4574 | 898.1% | 286.7347 | 584.3% | NEIN | NEIN | NEIN
8177 | Z | E3 | XX | 17.73% | ME | ÖL | ÖL-HE | EFH-3 | Z_E3_XX_18%_ME-ÖL-HE | 45.8612 | 2000 | Zürich | 17.73% | 20% | 22.01% | Normal | Medium | 360 | 12 | 10 | 3 | 3 | II | 120 | 120 | 325.8 | 70.2 | 4.6433 | 9.2866 | 25.213 | 23.552 | 9.4042 | 6.44% | 12.88% | 34.97% | 32.67% | 13.04% | 72.099 | 20.6242 | 0.5054 | 20.51 | 32.4574 | 17.69% | 35.77% | 4.1718 | 1501.832 | 45.8612 | 16510.0153 | Fensterersatz M | -3216.2643 | -16.3% | Öl-Heizung | 22930.5769 | 5943.6055 | -4467.0337 | -16.3% | -1157.8551 | -16.3% | 750.9129 | 187.564 | 672.7582 | 160.4702 | - | - | 1423.671 | 31.87% | 348.0342 | 30.06% | JA | JA | JA
8178 | Z | E3 | XX | 17.73% | ME | FW | FEWA | EFH-3 | Z_E3_XX_18%_ME-FEWA | 45.8612 | 2000 | Zürich | 17.73% | 20% | 22.01% | Normal | Medium | 360 | 12 | 10 | 3 | 3 | II | 120 | 120 | 325.8 | 70.2 | 4.6433 | 9.2866 | 25.213 | 23.552 | 9.4042 | 6.44% | 12.88% | 34.97% | 32.67% | 13.04% | 72.099 | 20.6242 | 0.5054 | 20.51 | 32.4574 | 17.69% | 35.77% | 4.1718 | 1501.832 | 45.8612 | 16510.0153 | Fensterersatz M | -3216.2643 | -16.3% | Fernwärme | 6506.8884 | 1278.0694 | -1267.5865 | -16.3% | -248.9767 | -16.3% | 750.9129 | 187.564 | 672.7582 | 160.4702 | - | - | 1423.671 | 112.3% | 348.0342 | 139.8% | NEIN | NEIN | NEIN
8179 | Z | E3 | XX | 17.73% | ME | W1 | LWMX | EFH-3 | Z_E3_XX_18%_ME-LWMX | 45.8612 | 2000 | Zürich | 17.73% | 20% | 22.01% | Normal | Medium | 360 | 12 | 10 | 3 | 3 | II | 120 | 120 | 325.8 | 70.2 | 4.6433 | 9.2866 | 25.213 | 23.552 | 9.4042 | 6.44% | 12.88% | 34.97% | 32.67% | 13.04% | 72.099 | 20.6242 | 0.5054 | 20.51 | 32.4574 | 17.69% | 35.77% | 4.1718 | 1501.832 | 45.8612 | 16510.0153 | Fensterersatz M | -3216.2643 | -16.3% | WP LW CH Mix | 12943.852 | 957.5809 | -2521.5512 | -16.3% | -186.5433 | -16.3% | 750.9129 | 187.564 | 672.7582 | 160.4702 | - | - | 1423.671 | 56.46% | 348.0342 | 186.6% | JA | NEIN | JA
8180 | Z | E3 | XX | 17.73% | ME | W2 | LWCH | EFH-3 | Z_E3_XX_18%_ME-LWCH | 45.8612 | 2000 | Zürich | 17.73% | 20% | 22.01% | Normal | Medium | 360 | 12 | 10 | 3 | 3 | II | 120 | 120 | 325.8 | 70.2 | 4.6433 | 9.2866 | 25.213 | 23.552 | 9.4042 | 6.44% | 12.88% | 34.97% | 32.67% | 13.04% | 72.099 | 20.6242 | 0.5054 | 20.51 | 32.4574 | 17.69% | 35.77% | 4.1718 | 1501.832 | 45.8612 | 16510.0153 | Fensterersatz M | -3216.2643 | -16.3% | WP LW CH Zer | 409.4484 | 285.6233 | -79.7634 | -16.3% | -55.6414 | -16.3% | 750.9129 | 187.564 | 672.7582 | 160.4702 | - | - | 1423.671 | 1785% | 348.0342 | 625.5% | NEIN | NEIN | NEIN
8181 | Z | E3 | XX | 17.73% | ME | W3 | ERMX | EFH-3 | Z_E3_XX_18%_ME-ERMX | 45.8612 | 2000 | Zürich | 17.73% | 20% | 22.01% | Normal | Medium | 360 | 12 | 10 | 3 | 3 | II | 120 | 120 | 325.8 | 70.2 | 4.6433 | 9.2866 | 25.213 | 23.552 | 9.4042 | 6.44% | 12.88% | 34.97% | 32.67% | 13.04% | 72.099 | 20.6242 | 0.5054 | 20.51 | 32.4574 | 17.69% | 35.77% | 4.1718 | 1501.832 | 45.8612 | 16510.0153 | Fensterersatz M | -3216.2643 | -16.3% | WP E CH Mix | 6950.7165 | 577.8505 | -1354.0472 | -16.3% | -112.5692 | -16.3% | 750.9129 | 187.564 | 672.7582 | 160.4702 | - | - | 1423.671 | 105.1% | 348.0342 | 309.2% | NEIN | NEIN | NEIN
8182 | Z | E3 | XX | 17.73% | ME | ST | SOTH | EFH-3 | Z_E3_XX_18%_ME-SOTH | 45.8612 | 2000 | Zürich | 17.73% | 20% | 22.01% | Normal | Medium | 360 | 12 | 10 | 3 | 3 | II | 120 | 120 | 325.8 | 70.2 | 4.6433 | 9.2866 | 25.213 | 23.552 | 9.4042 | 6.44% | 12.88% | 34.97% | 32.67% | 13.04% | 72.099 | 20.6242 | 0.5054 | 20.51 | 32.4574 | 17.69% | 35.77% | 4.1718 | 1501.832 | 45.8612 | 16510.0153 | Fensterersatz M | -3216.2643 | -16.3% | Solarthermie | 1164.3906 | 286.7529 | -226.8313 | -16.3% | -55.8614 | -16.3% | 750.9129 | 187.564 | 672.7582 | 160.4702 | - | - | 1423.671 | 627.6% | 348.0342 | 623% | NEIN | NEIN | NEIN
8183 | Z | E3 | XX | 17.73% | ME | HS | HO-SC | EFH-3 | Z_E3_XX_18%_ME-HO-SC | 45.8612 | 2000 | Zürich | 17.73% | 20% | 22.01% | Normal | Medium | 360 | 12 | 10 | 3 | 3 | II | 120 | 120 | 325.8 | 70.2 | 4.6433 | 9.2866 | 25.213 | 23.552 | 9.4042 | 6.44% | 12.88% | 34.97% | 32.67% | 13.04% | 72.099 | 20.6242 | 0.5054 | 20.51 | 32.4574 | 17.69% | 35.77% | 4.1718 | 1501.832 | 45.8612 | 16510.0153 | Fensterersatz M | -3216.2643 | -16.3% | Holz Schnitzel | 596.3029 | 207.832 | -116.1639 | -16.3% | -40.4871 | -16.3% | 750.9129 | 187.564 | 672.7582 | 160.4702 | - | - | 1423.671 | 1226% | 348.0342 | 859.6% | NEIN | NEIN | NEIN
8184 | Z | E3 | XX | 17.73% | GH | ÖL | ÖL-HE | EFH-3 | Z_E3_XX_18%_GH-ÖL-HE | 29.2117 | 2000 | Zürich | 17.73% | 20% | 22.01% | Normal | Medium | 360 | 12 | 10 | 3 | 3 | II | 120 | 120 | 325.8 | 70.2 | 3.8694 | 4.6433 | 14.2874 | 21.8175 | 8.9235 | 7.227% | 8.672% | 26.68% | 40.75% | 16.67% | 53.541 | 20.6242 | 0.60613 | 20.51 | 32.4574 | 26.53% | 67.35% | 5.4534 | 1963.2355 | 29.2117 | 10516.225 | Gebäudehülle | -9210.0546 | -46.69% | Öl-Heizung | 14605.8681 | 3785.841 | -12791.7424 | -46.69% | -3315.6196 | -46.69% | 750.9129 | 187.564 | 417.226 | 86.1878 | 2852.88 | 781.8 | 4021.0188 | 31.43% | 1055.5517 | 31.84% | JA | JA | JA
8185 | Z | E3 | XX | 17.73% | GH | FW | FEWA | EFH-3 | Z_E3_XX_18%_GH-FEWA | 29.2117 | 2000 | Zürich | 17.73% | 20% | 22.01% | Normal | Medium | 360 | 12 | 10 | 3 | 3 | II | 120 | 120 | 325.8 | 70.2 | 3.8694 | 4.6433 | 14.2874 | 21.8175 | 8.9235 | 7.227% | 8.672% | 26.68% | 40.75% | 16.67% | 53.541 | 20.6242 | 0.60613 | 20.51 | 32.4574 | 26.53% | 67.35% | 5.4534 | 1963.2355 | 29.2117 | 10516.225 | Gebäudehülle | -9210.0546 | -46.69% | Fernwärme | 4144.6299 | 814.0795 | -3629.845 | -46.69% | -712.9666 | -46.69% | 750.9129 | 187.564 | 417.226 | 86.1878 | 2852.88 | 781.8 | 4021.0188 | 110.8% | 1055.5517 | 148.1% | NEIN | NEIN | NEIN
8186 | Z | E3 | XX | 17.73% | GH | W1 | LWMX | EFH-3 | Z_E3_XX_18%_GH-LWMX | 29.2117 | 2000 | Zürich | 17.73% | 20% | 22.01% | Normal | Medium | 360 | 12 | 10 | 3 | 3 | II | 120 | 120 | 325.8 | 70.2 | 3.8694 | 4.6433 | 14.2874 | 21.8175 | 8.9235 | 7.227% | 8.672% | 26.68% | 40.75% | 16.67% | 53.541 | 20.6242 | 0.60613 | 20.51 | 32.4574 | 26.53% | 67.35% | 5.4534 | 1963.2355 | 29.2117 | 10516.225 | Gebäudehülle | -9210.0546 | -46.69% | WP LW CH Mix | 8244.7204 | 609.9411 | -7220.6828 | -46.69% | -534.1832 | -46.69% | 750.9129 | 187.564 | 417.226 | 86.1878 | 2852.88 | 781.8 | 4021.0188 | 55.69% | 1055.5517 | 197.6% | JA | NEIN | JA
8187 | Z | E3 | XX | 17.73% | GH | W2 | LWCH | EFH-3 | Z_E3_XX_18%_GH-LWCH | 29.2117 | 2000 | Zürich | 17.73% | 20% | 22.01% | Normal | Medium | 360 | 12 | 10 | 3 | 3 | II | 120 | 120 | 325.8 | 70.2 | 3.8694 | 4.6433 | 14.2874 | 21.8175 | 8.9235 | 7.227% | 8.672% | 26.68% | 40.75% | 16.67% | 53.541 | 20.6242 | 0.60613 | 20.51 | 32.4574 | 26.53% | 67.35% | 5.4534 | 1963.2355 | 29.2117 | 10516.225 | Gebäudehülle | -9210.0546 | -46.69% | WP LW CH Zer | 260.8024 | 181.9307 | -228.4094 | -46.69% | -159.3339 | -46.69% | 750.9129 | 187.564 | 417.226 | 86.1878 | 2852.88 | 781.8 | 4021.0188 | 1760% | 1055.5517 | 662.5% | NEIN | NEIN | NEIN
8188 | Z | E3 | XX | 17.73% | GH | W3 | ERMX | EFH-3 | Z_E3_XX_18%_GH-ERMX | 29.2117 | 2000 | Zürich | 17.73% | 20% | 22.01% | Normal | Medium | 360 | 12 | 10 | 3 | 3 | II | 120 | 120 | 325.8 | 70.2 | 3.8694 | 4.6433 | 14.2874 | 21.8175 | 8.9235 | 7.227% | 8.672% | 26.68% | 40.75% | 16.67% | 53.541 | 20.6242 | 0.60613 | 20.51 | 32.4574 | 26.53% | 67.35% | 5.4534 | 1963.2355 | 29.2117 | 10516.225 | Gebäudehülle | -9210.0546 | -46.69% | WP E CH Mix | 4427.3307 | 368.0679 | -3877.433 | -46.69% | -322.3519 | -46.69% | 750.9129 | 187.564 | 417.226 | 86.1878 | 2852.88 | 781.8 | 4021.0188 | 103.7% | 1055.5517 | 327.5% | NEIN | NEIN | NEIN
8189 | Z | E3 | XX | 17.73% | GH | ST | SOTH | EFH-3 | Z_E3_XX_18%_GH-SOTH | 29.2117 | 2000 | Zürich | 17.73% | 20% | 22.01% | Normal | Medium | 360 | 12 | 10 | 3 | 3 | II | 120 | 120 | 325.8 | 70.2 | 3.8694 | 4.6433 | 14.2874 | 21.8175 | 8.9235 | 7.227% | 8.672% | 26.68% | 40.75% | 16.67% | 53.541 | 20.6242 | 0.60613 | 20.51 | 32.4574 | 26.53% | 67.35% | 5.4534 | 1963.2355 | 29.2117 | 10516.225 | Gebäudehülle | -9210.0546 | -46.69% | Solarthermie | 741.6706 | 182.6502 | -649.5512 | -46.69% | -159.9641 | -46.69% | 750.9129 | 187.564 | 417.226 | 86.1878 | 2852.88 | 781.8 | 4021.0188 | 619% | 1055.5517 | 659.9% | NEIN | NEIN | NEIN
8190 | Z | E3 | XX | 17.73% | GH | HS | HO-SC | EFH-3 | Z_E3_XX_18%_GH-HO-SC | 29.2117 | 2000 | Zürich | 17.73% | 20% | 22.01% | Normal | Medium | 360 | 12 | 10 | 3 | 3 | II | 120 | 120 | 325.8 | 70.2 | 3.8694 | 4.6433 | 14.2874 | 21.8175 | 8.9235 | 7.227% | 8.672% | 26.68% | 40.75% | 16.67% | 53.541 | 20.6242 | 0.60613 | 20.51 | 32.4574 | 26.53% | 67.35% | 5.4534 | 1963.2355 | 29.2117 | 10516.225 | Gebäudehülle | -9210.0546 | -46.69% | Holz Schnitzel | 379.8213 | 132.3807 | -332.6455 | -46.69% | -115.9383 | -46.69% | 750.9129 | 187.564 | 417.226 | 86.1878 | 2852.88 | 781.8 | 4021.0188 | 1209% | 1055.5517 | 910.4% | NEIN | NEIN | NEIN
8191 | Z | E3 | XX | 29.09% | IZ | ÖL | ÖL-HE | EFH-3 | Z_E3_XX_29%_IZ-ÖL-HE | 57.2495 | 2000 | Zürich | 29.09% | 30% | 22.01% | Normal | Medium | 360 | 12 | 10 | 3 | 3 | II | 120 | 120 | 280.8 | 115.2 | 4.6433 | 9.2866 | 21.7306 | 64.4842 | 15.0217 | 4.032% | 8.064% | 18.87% | 55.99% | 13.04% | 115.1663 | 20.6242 | 0.5784 | 20.51 | 64.4451 | 27.45% | 65.11% | 5.1886 | 1867.8894 | 57.2495 | 20609.8064 | Ist-Zustand | - | - | Öl-Heizung | 28624.7311 | 7419.5303 |  |  |  |  | - | - | - | - | - | - | - | - | - | - | JA | JA | JA
8192 | Z | E3 | XX | 29.09% | IZ | FW | FEWA | EFH-3 | Z_E3_XX_29%_IZ-FEWA | 57.2495 | 2000 | Zürich | 29.09% | 30% | 22.01% | Normal | Medium | 360 | 12 | 10 | 3 | 3 | II | 120 | 120 | 280.8 | 115.2 | 4.6433 | 9.2866 | 21.7306 | 64.4842 | 15.0217 | 4.032% | 8.064% | 18.87% | 55.99% | 13.04% | 115.1663 | 20.6242 | 0.5784 | 20.51 | 64.4451 | 27.45% | 65.11% | 5.1886 | 1867.8894 | 57.2495 | 20609.8064 | Ist-Zustand | - | - | Fernwärme | 8122.6884 | 1595.4415 | -20502.0427 | -71.62% | -5824.0888 | -78.5% | - | - | - | - | - | - | - | - | - | - | JA | JA | JA
8193 | Z | E3 | XX | 29.09% | IZ | W1 | LWMX | EFH-3 | Z_E3_XX_29%_IZ-LWMX | 57.2495 | 2000 | Zürich | 29.09% | 30% | 22.01% | Normal | Medium | 360 | 12 | 10 | 3 | 3 | II | 120 | 120 | 280.8 | 115.2 | 4.6433 | 9.2866 | 21.7306 | 64.4842 | 15.0217 | 4.032% | 8.064% | 18.87% | 55.99% | 13.04% | 115.1663 | 20.6242 | 0.5784 | 20.51 | 64.4451 | 27.45% | 65.11% | 5.1886 | 1867.8894 | 57.2495 | 20609.8064 | Ist-Zustand | - | - | WP LW CH Mix | 16158.0882 | 1195.3688 | -12466.6429 | -43.55% | -6224.1615 | -83.89% | - | - | - | - | - | - | - | - | - | - | JA | JA | JA
8194 | Z | E3 | XX | 29.09% | IZ | W2 | LWCH | EFH-3 | Z_E3_XX_29%_IZ-LWCH | 57.2495 | 2000 | Zürich | 29.09% | 30% | 22.01% | Normal | Medium | 360 | 12 | 10 | 3 | 3 | II | 120 | 120 | 280.8 | 115.2 | 4.6433 | 9.2866 | 21.7306 | 64.4842 | 15.0217 | 4.032% | 8.064% | 18.87% | 55.99% | 13.04% | 115.1663 | 20.6242 | 0.5784 | 20.51 | 64.4451 | 27.45% | 65.11% | 5.1886 | 1867.8894 | 57.2495 | 20609.8064 | Ist-Zustand | - | - | WP LW CH Zer | 511.1232 | 356.5497 | -28113.6079 | -98.21% | -7062.9807 | -95.19% | - | - | - | - | - | - | - | - | - | - | JA | JA | JA
8195 | Z | E3 | XX | 29.09% | IZ | W3 | ERMX | EFH-3 | Z_E3_XX_29%_IZ-ERMX | 57.2495 | 2000 | Zürich | 29.09% | 30% | 22.01% | Normal | Medium | 360 | 12 | 10 | 3 | 3 | II | 120 | 120 | 280.8 | 115.2 | 4.6433 | 9.2866 | 21.7306 | 64.4842 | 15.0217 | 4.032% | 8.064% | 18.87% | 55.99% | 13.04% | 115.1663 | 20.6242 | 0.5784 | 20.51 | 64.4451 | 27.45% | 65.11% | 5.1886 | 1867.8894 | 57.2495 | 20609.8064 | Ist-Zustand | - | - | WP E CH Mix | 8676.7285 | 721.3432 | -19948.0026 | -69.69% | -6698.1871 | -90.28% | - | - | - | - | - | - | - | - | - | - | JA | JA | JA
8196 | Z | E3 | XX | 29.09% | IZ | ST | SOTH | EFH-3 | Z_E3_XX_29%_IZ-SOTH | 57.2495 | 2000 | Zürich | 29.09% | 30% | 22.01% | Normal | Medium | 360 | 12 | 10 | 3 | 3 | II | 120 | 120 | 280.8 | 115.2 | 4.6433 | 9.2866 | 21.7306 | 64.4842 | 15.0217 | 4.032% | 8.064% | 18.87% | 55.99% | 13.04% | 115.1663 | 20.6242 | 0.5784 | 20.51 | 64.4451 | 27.45% | 65.11% | 5.1886 | 1867.8894 | 57.2495 | 20609.8064 | Ist-Zustand | - | - | Solarthermie | 1453.5337 | 357.9598 | -27171.1974 | -94.92% | -7061.5705 | -95.18% | - | - | - | - | - | - | - | - | - | - | JA | JA | JA
8197 | Z | E3 | XX | 29.09% | IZ | HS | HO-SC | EFH-3 | Z_E3_XX_29%_IZ-HO-SC | 57.2495 | 2000 | Zürich | 29.09% | 30% | 22.01% | Normal | Medium | 360 | 12 | 10 | 3 | 3 | II | 120 | 120 | 280.8 | 115.2 | 4.6433 | 9.2866 | 21.7306 | 64.4842 | 15.0217 | 4.032% | 8.064% | 18.87% | 55.99% | 13.04% | 115.1663 | 20.6242 | 0.5784 | 20.51 | 64.4451 | 27.45% | 65.11% | 5.1886 | 1867.8894 | 57.2495 | 20609.8064 | Ist-Zustand | - | - | Holz Schnitzel | 744.3777 | 259.4411 | -27880.3534 | -97.4% | -7160.0892 | -96.5% | - | - | - | - | - | - | - | - | - | - | JA | JA | JA
8198 | Z | E3 | XX | 29.09% | 2V | ÖL | ÖL-HE | EFH-3 | Z_E3_XX_29%_2V-ÖL-HE | 52.482 | 2000 | Zürich | 29.09% | 30% | 22.01% | Normal | Medium | 360 | 12 | 10 | 3 | 3 | II | 120 | 120 | 280.8 | 115.2 | 4.6433 | 9.2866 | 21.7306 | 58.9675 | 14.1942 | 4.267% | 8.534% | 19.97% | 54.19% | 13.04% | 108.8221 | 20.6242 | 0.59457 | 20.51 | 64.4451 | 29.6% | 73.01% | 6.4614 | 2326.1188 | 52.482 | 18893.513 | Glasersatz 2-IV | -1716.2934 | -8.328% | Öl-Heizung | 26240.9903 | 6801.6647 | -2383.7408 | -8.328% | -617.8656 | -8.328% | 1164.7783 | 284.9057 | - | - | - | - | 1164.7783 | 48.86% | 284.9057 | 46.11% | JA | JA | JA
8199 | Z | E3 | XX | 29.09% | 2V | FW | FEWA | EFH-3 | Z_E3_XX_29%_2V-FEWA | 52.482 | 2000 | Zürich | 29.09% | 30% | 22.01% | Normal | Medium | 360 | 12 | 10 | 3 | 3 | II | 120 | 120 | 280.8 | 115.2 | 4.6433 | 9.2866 | 21.7306 | 58.9675 | 14.1942 | 4.267% | 8.534% | 19.97% | 54.19% | 13.04% | 108.8221 | 20.6242 | 0.59457 | 20.51 | 64.4451 | 29.6% | 73.01% | 6.4614 | 2326.1188 | 52.482 | 18893.513 | Glasersatz 2-IV | -1716.2934 | -8.328% | Fernwärme | 7446.2669 | 1462.5802 | -676.4215 | -8.328% | -132.8613 | -8.328% | 1164.7783 | 284.9057 | - | - | - | - | 1164.7783 | 172.2% | 284.9057 | 214.4% | NEIN | NEIN | NEIN
8200 | Z | E3 | XX | 29.09% | 2V | W1 | LWMX | EFH-3 | Z_E3_XX_29%_2V-LWMX | 52.482 | 2000 | Zürich | 29.09% | 30% | 22.01% | Normal | Medium | 360 | 12 | 10 | 3 | 3 | II | 120 | 120 | 280.8 | 115.2 | 4.6433 | 9.2866 | 21.7306 | 58.9675 | 14.1942 | 4.267% | 8.534% | 19.97% | 54.19% | 13.04% | 108.8221 | 20.6242 | 0.59457 | 20.51 | 64.4451 | 29.6% | 73.01% | 6.4614 | 2326.1188 | 52.482 | 18893.513 | Glasersatz 2-IV | -1716.2934 | -8.328% | WP LW CH Mix | 14812.5142 | 1095.8238 | -1345.574 | -8.328% | -99.545 | -8.328% | 1164.7783 | 284.9057 | - | - | - | - | 1164.7783 | 86.56% | 284.9057 | 286.2% | JA | NEIN | JA
8201 | Z | E3 | XX | 29.09% | 2V | W2 | LWCH | EFH-3 | Z_E3_XX_29%_2V-LWCH | 52.482 | 2000 | Zürich | 29.09% | 30% | 22.01% | Normal | Medium | 360 | 12 | 10 | 3 | 3 | II | 120 | 120 | 280.8 | 115.2 | 4.6433 | 9.2866 | 21.7306 | 58.9675 | 14.1942 | 4.267% | 8.534% | 19.97% | 54.19% | 13.04% | 108.8221 | 20.6242 | 0.59457 | 20.51 | 64.4451 | 29.6% | 73.01% | 6.4614 | 2326.1188 | 52.482 | 18893.513 | Glasersatz 2-IV | -1716.2934 | -8.328% | WP LW CH Zer | 468.5591 | 326.8578 | -42.5641 | -8.328% | -29.6919 | -8.328% | 1164.7783 | 284.9057 | - | - | - | - | 1164.7783 | 2737% | 284.9057 | 959.5% | NEIN | NEIN | NEIN
8202 | Z | E3 | XX | 29.09% | 2V | W3 | ERMX | EFH-3 | Z_E3_XX_29%_2V-ERMX | 52.482 | 2000 | Zürich | 29.09% | 30% | 22.01% | Normal | Medium | 360 | 12 | 10 | 3 | 3 | II | 120 | 120 | 280.8 | 115.2 | 4.6433 | 9.2866 | 21.7306 | 58.9675 | 14.1942 | 4.267% | 8.534% | 19.97% | 54.19% | 13.04% | 108.8221 | 20.6242 | 0.59457 | 20.51 | 64.4451 | 29.6% | 73.01% | 6.4614 | 2326.1188 | 52.482 | 18893.513 | Glasersatz 2-IV | -1716.2934 | -8.328% | WP E CH Mix | 7954.169 | 661.273 | -722.5595 | -8.328% | -60.0703 | -8.328% | 1164.7783 | 284.9057 | - | - | - | - | 1164.7783 | 161.2% | 284.9057 | 474.3% | NEIN | NEIN | NEIN
8203 | Z | E3 | XX | 29.09% | 2V | ST | SOTH | EFH-3 | Z_E3_XX_29%_2V-SOTH | 52.482 | 2000 | Zürich | 29.09% | 30% | 22.01% | Normal | Medium | 360 | 12 | 10 | 3 | 3 | II | 120 | 120 | 280.8 | 115.2 | 4.6433 | 9.2866 | 21.7306 | 58.9675 | 14.1942 | 4.267% | 8.534% | 19.97% | 54.19% | 13.04% | 108.8221 | 20.6242 | 0.59457 | 20.51 | 64.4451 | 29.6% | 73.01% | 6.4614 | 2326.1188 | 52.482 | 18893.513 | Glasersatz 2-IV | -1716.2934 | -8.328% | Solarthermie | 1332.4899 | 328.1505 | -121.0438 | -8.328% | -29.8093 | -8.328% | 1164.7783 | 284.9057 | - | - | - | - | 1164.7783 | 962.3% | 284.9057 | 955.8% | NEIN | NEIN | NEIN
8204 | Z | E3 | XX | 29.09% | 2V | HS | HO-SC | EFH-3 | Z_E3_XX_29%_2V-HO-SC | 52.482 | 2000 | Zürich | 29.09% | 30% | 22.01% | Normal | Medium | 360 | 12 | 10 | 3 | 3 | II | 120 | 120 | 280.8 | 115.2 | 4.6433 | 9.2866 | 21.7306 | 58.9675 | 14.1942 | 4.267% | 8.534% | 19.97% | 54.19% | 13.04% | 108.8221 | 20.6242 | 0.59457 | 20.51 | 64.4451 | 29.6% | 73.01% | 6.4614 | 2326.1188 | 52.482 | 18893.513 | Glasersatz 2-IV | -1716.2934 | -8.328% | Holz Schnitzel | 682.3892 | 237.836 | -61.9885 | -8.328% | -21.6051 | -8.328% | 1164.7783 | 284.9057 | - | - | - | - | 1164.7783 | 1879% | 284.9057 | 1319% | NEIN | NEIN | NEIN
8205 | Z | E3 | XX | 29.09% | 3V | ÖL | ÖL-HE | EFH-3 | Z_E3_XX_29%_3V-ÖL-HE | 42.6775 | 2000 | Zürich | 29.09% | 30% | 22.01% | Normal | Medium | 360 | 12 | 10 | 3 | 3 | II | 120 | 120 | 280.8 | 115.2 | 4.6433 | 9.2866 | 21.7306 | 39.2533 | 11.237 | 5.39% | 10.78% | 25.22% | 45.56% | 13.04% | 86.1507 | 20.6242 | 0.6003 | 20.51 | 53.7043 | 30.19% | 75.54% | 7.8766 | 2835.567 | 42.6775 | 15363.8946 | Glasersatz 3-IV | -5245.9118 | -25.45% | Öl-Heizung | 21338.7425 | 5531.0021 | -7285.9886 | -25.45% | -1888.5282 | -25.45% | 1478.7207 | 369.3568 | - | - | - | - | 1478.7207 | 20.3% | 369.3568 | 19.56% | JA | JA | JA
8206 | Z | E3 | XX | 29.09% | 3V | FW | FEWA | EFH-3 | Z_E3_XX_29%_3V-FEWA | 42.6775 | 2000 | Zürich | 29.09% | 30% | 22.01% | Normal | Medium | 360 | 12 | 10 | 3 | 3 | II | 120 | 120 | 280.8 | 115.2 | 4.6433 | 9.2866 | 21.7306 | 39.2533 | 11.237 | 5.39% | 10.78% | 25.22% | 45.56% | 13.04% | 86.1507 | 20.6242 | 0.6003 | 20.51 | 53.7043 | 30.19% | 75.54% | 7.8766 | 2835.567 | 42.6775 | 15363.8946 | Glasersatz 3-IV | -5245.9118 | -25.45% | Fernwärme | 6055.182 | 1189.3462 | -2067.5064 | -25.45% | -406.0953 | -25.45% | 1478.7207 | 369.3568 | - | - | - | - | 1478.7207 | 71.52% | 369.3568 | 90.95% | JA | JA | JA
8207 | Z | E3 | XX | 29.09% | 3V | W1 | LWMX | EFH-3 | Z_E3_XX_29%_3V-LWMX | 42.6775 | 2000 | Zürich | 29.09% | 30% | 22.01% | Normal | Medium | 360 | 12 | 10 | 3 | 3 | II | 120 | 120 | 280.8 | 115.2 | 4.6433 | 9.2866 | 21.7306 | 39.2533 | 11.237 | 5.39% | 10.78% | 25.22% | 45.56% | 13.04% | 86.1507 | 20.6242 | 0.6003 | 20.51 | 53.7043 | 30.19% | 75.54% | 7.8766 | 2835.567 | 42.6775 | 15363.8946 | Glasersatz 3-IV | -5245.9118 | -25.45% | WP LW CH Mix | 12045.2934 | 891.1059 | -4112.7948 | -25.45% | -304.2629 | -25.45% | 1478.7207 | 369.3568 | - | - | - | - | 1478.7207 | 35.95% | 369.3568 | 121.4% | JA | NEIN | JA
8208 | Z | E3 | XX | 29.09% | 3V | W2 | LWCH | EFH-3 | Z_E3_XX_29%_3V-LWCH | 42.6775 | 2000 | Zürich | 29.09% | 30% | 22.01% | Normal | Medium | 360 | 12 | 10 | 3 | 3 | II | 120 | 120 | 280.8 | 115.2 | 4.6433 | 9.2866 | 21.7306 | 39.2533 | 11.237 | 5.39% | 10.78% | 25.22% | 45.56% | 13.04% | 86.1507 | 20.6242 | 0.6003 | 20.51 | 53.7043 | 30.19% | 75.54% | 7.8766 | 2835.567 | 42.6775 | 15363.8946 | Glasersatz 3-IV | -5245.9118 | -25.45% | WP LW CH Zer | 381.0246 | 265.7954 | -130.0986 | -25.45% | -90.7543 | -25.45% | 1478.7207 | 369.3568 | - | - | - | - | 1478.7207 | 1137% | 369.3568 | 407% | NEIN | NEIN | NEIN
8209 | Z | E3 | XX | 29.09% | 3V | W3 | ERMX | EFH-3 | Z_E3_XX_29%_3V-ERMX | 42.6775 | 2000 | Zürich | 29.09% | 30% | 22.01% | Normal | Medium | 360 | 12 | 10 | 3 | 3 | II | 120 | 120 | 280.8 | 115.2 | 4.6433 | 9.2866 | 21.7306 | 39.2533 | 11.237 | 5.39% | 10.78% | 25.22% | 45.56% | 13.04% | 86.1507 | 20.6242 | 0.6003 | 20.51 | 53.7043 | 30.19% | 75.54% | 7.8766 | 2835.567 | 42.6775 | 15363.8946 | Glasersatz 3-IV | -5245.9118 | -25.45% | WP E CH Mix | 6468.1996 | 537.7363 | -2208.5289 | -25.45% | -183.6069 | -25.45% | 1478.7207 | 369.3568 | - | - | - | - | 1478.7207 | 66.96% | 369.3568 | 201.2% | JA | NEIN | JA
8210 | Z | E3 | XX | 29.09% | 3V | ST | SOTH | EFH-3 | Z_E3_XX_29%_3V-SOTH | 42.6775 | 2000 | Zürich | 29.09% | 30% | 22.01% | Normal | Medium | 360 | 12 | 10 | 3 | 3 | II | 120 | 120 | 280.8 | 115.2 | 4.6433 | 9.2866 | 21.7306 | 39.2533 | 11.237 | 5.39% | 10.78% | 25.22% | 45.56% | 13.04% | 86.1507 | 20.6242 | 0.6003 | 20.51 | 53.7043 | 30.19% | 75.54% | 7.8766 | 2835.567 | 42.6775 | 15363.8946 | Glasersatz 3-IV | -5245.9118 | -25.45% | Solarthermie | 1083.5589 | 266.8466 | -369.9748 | -25.45% | -91.1132 | -25.45% | 1478.7207 | 369.3568 | - | - | - | - | 1478.7207 | 399.7% | 369.3568 | 405.4% | NEIN | NEIN | NEIN
8211 | Z | E3 | XX | 29.09% | 3V | HS | HO-SC | EFH-3 | Z_E3_XX_29%_3V-HO-SC | 42.6775 | 2000 | Zürich | 29.09% | 30% | 22.01% | Normal | Medium | 360 | 12 | 10 | 3 | 3 | II | 120 | 120 | 280.8 | 115.2 | 4.6433 | 9.2866 | 21.7306 | 39.2533 | 11.237 | 5.39% | 10.78% | 25.22% | 45.56% | 13.04% | 86.1507 | 20.6242 | 0.6003 | 20.51 | 53.7043 | 30.19% | 75.54% | 7.8766 | 2835.567 | 42.6775 | 15363.8946 | Glasersatz 3-IV | -5245.9118 | -25.45% | Holz Schnitzel | 554.9077 | 193.4043 | -189.47 | -25.45% | -66.0368 | -25.45% | 1478.7207 | 369.3568 | - | - | - | - | 1478.7207 | 780.5% | 369.3568 | 559.3% | NEIN | NEIN | NEIN
8212 | Z | E3 | XX | 29.09% | VK | ÖL | ÖL-HE | EFH-3 | Z_E3_XX_29%_VK-ÖL-HE | 47.4482 | 2000 | Zürich | 29.09% | 30% | 22.01% | Normal | Medium | 360 | 12 | 10 | 3 | 3 | II | 120 | 120 | 280.8 | 115.2 | 4.6433 | 9.2866 | 21.7306 | 45.3019 | 12.1443 | 4.987% | 9.974% | 23.34% | 48.66% | 13.04% | 93.1066 | 20.6242 | 0.5828 | 20.51 | 53.7043 | 27.52% | 65.96% | 6.1811 | 2225.1802 | 47.4482 | 17081.3365 | Glasersatz Vakuum | -3528.4699 | -17.12% | Öl-Heizung | 23724.0785 | 6149.2811 | -4900.6526 | -17.12% | -1270.2492 | -17.12% | 1572.4507 | 384.6226 | - | - | - | - | 1572.4507 | 32.09% | 384.6226 | 30.28% | JA | JA | JA
8213 | Z | E3 | XX | 29.09% | VK | FW | FEWA | EFH-3 | Z_E3_XX_29%_VK-FEWA | 47.4482 | 2000 | Zürich | 29.09% | 30% | 22.01% | Normal | Medium | 360 | 12 | 10 | 3 | 3 | II | 120 | 120 | 280.8 | 115.2 | 4.6433 | 9.2866 | 21.7306 | 45.3019 | 12.1443 | 4.987% | 9.974% | 23.34% | 48.66% | 13.04% | 93.1066 | 20.6242 | 0.5828 | 20.51 | 53.7043 | 27.52% | 65.96% | 6.1811 | 2225.1802 | 47.4482 | 17081.3365 | Glasersatz Vakuum | -3528.4699 | -17.12% | Fernwärme | 6732.0562 | 1322.2964 | -1390.6323 | -17.12% | -273.1451 | -17.12% | 1572.4507 | 384.6226 | - | - | - | - | 1572.4507 | 113.1% | 384.6226 | 140.8% | NEIN | NEIN | NEIN
8214 | Z | E3 | XX | 29.09% | VK | W1 | LWMX | EFH-3 | Z_E3_XX_29%_VK-LWMX | 47.4482 | 2000 | Zürich | 29.09% | 30% | 22.01% | Normal | Medium | 360 | 12 | 10 | 3 | 3 | II | 120 | 120 | 280.8 | 115.2 | 4.6433 | 9.2866 | 21.7306 | 45.3019 | 12.1443 | 4.987% | 9.974% | 23.34% | 48.66% | 13.04% | 93.1066 | 20.6242 | 0.5828 | 20.51 | 53.7043 | 27.52% | 65.96% | 6.1811 | 2225.1802 | 47.4482 | 17081.3365 | Glasersatz Vakuum | -3528.4699 | -17.12% | WP LW CH Mix | 13391.7678 | 990.7175 | -2766.3204 | -17.12% | -204.6513 | -17.12% | 1572.4507 | 384.6226 | - | - | - | - | 1572.4507 | 56.84% | 384.6226 | 187.9% | JA | NEIN | JA
8215 | Z | E3 | XX | 29.09% | VK | W2 | LWCH | EFH-3 | Z_E3_XX_29%_VK-LWCH | 47.4482 | 2000 | Zürich | 29.09% | 30% | 22.01% | Normal | Medium | 360 | 12 | 10 | 3 | 3 | II | 120 | 120 | 280.8 | 115.2 | 4.6433 | 9.2866 | 21.7306 | 45.3019 | 12.1443 | 4.987% | 9.974% | 23.34% | 48.66% | 13.04% | 93.1066 | 20.6242 | 0.5828 | 20.51 | 53.7043 | 27.52% | 65.96% | 6.1811 | 2225.1802 | 47.4482 | 17081.3365 | Glasersatz Vakuum | -3528.4699 | -17.12% | WP LW CH Zer | 423.6171 | 295.5071 | -87.5061 | -17.12% | -61.0425 | -17.12% | 1572.4507 | 384.6226 | - | - | - | - | 1572.4507 | 1797% | 384.6226 | 630.1% | NEIN | NEIN | NEIN
8216 | Z | E3 | XX | 29.09% | VK | W3 | ERMX | EFH-3 | Z_E3_XX_29%_VK-ERMX | 47.4482 | 2000 | Zürich | 29.09% | 30% | 22.01% | Normal | Medium | 360 | 12 | 10 | 3 | 3 | II | 120 | 120 | 280.8 | 115.2 | 4.6433 | 9.2866 | 21.7306 | 45.3019 | 12.1443 | 4.987% | 9.974% | 23.34% | 48.66% | 13.04% | 93.1066 | 20.6242 | 0.5828 | 20.51 | 53.7043 | 27.52% | 65.96% | 6.1811 | 2225.1802 | 47.4482 | 17081.3365 | Glasersatz Vakuum | -3528.4699 | -17.12% | WP E CH Mix | 7191.2427 | 597.8468 | -1485.4858 | -17.12% | -123.4964 | -17.12% | 1572.4507 | 384.6226 | - | - | - | - | 1572.4507 | 105.9% | 384.6226 | 311.4% | NEIN | NEIN | NEIN
8217 | Z | E3 | XX | 29.09% | VK | ST | SOTH | EFH-3 | Z_E3_XX_29%_VK-SOTH | 47.4482 | 2000 | Zürich | 29.09% | 30% | 22.01% | Normal | Medium | 360 | 12 | 10 | 3 | 3 | II | 120 | 120 | 280.8 | 115.2 | 4.6433 | 9.2866 | 21.7306 | 45.3019 | 12.1443 | 4.987% | 9.974% | 23.34% | 48.66% | 13.04% | 93.1066 | 20.6242 | 0.5828 | 20.51 | 53.7043 | 27.52% | 65.96% | 6.1811 | 2225.1802 | 47.4482 | 17081.3365 | Glasersatz Vakuum | -3528.4699 | -17.12% | Solarthermie | 1204.6837 | 296.6758 | -248.85 | -17.12% | -61.284 | -17.12% | 1572.4507 | 384.6226 | - | - | - | - | 1572.4507 | 631.9% | 384.6226 | 627.6% | NEIN | NEIN | NEIN
8218 | Z | E3 | XX | 29.09% | VK | HS | HO-SC | EFH-3 | Z_E3_XX_29%_VK-HO-SC | 47.4482 | 2000 | Zürich | 29.09% | 30% | 22.01% | Normal | Medium | 360 | 12 | 10 | 3 | 3 | II | 120 | 120 | 280.8 | 115.2 | 4.6433 | 9.2866 | 21.7306 | 45.3019 | 12.1443 | 4.987% | 9.974% | 23.34% | 48.66% | 13.04% | 93.1066 | 20.6242 | 0.5828 | 20.51 | 53.7043 | 27.52% | 65.96% | 6.1811 | 2225.1802 | 47.4482 | 17081.3365 | Glasersatz Vakuum | -3528.4699 | -17.12% | Holz Schnitzel | 616.9377 | 215.0239 | -127.44 | -17.12% | -44.4172 | -17.12% | 1572.4507 | 384.6226 | - | - | - | - | 1572.4507 | 1234% | 384.6226 | 865.9% | NEIN | NEIN | NEIN
8219 | Z | E3 | XX | 29.09% | VA | ÖL | ÖL-HE | EFH-3 | Z_E3_XX_29%_VA-ÖL-HE | 51.7005 | 2000 | Zürich | 29.09% | 30% | 22.01% | Normal | Medium | 360 | 12 | 10 | 3 | 3 | II | 120 | 120 | 280.8 | 115.2 | 4.6433 | 9.2866 | 21.7306 | 54.235 | 13.4843 | 4.491% | 8.983% | 21.02% | 52.46% | 13.04% | 103.3797 | 20.6242 | 0.58307 | 20.51 | 59.0747 | 27.78% | 66.62% | 5.7901 | 2084.4476 | 51.7005 | 18612.1624 | Glasaufdopplung | -1997.644 | -9.693% | Öl-Heizung | 25850.2256 | 6700.3785 | -2774.5055 | -9.693% | -719.1518 | -9.693% | 630.5083 | 145.9926 | - | - | - | - | 630.5083 | 22.73% | 145.9926 | 20.3% | JA | JA | JA
8220 | Z | E3 | XX | 29.09% | VA | FW | FEWA | EFH-3 | Z_E3_XX_29%_VA-FEWA | 51.7005 | 2000 | Zürich | 29.09% | 30% | 22.01% | Normal | Medium | 360 | 12 | 10 | 3 | 3 | II | 120 | 120 | 280.8 | 115.2 | 4.6433 | 9.2866 | 21.7306 | 54.235 | 13.4843 | 4.491% | 8.983% | 21.02% | 52.46% | 13.04% | 103.3797 | 20.6242 | 0.58307 | 20.51 | 59.0747 | 27.78% | 66.62% | 5.7901 | 2084.4476 | 51.7005 | 18612.1624 | Glasaufdopplung | -1997.644 | -9.693% | Fernwärme | 7335.3817 | 1440.8003 | -787.3067 | -9.693% | -154.6411 | -9.693% | 630.5083 | 145.9926 | - | - | - | - | 630.5083 | 80.08% | 145.9926 | 94.41% | JA | JA | JA
8221 | Z | E3 | XX | 29.09% | VA | W1 | LWMX | EFH-3 | Z_E3_XX_29%_VA-LWMX | 51.7005 | 2000 | Zürich | 29.09% | 30% | 22.01% | Normal | Medium | 360 | 12 | 10 | 3 | 3 | II | 120 | 120 | 280.8 | 115.2 | 4.6433 | 9.2866 | 21.7306 | 54.235 | 13.4843 | 4.491% | 8.983% | 21.02% | 52.46% | 13.04% | 103.3797 | 20.6242 | 0.58307 | 20.51 | 59.0747 | 27.78% | 66.62% | 5.7901 | 2084.4476 | 51.7005 | 18612.1624 | Glasaufdopplung | -1997.644 | -9.693% | WP LW CH Mix | 14591.9353 | 1079.5054 | -1566.1529 | -9.693% | -115.8634 | -9.693% | 630.5083 | 145.9926 | - | - | - | - | 630.5083 | 40.26% | 145.9926 | 126% | JA | NEIN | JA
8222 | Z | E3 | XX | 29.09% | VA | W2 | LWCH | EFH-3 | Z_E3_XX_29%_VA-LWCH | 51.7005 | 2000 | Zürich | 29.09% | 30% | 22.01% | Normal | Medium | 360 | 12 | 10 | 3 | 3 | II | 120 | 120 | 280.8 | 115.2 | 4.6433 | 9.2866 | 21.7306 | 54.235 | 13.4843 | 4.491% | 8.983% | 21.02% | 52.46% | 13.04% | 103.3797 | 20.6242 | 0.58307 | 20.51 | 59.0747 | 27.78% | 66.62% | 5.7901 | 2084.4476 | 51.7005 | 18612.1624 | Glasaufdopplung | -1997.644 | -9.693% | WP LW CH Zer | 461.5816 | 321.9904 | -49.5416 | -9.693% | -34.5592 | -9.693% | 630.5083 | 145.9926 | - | - | - | - | 630.5083 | 1273% | 145.9926 | 422.4% | NEIN | NEIN | NEIN
8223 | Z | E3 | XX | 29.09% | VA | W3 | ERMX | EFH-3 | Z_E3_XX_29%_VA-ERMX | 51.7005 | 2000 | Zürich | 29.09% | 30% | 22.01% | Normal | Medium | 360 | 12 | 10 | 3 | 3 | II | 120 | 120 | 280.8 | 115.2 | 4.6433 | 9.2866 | 21.7306 | 54.235 | 13.4843 | 4.491% | 8.983% | 21.02% | 52.46% | 13.04% | 103.3797 | 20.6242 | 0.58307 | 20.51 | 59.0747 | 27.78% | 66.62% | 5.7901 | 2084.4476 | 51.7005 | 18612.1624 | Glasaufdopplung | -1997.644 | -9.693% | WP E CH Mix | 7835.7204 | 651.4257 | -841.0081 | -9.693% | -69.9175 | -9.693% | 630.5083 | 145.9926 | - | - | - | - | 630.5083 | 74.97% | 145.9926 | 208.8% | JA | NEIN | JA
8224 | Z | E3 | XX | 29.09% | VA | ST | SOTH | EFH-3 | Z_E3_XX_29%_VA-SOTH | 51.7005 | 2000 | Zürich | 29.09% | 30% | 22.01% | Normal | Medium | 360 | 12 | 10 | 3 | 3 | II | 120 | 120 | 280.8 | 115.2 | 4.6433 | 9.2866 | 21.7306 | 54.235 | 13.4843 | 4.491% | 8.983% | 21.02% | 52.46% | 13.04% | 103.3797 | 20.6242 | 0.58307 | 20.51 | 59.0747 | 27.78% | 66.62% | 5.7901 | 2084.4476 | 51.7005 | 18612.1624 | Glasaufdopplung | -1997.644 | -9.693% | Solarthermie | 1312.6472 | 323.2639 | -140.8865 | -9.693% | -34.6959 | -9.693% | 630.5083 | 145.9926 | - | - | - | - | 630.5083 | 447.5% | 145.9926 | 420.8% | NEIN | NEIN | NEIN
8225 | Z | E3 | XX | 29.09% | VA | HS | HO-SC | EFH-3 | Z_E3_XX_29%_VA-HO-SC | 51.7005 | 2000 | Zürich | 29.09% | 30% | 22.01% | Normal | Medium | 360 | 12 | 10 | 3 | 3 | II | 120 | 120 | 280.8 | 115.2 | 4.6433 | 9.2866 | 21.7306 | 54.235 | 13.4843 | 4.491% | 8.983% | 21.02% | 52.46% | 13.04% | 103.3797 | 20.6242 | 0.58307 | 20.51 | 59.0747 | 27.78% | 66.62% | 5.7901 | 2084.4476 | 51.7005 | 18612.1624 | Glasaufdopplung | -1997.644 | -9.693% | Holz Schnitzel | 672.2275 | 234.2943 | -72.1502 | -9.693% | -25.1468 | -9.693% | 630.5083 | 145.9926 | - | - | - | - | 630.5083 | 873.9% | 145.9926 | 580.6% | NEIN | NEIN | NEIN
8226 | Z | E3 | XX | 29.09% | HO | ÖL | ÖL-HE | EFH-3 | Z_E3_XX_29%_HO-ÖL-HE | 40.5056 | 2000 | Zürich | 29.09% | 30% | 22.01% | Normal | Medium | 360 | 12 | 10 | 3 | 3 | II | 120 | 120 | 280.8 | 115.2 | 4.6433 | 9.2866 | 21.7306 | 36.3625 | 10.8034 | 5.606% | 11.21% | 26.24% | 43.9% | 13.04% | 82.8263 | 20.6242 | 0.60845 | 20.51 | 53.7043 | 31.59% | 80.67% | 8.7695 | 3157.0319 | 40.5056 | 14582.0321 | Fensterersatz H | -6027.7743 | -29.25% | Öl-Heizung | 20252.8224 | 5249.5316 | -8371.9087 | -29.25% | -2169.9987 | -29.25% | 1232.2673 | 307.7973 | 515.0918 | 108.3789 | - | - | 1747.3591 | 20.87% | 416.1762 | 19.18% | JA | JA | JA
8227 | Z | E3 | XX | 29.09% | HO | FW | FEWA | EFH-3 | Z_E3_XX_29%_HO-FEWA | 40.5056 | 2000 | Zürich | 29.09% | 30% | 22.01% | Normal | Medium | 360 | 12 | 10 | 3 | 3 | II | 120 | 120 | 280.8 | 115.2 | 4.6433 | 9.2866 | 21.7306 | 36.3625 | 10.8034 | 5.606% | 11.21% | 26.24% | 43.9% | 13.04% | 82.8263 | 20.6242 | 0.60845 | 20.51 | 53.7043 | 31.59% | 80.67% | 8.7695 | 3157.0319 | 40.5056 | 14582.0321 | Fensterersatz H | -6027.7743 | -29.25% | Fernwärme | 5747.0362 | 1128.8208 | -2375.6522 | -29.25% | -466.6206 | -29.25% | 1232.2673 | 307.7973 | 515.0918 | 108.3789 | - | - | 1747.3591 | 73.55% | 416.1762 | 89.19% | JA | JA | JA
8228 | Z | E3 | XX | 29.09% | HO | W1 | LWMX | EFH-3 | Z_E3_XX_29%_HO-LWMX | 40.5056 | 2000 | Zürich | 29.09% | 30% | 22.01% | Normal | Medium | 360 | 12 | 10 | 3 | 3 | II | 120 | 120 | 280.8 | 115.2 | 4.6433 | 9.2866 | 21.7306 | 36.3625 | 10.8034 | 5.606% | 11.21% | 26.24% | 43.9% | 13.04% | 82.8263 | 20.6242 | 0.60845 | 20.51 | 53.7043 | 31.59% | 80.67% | 8.7695 | 3157.0319 | 40.5056 | 14582.0321 | Fensterersatz H | -6027.7743 | -29.25% | WP LW CH Mix | 11432.3132 | 845.7579 | -4725.775 | -29.25% | -349.6109 | -29.25% | 1232.2673 | 307.7973 | 515.0918 | 108.3789 | - | - | 1747.3591 | 36.98% | 416.1762 | 119% | JA | NEIN | JA
8229 | Z | E3 | XX | 29.09% | HO | W2 | LWCH | EFH-3 | Z_E3_XX_29%_HO-LWCH | 40.5056 | 2000 | Zürich | 29.09% | 30% | 22.01% | Normal | Medium | 360 | 12 | 10 | 3 | 3 | II | 120 | 120 | 280.8 | 115.2 | 4.6433 | 9.2866 | 21.7306 | 36.3625 | 10.8034 | 5.606% | 11.21% | 26.24% | 43.9% | 13.04% | 82.8263 | 20.6242 | 0.60845 | 20.51 | 53.7043 | 31.59% | 80.67% | 8.7695 | 3157.0319 | 40.5056 | 14582.0321 | Fensterersatz H | -6027.7743 | -29.25% | WP LW CH Zer | 361.6344 | 252.2692 | -149.4888 | -29.25% | -104.2805 | -29.25% | 1232.2673 | 307.7973 | 515.0918 | 108.3789 | - | - | 1747.3591 | 1169% | 416.1762 | 399.1% | NEIN | NEIN | NEIN
8230 | Z | E3 | XX | 29.09% | HO | W3 | ERMX | EFH-3 | Z_E3_XX_29%_HO-ERMX | 40.5056 | 2000 | Zürich | 29.09% | 30% | 22.01% | Normal | Medium | 360 | 12 | 10 | 3 | 3 | II | 120 | 120 | 280.8 | 115.2 | 4.6433 | 9.2866 | 21.7306 | 36.3625 | 10.8034 | 5.606% | 11.21% | 26.24% | 43.9% | 13.04% | 82.8263 | 20.6242 | 0.60845 | 20.51 | 53.7043 | 31.59% | 80.67% | 8.7695 | 3157.0319 | 40.5056 | 14582.0321 | Fensterersatz H | -6027.7743 | -29.25% | WP E CH Mix | 6139.0355 | 510.3711 | -2537.693 | -29.25% | -210.9721 | -29.25% | 1232.2673 | 307.7973 | 515.0918 | 108.3789 | - | - | 1747.3591 | 68.86% | 416.1762 | 197.3% | JA | NEIN | JA
8231 | Z | E3 | XX | 29.09% | HO | ST | SOTH | EFH-3 | Z_E3_XX_29%_HO-SOTH | 40.5056 | 2000 | Zürich | 29.09% | 30% | 22.01% | Normal | Medium | 360 | 12 | 10 | 3 | 3 | II | 120 | 120 | 280.8 | 115.2 | 4.6433 | 9.2866 | 21.7306 | 36.3625 | 10.8034 | 5.606% | 11.21% | 26.24% | 43.9% | 13.04% | 82.8263 | 20.6242 | 0.60845 | 20.51 | 53.7043 | 31.59% | 80.67% | 8.7695 | 3157.0319 | 40.5056 | 14582.0321 | Fensterersatz H | -6027.7743 | -29.25% | Solarthermie | 1028.417 | 253.2669 | -425.1167 | -29.25% | -104.6929 | -29.25% | 1232.2673 | 307.7973 | 515.0918 | 108.3789 | - | - | 1747.3591 | 411% | 416.1762 | 397.5% | NEIN | NEIN | NEIN
8232 | Z | E3 | XX | 29.09% | HO | HS | HO-SC | EFH-3 | Z_E3_XX_29%_HO-HO-SC | 40.5056 | 2000 | Zürich | 29.09% | 30% | 22.01% | Normal | Medium | 360 | 12 | 10 | 3 | 3 | II | 120 | 120 | 280.8 | 115.2 | 4.6433 | 9.2866 | 21.7306 | 36.3625 | 10.8034 | 5.606% | 11.21% | 26.24% | 43.9% | 13.04% | 82.8263 | 20.6242 | 0.60845 | 20.51 | 53.7043 | 31.59% | 80.67% | 8.7695 | 3157.0319 | 40.5056 | 14582.0321 | Fensterersatz H | -6027.7743 | -29.25% | Holz Schnitzel | 526.6687 | 183.5621 | -217.709 | -29.25% | -75.879 | -29.25% | 1232.2673 | 307.7973 | 515.0918 | 108.3789 | - | - | 1747.3591 | 802.6% | 416.1762 | 548.5% | NEIN | NEIN | NEIN
8233 | Z | E3 | XX | 29.09% | HM | ÖL | ÖL-HE | EFH-3 | Z_E3_XX_29%_HM-ÖL-HE | 41.222 | 2000 | Zürich | 29.09% | 30% | 22.01% | Normal | Medium | 360 | 12 | 10 | 3 | 3 | II | 120 | 120 | 280.8 | 115.2 | 4.6433 | 9.2866 | 21.7306 | 37.3261 | 10.948 | 5.532% | 11.06% | 25.89% | 44.47% | 13.04% | 83.9344 | 20.6242 | 0.60575 | 20.51 | 53.7043 | 31.11% | 78.92% | 8.4661 | 3047.799 | 41.222 | 14839.927 | Fensterersatz HM | -5769.8794 | -28% | Öl-Heizung | 20611.0097 | 5342.3737 | -8013.7214 | -28% | -2077.1566 | -28% | 1232.2673 | 307.7973 | 673.5649 | 147.5873 | - | - | 1905.8321 | 23.78% | 455.3846 | 21.92% | JA | JA | JA
8234 | Z | E3 | XX | 29.09% | HM | FW | FEWA | EFH-3 | Z_E3_XX_29%_HM-FEWA | 41.222 | 2000 | Zürich | 29.09% | 30% | 22.01% | Normal | Medium | 360 | 12 | 10 | 3 | 3 | II | 120 | 120 | 280.8 | 115.2 | 4.6433 | 9.2866 | 21.7306 | 37.3261 | 10.948 | 5.532% | 11.06% | 25.89% | 44.47% | 13.04% | 83.9344 | 20.6242 | 0.60575 | 20.51 | 53.7043 | 31.11% | 78.92% | 8.4661 | 3047.799 | 41.222 | 14839.927 | Fensterersatz HM | -5769.8794 | -28% | Fernwärme | 5848.6771 | 1148.7849 | -2274.0113 | -28% | -446.6565 | -28% | 1232.2673 | 307.7973 | 673.5649 | 147.5873 | - | - | 1905.8321 | 83.81% | 455.3846 | 102% | JA | NEIN | JA
8235 | Z | E3 | XX | 29.09% | HM | W1 | LWMX | EFH-3 | Z_E3_XX_29%_HM-LWMX | 41.222 | 2000 | Zürich | 29.09% | 30% | 22.01% | Normal | Medium | 360 | 12 | 10 | 3 | 3 | II | 120 | 120 | 280.8 | 115.2 | 4.6433 | 9.2866 | 21.7306 | 37.3261 | 10.948 | 5.532% | 11.06% | 25.89% | 44.47% | 13.04% | 83.9344 | 20.6242 | 0.60575 | 20.51 | 53.7043 | 31.11% | 78.92% | 8.4661 | 3047.799 | 41.222 | 14839.927 | Fensterersatz HM | -5769.8794 | -28% | WP LW CH Mix | 11634.5028 | 860.7158 | -4523.5854 | -28% | -334.653 | -28% | 1232.2673 | 307.7973 | 673.5649 | 147.5873 | - | - | 1905.8321 | 42.13% | 455.3846 | 136.1% | JA | NEIN | JA
8236 | Z | E3 | XX | 29.09% | HM | W2 | LWCH | EFH-3 | Z_E3_XX_29%_HM-LWCH | 41.222 | 2000 | Zürich | 29.09% | 30% | 22.01% | Normal | Medium | 360 | 12 | 10 | 3 | 3 | II | 120 | 120 | 280.8 | 115.2 | 4.6433 | 9.2866 | 21.7306 | 37.3261 | 10.948 | 5.532% | 11.06% | 25.89% | 44.47% | 13.04% | 83.9344 | 20.6242 | 0.60575 | 20.51 | 53.7043 | 31.11% | 78.92% | 8.4661 | 3047.799 | 41.222 | 14839.927 | Fensterersatz HM | -5769.8794 | -28% | WP LW CH Zer | 368.0302 | 256.7307 | -143.093 | -28% | -99.8189 | -28% | 1232.2673 | 307.7973 | 673.5649 | 147.5873 | - | - | 1905.8321 | 1332% | 455.3846 | 456.2% | NEIN | NEIN | NEIN
8237 | Z | E3 | XX | 29.09% | HM | W3 | ERMX | EFH-3 | Z_E3_XX_29%_HM-ERMX | 41.222 | 2000 | Zürich | 29.09% | 30% | 22.01% | Normal | Medium | 360 | 12 | 10 | 3 | 3 | II | 120 | 120 | 280.8 | 115.2 | 4.6433 | 9.2866 | 21.7306 | 37.3261 | 10.948 | 5.532% | 11.06% | 25.89% | 44.47% | 13.04% | 83.9344 | 20.6242 | 0.60575 | 20.51 | 53.7043 | 31.11% | 78.92% | 8.4661 | 3047.799 | 41.222 | 14839.927 | Fensterersatz HM | -5769.8794 | -28% | WP E CH Mix | 6247.6093 | 519.3974 | -2429.1192 | -28% | -201.9458 | -28% | 1232.2673 | 307.7973 | 673.5649 | 147.5873 | - | - | 1905.8321 | 78.46% | 455.3846 | 225.5% | JA | NEIN | JA
8238 | Z | E3 | XX | 29.09% | HM | ST | SOTH | EFH-3 | Z_E3_XX_29%_HM-SOTH | 41.222 | 2000 | Zürich | 29.09% | 30% | 22.01% | Normal | Medium | 360 | 12 | 10 | 3 | 3 | II | 120 | 120 | 280.8 | 115.2 | 4.6433 | 9.2866 | 21.7306 | 37.3261 | 10.948 | 5.532% | 11.06% | 25.89% | 44.47% | 13.04% | 83.9344 | 20.6242 | 0.60575 | 20.51 | 53.7043 | 31.11% | 78.92% | 8.4661 | 3047.799 | 41.222 | 14839.927 | Fensterersatz HM | -5769.8794 | -28% | Solarthermie | 1046.6054 | 257.7461 | -406.9283 | -28% | -100.2137 | -28% | 1232.2673 | 307.7973 | 673.5649 | 147.5873 | - | - | 1905.8321 | 468.3% | 455.3846 | 454.4% | NEIN | NEIN | NEIN
8239 | Z | E3 | XX | 29.09% | HM | HS | HO-SC | EFH-3 | Z_E3_XX_29%_HM-HO-SC | 41.222 | 2000 | Zürich | 29.09% | 30% | 22.01% | Normal | Medium | 360 | 12 | 10 | 3 | 3 | II | 120 | 120 | 280.8 | 115.2 | 4.6433 | 9.2866 | 21.7306 | 37.3261 | 10.948 | 5.532% | 11.06% | 25.89% | 44.47% | 13.04% | 83.9344 | 20.6242 | 0.60575 | 20.51 | 53.7043 | 31.11% | 78.92% | 8.4661 | 3047.799 | 41.222 | 14839.927 | Fensterersatz HM | -5769.8794 | -28% | Holz Schnitzel | 535.9832 | 186.8085 | -208.3945 | -28% | -72.6326 | -28% | 1232.2673 | 307.7973 | 673.5649 | 147.5873 | - | - | 1905.8321 | 914.5% | 455.3846 | 627% | NEIN | NEIN | NEIN
8240 | Z | E3 | XX | 29.09% | KU | ÖL | ÖL-HE | EFH-3 | Z_E3_XX_29%_KU-ÖL-HE | 39.7967 | 2000 | Zürich | 29.09% | 30% | 22.01% | Normal | Medium | 360 | 12 | 10 | 3 | 3 | II | 120 | 120 | 280.8 | 115.2 | 4.6433 | 9.2866 | 21.7306 | 35.3989 | 10.6589 | 5.682% | 11.36% | 26.59% | 43.32% | 13.04% | 81.7181 | 20.6242 | 0.61114 | 20.51 | 53.7043 | 32.07% | 82.47% | 9.0786 | 3268.2973 | 39.7967 | 14326.8055 | Fensterersatz K | -6283.0009 | -30.49% | Öl-Heizung | 19898.341 | 5157.65 | -8726.3901 | -30.49% | -2261.8803 | -30.49% | 1232.2673 | 307.7973 | 842.7398 | 162.7416 | - | - | 2075.0071 | 23.78% | 470.5389 | 20.8% | JA | JA | JA
8241 | Z | E3 | XX | 29.09% | KU | FW | FEWA | EFH-3 | Z_E3_XX_29%_KU-FEWA | 39.7967 | 2000 | Zürich | 29.09% | 30% | 22.01% | Normal | Medium | 360 | 12 | 10 | 3 | 3 | II | 120 | 120 | 280.8 | 115.2 | 4.6433 | 9.2866 | 21.7306 | 35.3989 | 10.6589 | 5.682% | 11.36% | 26.59% | 43.32% | 13.04% | 81.7181 | 20.6242 | 0.61114 | 20.51 | 53.7043 | 32.07% | 82.47% | 9.0786 | 3268.2973 | 39.7967 | 14326.8055 | Fensterersatz K | -6283.0009 | -30.49% | Fernwärme | 5646.4469 | 1109.0633 | -2476.2415 | -30.49% | -486.3782 | -30.49% | 1232.2673 | 307.7973 | 842.7398 | 162.7416 | - | - | 2075.0071 | 83.8% | 470.5389 | 96.74% | JA | JA | JA
8242 | Z | E3 | XX | 29.09% | KU | W1 | LWMX | EFH-3 | Z_E3_XX_29%_KU-LWMX | 39.7967 | 2000 | Zürich | 29.09% | 30% | 22.01% | Normal | Medium | 360 | 12 | 10 | 3 | 3 | II | 120 | 120 | 280.8 | 115.2 | 4.6433 | 9.2866 | 21.7306 | 35.3989 | 10.6589 | 5.682% | 11.36% | 26.59% | 43.32% | 13.04% | 81.7181 | 20.6242 | 0.61114 | 20.51 | 53.7043 | 32.07% | 82.47% | 9.0786 | 3268.2973 | 39.7967 | 14326.8055 | Fensterersatz K | -6283.0009 | -30.49% | WP LW CH Mix | 11232.2155 | 830.9547 | -4925.8727 | -30.49% | -364.4141 | -30.49% | 1232.2673 | 307.7973 | 842.7398 | 162.7416 | - | - | 2075.0071 | 42.12% | 470.5389 | 129.1% | JA | NEIN | JA
8243 | Z | E3 | XX | 29.09% | KU | W2 | LWCH | EFH-3 | Z_E3_XX_29%_KU-LWCH | 39.7967 | 2000 | Zürich | 29.09% | 30% | 22.01% | Normal | Medium | 360 | 12 | 10 | 3 | 3 | II | 120 | 120 | 280.8 | 115.2 | 4.6433 | 9.2866 | 21.7306 | 35.3989 | 10.6589 | 5.682% | 11.36% | 26.59% | 43.32% | 13.04% | 81.7181 | 20.6242 | 0.61114 | 20.51 | 53.7043 | 32.07% | 82.47% | 9.0786 | 3268.2973 | 39.7967 | 14326.8055 | Fensterersatz K | -6283.0009 | -30.49% | WP LW CH Zer | 355.3048 | 247.8537 | -155.8184 | -30.49% | -108.6959 | -30.49% | 1232.2673 | 307.7973 | 842.7398 | 162.7416 | - | - | 2075.0071 | 1332% | 470.5389 | 432.9% | NEIN | NEIN | NEIN
8244 | Z | E3 | XX | 29.09% | KU | W3 | ERMX | EFH-3 | Z_E3_XX_29%_KU-ERMX | 39.7967 | 2000 | Zürich | 29.09% | 30% | 22.01% | Normal | Medium | 360 | 12 | 10 | 3 | 3 | II | 120 | 120 | 280.8 | 115.2 | 4.6433 | 9.2866 | 21.7306 | 35.3989 | 10.6589 | 5.682% | 11.36% | 26.59% | 43.32% | 13.04% | 81.7181 | 20.6242 | 0.61114 | 20.51 | 53.7043 | 32.07% | 82.47% | 9.0786 | 3268.2973 | 39.7967 | 14326.8055 | Fensterersatz K | -6283.0009 | -30.49% | WP E CH Mix | 6031.5851 | 501.4382 | -2645.1434 | -30.49% | -219.905 | -30.49% | 1232.2673 | 307.7973 | 842.7398 | 162.7416 | - | - | 2075.0071 | 78.45% | 470.5389 | 214% | JA | NEIN | JA
8245 | Z | E3 | XX | 29.09% | KU | ST | SOTH | EFH-3 | Z_E3_XX_29%_KU-SOTH | 39.7967 | 2000 | Zürich | 29.09% | 30% | 22.01% | Normal | Medium | 360 | 12 | 10 | 3 | 3 | II | 120 | 120 | 280.8 | 115.2 | 4.6433 | 9.2866 | 21.7306 | 35.3989 | 10.6589 | 5.682% | 11.36% | 26.59% | 43.32% | 13.04% | 81.7181 | 20.6242 | 0.61114 | 20.51 | 53.7043 | 32.07% | 82.47% | 9.0786 | 3268.2973 | 39.7967 | 14326.8055 | Fensterersatz K | -6283.0009 | -30.49% | Solarthermie | 1010.4168 | 248.834 | -443.1169 | -30.49% | -109.1258 | -30.49% | 1232.2673 | 307.7973 | 842.7398 | 162.7416 | - | - | 2075.0071 | 468.3% | 470.5389 | 431.2% | NEIN | NEIN | NEIN
8246 | Z | E3 | XX | 29.09% | KU | HS | HO-SC | EFH-3 | Z_E3_XX_29%_KU-HO-SC | 39.7967 | 2000 | Zürich | 29.09% | 30% | 22.01% | Normal | Medium | 360 | 12 | 10 | 3 | 3 | II | 120 | 120 | 280.8 | 115.2 | 4.6433 | 9.2866 | 21.7306 | 35.3989 | 10.6589 | 5.682% | 11.36% | 26.59% | 43.32% | 13.04% | 81.7181 | 20.6242 | 0.61114 | 20.51 | 53.7043 | 32.07% | 82.47% | 9.0786 | 3268.2973 | 39.7967 | 14326.8055 | Fensterersatz K | -6283.0009 | -30.49% | Holz Schnitzel | 517.4505 | 180.3492 | -226.9272 | -30.49% | -79.0919 | -30.49% | 1232.2673 | 307.7973 | 842.7398 | 162.7416 | - | - | 2075.0071 | 914.4% | 470.5389 | 594.9% | NEIN | NEIN | NEIN
8247 | Z | E3 | XX | 29.09% | ME | ÖL | ÖL-HE | EFH-3 | Z_E3_XX_29%_ME-ÖL-HE | 42.6775 | 2000 | Zürich | 29.09% | 30% | 22.01% | Normal | Medium | 360 | 12 | 10 | 3 | 3 | II | 120 | 120 | 280.8 | 115.2 | 4.6433 | 9.2866 | 21.7306 | 39.2533 | 11.237 | 5.39% | 10.78% | 25.22% | 45.56% | 13.04% | 86.1507 | 20.6242 | 0.6003 | 20.51 | 53.7043 | 30.19% | 75.54% | 7.8766 | 2835.567 | 42.6775 | 15363.8946 | Fensterersatz M | -5245.9118 | -25.45% | Öl-Heizung | 21338.7425 | 5531.0021 | -7285.9886 | -25.45% | -1888.5282 | -25.45% | 1232.2673 | 307.7973 | 1104.0134 | 263.3357 | - | - | 2336.2807 | 32.07% | 571.133 | 30.24% | JA | JA | JA
8248 | Z | E3 | XX | 29.09% | ME | FW | FEWA | EFH-3 | Z_E3_XX_29%_ME-FEWA | 42.6775 | 2000 | Zürich | 29.09% | 30% | 22.01% | Normal | Medium | 360 | 12 | 10 | 3 | 3 | II | 120 | 120 | 280.8 | 115.2 | 4.6433 | 9.2866 | 21.7306 | 39.2533 | 11.237 | 5.39% | 10.78% | 25.22% | 45.56% | 13.04% | 86.1507 | 20.6242 | 0.6003 | 20.51 | 53.7043 | 30.19% | 75.54% | 7.8766 | 2835.567 | 42.6775 | 15363.8946 | Fensterersatz M | -5245.9118 | -25.45% | Fernwärme | 6055.182 | 1189.3462 | -2067.5064 | -25.45% | -406.0953 | -25.45% | 1232.2673 | 307.7973 | 1104.0134 | 263.3357 | - | - | 2336.2807 | 113% | 571.133 | 140.6% | NEIN | NEIN | NEIN
8249 | Z | E3 | XX | 29.09% | ME | W1 | LWMX | EFH-3 | Z_E3_XX_29%_ME-LWMX | 42.6775 | 2000 | Zürich | 29.09% | 30% | 22.01% | Normal | Medium | 360 | 12 | 10 | 3 | 3 | II | 120 | 120 | 280.8 | 115.2 | 4.6433 | 9.2866 | 21.7306 | 39.2533 | 11.237 | 5.39% | 10.78% | 25.22% | 45.56% | 13.04% | 86.1507 | 20.6242 | 0.6003 | 20.51 | 53.7043 | 30.19% | 75.54% | 7.8766 | 2835.567 | 42.6775 | 15363.8946 | Fensterersatz M | -5245.9118 | -25.45% | WP LW CH Mix | 12045.2934 | 891.1059 | -4112.7948 | -25.45% | -304.2629 | -25.45% | 1232.2673 | 307.7973 | 1104.0134 | 263.3357 | - | - | 2336.2807 | 56.81% | 571.133 | 187.7% | JA | NEIN | JA
8250 | Z | E3 | XX | 29.09% | ME | W2 | LWCH | EFH-3 | Z_E3_XX_29%_ME-LWCH | 42.6775 | 2000 | Zürich | 29.09% | 30% | 22.01% | Normal | Medium | 360 | 12 | 10 | 3 | 3 | II | 120 | 120 | 280.8 | 115.2 | 4.6433 | 9.2866 | 21.7306 | 39.2533 | 11.237 | 5.39% | 10.78% | 25.22% | 45.56% | 13.04% | 86.1507 | 20.6242 | 0.6003 | 20.51 | 53.7043 | 30.19% | 75.54% | 7.8766 | 2835.567 | 42.6775 | 15363.8946 | Fensterersatz M | -5245.9118 | -25.45% | WP LW CH Zer | 381.0246 | 265.7954 | -130.0986 | -25.45% | -90.7543 | -25.45% | 1232.2673 | 307.7973 | 1104.0134 | 263.3357 | - | - | 2336.2807 | 1796% | 571.133 | 629.3% | NEIN | NEIN | NEIN
8251 | Z | E3 | XX | 29.09% | ME | W3 | ERMX | EFH-3 | Z_E3_XX_29%_ME-ERMX | 42.6775 | 2000 | Zürich | 29.09% | 30% | 22.01% | Normal | Medium | 360 | 12 | 10 | 3 | 3 | II | 120 | 120 | 280.8 | 115.2 | 4.6433 | 9.2866 | 21.7306 | 39.2533 | 11.237 | 5.39% | 10.78% | 25.22% | 45.56% | 13.04% | 86.1507 | 20.6242 | 0.6003 | 20.51 | 53.7043 | 30.19% | 75.54% | 7.8766 | 2835.567 | 42.6775 | 15363.8946 | Fensterersatz M | -5245.9118 | -25.45% | WP E CH Mix | 6468.1996 | 537.7363 | -2208.5289 | -25.45% | -183.6069 | -25.45% | 1232.2673 | 307.7973 | 1104.0134 | 263.3357 | - | - | 2336.2807 | 105.8% | 571.133 | 311.1% | NEIN | NEIN | NEIN
8252 | Z | E3 | XX | 29.09% | ME | ST | SOTH | EFH-3 | Z_E3_XX_29%_ME-SOTH | 42.6775 | 2000 | Zürich | 29.09% | 30% | 22.01% | Normal | Medium | 360 | 12 | 10 | 3 | 3 | II | 120 | 120 | 280.8 | 115.2 | 4.6433 | 9.2866 | 21.7306 | 39.2533 | 11.237 | 5.39% | 10.78% | 25.22% | 45.56% | 13.04% | 86.1507 | 20.6242 | 0.6003 | 20.51 | 53.7043 | 30.19% | 75.54% | 7.8766 | 2835.567 | 42.6775 | 15363.8946 | Fensterersatz M | -5245.9118 | -25.45% | Solarthermie | 1083.5589 | 266.8466 | -369.9748 | -25.45% | -91.1132 | -25.45% | 1232.2673 | 307.7973 | 1104.0134 | 263.3357 | - | - | 2336.2807 | 631.5% | 571.133 | 626.8% | NEIN | NEIN | NEIN
8253 | Z | E3 | XX | 29.09% | ME | HS | HO-SC | EFH-3 | Z_E3_XX_29%_ME-HO-SC | 42.6775 | 2000 | Zürich | 29.09% | 30% | 22.01% | Normal | Medium | 360 | 12 | 10 | 3 | 3 | II | 120 | 120 | 280.8 | 115.2 | 4.6433 | 9.2866 | 21.7306 | 39.2533 | 11.237 | 5.39% | 10.78% | 25.22% | 45.56% | 13.04% | 86.1507 | 20.6242 | 0.6003 | 20.51 | 53.7043 | 30.19% | 75.54% | 7.8766 | 2835.567 | 42.6775 | 15363.8946 | Fensterersatz M | -5245.9118 | -25.45% | Holz Schnitzel | 554.9077 | 193.4043 | -189.47 | -25.45% | -66.0368 | -25.45% | 1232.2673 | 307.7973 | 1104.0134 | 263.3357 | - | - | 2336.2807 | 1233% | 571.133 | 864.9% | NEIN | NEIN | NEIN
8254 | Z | E3 | XX | 29.09% | GH | ÖL | ÖL-HE | EFH-3 | Z_E3_XX_29%_GH-ÖL-HE | 27.7356 | 2000 | Zürich | 29.09% | 30% | 22.01% | Normal | Medium | 360 | 12 | 10 | 3 | 3 | II | 120 | 120 | 280.8 | 115.2 | 3.8694 | 4.6433 | 12.314 | 36.3625 | 11.4378 | 5.638% | 6.766% | 17.94% | 52.99% | 16.67% | 68.6269 | 20.6242 | 0.68924 | 20.51 | 53.7043 | 41.47% | 133.5% | 9.862 | 3550.3224 | 27.7356 | 9984.8311 | Gebäudehülle | -10624.9753 | -51.55% | Öl-Heizung | 13867.821 | 3594.5392 | -14756.9101 | -51.55% | -3824.9911 | -51.55% | 1232.2673 | 307.7973 | 684.6785 | 141.4363 | 2690.88 | 736.8 | 4607.8258 | 31.22% | 1186.0336 | 31.01% | JA | JA | JA
8255 | Z | E3 | XX | 29.09% | GH | FW | FEWA | EFH-3 | Z_E3_XX_29%_GH-FEWA | 27.7356 | 2000 | Zürich | 29.09% | 30% | 22.01% | Normal | Medium | 360 | 12 | 10 | 3 | 3 | II | 120 | 120 | 280.8 | 115.2 | 3.8694 | 4.6433 | 12.314 | 36.3625 | 11.4378 | 5.638% | 6.766% | 17.94% | 52.99% | 16.67% | 68.6269 | 20.6242 | 0.68924 | 20.51 | 53.7043 | 41.47% | 133.5% | 9.862 | 3550.3224 | 27.7356 | 9984.8311 | Gebäudehülle | -10624.9753 | -51.55% | Fernwärme | 3935.1981 | 772.9434 | -4187.4903 | -51.55% | -822.4981 | -51.55% | 1232.2673 | 307.7973 | 684.6785 | 141.4363 | 2690.88 | 736.8 | 4607.8258 | 110% | 1186.0336 | 144.2% | NEIN | NEIN | NEIN
8256 | Z | E3 | XX | 29.09% | GH | W1 | LWMX | EFH-3 | Z_E3_XX_29%_GH-LWMX | 27.7356 | 2000 | Zürich | 29.09% | 30% | 22.01% | Normal | Medium | 360 | 12 | 10 | 3 | 3 | II | 120 | 120 | 280.8 | 115.2 | 3.8694 | 4.6433 | 12.314 | 36.3625 | 11.4378 | 5.638% | 6.766% | 17.94% | 52.99% | 16.67% | 68.6269 | 20.6242 | 0.68924 | 20.51 | 53.7043 | 41.47% | 133.5% | 9.862 | 3550.3224 | 27.7356 | 9984.8311 | Gebäudehülle | -10624.9753 | -51.55% | WP LW CH Mix | 7828.1076 | 579.1202 | -8329.9806 | -51.55% | -616.2486 | -51.55% | 1232.2673 | 307.7973 | 684.6785 | 141.4363 | 2690.88 | 736.8 | 4607.8258 | 55.32% | 1186.0336 | 192.5% | JA | NEIN | JA
8257 | Z | E3 | XX | 29.09% | GH | W2 | LWCH | EFH-3 | Z_E3_XX_29%_GH-LWCH | 27.7356 | 2000 | Zürich | 29.09% | 30% | 22.01% | Normal | Medium | 360 | 12 | 10 | 3 | 3 | II | 120 | 120 | 280.8 | 115.2 | 3.8694 | 4.6433 | 12.314 | 36.3625 | 11.4378 | 5.638% | 6.766% | 17.94% | 52.99% | 16.67% | 68.6269 | 20.6242 | 0.68924 | 20.51 | 53.7043 | 41.47% | 133.5% | 9.862 | 3550.3224 | 27.7356 | 9984.8311 | Gebäudehülle | -10624.9753 | -51.55% | WP LW CH Zer | 247.6238 | 172.7376 | -263.4994 | -51.55% | -183.8121 | -51.55% | 1232.2673 | 307.7973 | 684.6785 | 141.4363 | 2690.88 | 736.8 | 4607.8258 | 1749% | 1186.0336 | 645.2% | NEIN | NEIN | NEIN
8258 | Z | E3 | XX | 29.09% | GH | W3 | ERMX | EFH-3 | Z_E3_XX_29%_GH-ERMX | 27.7356 | 2000 | Zürich | 29.09% | 30% | 22.01% | Normal | Medium | 360 | 12 | 10 | 3 | 3 | II | 120 | 120 | 280.8 | 115.2 | 3.8694 | 4.6433 | 12.314 | 36.3625 | 11.4378 | 5.638% | 6.766% | 17.94% | 52.99% | 16.67% | 68.6269 | 20.6242 | 0.68924 | 20.51 | 53.7043 | 41.47% | 133.5% | 9.862 | 3550.3224 | 27.7356 | 9984.8311 | Gebäudehülle | -10624.9753 | -51.55% | WP E CH Mix | 4203.6139 | 349.4691 | -4473.1146 | -51.55% | -371.8741 | -51.55% | 1232.2673 | 307.7973 | 684.6785 | 141.4363 | 2690.88 | 736.8 | 4607.8258 | 103% | 1186.0336 | 318.9% | NEIN | NEIN | NEIN
8259 | Z | E3 | XX | 29.09% | GH | ST | SOTH | EFH-3 | Z_E3_XX_29%_GH-SOTH | 27.7356 | 2000 | Zürich | 29.09% | 30% | 22.01% | Normal | Medium | 360 | 12 | 10 | 3 | 3 | II | 120 | 120 | 280.8 | 115.2 | 3.8694 | 4.6433 | 12.314 | 36.3625 | 11.4378 | 5.638% | 6.766% | 17.94% | 52.99% | 16.67% | 68.6269 | 20.6242 | 0.68924 | 20.51 | 53.7043 | 41.47% | 133.5% | 9.862 | 3550.3224 | 27.7356 | 9984.8311 | Gebäudehülle | -10624.9753 | -51.55% | Solarthermie | 704.1934 | 173.4208 | -749.3404 | -51.55% | -184.539 | -51.55% | 1232.2673 | 307.7973 | 684.6785 | 141.4363 | 2690.88 | 736.8 | 4607.8258 | 614.9% | 1186.0336 | 642.7% | NEIN | NEIN | NEIN
8260 | Z | E3 | XX | 29.09% | GH | HS | HO-SC | EFH-3 | Z_E3_XX_29%_GH-HO-SC | 27.7356 | 2000 | Zürich | 29.09% | 30% | 22.01% | Normal | Medium | 360 | 12 | 10 | 3 | 3 | II | 120 | 120 | 280.8 | 115.2 | 3.8694 | 4.6433 | 12.314 | 36.3625 | 11.4378 | 5.638% | 6.766% | 17.94% | 52.99% | 16.67% | 68.6269 | 20.6242 | 0.68924 | 20.51 | 53.7043 | 41.47% | 133.5% | 9.862 | 3550.3224 | 27.7356 | 9984.8311 | Gebäudehülle | -10624.9753 | -51.55% | Holz Schnitzel | 360.6286 | 125.6914 | -383.7491 | -51.55% | -133.7497 | -51.55% | 1232.2673 | 307.7973 | 684.6785 | 141.4363 | 2690.88 | 736.8 | 4607.8258 | 1201% | 1186.0336 | 886.8% | NEIN | NEIN | NEIN
8261 | Z | E3 | XX | 37.73% | IZ | ÖL | ÖL-HE | EFH-3 | Z_E3_XX_38%_IZ-ÖL-HE | 66.1189 | 2000 | Zürich | 37.73% | 40% | 22.01% | Normal | Medium | 360 | 12 | 10 | 3 | 3 | II | 120 | 120 | 246.6 | 149.4 | 4.6433 | 9.2866 | 19.0839 | 90.2779 | 18.4937 | 3.275% | 6.55% | 13.46% | 63.67% | 13.04% | 141.7853 | 20.6242 | 0.59289 | 20.51 | 82.4554 | 30.1% | 73.94% | 5.6377 | 2029.5725 | 66.1189 | 23802.8102 | Ist-Zustand | - | - | Öl-Heizung | 33059.4586 | 8569.0117 |  |  |  |  | - | - | - | - | - | - | - | - | - | - | JA | JA | JA
8262 | Z | E3 | XX | 37.73% | IZ | FW | FEWA | EFH-3 | Z_E3_XX_38%_IZ-FEWA | 66.1189 | 2000 | Zürich | 37.73% | 40% | 22.01% | Normal | Medium | 360 | 12 | 10 | 3 | 3 | II | 120 | 120 | 246.6 | 149.4 | 4.6433 | 9.2866 | 19.0839 | 90.2779 | 18.4937 | 3.275% | 6.55% | 13.46% | 63.67% | 13.04% | 141.7853 | 20.6242 | 0.59289 | 20.51 | 82.4554 | 30.1% | 73.94% | 5.6377 | 2029.5725 | 66.1189 | 23802.8102 | Ist-Zustand | - | - | Fernwärme | 9381.1075 | 1842.6175 | -23678.351 | -71.62% | -6726.3941 | -78.5% | - | - | - | - | - | - | - | - | - | - | JA | JA | JA
8263 | Z | E3 | XX | 37.73% | IZ | W1 | LWMX | EFH-3 | Z_E3_XX_38%_IZ-LWMX | 66.1189 | 2000 | Zürich | 37.73% | 40% | 22.01% | Normal | Medium | 360 | 12 | 10 | 3 | 3 | II | 120 | 120 | 246.6 | 149.4 | 4.6433 | 9.2866 | 19.0839 | 90.2779 | 18.4937 | 3.275% | 6.55% | 13.46% | 63.67% | 13.04% | 141.7853 | 20.6242 | 0.59289 | 20.51 | 82.4554 | 30.1% | 73.94% | 5.6377 | 2029.5725 | 66.1189 | 23802.8102 | Ist-Zustand | - | - | WP LW CH Mix | 18661.4032 | 1380.563 | -14398.0554 | -43.55% | -7188.4487 | -83.89% | - | - | - | - | - | - | - | - | - | - | JA | JA | JA
8264 | Z | E3 | XX | 37.73% | IZ | W2 | LWCH | EFH-3 | Z_E3_XX_38%_IZ-LWCH | 66.1189 | 2000 | Zürich | 37.73% | 40% | 22.01% | Normal | Medium | 360 | 12 | 10 | 3 | 3 | II | 120 | 120 | 246.6 | 149.4 | 4.6433 | 9.2866 | 19.0839 | 90.2779 | 18.4937 | 3.275% | 6.55% | 13.46% | 63.67% | 13.04% | 141.7853 | 20.6242 | 0.59289 | 20.51 | 82.4554 | 30.1% | 73.94% | 5.6377 | 2029.5725 | 66.1189 | 23802.8102 | Ist-Zustand | - | - | WP LW CH Zer | 590.3097 | 411.7886 | -32469.1489 | -98.21% | -8157.223 | -95.19% | - | - | - | - | - | - | - | - | - | - | JA | JA | JA
8265 | Z | E3 | XX | 37.73% | IZ | W3 | ERMX | EFH-3 | Z_E3_XX_38%_IZ-ERMX | 66.1189 | 2000 | Zürich | 37.73% | 40% | 22.01% | Normal | Medium | 360 | 12 | 10 | 3 | 3 | II | 120 | 120 | 246.6 | 149.4 | 4.6433 | 9.2866 | 19.0839 | 90.2779 | 18.4937 | 3.275% | 6.55% | 13.46% | 63.67% | 13.04% | 141.7853 | 20.6242 | 0.59289 | 20.51 | 82.4554 | 30.1% | 73.94% | 5.6377 | 2029.5725 | 66.1189 | 23802.8102 | Ist-Zustand | - | - | WP E CH Mix | 10020.9831 | 833.0984 | -23038.4755 | -69.69% | -7735.9133 | -90.28% | - | - | - | - | - | - | - | - | - | - | JA | JA | JA
8266 | Z | E3 | XX | 37.73% | IZ | ST | SOTH | EFH-3 | Z_E3_XX_38%_IZ-SOTH | 66.1189 | 2000 | Zürich | 37.73% | 40% | 22.01% | Normal | Medium | 360 | 12 | 10 | 3 | 3 | II | 120 | 120 | 246.6 | 149.4 | 4.6433 | 9.2866 | 19.0839 | 90.2779 | 18.4937 | 3.275% | 6.55% | 13.46% | 63.67% | 13.04% | 141.7853 | 20.6242 | 0.59289 | 20.51 | 82.4554 | 30.1% | 73.94% | 5.6377 | 2029.5725 | 66.1189 | 23802.8102 | Ist-Zustand | - | - | Solarthermie | 1678.7245 | 413.4172 | -31380.7341 | -94.92% | -8155.5944 | -95.18% | - | - | - | - | - | - | - | - | - | - | JA | JA | JA
8267 | Z | E3 | XX | 37.73% | IZ | HS | HO-SC | EFH-3 | Z_E3_XX_38%_IZ-HO-SC | 66.1189 | 2000 | Zürich | 37.73% | 40% | 22.01% | Normal | Medium | 360 | 12 | 10 | 3 | 3 | II | 120 | 120 | 246.6 | 149.4 | 4.6433 | 9.2866 | 19.0839 | 90.2779 | 18.4937 | 3.275% | 6.55% | 13.46% | 63.67% | 13.04% | 141.7853 | 20.6242 | 0.59289 | 20.51 | 82.4554 | 30.1% | 73.94% | 5.6377 | 2029.5725 | 66.1189 | 23802.8102 | Ist-Zustand | - | - | Holz Schnitzel | 859.7015 | 299.6354 | -32199.7571 | -97.4% | -8269.3763 | -96.5% | - | - | - | - | - | - | - | - | - | - | JA | JA | JA
8268 | Z | E3 | XX | 37.73% | 2V | ÖL | ÖL-HE | EFH-3 | Z_E3_XX_38%_2V-ÖL-HE | 59.1796 | 2000 | Zürich | 37.73% | 40% | 22.01% | Normal | Medium | 360 | 12 | 10 | 3 | 3 | II | 120 | 120 | 246.6 | 149.4 | 4.6433 | 9.2866 | 19.0839 | 82.5545 | 17.3352 | 3.494% | 6.987% | 14.36% | 62.12% | 13.04% | 132.9034 | 20.6242 | 0.61453 | 20.51 | 82.4554 | 33% | 85.62% | 7.2766 | 2619.5925 | 59.1796 | 21304.6612 | Glasersatz 2-IV | -2498.149 | -10.5% | Öl-Heizung | 29589.8072 | 7669.678 | -3469.6514 | -10.5% | -899.3336 | -10.5% | 1510.5718 | 369.487 | - | - | - | - | 1510.5718 | 43.54% | 369.487 | 41.08% | JA | JA | JA
8269 | Z | E3 | XX | 37.73% | 2V | FW | FEWA | EFH-3 | Z_E3_XX_38%_2V-FEWA | 59.1796 | 2000 | Zürich | 37.73% | 40% | 22.01% | Normal | Medium | 360 | 12 | 10 | 3 | 3 | II | 120 | 120 | 246.6 | 149.4 | 4.6433 | 9.2866 | 19.0839 | 82.5545 | 17.3352 | 3.494% | 6.987% | 14.36% | 62.12% | 13.04% | 132.9034 | 20.6242 | 0.61453 | 20.51 | 82.4554 | 33% | 85.62% | 7.2766 | 2619.5925 | 59.1796 | 21304.6612 | Glasersatz 2-IV | -2498.149 | -10.5% | Fernwärme | 8396.5429 | 1649.2314 | -984.5646 | -10.5% | -193.3861 | -10.5% | 1510.5718 | 369.487 | - | - | - | - | 1510.5718 | 153.4% | 369.487 | 191.1% | NEIN | NEIN | NEIN
8270 | Z | E3 | XX | 37.73% | 2V | W1 | LWMX | EFH-3 | Z_E3_XX_38%_2V-LWMX | 59.1796 | 2000 | Zürich | 37.73% | 40% | 22.01% | Normal | Medium | 360 | 12 | 10 | 3 | 3 | II | 120 | 120 | 246.6 | 149.4 | 4.6433 | 9.2866 | 19.0839 | 82.5545 | 17.3352 | 3.494% | 6.987% | 14.36% | 62.12% | 13.04% | 132.9034 | 20.6242 | 0.61453 | 20.51 | 82.4554 | 33% | 85.62% | 7.2766 | 2619.5925 | 59.1796 | 21304.6612 | Glasersatz 2-IV | -2498.149 | -10.5% | WP LW CH Mix | 16702.8543 | 1235.6703 | -1958.5488 | -10.5% | -144.8926 | -10.5% | 1510.5718 | 369.487 | - | - | - | - | 1510.5718 | 77.13% | 369.487 | 255% | JA | NEIN | JA
8271 | Z | E3 | XX | 37.73% | 2V | W2 | LWCH | EFH-3 | Z_E3_XX_38%_2V-LWCH | 59.1796 | 2000 | Zürich | 37.73% | 40% | 22.01% | Normal | Medium | 360 | 12 | 10 | 3 | 3 | II | 120 | 120 | 246.6 | 149.4 | 4.6433 | 9.2866 | 19.0839 | 82.5545 | 17.3352 | 3.494% | 6.987% | 14.36% | 62.12% | 13.04% | 132.9034 | 20.6242 | 0.61453 | 20.51 | 82.4554 | 33% | 85.62% | 7.2766 | 2619.5925 | 59.1796 | 21304.6612 | Glasersatz 2-IV | -2498.149 | -10.5% | WP LW CH Zer | 528.3556 | 368.5706 | -61.9541 | -10.5% | -43.218 | -10.5% | 1510.5718 | 369.487 | - | - | - | - | 1510.5718 | 2438% | 369.487 | 854.9% | NEIN | NEIN | NEIN
8272 | Z | E3 | XX | 37.73% | 2V | W3 | ERMX | EFH-3 | Z_E3_XX_38%_2V-ERMX | 59.1796 | 2000 | Zürich | 37.73% | 40% | 22.01% | Normal | Medium | 360 | 12 | 10 | 3 | 3 | II | 120 | 120 | 246.6 | 149.4 | 4.6433 | 9.2866 | 19.0839 | 82.5545 | 17.3352 | 3.494% | 6.987% | 14.36% | 62.12% | 13.04% | 132.9034 | 20.6242 | 0.61453 | 20.51 | 82.4554 | 33% | 85.62% | 7.2766 | 2619.5925 | 59.1796 | 21304.6612 | Glasersatz 2-IV | -2498.149 | -10.5% | WP E CH Mix | 8969.2623 | 745.6631 | -1051.7207 | -10.5% | -87.4352 | -10.5% | 1510.5718 | 369.487 | - | - | - | - | 1510.5718 | 143.6% | 369.487 | 422.6% | NEIN | NEIN | NEIN
8273 | Z | E3 | XX | 37.73% | 2V | ST | SOTH | EFH-3 | Z_E3_XX_38%_2V-SOTH | 59.1796 | 2000 | Zürich | 37.73% | 40% | 22.01% | Normal | Medium | 360 | 12 | 10 | 3 | 3 | II | 120 | 120 | 246.6 | 149.4 | 4.6433 | 9.2866 | 19.0839 | 82.5545 | 17.3352 | 3.494% | 6.987% | 14.36% | 62.12% | 13.04% | 132.9034 | 20.6242 | 0.61453 | 20.51 | 82.4554 | 33% | 85.62% | 7.2766 | 2619.5925 | 59.1796 | 21304.6612 | Glasersatz 2-IV | -2498.149 | -10.5% | Solarthermie | 1502.5393 | 370.0283 | -176.1852 | -10.5% | -43.3889 | -10.5% | 1510.5718 | 369.487 | - | - | - | - | 1510.5718 | 857.4% | 369.487 | 851.6% | NEIN | NEIN | NEIN
8274 | Z | E3 | XX | 37.73% | 2V | HS | HO-SC | EFH-3 | Z_E3_XX_38%_2V-HO-SC | 59.1796 | 2000 | Zürich | 37.73% | 40% | 22.01% | Normal | Medium | 360 | 12 | 10 | 3 | 3 | II | 120 | 120 | 246.6 | 149.4 | 4.6433 | 9.2866 | 19.0839 | 82.5545 | 17.3352 | 3.494% | 6.987% | 14.36% | 62.12% | 13.04% | 132.9034 | 20.6242 | 0.61453 | 20.51 | 82.4554 | 33% | 85.62% | 7.2766 | 2619.5925 | 59.1796 | 21304.6612 | Glasersatz 2-IV | -2498.149 | -10.5% | Holz Schnitzel | 769.4742 | 268.1881 | -90.2273 | -10.5% | -31.4473 | -10.5% | 1510.5718 | 369.487 | - | - | - | - | 1510.5718 | 1674% | 369.487 | 1175% | NEIN | NEIN | NEIN
8275 | Z | E3 | XX | 37.73% | 3V | ÖL | ÖL-HE | EFH-3 | Z_E3_XX_38%_3V-ÖL-HE | 44.3453 | 2000 | Zürich | 37.73% | 40% | 22.01% | Normal | Medium | 360 | 12 | 10 | 3 | 3 | II | 120 | 120 | 246.6 | 149.4 | 4.6433 | 9.2866 | 19.0839 | 54.9546 | 13.1952 | 4.59% | 9.18% | 18.86% | 54.32% | 13.04% | 101.1635 | 20.6242 | 0.63588 | 20.51 | 68.7128 | 35.88% | 98.53% | 9.6463 | 3472.654 | 44.3453 | 15964.3171 | Glasersatz 3-IV | -7838.4931 | -32.93% | Öl-Heizung | 22172.6627 | 5747.1542 | -10886.7959 | -32.93% | -2821.8575 | -32.93% | 1917.7159 | 479.0095 | - | - | - | - | 1917.7159 | 17.62% | 479.0095 | 16.97% | JA | JA | JA
8276 | Z | E3 | XX | 37.73% | 3V | FW | FEWA | EFH-3 | Z_E3_XX_38%_3V-FEWA | 44.3453 | 2000 | Zürich | 37.73% | 40% | 22.01% | Normal | Medium | 360 | 12 | 10 | 3 | 3 | II | 120 | 120 | 246.6 | 149.4 | 4.6433 | 9.2866 | 19.0839 | 54.9546 | 13.1952 | 4.59% | 9.18% | 18.86% | 54.32% | 13.04% | 101.1635 | 20.6242 | 0.63588 | 20.51 | 68.7128 | 35.88% | 98.53% | 9.6463 | 3472.654 | 44.3453 | 15964.3171 | Glasersatz 3-IV | -7838.4931 | -32.93% | Fernwärme | 6291.8191 | 1235.826 | -3089.2884 | -32.93% | -606.7916 | -32.93% | 1917.7159 | 479.0095 | - | - | - | - | 1917.7159 | 62.08% | 479.0095 | 78.94% | JA | JA | JA
8277 | Z | E3 | XX | 37.73% | 3V | W1 | LWMX | EFH-3 | Z_E3_XX_38%_3V-LWMX | 44.3453 | 2000 | Zürich | 37.73% | 40% | 22.01% | Normal | Medium | 360 | 12 | 10 | 3 | 3 | II | 120 | 120 | 246.6 | 149.4 | 4.6433 | 9.2866 | 19.0839 | 54.9546 | 13.1952 | 4.59% | 9.18% | 18.86% | 54.32% | 13.04% | 101.1635 | 20.6242 | 0.63588 | 20.51 | 68.7128 | 35.88% | 98.53% | 9.6463 | 3472.654 | 44.3453 | 15964.3171 | Glasersatz 3-IV | -7838.4931 | -32.93% | WP LW CH Mix | 12516.0246 | 925.9304 | -6145.3786 | -32.93% | -454.6326 | -32.93% | 1917.7159 | 479.0095 | - | - | - | - | 1917.7159 | 31.21% | 479.0095 | 105.4% | JA | NEIN | JA
8278 | Z | E3 | XX | 37.73% | 3V | W2 | LWCH | EFH-3 | Z_E3_XX_38%_3V-LWCH | 44.3453 | 2000 | Zürich | 37.73% | 40% | 22.01% | Normal | Medium | 360 | 12 | 10 | 3 | 3 | II | 120 | 120 | 246.6 | 149.4 | 4.6433 | 9.2866 | 19.0839 | 54.9546 | 13.1952 | 4.59% | 9.18% | 18.86% | 54.32% | 13.04% | 101.1635 | 20.6242 | 0.63588 | 20.51 | 68.7128 | 35.88% | 98.53% | 9.6463 | 3472.654 | 44.3453 | 15964.3171 | Glasersatz 3-IV | -7838.4931 | -32.93% | WP LW CH Zer | 395.9151 | 276.1827 | -194.3946 | -32.93% | -135.6059 | -32.93% | 1917.7159 | 479.0095 | - | - | - | - | 1917.7159 | 986.5% | 479.0095 | 353.2% | NEIN | NEIN | NEIN
8279 | Z | E3 | XX | 37.73% | 3V | W3 | ERMX | EFH-3 | Z_E3_XX_38%_3V-ERMX | 44.3453 | 2000 | Zürich | 37.73% | 40% | 22.01% | Normal | Medium | 360 | 12 | 10 | 3 | 3 | II | 120 | 120 | 246.6 | 149.4 | 4.6433 | 9.2866 | 19.0839 | 54.9546 | 13.1952 | 4.59% | 9.18% | 18.86% | 54.32% | 13.04% | 101.1635 | 20.6242 | 0.63588 | 20.51 | 68.7128 | 35.88% | 98.53% | 9.6463 | 3472.654 | 44.3453 | 15964.3171 | Glasersatz 3-IV | -7838.4931 | -32.93% | WP E CH Mix | 6720.9775 | 558.7511 | -3300.0056 | -32.93% | -274.3473 | -32.93% | 1917.7159 | 479.0095 | - | - | - | - | 1917.7159 | 58.11% | 479.0095 | 174.6% | JA | NEIN | JA
8280 | Z | E3 | XX | 37.73% | 3V | ST | SOTH | EFH-3 | Z_E3_XX_38%_3V-SOTH | 44.3453 | 2000 | Zürich | 37.73% | 40% | 22.01% | Normal | Medium | 360 | 12 | 10 | 3 | 3 | II | 120 | 120 | 246.6 | 149.4 | 4.6433 | 9.2866 | 19.0839 | 54.9546 | 13.1952 | 4.59% | 9.18% | 18.86% | 54.32% | 13.04% | 101.1635 | 20.6242 | 0.63588 | 20.51 | 68.7128 | 35.88% | 98.53% | 9.6463 | 3472.654 | 44.3453 | 15964.3171 | Glasersatz 3-IV | -7838.4931 | -32.93% | Solarthermie | 1125.9045 | 277.275 | -552.82 | -32.93% | -136.1422 | -32.93% | 1917.7159 | 479.0095 | - | - | - | - | 1917.7159 | 346.9% | 479.0095 | 351.8% | NEIN | NEIN | NEIN
8281 | Z | E3 | XX | 37.73% | 3V | HS | HO-SC | EFH-3 | Z_E3_XX_38%_3V-HO-SC | 44.3453 | 2000 | Zürich | 37.73% | 40% | 22.01% | Normal | Medium | 360 | 12 | 10 | 3 | 3 | II | 120 | 120 | 246.6 | 149.4 | 4.6433 | 9.2866 | 19.0839 | 54.9546 | 13.1952 | 4.59% | 9.18% | 18.86% | 54.32% | 13.04% | 101.1635 | 20.6242 | 0.63588 | 20.51 | 68.7128 | 35.88% | 98.53% | 9.6463 | 3472.654 | 44.3453 | 15964.3171 | Glasersatz 3-IV | -7838.4931 | -32.93% | Holz Schnitzel | 576.5936 | 200.9626 | -283.1079 | -32.93% | -98.6728 | -32.93% | 1917.7159 | 479.0095 | - | - | - | - | 1917.7159 | 677.4% | 479.0095 | 485.5% | NEIN | NEIN | NEIN
8282 | Z | E3 | XX | 37.73% | VK | ÖL | ÖL-HE | EFH-3 | Z_E3_XX_38%_VK-ÖL-HE | 51.0561 | 2000 | Zürich | 37.73% | 40% | 22.01% | Normal | Medium | 360 | 12 | 10 | 3 | 3 | II | 120 | 120 | 246.6 | 149.4 | 4.6433 | 9.2866 | 19.0839 | 63.4227 | 14.4655 | 4.187% | 8.374% | 17.21% | 57.19% | 13.04% | 110.9018 | 20.6242 | 0.61182 | 20.51 | 68.7128 | 31.96% | 82.34% | 7.1732 | 2582.3601 | 51.0561 | 18380.2024 | Glasersatz Vakuum | -5422.6077 | -22.78% | Öl-Heizung | 25528.0589 | 6616.8729 | -7531.3996 | -22.78% | -1952.1388 | -22.78% | 2039.2719 | 498.8075 | - | - | - | - | 2039.2719 | 27.08% | 498.8075 | 25.55% | JA | JA | JA
8283 | Z | E3 | XX | 37.73% | VK | FW | FEWA | EFH-3 | Z_E3_XX_38%_VK-FEWA | 51.0561 | 2000 | Zürich | 37.73% | 40% | 22.01% | Normal | Medium | 360 | 12 | 10 | 3 | 3 | II | 120 | 120 | 246.6 | 149.4 | 4.6433 | 9.2866 | 19.0839 | 63.4227 | 14.4655 | 4.187% | 8.374% | 17.21% | 57.19% | 13.04% | 110.9018 | 20.6242 | 0.61182 | 20.51 | 68.7128 | 31.96% | 82.34% | 7.1732 | 2582.3601 | 51.0561 | 18380.2024 | Glasersatz Vakuum | -5422.6077 | -22.78% | Fernwärme | 7243.9621 | 1422.8439 | -2137.1454 | -22.78% | -419.7736 | -22.78% | 2039.2719 | 498.8075 | - | - | - | - | 2039.2719 | 95.42% | 498.8075 | 118.8% | JA | NEIN | JA
8284 | Z | E3 | XX | 37.73% | VK | W1 | LWMX | EFH-3 | Z_E3_XX_38%_VK-LWMX | 51.0561 | 2000 | Zürich | 37.73% | 40% | 22.01% | Normal | Medium | 360 | 12 | 10 | 3 | 3 | II | 120 | 120 | 246.6 | 149.4 | 4.6433 | 9.2866 | 19.0839 | 63.4227 | 14.4655 | 4.187% | 8.374% | 17.21% | 57.19% | 13.04% | 110.9018 | 20.6242 | 0.61182 | 20.51 | 68.7128 | 31.96% | 82.34% | 7.1732 | 2582.3601 | 51.0561 | 18380.2024 | Glasersatz Vakuum | -5422.6077 | -22.78% | WP LW CH Mix | 14410.0787 | 1066.0517 | -4251.3245 | -22.78% | -314.5112 | -22.78% | 2039.2719 | 498.8075 | - | - | - | - | 2039.2719 | 47.97% | 498.8075 | 158.6% | JA | NEIN | JA
8285 | Z | E3 | XX | 37.73% | VK | W2 | LWCH | EFH-3 | Z_E3_XX_38%_VK-LWCH | 51.0561 | 2000 | Zürich | 37.73% | 40% | 22.01% | Normal | Medium | 360 | 12 | 10 | 3 | 3 | II | 120 | 120 | 246.6 | 149.4 | 4.6433 | 9.2866 | 19.0839 | 63.4227 | 14.4655 | 4.187% | 8.374% | 17.21% | 57.19% | 13.04% | 110.9018 | 20.6242 | 0.61182 | 20.51 | 68.7128 | 31.96% | 82.34% | 7.1732 | 2582.3601 | 51.0561 | 18380.2024 | Glasersatz Vakuum | -5422.6077 | -22.78% | WP LW CH Zer | 455.829 | 317.9775 | -134.4807 | -22.78% | -93.8111 | -22.78% | 2039.2719 | 498.8075 | - | - | - | - | 2039.2719 | 1516% | 498.8075 | 531.7% | NEIN | NEIN | NEIN
8286 | Z | E3 | XX | 37.73% | VK | W3 | ERMX | EFH-3 | Z_E3_XX_38%_VK-ERMX | 51.0561 | 2000 | Zürich | 37.73% | 40% | 22.01% | Normal | Medium | 360 | 12 | 10 | 3 | 3 | II | 120 | 120 | 246.6 | 149.4 | 4.6433 | 9.2866 | 19.0839 | 63.4227 | 14.4655 | 4.187% | 8.374% | 17.21% | 57.19% | 13.04% | 110.9018 | 20.6242 | 0.61182 | 20.51 | 68.7128 | 31.96% | 82.34% | 7.1732 | 2582.3601 | 51.0561 | 18380.2024 | Glasersatz Vakuum | -5422.6077 | -22.78% | WP E CH Mix | 7738.0652 | 643.3071 | -2282.9179 | -22.78% | -189.7913 | -22.78% | 2039.2719 | 498.8075 | - | - | - | - | 2039.2719 | 89.33% | 498.8075 | 262.8% | JA | NEIN | JA
8287 | Z | E3 | XX | 37.73% | VK | ST | SOTH | EFH-3 | Z_E3_XX_38%_VK-SOTH | 51.0561 | 2000 | Zürich | 37.73% | 40% | 22.01% | Normal | Medium | 360 | 12 | 10 | 3 | 3 | II | 120 | 120 | 246.6 | 149.4 | 4.6433 | 9.2866 | 19.0839 | 63.4227 | 14.4655 | 4.187% | 8.374% | 17.21% | 57.19% | 13.04% | 110.9018 | 20.6242 | 0.61182 | 20.51 | 68.7128 | 31.96% | 82.34% | 7.1732 | 2582.3601 | 51.0561 | 18380.2024 | Glasersatz Vakuum | -5422.6077 | -22.78% | Solarthermie | 1296.288 | 319.2351 | -382.4365 | -22.78% | -94.1821 | -22.78% | 2039.2719 | 498.8075 | - | - | - | - | 2039.2719 | 533.2% | 498.8075 | 529.6% | NEIN | NEIN | NEIN
8288 | Z | E3 | XX | 37.73% | VK | HS | HO-SC | EFH-3 | Z_E3_XX_38%_VK-HO-SC | 51.0561 | 2000 | Zürich | 37.73% | 40% | 22.01% | Normal | Medium | 360 | 12 | 10 | 3 | 3 | II | 120 | 120 | 246.6 | 149.4 | 4.6433 | 9.2866 | 19.0839 | 63.4227 | 14.4655 | 4.187% | 8.374% | 17.21% | 57.19% | 13.04% | 110.9018 | 20.6242 | 0.61182 | 20.51 | 68.7128 | 31.96% | 82.34% | 7.1732 | 2582.3601 | 51.0561 | 18380.2024 | Glasersatz Vakuum | -5422.6077 | -22.78% | Holz Schnitzel | 663.8497 | 231.3743 | -195.8518 | -22.78% | -68.2611 | -22.78% | 2039.2719 | 498.8075 | - | - | - | - | 2039.2719 | 1041% | 498.8075 | 730.7% | NEIN | NEIN | NEIN
8289 | Z | E3 | XX | 37.73% | VA | ÖL | ÖL-HE | EFH-3 | Z_E3_XX_38%_VA-ÖL-HE | 57.5999 | 2000 | Zürich | 37.73% | 40% | 22.01% | Normal | Medium | 360 | 12 | 10 | 3 | 3 | II | 120 | 120 | 246.6 | 149.4 | 4.6433 | 9.2866 | 19.0839 | 75.929 | 16.3414 | 3.706% | 7.412% | 15.23% | 60.61% | 13.04% | 125.2841 | 20.6242 | 0.60523 | 20.51 | 75.5841 | 31.35% | 79.42% | 6.4861 | 2334.9839 | 57.5999 | 20735.9462 | Glasaufdopplung | -3066.8639 | -12.88% | Öl-Heizung | 28799.9253 | 7464.9406 | -4259.5332 | -12.88% | -1104.071 | -12.88% | 817.6904 | 189.3341 | - | - | - | - | 817.6904 | 19.2% | 189.3341 | 17.15% | JA | JA | JA
8290 | Z | E3 | XX | 37.73% | VA | FW | FEWA | EFH-3 | Z_E3_XX_38%_VA-FEWA | 57.5999 | 2000 | Zürich | 37.73% | 40% | 22.01% | Normal | Medium | 360 | 12 | 10 | 3 | 3 | II | 120 | 120 | 246.6 | 149.4 | 4.6433 | 9.2866 | 19.0839 | 75.929 | 16.3414 | 3.706% | 7.412% | 15.23% | 60.61% | 13.04% | 125.2841 | 20.6242 | 0.60523 | 20.51 | 75.5841 | 31.35% | 79.42% | 6.4861 | 2334.9839 | 57.5999 | 20735.9462 | Glasaufdopplung | -3066.8639 | -12.88% | Fernwärme | 8172.4023 | 1605.2062 | -1208.7052 | -12.88% | -237.4113 | -12.88% | 817.6904 | 189.3341 | - | - | - | - | 817.6904 | 67.65% | 189.3341 | 79.75% | JA | JA | JA
8291 | Z | E3 | XX | 37.73% | VA | W1 | LWMX | EFH-3 | Z_E3_XX_38%_VA-LWMX | 57.5999 | 2000 | Zürich | 37.73% | 40% | 22.01% | Normal | Medium | 360 | 12 | 10 | 3 | 3 | II | 120 | 120 | 246.6 | 149.4 | 4.6433 | 9.2866 | 19.0839 | 75.929 | 16.3414 | 3.706% | 7.412% | 15.23% | 60.61% | 13.04% | 125.2841 | 20.6242 | 0.60523 | 20.51 | 75.5841 | 31.35% | 79.42% | 6.4861 | 2334.9839 | 57.5999 | 20735.9462 | Glasaufdopplung | -3066.8639 | -12.88% | WP LW CH Mix | 16256.9818 | 1202.6849 | -2404.4213 | -12.88% | -177.8781 | -12.88% | 817.6904 | 189.3341 | - | - | - | - | 817.6904 | 34.01% | 189.3341 | 106.4% | JA | NEIN | JA
8292 | Z | E3 | XX | 37.73% | VA | W2 | LWCH | EFH-3 | Z_E3_XX_38%_VA-LWCH | 57.5999 | 2000 | Zürich | 37.73% | 40% | 22.01% | Normal | Medium | 360 | 12 | 10 | 3 | 3 | II | 120 | 120 | 246.6 | 149.4 | 4.6433 | 9.2866 | 19.0839 | 75.929 | 16.3414 | 3.706% | 7.412% | 15.23% | 60.61% | 13.04% | 125.2841 | 20.6242 | 0.60523 | 20.51 | 75.5841 | 31.35% | 79.42% | 6.4861 | 2334.9839 | 57.5999 | 20735.9462 | Glasaufdopplung | -3066.8639 | -12.88% | WP LW CH Zer | 514.2515 | 358.7319 | -76.0582 | -12.88% | -53.0567 | -12.88% | 817.6904 | 189.3341 | - | - | - | - | 817.6904 | 1075% | 189.3341 | 356.9% | NEIN | NEIN | NEIN
8293 | Z | E3 | XX | 37.73% | VA | W3 | ERMX | EFH-3 | Z_E3_XX_38%_VA-ERMX | 57.5999 | 2000 | Zürich | 37.73% | 40% | 22.01% | Normal | Medium | 360 | 12 | 10 | 3 | 3 | II | 120 | 120 | 246.6 | 149.4 | 4.6433 | 9.2866 | 19.0839 | 75.929 | 16.3414 | 3.706% | 7.412% | 15.23% | 60.61% | 13.04% | 125.2841 | 20.6242 | 0.60523 | 20.51 | 75.5841 | 31.35% | 79.42% | 6.4861 | 2334.9839 | 57.5999 | 20735.9462 | Glasaufdopplung | -3066.8639 | -12.88% | WP E CH Mix | 8729.8334 | 725.7581 | -1291.1497 | -12.88% | -107.3402 | -12.88% | 817.6904 | 189.3341 | - | - | - | - | 817.6904 | 63.33% | 189.3341 | 176.4% | JA | NEIN | JA
8294 | Z | E3 | XX | 37.73% | VA | ST | SOTH | EFH-3 | Z_E3_XX_38%_VA-SOTH | 57.5999 | 2000 | Zürich | 37.73% | 40% | 22.01% | Normal | Medium | 360 | 12 | 10 | 3 | 3 | II | 120 | 120 | 246.6 | 149.4 | 4.6433 | 9.2866 | 19.0839 | 75.929 | 16.3414 | 3.706% | 7.412% | 15.23% | 60.61% | 13.04% | 125.2841 | 20.6242 | 0.60523 | 20.51 | 75.5841 | 31.35% | 79.42% | 6.4861 | 2334.9839 | 57.5999 | 20735.9462 | Glasaufdopplung | -3066.8639 | -12.88% | Solarthermie | 1462.4299 | 360.1506 | -216.2946 | -12.88% | -53.2666 | -12.88% | 817.6904 | 189.3341 | - | - | - | - | 817.6904 | 378% | 189.3341 | 355.4% | NEIN | NEIN | NEIN
8295 | Z | E3 | XX | 37.73% | VA | HS | HO-SC | EFH-3 | Z_E3_XX_38%_VA-HO-SC | 57.5999 | 2000 | Zürich | 37.73% | 40% | 22.01% | Normal | Medium | 360 | 12 | 10 | 3 | 3 | II | 120 | 120 | 246.6 | 149.4 | 4.6433 | 9.2866 | 19.0839 | 75.929 | 16.3414 | 3.706% | 7.412% | 15.23% | 60.61% | 13.04% | 125.2841 | 20.6242 | 0.60523 | 20.51 | 75.5841 | 31.35% | 79.42% | 6.4861 | 2334.9839 | 57.5999 | 20735.9462 | Glasaufdopplung | -3066.8639 | -12.88% | Holz Schnitzel | 748.9336 | 261.029 | -110.7679 | -12.88% | -38.6064 | -12.88% | 817.6904 | 189.3341 | - | - | - | - | 817.6904 | 738.2% | 189.3341 | 490.4% | NEIN | NEIN | NEIN
8296 | Z | E3 | XX | 37.73% | HO | ÖL | ÖL-HE | EFH-3 | Z_E3_XX_38%_HO-ÖL-HE | 41.3358 | 2000 | Zürich | 37.73% | 40% | 22.01% | Normal | Medium | 360 | 12 | 10 | 3 | 3 | II | 120 | 120 | 246.6 | 149.4 | 4.6433 | 9.2866 | 19.0839 | 50.9074 | 12.5882 | 4.811% | 9.622% | 19.77% | 52.75% | 13.04% | 96.5093 | 20.6242 | 0.64711 | 20.51 | 68.7128 | 37.96% | 107.6% | 10.9877 | 3955.5843 | 41.3358 | 14880.8811 | Fensterersatz H | -8921.9291 | -37.48% | Öl-Heizung | 20667.8904 | 5357.1172 | -12391.5682 | -37.48% | -3211.8945 | -37.48% | 1598.0966 | 399.1746 | 668.0097 | 140.5539 | - | - | 2266.1063 | 18.29% | 539.7285 | 16.8% | JA | JA | JA
8297 | Z | E3 | XX | 37.73% | HO | FW | FEWA | EFH-3 | Z_E3_XX_38%_HO-FEWA | 41.3358 | 2000 | Zürich | 37.73% | 40% | 22.01% | Normal | Medium | 360 | 12 | 10 | 3 | 3 | II | 120 | 120 | 246.6 | 149.4 | 4.6433 | 9.2866 | 19.0839 | 50.9074 | 12.5882 | 4.811% | 9.622% | 19.77% | 52.75% | 13.04% | 96.5093 | 20.6242 | 0.64711 | 20.51 | 68.7128 | 37.96% | 107.6% | 10.9877 | 3955.5843 | 41.3358 | 14880.8811 | Fensterersatz H | -8921.9291 | -37.48% | Fernwärme | 5864.8178 | 1151.9553 | -3516.2897 | -37.48% | -690.6623 | -37.48% | 1598.0966 | 399.1746 | 668.0097 | 140.5539 | - | - | 2266.1063 | 64.45% | 539.7285 | 78.15% | JA | JA | JA
8298 | Z | E3 | XX | 37.73% | HO | W1 | LWMX | EFH-3 | Z_E3_XX_38%_HO-LWMX | 41.3358 | 2000 | Zürich | 37.73% | 40% | 22.01% | Normal | Medium | 360 | 12 | 10 | 3 | 3 | II | 120 | 120 | 246.6 | 149.4 | 4.6433 | 9.2866 | 19.0839 | 50.9074 | 12.5882 | 4.811% | 9.622% | 19.77% | 52.75% | 13.04% | 96.5093 | 20.6242 | 0.64711 | 20.51 | 68.7128 | 37.96% | 107.6% | 10.9877 | 3955.5843 | 41.3358 | 14880.8811 | Fensterersatz H | -8921.9291 | -37.48% | WP LW CH Mix | 11666.6108 | 863.0911 | -6994.7924 | -37.48% | -517.4719 | -37.48% | 1598.0966 | 399.1746 | 668.0097 | 140.5539 | - | - | 2266.1063 | 32.4% | 539.7285 | 104.3% | JA | NEIN | JA
8299 | Z | E3 | XX | 37.73% | HO | W2 | LWCH | EFH-3 | Z_E3_XX_38%_HO-LWCH | 41.3358 | 2000 | Zürich | 37.73% | 40% | 22.01% | Normal | Medium | 360 | 12 | 10 | 3 | 3 | II | 120 | 120 | 246.6 | 149.4 | 4.6433 | 9.2866 | 19.0839 | 50.9074 | 12.5882 | 4.811% | 9.622% | 19.77% | 52.75% | 13.04% | 96.5093 | 20.6242 | 0.64711 | 20.51 | 68.7128 | 37.96% | 107.6% | 10.9877 | 3955.5843 | 41.3358 | 14880.8811 | Fensterersatz H | -8921.9291 | -37.48% | WP LW CH Zer | 369.0459 | 257.4392 | -221.2638 | -37.48% | -154.3494 | -37.48% | 1598.0966 | 399.1746 | 668.0097 | 140.5539 | - | - | 2266.1063 | 1024% | 539.7285 | 349.7% | NEIN | NEIN | NEIN
8300 | Z | E3 | XX | 37.73% | HO | W3 | ERMX | EFH-3 | Z_E3_XX_38%_HO-ERMX | 41.3358 | 2000 | Zürich | 37.73% | 40% | 22.01% | Normal | Medium | 360 | 12 | 10 | 3 | 3 | II | 120 | 120 | 246.6 | 149.4 | 4.6433 | 9.2866 | 19.0839 | 50.9074 | 12.5882 | 4.811% | 9.622% | 19.77% | 52.75% | 13.04% | 96.5093 | 20.6242 | 0.64711 | 20.51 | 68.7128 | 37.96% | 107.6% | 10.9877 | 3955.5843 | 41.3358 | 14880.8811 | Fensterersatz H | -8921.9291 | -37.48% | WP E CH Mix | 6264.8509 | 520.8308 | -3756.1321 | -37.48% | -312.2675 | -37.48% | 1598.0966 | 399.1746 | 668.0097 | 140.5539 | - | - | 2266.1063 | 60.33% | 539.7285 | 172.8% | JA | NEIN | JA
8301 | Z | E3 | XX | 37.73% | HO | ST | SOTH | EFH-3 | Z_E3_XX_38%_HO-SOTH | 41.3358 | 2000 | Zürich | 37.73% | 40% | 22.01% | Normal | Medium | 360 | 12 | 10 | 3 | 3 | II | 120 | 120 | 246.6 | 149.4 | 4.6433 | 9.2866 | 19.0839 | 50.9074 | 12.5882 | 4.811% | 9.622% | 19.77% | 52.75% | 13.04% | 96.5093 | 20.6242 | 0.64711 | 20.51 | 68.7128 | 37.96% | 107.6% | 10.9877 | 3955.5843 | 41.3358 | 14880.8811 | Fensterersatz H | -8921.9291 | -37.48% | Solarthermie | 1049.4937 | 258.4574 | -629.2308 | -37.48% | -154.9598 | -37.48% | 1598.0966 | 399.1746 | 668.0097 | 140.5539 | - | - | 2266.1063 | 360.1% | 539.7285 | 348.3% | NEIN | NEIN | NEIN
8302 | Z | E3 | XX | 37.73% | HO | HS | HO-SC | EFH-3 | Z_E3_XX_38%_HO-HO-SC | 41.3358 | 2000 | Zürich | 37.73% | 40% | 22.01% | Normal | Medium | 360 | 12 | 10 | 3 | 3 | II | 120 | 120 | 246.6 | 149.4 | 4.6433 | 9.2866 | 19.0839 | 50.9074 | 12.5882 | 4.811% | 9.622% | 19.77% | 52.75% | 13.04% | 96.5093 | 20.6242 | 0.64711 | 20.51 | 68.7128 | 37.96% | 107.6% | 10.9877 | 3955.5843 | 41.3358 | 14880.8811 | Fensterersatz H | -8921.9291 | -37.48% | Holz Schnitzel | 537.4624 | 187.324 | -322.2391 | -37.48% | -112.3113 | -37.48% | 1598.0966 | 399.1746 | 668.0097 | 140.5539 | - | - | 2266.1063 | 703.2% | 539.7285 | 480.6% | NEIN | NEIN | NEIN
8303 | Z | E3 | XX | 37.73% | HM | ÖL | ÖL-HE | EFH-3 | Z_E3_XX_38%_HM-ÖL-HE | 42.3253 | 2000 | Zürich | 37.73% | 40% | 22.01% | Normal | Medium | 360 | 12 | 10 | 3 | 3 | II | 120 | 120 | 246.6 | 149.4 | 4.6433 | 9.2866 | 19.0839 | 52.2565 | 12.7905 | 4.735% | 9.47% | 19.46% | 53.29% | 13.04% | 98.0607 | 20.6242 | 0.64338 | 20.51 | 68.7128 | 37.25% | 104.4% | 10.5296 | 3790.6479 | 42.3253 | 15237.1064 | Fensterersatz HM | -8565.7037 | -35.99% | Öl-Heizung | 21162.6478 | 5485.3583 | -11896.8108 | -35.99% | -3083.6533 | -35.99% | 1598.0966 | 399.1746 | 873.5294 | 191.4022 | - | - | 2471.6261 | 20.78% | 590.5769 | 19.15% | JA | JA | JA
8304 | Z | E3 | XX | 37.73% | HM | FW | FEWA | EFH-3 | Z_E3_XX_38%_HM-FEWA | 42.3253 | 2000 | Zürich | 37.73% | 40% | 22.01% | Normal | Medium | 360 | 12 | 10 | 3 | 3 | II | 120 | 120 | 246.6 | 149.4 | 4.6433 | 9.2866 | 19.0839 | 52.2565 | 12.7905 | 4.735% | 9.47% | 19.46% | 53.29% | 13.04% | 98.0607 | 20.6242 | 0.64338 | 20.51 | 68.7128 | 37.25% | 104.4% | 10.5296 | 3790.6479 | 42.3253 | 15237.1064 | Fensterersatz HM | -8565.7037 | -35.99% | Fernwärme | 6005.2125 | 1179.5313 | -3375.895 | -35.99% | -663.0862 | -35.99% | 1598.0966 | 399.1746 | 873.5294 | 191.4022 | - | - | 2471.6261 | 73.21% | 590.5769 | 89.06% | JA | JA | JA
8305 | Z | E3 | XX | 37.73% | HM | W1 | LWMX | EFH-3 | Z_E3_XX_38%_HM-LWMX | 42.3253 | 2000 | Zürich | 37.73% | 40% | 22.01% | Normal | Medium | 360 | 12 | 10 | 3 | 3 | II | 120 | 120 | 246.6 | 149.4 | 4.6433 | 9.2866 | 19.0839 | 52.2565 | 12.7905 | 4.735% | 9.47% | 19.46% | 53.29% | 13.04% | 98.0607 | 20.6242 | 0.64338 | 20.51 | 68.7128 | 37.25% | 104.4% | 10.5296 | 3790.6479 | 42.3253 | 15237.1064 | Fensterersatz HM | -8565.7037 | -35.99% | WP LW CH Mix | 11945.8914 | 883.7522 | -6715.5117 | -35.99% | -496.8108 | -35.99% | 1598.0966 | 399.1746 | 873.5294 | 191.4022 | - | - | 2471.6261 | 36.8% | 590.5769 | 118.9% | JA | NEIN | JA
8306 | Z | E3 | XX | 37.73% | HM | W2 | LWCH | EFH-3 | Z_E3_XX_38%_HM-LWCH | 42.3253 | 2000 | Zürich | 37.73% | 40% | 22.01% | Normal | Medium | 360 | 12 | 10 | 3 | 3 | II | 120 | 120 | 246.6 | 149.4 | 4.6433 | 9.2866 | 19.0839 | 52.2565 | 12.7905 | 4.735% | 9.47% | 19.46% | 53.29% | 13.04% | 98.0607 | 20.6242 | 0.64338 | 20.51 | 68.7128 | 37.25% | 104.4% | 10.5296 | 3790.6479 | 42.3253 | 15237.1064 | Fensterersatz HM | -8565.7037 | -35.99% | WP LW CH Zer | 377.8802 | 263.6019 | -212.4295 | -35.99% | -148.1867 | -35.99% | 1598.0966 | 399.1746 | 873.5294 | 191.4022 | - | - | 2471.6261 | 1164% | 590.5769 | 398.5% | NEIN | NEIN | NEIN
8307 | Z | E3 | XX | 37.73% | HM | W3 | ERMX | EFH-3 | Z_E3_XX_38%_HM-ERMX | 42.3253 | 2000 | Zürich | 37.73% | 40% | 22.01% | Normal | Medium | 360 | 12 | 10 | 3 | 3 | II | 120 | 120 | 246.6 | 149.4 | 4.6433 | 9.2866 | 19.0839 | 52.2565 | 12.7905 | 4.735% | 9.47% | 19.46% | 53.29% | 13.04% | 98.0607 | 20.6242 | 0.64338 | 20.51 | 68.7128 | 37.25% | 104.4% | 10.5296 | 3790.6479 | 42.3253 | 15237.1064 | Fensterersatz HM | -8565.7037 | -35.99% | WP E CH Mix | 6414.8218 | 533.2987 | -3606.1613 | -35.99% | -299.7996 | -35.99% | 1598.0966 | 399.1746 | 873.5294 | 191.4022 | - | - | 2471.6261 | 68.54% | 590.5769 | 197% | JA | NEIN | JA
8308 | Z | E3 | XX | 37.73% | HM | ST | SOTH | EFH-3 | Z_E3_XX_38%_HM-SOTH | 42.3253 | 2000 | Zürich | 37.73% | 40% | 22.01% | Normal | Medium | 360 | 12 | 10 | 3 | 3 | II | 120 | 120 | 246.6 | 149.4 | 4.6433 | 9.2866 | 19.0839 | 52.2565 | 12.7905 | 4.735% | 9.47% | 19.46% | 53.29% | 13.04% | 98.0607 | 20.6242 | 0.64338 | 20.51 | 68.7128 | 37.25% | 104.4% | 10.5296 | 3790.6479 | 42.3253 | 15237.1064 | Fensterersatz HM | -8565.7037 | -35.99% | Solarthermie | 1074.617 | 264.6445 | -604.1075 | -35.99% | -148.7727 | -35.99% | 1598.0966 | 399.1746 | 873.5294 | 191.4022 | - | - | 2471.6261 | 409.1% | 590.5769 | 397% | NEIN | NEIN | NEIN
8309 | Z | E3 | XX | 37.73% | HM | HS | HO-SC | EFH-3 | Z_E3_XX_38%_HM-HO-SC | 42.3253 | 2000 | Zürich | 37.73% | 40% | 22.01% | Normal | Medium | 360 | 12 | 10 | 3 | 3 | II | 120 | 120 | 246.6 | 149.4 | 4.6433 | 9.2866 | 19.0839 | 52.2565 | 12.7905 | 4.735% | 9.47% | 19.46% | 53.29% | 13.04% | 98.0607 | 20.6242 | 0.64338 | 20.51 | 68.7128 | 37.25% | 104.4% | 10.5296 | 3790.6479 | 42.3253 | 15237.1064 | Fensterersatz HM | -8565.7037 | -35.99% | Holz Schnitzel | 550.3284 | 191.8083 | -309.3731 | -35.99% | -107.8271 | -35.99% | 1598.0966 | 399.1746 | 873.5294 | 191.4022 | - | - | 2471.6261 | 798.9% | 590.5769 | 547.7% | NEIN | NEIN | NEIN
8310 | Z | E3 | XX | 37.73% | KU | ÖL | ÖL-HE | EFH-3 | Z_E3_XX_38%_KU-ÖL-HE | 40.3596 | 2000 | Zürich | 37.73% | 40% | 22.01% | Normal | Medium | 360 | 12 | 10 | 3 | 3 | II | 120 | 120 | 246.6 | 149.4 | 4.6433 | 9.2866 | 19.0839 | 49.5584 | 12.3858 | 4.89% | 9.78% | 20.1% | 52.19% | 13.04% | 94.9579 | 20.6242 | 0.65081 | 20.51 | 68.7128 | 38.69% | 110.8% | 11.4566 | 4124.3729 | 40.3596 | 14529.4483 | Fensterersatz K | -9273.3618 | -38.96% | Öl-Heizung | 20179.7893 | 5230.6014 | -12879.6692 | -38.96% | -3338.4103 | -38.96% | 1598.0966 | 399.1746 | 1092.9282 | 211.0555 | - | - | 2691.0248 | 20.89% | 610.2302 | 18.28% | JA | JA | JA
8311 | Z | E3 | XX | 37.73% | KU | FW | FEWA | EFH-3 | Z_E3_XX_38%_KU-FEWA | 40.3596 | 2000 | Zürich | 37.73% | 40% | 22.01% | Normal | Medium | 360 | 12 | 10 | 3 | 3 | II | 120 | 120 | 246.6 | 149.4 | 4.6433 | 9.2866 | 19.0839 | 49.5584 | 12.3858 | 4.89% | 9.78% | 20.1% | 52.19% | 13.04% | 94.9579 | 20.6242 | 0.65081 | 20.51 | 68.7128 | 38.69% | 110.8% | 11.4566 | 4124.3729 | 40.3596 | 14529.4483 | Fensterersatz K | -9273.3618 | -38.96% | Fernwärme | 5726.312 | 1124.7502 | -3654.7955 | -38.96% | -717.8673 | -38.96% | 1598.0966 | 399.1746 | 1092.9282 | 211.0555 | - | - | 2691.0248 | 73.63% | 610.2302 | 85.01% | JA | JA | JA
8312 | Z | E3 | XX | 37.73% | KU | W1 | LWMX | EFH-3 | Z_E3_XX_38%_KU-LWMX | 40.3596 | 2000 | Zürich | 37.73% | 40% | 22.01% | Normal | Medium | 360 | 12 | 10 | 3 | 3 | II | 120 | 120 | 246.6 | 149.4 | 4.6433 | 9.2866 | 19.0839 | 49.5584 | 12.3858 | 4.89% | 9.78% | 20.1% | 52.19% | 13.04% | 94.9579 | 20.6242 | 0.65081 | 20.51 | 68.7128 | 38.69% | 110.8% | 11.4566 | 4124.3729 | 40.3596 | 14529.4483 | Fensterersatz K | -9273.3618 | -38.96% | WP LW CH Mix | 11391.0875 | 842.708 | -7270.3157 | -38.96% | -537.855 | -38.96% | 1598.0966 | 399.1746 | 1092.9282 | 211.0555 | - | - | 2691.0248 | 37.01% | 610.2302 | 113.5% | JA | NEIN | JA
8313 | Z | E3 | XX | 37.73% | KU | W2 | LWCH | EFH-3 | Z_E3_XX_38%_KU-LWCH | 40.3596 | 2000 | Zürich | 37.73% | 40% | 22.01% | Normal | Medium | 360 | 12 | 10 | 3 | 3 | II | 120 | 120 | 246.6 | 149.4 | 4.6433 | 9.2866 | 19.0839 | 49.5584 | 12.3858 | 4.89% | 9.78% | 20.1% | 52.19% | 13.04% | 94.9579 | 20.6242 | 0.65081 | 20.51 | 68.7128 | 38.69% | 110.8% | 11.4566 | 4124.3729 | 40.3596 | 14529.4483 | Fensterersatz K | -9273.3618 | -38.96% | WP LW CH Zer | 360.3303 | 251.3595 | -229.9794 | -38.96% | -160.4292 | -38.96% | 1598.0966 | 399.1746 | 1092.9282 | 211.0555 | - | - | 2691.0248 | 1170% | 610.2302 | 380.4% | NEIN | NEIN | NEIN
8314 | Z | E3 | XX | 37.73% | KU | W3 | ERMX | EFH-3 | Z_E3_XX_38%_KU-ERMX | 40.3596 | 2000 | Zürich | 37.73% | 40% | 22.01% | Normal | Medium | 360 | 12 | 10 | 3 | 3 | II | 120 | 120 | 246.6 | 149.4 | 4.6433 | 9.2866 | 19.0839 | 49.5584 | 12.3858 | 4.89% | 9.78% | 20.1% | 52.19% | 13.04% | 94.9579 | 20.6242 | 0.65081 | 20.51 | 68.7128 | 38.69% | 110.8% | 11.4566 | 4124.3729 | 40.3596 | 14529.4483 | Fensterersatz K | -9273.3618 | -38.96% | WP E CH Mix | 6116.8977 | 508.5307 | -3904.0853 | -38.96% | -324.5677 | -38.96% | 1598.0966 | 399.1746 | 1092.9282 | 211.0555 | - | - | 2691.0248 | 68.93% | 610.2302 | 188% | JA | NEIN | JA
8315 | Z | E3 | XX | 37.73% | KU | ST | SOTH | EFH-3 | Z_E3_XX_38%_KU-SOTH | 40.3596 | 2000 | Zürich | 37.73% | 40% | 22.01% | Normal | Medium | 360 | 12 | 10 | 3 | 3 | II | 120 | 120 | 246.6 | 149.4 | 4.6433 | 9.2866 | 19.0839 | 49.5584 | 12.3858 | 4.89% | 9.78% | 20.1% | 52.19% | 13.04% | 94.9579 | 20.6242 | 0.65081 | 20.51 | 68.7128 | 38.69% | 110.8% | 11.4566 | 4124.3729 | 40.3596 | 14529.4483 | Fensterersatz K | -9273.3618 | -38.96% | Solarthermie | 1024.7085 | 252.3536 | -654.016 | -38.96% | -161.0637 | -38.96% | 1598.0966 | 399.1746 | 1092.9282 | 211.0555 | - | - | 2691.0248 | 411.5% | 610.2302 | 378.9% | NEIN | NEIN | NEIN
8316 | Z | E3 | XX | 37.73% | KU | HS | HO-SC | EFH-3 | Z_E3_XX_38%_KU-HO-SC | 40.3596 | 2000 | Zürich | 37.73% | 40% | 22.01% | Normal | Medium | 360 | 12 | 10 | 3 | 3 | II | 120 | 120 | 246.6 | 149.4 | 4.6433 | 9.2866 | 19.0839 | 49.5584 | 12.3858 | 4.89% | 9.78% | 20.1% | 52.19% | 13.04% | 94.9579 | 20.6242 | 0.65081 | 20.51 | 68.7128 | 38.69% | 110.8% | 11.4566 | 4124.3729 | 40.3596 | 14529.4483 | Fensterersatz K | -9273.3618 | -38.96% | Holz Schnitzel | 524.7695 | 182.9001 | -334.932 | -38.96% | -116.7353 | -38.96% | 1598.0966 | 399.1746 | 1092.9282 | 211.0555 | - | - | 2691.0248 | 803.5% | 610.2302 | 522.7% | NEIN | NEIN | NEIN
8317 | Z | E3 | XX | 37.73% | ME | ÖL | ÖL-HE | EFH-3 | Z_E3_XX_38%_ME-ÖL-HE | 44.3453 | 2000 | Zürich | 37.73% | 40% | 22.01% | Normal | Medium | 360 | 12 | 10 | 3 | 3 | II | 120 | 120 | 246.6 | 149.4 | 4.6433 | 9.2866 | 19.0839 | 54.9546 | 13.1952 | 4.59% | 9.18% | 18.86% | 54.32% | 13.04% | 101.1635 | 20.6242 | 0.63588 | 20.51 | 68.7128 | 35.88% | 98.53% | 9.6463 | 3472.654 | 44.3453 | 15964.3171 | Fensterersatz M | -7838.4931 | -32.93% | Öl-Heizung | 22172.6627 | 5747.1542 | -10886.7959 | -32.93% | -2821.8575 | -32.93% | 1598.0966 | 399.1746 | 1431.7674 | 341.5135 | - | - | 3029.864 | 27.83% | 740.6881 | 26.25% | JA | JA | JA
8318 | Z | E3 | XX | 37.73% | ME | FW | FEWA | EFH-3 | Z_E3_XX_38%_ME-FEWA | 44.3453 | 2000 | Zürich | 37.73% | 40% | 22.01% | Normal | Medium | 360 | 12 | 10 | 3 | 3 | II | 120 | 120 | 246.6 | 149.4 | 4.6433 | 9.2866 | 19.0839 | 54.9546 | 13.1952 | 4.59% | 9.18% | 18.86% | 54.32% | 13.04% | 101.1635 | 20.6242 | 0.63588 | 20.51 | 68.7128 | 35.88% | 98.53% | 9.6463 | 3472.654 | 44.3453 | 15964.3171 | Fensterersatz M | -7838.4931 | -32.93% | Fernwärme | 6291.8191 | 1235.826 | -3089.2884 | -32.93% | -606.7916 | -32.93% | 1598.0966 | 399.1746 | 1431.7674 | 341.5135 | - | - | 3029.864 | 98.08% | 740.6881 | 122.1% | JA | NEIN | JA
8319 | Z | E3 | XX | 37.73% | ME | W1 | LWMX | EFH-3 | Z_E3_XX_38%_ME-LWMX | 44.3453 | 2000 | Zürich | 37.73% | 40% | 22.01% | Normal | Medium | 360 | 12 | 10 | 3 | 3 | II | 120 | 120 | 246.6 | 149.4 | 4.6433 | 9.2866 | 19.0839 | 54.9546 | 13.1952 | 4.59% | 9.18% | 18.86% | 54.32% | 13.04% | 101.1635 | 20.6242 | 0.63588 | 20.51 | 68.7128 | 35.88% | 98.53% | 9.6463 | 3472.654 | 44.3453 | 15964.3171 | Fensterersatz M | -7838.4931 | -32.93% | WP LW CH Mix | 12516.0246 | 925.9304 | -6145.3786 | -32.93% | -454.6326 | -32.93% | 1598.0966 | 399.1746 | 1431.7674 | 341.5135 | - | - | 3029.864 | 49.3% | 740.6881 | 162.9% | JA | NEIN | JA
8320 | Z | E3 | XX | 37.73% | ME | W2 | LWCH | EFH-3 | Z_E3_XX_38%_ME-LWCH | 44.3453 | 2000 | Zürich | 37.73% | 40% | 22.01% | Normal | Medium | 360 | 12 | 10 | 3 | 3 | II | 120 | 120 | 246.6 | 149.4 | 4.6433 | 9.2866 | 19.0839 | 54.9546 | 13.1952 | 4.59% | 9.18% | 18.86% | 54.32% | 13.04% | 101.1635 | 20.6242 | 0.63588 | 20.51 | 68.7128 | 35.88% | 98.53% | 9.6463 | 3472.654 | 44.3453 | 15964.3171 | Fensterersatz M | -7838.4931 | -32.93% | WP LW CH Zer | 395.9151 | 276.1827 | -194.3946 | -32.93% | -135.6059 | -32.93% | 1598.0966 | 399.1746 | 1431.7674 | 341.5135 | - | - | 3029.864 | 1559% | 740.6881 | 546.2% | NEIN | NEIN | NEIN
8321 | Z | E3 | XX | 37.73% | ME | W3 | ERMX | EFH-3 | Z_E3_XX_38%_ME-ERMX | 44.3453 | 2000 | Zürich | 37.73% | 40% | 22.01% | Normal | Medium | 360 | 12 | 10 | 3 | 3 | II | 120 | 120 | 246.6 | 149.4 | 4.6433 | 9.2866 | 19.0839 | 54.9546 | 13.1952 | 4.59% | 9.18% | 18.86% | 54.32% | 13.04% | 101.1635 | 20.6242 | 0.63588 | 20.51 | 68.7128 | 35.88% | 98.53% | 9.6463 | 3472.654 | 44.3453 | 15964.3171 | Fensterersatz M | -7838.4931 | -32.93% | WP E CH Mix | 6720.9775 | 558.7511 | -3300.0056 | -32.93% | -274.3473 | -32.93% | 1598.0966 | 399.1746 | 1431.7674 | 341.5135 | - | - | 3029.864 | 91.81% | 740.6881 | 270% | JA | NEIN | JA
8322 | Z | E3 | XX | 37.73% | ME | ST | SOTH | EFH-3 | Z_E3_XX_38%_ME-SOTH | 44.3453 | 2000 | Zürich | 37.73% | 40% | 22.01% | Normal | Medium | 360 | 12 | 10 | 3 | 3 | II | 120 | 120 | 246.6 | 149.4 | 4.6433 | 9.2866 | 19.0839 | 54.9546 | 13.1952 | 4.59% | 9.18% | 18.86% | 54.32% | 13.04% | 101.1635 | 20.6242 | 0.63588 | 20.51 | 68.7128 | 35.88% | 98.53% | 9.6463 | 3472.654 | 44.3453 | 15964.3171 | Fensterersatz M | -7838.4931 | -32.93% | Solarthermie | 1125.9045 | 277.275 | -552.82 | -32.93% | -136.1422 | -32.93% | 1598.0966 | 399.1746 | 1431.7674 | 341.5135 | - | - | 3029.864 | 548.1% | 740.6881 | 544.1% | NEIN | NEIN | NEIN
8323 | Z | E3 | XX | 37.73% | ME | HS | HO-SC | EFH-3 | Z_E3_XX_38%_ME-HO-SC | 44.3453 | 2000 | Zürich | 37.73% | 40% | 22.01% | Normal | Medium | 360 | 12 | 10 | 3 | 3 | II | 120 | 120 | 246.6 | 149.4 | 4.6433 | 9.2866 | 19.0839 | 54.9546 | 13.1952 | 4.59% | 9.18% | 18.86% | 54.32% | 13.04% | 101.1635 | 20.6242 | 0.63588 | 20.51 | 68.7128 | 35.88% | 98.53% | 9.6463 | 3472.654 | 44.3453 | 15964.3171 | Fensterersatz M | -7838.4931 | -32.93% | Holz Schnitzel | 576.5936 | 200.9626 | -283.1079 | -32.93% | -98.6728 | -32.93% | 1598.0966 | 399.1746 | 1431.7674 | 341.5135 | - | - | 3029.864 | 1070% | 740.6881 | 750.7% | NEIN | NEIN | NEIN
8324 | Z | E3 | XX | 37.73% | GH | ÖL | ÖL-HE | EFH-3 | Z_E3_XX_38%_GH-ÖL-HE | 30.1484 | 2000 | Zürich | 37.73% | 40% | 22.01% | Normal | Medium | 360 | 12 | 10 | 3 | 3 | II | 120 | 120 | 246.6 | 149.4 | 3.8694 | 4.6433 | 10.8142 | 50.9074 | 14.0469 | 4.591% | 5.509% | 12.83% | 60.4% | 16.67% | 84.2812 | 20.6242 | 0.71261 | 20.51 | 68.7128 | 46.68% | 162.4% | 11.8236 | 4256.4805 | 30.1484 | 10853.4236 | Gebäudehülle | -12949.3866 | -54.4% | Öl-Heizung | 15074.1994 | 3907.2325 | -17985.2591 | -54.4% | -4661.7792 | -54.4% | 1598.0966 | 399.1746 | 887.9424 | 183.4252 | 2567.76 | 702.6 | 5053.799 | 28.1% | 1285.1999 | 27.57% | JA | JA | JA
8325 | Z | E3 | XX | 37.73% | GH | FW | FEWA | EFH-3 | Z_E3_XX_38%_GH-FEWA | 30.1484 | 2000 | Zürich | 37.73% | 40% | 22.01% | Normal | Medium | 360 | 12 | 10 | 3 | 3 | II | 120 | 120 | 246.6 | 149.4 | 3.8694 | 4.6433 | 10.8142 | 50.9074 | 14.0469 | 4.591% | 5.509% | 12.83% | 60.4% | 16.67% | 84.2812 | 20.6242 | 0.71261 | 20.51 | 68.7128 | 46.68% | 162.4% | 11.8236 | 4256.4805 | 30.1484 | 10853.4236 | Gebäudehülle | -12949.3866 | -54.4% | Fernwärme | 4277.5258 | 840.1827 | -5103.5818 | -54.4% | -1002.4349 | -54.4% | 1598.0966 | 399.1746 | 887.9424 | 183.4252 | 2567.76 | 702.6 | 5053.799 | 99.02% | 1285.1999 | 128.2% | JA | NEIN | JA
8326 | Z | E3 | XX | 37.73% | GH | W1 | LWMX | EFH-3 | Z_E3_XX_38%_GH-LWMX | 30.1484 | 2000 | Zürich | 37.73% | 40% | 22.01% | Normal | Medium | 360 | 12 | 10 | 3 | 3 | II | 120 | 120 | 246.6 | 149.4 | 3.8694 | 4.6433 | 10.8142 | 50.9074 | 14.0469 | 4.591% | 5.509% | 12.83% | 60.4% | 16.67% | 84.2812 | 20.6242 | 0.71261 | 20.51 | 68.7128 | 46.68% | 162.4% | 11.8236 | 4256.4805 | 30.1484 | 10853.4236 | Gebäudehülle | -12949.3866 | -54.4% | WP LW CH Mix | 8509.0841 | 629.4986 | -10152.3191 | -54.4% | -751.0644 | -54.4% | 1598.0966 | 399.1746 | 887.9424 | 183.4252 | 2567.76 | 702.6 | 5053.799 | 49.78% | 1285.1999 | 171.1% | JA | NEIN | JA
8327 | Z | E3 | XX | 37.73% | GH | W2 | LWCH | EFH-3 | Z_E3_XX_38%_GH-LWCH | 30.1484 | 2000 | Zürich | 37.73% | 40% | 22.01% | Normal | Medium | 360 | 12 | 10 | 3 | 3 | II | 120 | 120 | 246.6 | 149.4 | 3.8694 | 4.6433 | 10.8142 | 50.9074 | 14.0469 | 4.591% | 5.509% | 12.83% | 60.4% | 16.67% | 84.2812 | 20.6242 | 0.71261 | 20.51 | 68.7128 | 46.68% | 162.4% | 11.8236 | 4256.4805 | 30.1484 | 10853.4236 | Gebäudehülle | -12949.3866 | -54.4% | WP LW CH Zer | 269.1649 | 187.7642 | -321.1448 | -54.4% | -224.0244 | -54.4% | 1598.0966 | 399.1746 | 887.9424 | 183.4252 | 2567.76 | 702.6 | 5053.799 | 1574% | 1285.1999 | 573.7% | NEIN | NEIN | NEIN
8328 | Z | E3 | XX | 37.73% | GH | W3 | ERMX | EFH-3 | Z_E3_XX_38%_GH-ERMX | 30.1484 | 2000 | Zürich | 37.73% | 40% | 22.01% | Normal | Medium | 360 | 12 | 10 | 3 | 3 | II | 120 | 120 | 246.6 | 149.4 | 3.8694 | 4.6433 | 10.8142 | 50.9074 | 14.0469 | 4.591% | 5.509% | 12.83% | 60.4% | 16.67% | 84.2812 | 20.6242 | 0.71261 | 20.51 | 68.7128 | 46.68% | 162.4% | 11.8236 | 4256.4805 | 30.1484 | 10853.4236 | Gebäudehülle | -12949.3866 | -54.4% | WP E CH Mix | 4569.2913 | 379.8698 | -5451.6918 | -54.4% | -453.2285 | -54.4% | 1598.0966 | 399.1746 | 887.9424 | 183.4252 | 2567.76 | 702.6 | 5053.799 | 92.7% | 1285.1999 | 283.6% | JA | NEIN | JA
8329 | Z | E3 | XX | 37.73% | GH | ST | SOTH | EFH-3 | Z_E3_XX_38%_GH-SOTH | 30.1484 | 2000 | Zürich | 37.73% | 40% | 22.01% | Normal | Medium | 360 | 12 | 10 | 3 | 3 | II | 120 | 120 | 246.6 | 149.4 | 3.8694 | 4.6433 | 10.8142 | 50.9074 | 14.0469 | 4.591% | 5.509% | 12.83% | 60.4% | 16.67% | 84.2812 | 20.6242 | 0.71261 | 20.51 | 68.7128 | 46.68% | 162.4% | 11.8236 | 4256.4805 | 30.1484 | 10853.4236 | Gebäudehülle | -12949.3866 | -54.4% | Solarthermie | 765.452 | 188.5068 | -913.2725 | -54.4% | -224.9104 | -54.4% | 1598.0966 | 399.1746 | 887.9424 | 183.4252 | 2567.76 | 702.6 | 5053.799 | 553.4% | 1285.1999 | 571.4% | NEIN | NEIN | NEIN
8330 | Z | E3 | XX | 37.73% | GH | HS | HO-SC | EFH-3 | Z_E3_XX_38%_GH-HO-SC | 30.1484 | 2000 | Zürich | 37.73% | 40% | 22.01% | Normal | Medium | 360 | 12 | 10 | 3 | 3 | II | 120 | 120 | 246.6 | 149.4 | 3.8694 | 4.6433 | 10.8142 | 50.9074 | 14.0469 | 4.591% | 5.509% | 12.83% | 60.4% | 16.67% | 84.2812 | 20.6242 | 0.71261 | 20.51 | 68.7128 | 46.68% | 162.4% | 11.8236 | 4256.4805 | 30.1484 | 10853.4236 | Gebäudehülle | -12949.3866 | -54.4% | Holz Schnitzel | 392.0001 | 136.6254 | -467.7014 | -54.4% | -163.0099 | -54.4% | 1598.0966 | 399.1746 | 887.9424 | 183.4252 | 2567.76 | 702.6 | 5053.799 | 1081% | 1285.1999 | 788.4% | NEIN | NEIN | NEIN
8331 | Z | E3 | XX | 52.73% | IZ | ÖL | ÖL-HE | EFH-3 | Z_E3_XX_53%_IZ-ÖL-HE | 76.4637 | 2000 | Zürich | 52.73% | 50% | 22.01% | Normal | Medium | 360 | 12 | 10 | 3 | 3 | II | 120 | 120 | 187.2 | 208.8 | 4.6433 | 9.2866 | 14.487 | 128.9684 | 23.6078 | 2.565% | 5.131% | 8.004% | 71.26% | 13.04% | 180.993 | 20.6242 | 0.62075 | 20.51 | 113.9182 | 35.07% | 92.48% | 8.176 | 2943.3498 | 76.4637 | 27526.9419 | Ist-Zustand | - | - | Öl-Heizung | 38231.8637 | 9909.6991 |  |  |  |  | - | - | - | - | - | - | - | - | - | - | JA | JA | JA
8332 | Z | E3 | XX | 52.73% | IZ | FW | FEWA | EFH-3 | Z_E3_XX_53%_IZ-FEWA | 76.4637 | 2000 | Zürich | 52.73% | 50% | 22.01% | Normal | Medium | 360 | 12 | 10 | 3 | 3 | II | 120 | 120 | 187.2 | 208.8 | 4.6433 | 9.2866 | 14.487 | 128.9684 | 23.6078 | 2.565% | 5.131% | 8.004% | 71.26% | 13.04% | 180.993 | 20.6242 | 0.62075 | 20.51 | 113.9182 | 35.07% | 92.48% | 8.176 | 2943.3498 | 76.4637 | 27526.9419 | Ist-Zustand | - | - | Fernwärme | 10848.8536 | 2130.9091 | -27383.0101 | -71.62% | -7778.7899 | -78.5% | - | - | - | - | - | - | - | - | - | - | JA | JA | JA
8333 | Z | E3 | XX | 52.73% | IZ | W1 | LWMX | EFH-3 | Z_E3_XX_53%_IZ-LWMX | 76.4637 | 2000 | Zürich | 52.73% | 50% | 22.01% | Normal | Medium | 360 | 12 | 10 | 3 | 3 | II | 120 | 120 | 187.2 | 208.8 | 4.6433 | 9.2866 | 14.487 | 128.9684 | 23.6078 | 2.565% | 5.131% | 8.004% | 71.26% | 13.04% | 180.993 | 20.6242 | 0.62075 | 20.51 | 113.9182 | 35.07% | 92.48% | 8.176 | 2943.3498 | 76.4637 | 27526.9419 | Ist-Zustand | - | - | WP LW CH Mix | 21581.1224 | 1596.5626 | -16650.7413 | -43.55% | -8313.1364 | -83.89% | - | - | - | - | - | - | - | - | - | - | JA | JA | JA
8334 | Z | E3 | XX | 52.73% | IZ | W2 | LWCH | EFH-3 | Z_E3_XX_53%_IZ-LWCH | 76.4637 | 2000 | Zürich | 52.73% | 50% | 22.01% | Normal | Medium | 360 | 12 | 10 | 3 | 3 | II | 120 | 120 | 187.2 | 208.8 | 4.6433 | 9.2866 | 14.487 | 128.9684 | 23.6078 | 2.565% | 5.131% | 8.004% | 71.26% | 13.04% | 180.993 | 20.6242 | 0.62075 | 20.51 | 113.9182 | 35.07% | 92.48% | 8.176 | 2943.3498 | 76.4637 | 27526.9419 | Ist-Zustand | - | - | WP LW CH Zer | 682.6682 | 476.2161 | -37549.1955 | -98.21% | -9433.483 | -95.19% | - | - | - | - | - | - | - | - | - | - | JA | JA | JA
8335 | Z | E3 | XX | 52.73% | IZ | W3 | ERMX | EFH-3 | Z_E3_XX_53%_IZ-ERMX | 76.4637 | 2000 | Zürich | 52.73% | 50% | 22.01% | Normal | Medium | 360 | 12 | 10 | 3 | 3 | II | 120 | 120 | 187.2 | 208.8 | 4.6433 | 9.2866 | 14.487 | 128.9684 | 23.6078 | 2.565% | 5.131% | 8.004% | 71.26% | 13.04% | 180.993 | 20.6242 | 0.62075 | 20.51 | 113.9182 | 35.07% | 92.48% | 8.176 | 2943.3498 | 76.4637 | 27526.9419 | Ist-Zustand | - | - | WP E CH Mix | 11588.8425 | 963.443 | -26643.0212 | -69.69% | -8946.2561 | -90.28% | - | - | - | - | - | - | - | - | - | - | JA | JA | JA
8336 | Z | E3 | XX | 52.73% | IZ | ST | SOTH | EFH-3 | Z_E3_XX_53%_IZ-SOTH | 76.4637 | 2000 | Zürich | 52.73% | 50% | 22.01% | Normal | Medium | 360 | 12 | 10 | 3 | 3 | II | 120 | 120 | 187.2 | 208.8 | 4.6433 | 9.2866 | 14.487 | 128.9684 | 23.6078 | 2.565% | 5.131% | 8.004% | 71.26% | 13.04% | 180.993 | 20.6242 | 0.62075 | 20.51 | 113.9182 | 35.07% | 92.48% | 8.176 | 2943.3498 | 76.4637 | 27526.9419 | Ist-Zustand | - | - | Solarthermie | 1941.3738 | 478.0995 | -36290.4899 | -94.92% | -9431.5996 | -95.18% | - | - | - | - | - | - | - | - | - | - | JA | JA | JA
8337 | Z | E3 | XX | 52.73% | IZ | HS | HO-SC | EFH-3 | Z_E3_XX_53%_IZ-HO-SC | 76.4637 | 2000 | Zürich | 52.73% | 50% | 22.01% | Normal | Medium | 360 | 12 | 10 | 3 | 3 | II | 120 | 120 | 187.2 | 208.8 | 4.6433 | 9.2866 | 14.487 | 128.9684 | 23.6078 | 2.565% | 5.131% | 8.004% | 71.26% | 13.04% | 180.993 | 20.6242 | 0.62075 | 20.51 | 113.9182 | 35.07% | 92.48% | 8.176 | 2943.3498 | 76.4637 | 27526.9419 | Ist-Zustand | - | - | Holz Schnitzel | 994.2084 | 346.5156 | -37237.6553 | -97.4% | -9563.1834 | -96.5% | - | - | - | - | - | - | - | - | - | - | JA | JA | JA
8338 | Z | E3 | XX | 52.73% | 2V | ÖL | ÖL-HE | EFH-3 | Z_E3_XX_53%_2V-ÖL-HE | 66.4323 | 2000 | Zürich | 52.73% | 50% | 22.01% | Normal | Medium | 360 | 12 | 10 | 3 | 3 | II | 120 | 120 | 187.2 | 208.8 | 4.6433 | 9.2866 | 14.487 | 117.935 | 21.9528 | 2.759% | 5.518% | 8.608% | 70.07% | 13.04% | 168.3046 | 20.6242 | 0.64837 | 20.51 | 113.9182 | 39.09% | 111.2% | 10.5169 | 3786.0966 | 66.4323 | 23915.6221 | Glasersatz 2-IV | -3611.3198 | -13.12% | Öl-Heizung | 33216.1418 | 8609.6239 | -5015.7219 | -13.12% | -1300.0751 | -13.12% | 2111.1606 | 516.3915 | - | - | - | - | 2111.1606 | 42.09% | 516.3915 | 39.72% | JA | JA | JA
8339 | Z | E3 | XX | 52.73% | 2V | FW | FEWA | EFH-3 | Z_E3_XX_53%_2V-FEWA | 66.4323 | 2000 | Zürich | 52.73% | 50% | 22.01% | Normal | Medium | 360 | 12 | 10 | 3 | 3 | II | 120 | 120 | 187.2 | 208.8 | 4.6433 | 9.2866 | 14.487 | 117.935 | 21.9528 | 2.759% | 5.518% | 8.608% | 70.07% | 13.04% | 168.3046 | 20.6242 | 0.64837 | 20.51 | 113.9182 | 39.09% | 111.2% | 10.5169 | 3786.0966 | 66.4323 | 23915.6221 | Glasersatz 2-IV | -3611.3198 | -13.12% | Fernwärme | 9425.5687 | 1851.3505 | -1423.2849 | -13.12% | -279.5586 | -13.12% | 2111.1606 | 516.3915 | - | - | - | - | 2111.1606 | 148.3% | 516.3915 | 184.7% | NEIN | NEIN | NEIN
8340 | Z | E3 | XX | 52.73% | 2V | W1 | LWMX | EFH-3 | Z_E3_XX_53%_2V-LWMX | 66.4323 | 2000 | Zürich | 52.73% | 50% | 22.01% | Normal | Medium | 360 | 12 | 10 | 3 | 3 | II | 120 | 120 | 187.2 | 208.8 | 4.6433 | 9.2866 | 14.487 | 117.935 | 21.9528 | 2.759% | 5.518% | 8.608% | 70.07% | 13.04% | 168.3046 | 20.6242 | 0.64837 | 20.51 | 113.9182 | 39.09% | 111.2% | 10.5169 | 3786.0966 | 66.4323 | 23915.6221 | Glasersatz 2-IV | -3611.3198 | -13.12% | WP LW CH Mix | 18749.8477 | 1387.1061 | -2831.2747 | -13.12% | -209.4565 | -13.12% | 2111.1606 | 516.3915 | - | - | - | - | 2111.1606 | 74.57% | 516.3915 | 246.5% | JA | NEIN | JA
8341 | Z | E3 | XX | 52.73% | 2V | W2 | LWCH | EFH-3 | Z_E3_XX_53%_2V-LWCH | 66.4323 | 2000 | Zürich | 52.73% | 50% | 22.01% | Normal | Medium | 360 | 12 | 10 | 3 | 3 | II | 120 | 120 | 187.2 | 208.8 | 4.6433 | 9.2866 | 14.487 | 117.935 | 21.9528 | 2.759% | 5.518% | 8.608% | 70.07% | 13.04% | 168.3046 | 20.6242 | 0.64837 | 20.51 | 113.9182 | 39.09% | 111.2% | 10.5169 | 3786.0966 | 66.4323 | 23915.6221 | Glasersatz 2-IV | -3611.3198 | -13.12% | WP LW CH Zer | 593.1074 | 413.7403 | -89.5607 | -13.12% | -62.4758 | -13.12% | 2111.1606 | 516.3915 | - | - | - | - | 2111.1606 | 2357% | 516.3915 | 826.5% | NEIN | NEIN | NEIN
8342 | Z | E3 | XX | 52.73% | 2V | W3 | ERMX | EFH-3 | Z_E3_XX_53%_2V-ERMX | 66.4323 | 2000 | Zürich | 52.73% | 50% | 22.01% | Normal | Medium | 360 | 12 | 10 | 3 | 3 | II | 120 | 120 | 187.2 | 208.8 | 4.6433 | 9.2866 | 14.487 | 117.935 | 21.9528 | 2.759% | 5.518% | 8.608% | 70.07% | 13.04% | 168.3046 | 20.6242 | 0.64837 | 20.51 | 113.9182 | 39.09% | 111.2% | 10.5169 | 3786.0966 | 66.4323 | 23915.6221 | Glasersatz 2-IV | -3611.3198 | -13.12% | WP E CH Mix | 10068.4769 | 837.0468 | -1520.3656 | -13.12% | -126.3962 | -13.12% | 2111.1606 | 516.3915 | - | - | - | - | 2111.1606 | 138.9% | 516.3915 | 408.5% | NEIN | NEIN | NEIN
8343 | Z | E3 | XX | 52.73% | 2V | ST | SOTH | EFH-3 | Z_E3_XX_53%_2V-SOTH | 66.4323 | 2000 | Zürich | 52.73% | 50% | 22.01% | Normal | Medium | 360 | 12 | 10 | 3 | 3 | II | 120 | 120 | 187.2 | 208.8 | 4.6433 | 9.2866 | 14.487 | 117.935 | 21.9528 | 2.759% | 5.518% | 8.608% | 70.07% | 13.04% | 168.3046 | 20.6242 | 0.64837 | 20.51 | 113.9182 | 39.09% | 111.2% | 10.5169 | 3786.0966 | 66.4323 | 23915.6221 | Glasersatz 2-IV | -3611.3198 | -13.12% | Solarthermie | 1686.6807 | 415.3766 | -254.6931 | -13.12% | -62.7229 | -13.12% | 2111.1606 | 516.3915 | - | - | - | - | 2111.1606 | 828.9% | 516.3915 | 823.3% | NEIN | NEIN | NEIN
8344 | Z | E3 | XX | 52.73% | 2V | HS | HO-SC | EFH-3 | Z_E3_XX_53%_2V-HO-SC | 66.4323 | 2000 | Zürich | 52.73% | 50% | 22.01% | Normal | Medium | 360 | 12 | 10 | 3 | 3 | II | 120 | 120 | 187.2 | 208.8 | 4.6433 | 9.2866 | 14.487 | 117.935 | 21.9528 | 2.759% | 5.518% | 8.608% | 70.07% | 13.04% | 168.3046 | 20.6242 | 0.64837 | 20.51 | 113.9182 | 39.09% | 111.2% | 10.5169 | 3786.0966 | 66.4323 | 23915.6221 | Glasersatz 2-IV | -3611.3198 | -13.12% | Holz Schnitzel | 863.776 | 301.0555 | -130.4324 | -13.12% | -45.4601 | -13.12% | 2111.1606 | 516.3915 | - | - | - | - | 2111.1606 | 1619% | 516.3915 | 1136% | NEIN | NEIN | NEIN
8345 | Z | E3 | XX | 52.73% | 3V | ÖL | ÖL-HE | EFH-3 | Z_E3_XX_53%_3V-ÖL-HE | 44.6242 | 2000 | Zürich | 52.73% | 50% | 22.01% | Normal | Medium | 360 | 12 | 10 | 3 | 3 | II | 120 | 120 | 187.2 | 208.8 | 4.6433 | 9.2866 | 14.487 | 78.5065 | 16.0385 | 3.776% | 7.552% | 11.78% | 63.85% | 13.04% | 122.9619 | 20.6242 | 0.68922 | 20.51 | 94.9319 | 45.57% | 146.6% | 14.1917 | 5109.0186 | 44.6242 | 16064.7266 | Glasersatz 3-IV | -11462.2153 | -41.64% | Öl-Heizung | 22312.1203 | 5783.3016 | -15919.7434 | -41.64% | -4126.3975 | -41.64% | 2680.1813 | 669.4591 | - | - | - | - | 2680.1813 | 16.84% | 669.4591 | 16.22% | JA | JA | JA
8346 | Z | E3 | XX | 52.73% | 3V | FW | FEWA | EFH-3 | Z_E3_XX_53%_3V-FEWA | 44.6242 | 2000 | Zürich | 52.73% | 50% | 22.01% | Normal | Medium | 360 | 12 | 10 | 3 | 3 | II | 120 | 120 | 187.2 | 208.8 | 4.6433 | 9.2866 | 14.487 | 78.5065 | 16.0385 | 3.776% | 7.552% | 11.78% | 63.85% | 13.04% | 122.9619 | 20.6242 | 0.68922 | 20.51 | 94.9319 | 45.57% | 146.6% | 14.1917 | 5109.0186 | 44.6242 | 16064.7266 | Glasersatz 3-IV | -11462.2153 | -41.64% | Fernwärme | 6331.3922 | 1243.5988 | -4517.4613 | -41.64% | -887.3103 | -41.64% | 2680.1813 | 669.4591 | - | - | - | - | 2680.1813 | 59.33% | 669.4591 | 75.45% | JA | JA | JA
8347 | Z | E3 | XX | 52.73% | 3V | W1 | LWMX | EFH-3 | Z_E3_XX_53%_3V-LWMX | 44.6242 | 2000 | Zürich | 52.73% | 50% | 22.01% | Normal | Medium | 360 | 12 | 10 | 3 | 3 | II | 120 | 120 | 187.2 | 208.8 | 4.6433 | 9.2866 | 14.487 | 78.5065 | 16.0385 | 3.776% | 7.552% | 11.78% | 63.85% | 13.04% | 122.9619 | 20.6242 | 0.68922 | 20.51 | 94.9319 | 45.57% | 146.6% | 14.1917 | 5109.0186 | 44.6242 | 16064.7266 | Glasersatz 3-IV | -11462.2153 | -41.64% | WP LW CH Mix | 12594.7456 | 931.7541 | -8986.3768 | -41.64% | -664.8085 | -41.64% | 2680.1813 | 669.4591 | - | - | - | - | 2680.1813 | 29.82% | 669.4591 | 100.7% | JA | NEIN | JA
8348 | Z | E3 | XX | 52.73% | 3V | W2 | LWCH | EFH-3 | Z_E3_XX_53%_3V-LWCH | 44.6242 | 2000 | Zürich | 52.73% | 50% | 22.01% | Normal | Medium | 360 | 12 | 10 | 3 | 3 | II | 120 | 120 | 187.2 | 208.8 | 4.6433 | 9.2866 | 14.487 | 78.5065 | 16.0385 | 3.776% | 7.552% | 11.78% | 63.85% | 13.04% | 122.9619 | 20.6242 | 0.68922 | 20.51 | 94.9319 | 45.57% | 146.6% | 14.1917 | 5109.0186 | 44.6242 | 16064.7266 | Glasersatz 3-IV | -11462.2153 | -41.64% | WP LW CH Zer | 398.4052 | 277.9198 | -284.2629 | -41.64% | -198.2963 | -41.64% | 2680.1813 | 669.4591 | - | - | - | - | 2680.1813 | 942.9% | 669.4591 | 337.6% | NEIN | NEIN | NEIN
8349 | Z | E3 | XX | 52.73% | 3V | W3 | ERMX | EFH-3 | Z_E3_XX_53%_3V-ERMX | 44.6242 | 2000 | Zürich | 52.73% | 50% | 22.01% | Normal | Medium | 360 | 12 | 10 | 3 | 3 | II | 120 | 120 | 187.2 | 208.8 | 4.6433 | 9.2866 | 14.487 | 78.5065 | 16.0385 | 3.776% | 7.552% | 11.78% | 63.85% | 13.04% | 122.9619 | 20.6242 | 0.68922 | 20.51 | 94.9319 | 45.57% | 146.6% | 14.1917 | 5109.0186 | 44.6242 | 16064.7266 | Glasersatz 3-IV | -11462.2153 | -41.64% | WP E CH Mix | 6763.2499 | 562.2654 | -4825.5926 | -41.64% | -401.1775 | -41.64% | 2680.1813 | 669.4591 | - | - | - | - | 2680.1813 | 55.54% | 669.4591 | 166.9% | JA | NEIN | JA
8350 | Z | E3 | XX | 52.73% | 3V | ST | SOTH | EFH-3 | Z_E3_XX_53%_3V-SOTH | 44.6242 | 2000 | Zürich | 52.73% | 50% | 22.01% | Normal | Medium | 360 | 12 | 10 | 3 | 3 | II | 120 | 120 | 187.2 | 208.8 | 4.6433 | 9.2866 | 14.487 | 78.5065 | 16.0385 | 3.776% | 7.552% | 11.78% | 63.85% | 13.04% | 122.9619 | 20.6242 | 0.68922 | 20.51 | 94.9319 | 45.57% | 146.6% | 14.1917 | 5109.0186 | 44.6242 | 16064.7266 | Glasersatz 3-IV | -11462.2153 | -41.64% | Solarthermie | 1132.986 | 279.0189 | -808.3878 | -41.64% | -199.0806 | -41.64% | 2680.1813 | 669.4591 | - | - | - | - | 2680.1813 | 331.5% | 669.4591 | 336.3% | NEIN | NEIN | NEIN
8351 | Z | E3 | XX | 52.73% | 3V | HS | HO-SC | EFH-3 | Z_E3_XX_53%_3V-HO-SC | 44.6242 | 2000 | Zürich | 52.73% | 50% | 22.01% | Normal | Medium | 360 | 12 | 10 | 3 | 3 | II | 120 | 120 | 187.2 | 208.8 | 4.6433 | 9.2866 | 14.487 | 78.5065 | 16.0385 | 3.776% | 7.552% | 11.78% | 63.85% | 13.04% | 122.9619 | 20.6242 | 0.68922 | 20.51 | 94.9319 | 45.57% | 146.6% | 14.1917 | 5109.0186 | 44.6242 | 16064.7266 | Glasersatz 3-IV | -11462.2153 | -41.64% | Holz Schnitzel | 580.2201 | 202.2266 | -413.9882 | -41.64% | -144.2891 | -41.64% | 2680.1813 | 669.4591 | - | - | - | - | 2680.1813 | 647.4% | 669.4591 | 464% | NEIN | NEIN | NEIN
8352 | Z | E3 | XX | 52.73% | VK | ÖL | ÖL-HE | EFH-3 | Z_E3_XX_53%_VK-ÖL-HE | 53.9967 | 2000 | Zürich | 52.73% | 50% | 22.01% | Normal | Medium | 360 | 12 | 10 | 3 | 3 | II | 120 | 120 | 187.2 | 208.8 | 4.6433 | 9.2866 | 14.487 | 90.6038 | 17.8531 | 3.392% | 6.785% | 10.58% | 66.2% | 13.04% | 136.8738 | 20.6242 | 0.65716 | 20.51 | 94.9319 | 39.61% | 115.5% | 10.2895 | 3704.2203 | 53.9967 | 19438.8276 | Glasersatz Vakuum | -8088.1143 | -29.38% | Öl-Heizung | 26998.3716 | 6997.9779 | -11233.492 | -29.38% | -2911.7211 | -29.38% | 2850.0668 | 697.1285 | - | - | - | - | 2850.0668 | 25.37% | 697.1285 | 23.94% | JA | JA | JA
8353 | Z | E3 | XX | 52.73% | VK | FW | FEWA | EFH-3 | Z_E3_XX_53%_VK-FEWA | 53.9967 | 2000 | Zürich | 52.73% | 50% | 22.01% | Normal | Medium | 360 | 12 | 10 | 3 | 3 | II | 120 | 120 | 187.2 | 208.8 | 4.6433 | 9.2866 | 14.487 | 90.6038 | 17.8531 | 3.392% | 6.785% | 10.58% | 66.2% | 13.04% | 136.8738 | 20.6242 | 0.65716 | 20.51 | 94.9319 | 39.61% | 115.5% | 10.2895 | 3704.2203 | 53.9967 | 19438.8276 | Glasersatz Vakuum | -8088.1143 | -29.38% | Fernwärme | 7661.185 | 1504.7939 | -3187.6686 | -29.38% | -626.1152 | -29.38% | 2850.0668 | 697.1285 | - | - | - | - | 2850.0668 | 89.41% | 697.1285 | 111.3% | JA | NEIN | JA
8354 | Z | E3 | XX | 52.73% | VK | W1 | LWMX | EFH-3 | Z_E3_XX_53%_VK-LWMX | 53.9967 | 2000 | Zürich | 52.73% | 50% | 22.01% | Normal | Medium | 360 | 12 | 10 | 3 | 3 | II | 120 | 120 | 187.2 | 208.8 | 4.6433 | 9.2866 | 14.487 | 90.6038 | 17.8531 | 3.392% | 6.785% | 10.58% | 66.2% | 13.04% | 136.8738 | 20.6242 | 0.65716 | 20.51 | 94.9319 | 39.61% | 115.5% | 10.2895 | 3704.2203 | 53.9967 | 19438.8276 | Glasersatz Vakuum | -8088.1143 | -29.38% | WP LW CH Mix | 15240.0408 | 1127.452 | -6341.0816 | -29.38% | -469.1106 | -29.38% | 2850.0668 | 697.1285 | - | - | - | - | 2850.0668 | 44.95% | 697.1285 | 148.6% | JA | NEIN | JA
8355 | Z | E3 | XX | 52.73% | VK | W2 | LWCH | EFH-3 | Z_E3_XX_53%_VK-LWCH | 53.9967 | 2000 | Zürich | 52.73% | 50% | 22.01% | Normal | Medium | 360 | 12 | 10 | 3 | 3 | II | 120 | 120 | 187.2 | 208.8 | 4.6433 | 9.2866 | 14.487 | 90.6038 | 17.8531 | 3.392% | 6.785% | 10.58% | 66.2% | 13.04% | 136.8738 | 20.6242 | 0.65716 | 20.51 | 94.9319 | 39.61% | 115.5% | 10.2895 | 3704.2203 | 53.9967 | 19438.8276 | Glasersatz Vakuum | -8088.1143 | -29.38% | WP LW CH Zer | 482.0829 | 336.2917 | -200.5852 | -29.38% | -139.9244 | -29.38% | 2850.0668 | 697.1285 | - | - | - | - | 2850.0668 | 1421% | 697.1285 | 498.2% | NEIN | NEIN | NEIN
8356 | Z | E3 | XX | 52.73% | VK | W3 | ERMX | EFH-3 | Z_E3_XX_53%_VK-ERMX | 53.9967 | 2000 | Zürich | 52.73% | 50% | 22.01% | Normal | Medium | 360 | 12 | 10 | 3 | 3 | II | 120 | 120 | 187.2 | 208.8 | 4.6433 | 9.2866 | 14.487 | 90.6038 | 17.8531 | 3.392% | 6.785% | 10.58% | 66.2% | 13.04% | 136.8738 | 20.6242 | 0.65716 | 20.51 | 94.9319 | 39.61% | 115.5% | 10.2895 | 3704.2203 | 53.9967 | 19438.8276 | Glasersatz Vakuum | -8088.1143 | -29.38% | WP E CH Mix | 8183.7464 | 680.359 | -3405.0961 | -29.38% | -283.084 | -29.38% | 2850.0668 | 697.1285 | - | - | - | - | 2850.0668 | 83.7% | 697.1285 | 246.3% | JA | NEIN | JA
8357 | Z | E3 | XX | 52.73% | VK | ST | SOTH | EFH-3 | Z_E3_XX_53%_VK-SOTH | 53.9967 | 2000 | Zürich | 52.73% | 50% | 22.01% | Normal | Medium | 360 | 12 | 10 | 3 | 3 | II | 120 | 120 | 187.2 | 208.8 | 4.6433 | 9.2866 | 14.487 | 90.6038 | 17.8531 | 3.392% | 6.785% | 10.58% | 66.2% | 13.04% | 136.8738 | 20.6242 | 0.65716 | 20.51 | 94.9319 | 39.61% | 115.5% | 10.2895 | 3704.2203 | 53.9967 | 19438.8276 | Glasersatz Vakuum | -8088.1143 | -29.38% | Solarthermie | 1370.9489 | 337.6217 | -570.4249 | -29.38% | -140.4778 | -29.38% | 2850.0668 | 697.1285 | - | - | - | - | 2850.0668 | 499.6% | 697.1285 | 496.3% | NEIN | NEIN | NEIN
8358 | Z | E3 | XX | 52.73% | VK | HS | HO-SC | EFH-3 | Z_E3_XX_53%_VK-HO-SC | 53.9967 | 2000 | Zürich | 52.73% | 50% | 22.01% | Normal | Medium | 360 | 12 | 10 | 3 | 3 | II | 120 | 120 | 187.2 | 208.8 | 4.6433 | 9.2866 | 14.487 | 90.6038 | 17.8531 | 3.392% | 6.785% | 10.58% | 66.2% | 13.04% | 136.8738 | 20.6242 | 0.65716 | 20.51 | 94.9319 | 39.61% | 115.5% | 10.2895 | 3704.2203 | 53.9967 | 19438.8276 | Glasersatz Vakuum | -8088.1143 | -29.38% | Holz Schnitzel | 702.0847 | 244.7005 | -292.1237 | -29.38% | -101.8151 | -29.38% | 2850.0668 | 697.1285 | - | - | - | - | 2850.0668 | 975.6% | 697.1285 | 684.7% | NEIN | NEIN | NEIN
8359 | Z | E3 | XX | 52.73% | VA | ÖL | ÖL-HE | EFH-3 | Z_E3_XX_53%_VA-ÖL-HE | 63.7479 | 2000 | Zürich | 52.73% | 50% | 22.01% | Normal | Medium | 360 | 12 | 10 | 3 | 3 | II | 120 | 120 | 187.2 | 208.8 | 4.6433 | 9.2866 | 14.487 | 108.47 | 20.533 | 2.95% | 5.899% | 9.203% | 68.9% | 13.04% | 157.4199 | 20.6242 | 0.64195 | 20.51 | 104.4251 | 37.65% | 105.2% | 9.2822 | 3341.5887 | 63.7479 | 22949.2592 | Glasaufdopplung | -4577.6827 | -16.63% | Öl-Heizung | 31873.9711 | 8261.7333 | -6357.8926 | -16.63% | -1647.9658 | -16.63% | 1142.7963 | 264.6116 | - | - | - | - | 1142.7963 | 17.97% | 264.6116 | 16.06% | JA | JA | JA
8360 | Z | E3 | XX | 52.73% | VA | FW | FEWA | EFH-3 | Z_E3_XX_53%_VA-FEWA | 63.7479 | 2000 | Zürich | 52.73% | 50% | 22.01% | Normal | Medium | 360 | 12 | 10 | 3 | 3 | II | 120 | 120 | 187.2 | 208.8 | 4.6433 | 9.2866 | 14.487 | 108.47 | 20.533 | 2.95% | 5.899% | 9.203% | 68.9% | 13.04% | 157.4199 | 20.6242 | 0.64195 | 20.51 | 104.4251 | 37.65% | 105.2% | 9.2822 | 3341.5887 | 63.7479 | 22949.2592 | Glasaufdopplung | -4577.6827 | -16.63% | Fernwärme | 9044.708 | 1776.5427 | -1804.1455 | -16.63% | -354.3665 | -16.63% | 1142.7963 | 264.6116 | - | - | - | - | 1142.7963 | 63.34% | 264.6116 | 74.67% | JA | JA | JA
8361 | Z | E3 | XX | 52.73% | VA | W1 | LWMX | EFH-3 | Z_E3_XX_53%_VA-LWMX | 63.7479 | 2000 | Zürich | 52.73% | 50% | 22.01% | Normal | Medium | 360 | 12 | 10 | 3 | 3 | II | 120 | 120 | 187.2 | 208.8 | 4.6433 | 9.2866 | 14.487 | 108.47 | 20.533 | 2.95% | 5.899% | 9.203% | 68.9% | 13.04% | 157.4199 | 20.6242 | 0.64195 | 20.51 | 104.4251 | 37.65% | 105.2% | 9.2822 | 3341.5887 | 63.7479 | 22949.2592 | Glasaufdopplung | -4577.6827 | -16.63% | WP LW CH Mix | 17992.2192 | 1331.057 | -3588.9032 | -16.63% | -265.5056 | -16.63% | 1142.7963 | 264.6116 | - | - | - | - | 1142.7963 | 31.84% | 264.6116 | 99.66% | JA | JA | JA
8362 | Z | E3 | XX | 52.73% | VA | W2 | LWCH | EFH-3 | Z_E3_XX_53%_VA-LWCH | 63.7479 | 2000 | Zürich | 52.73% | 50% | 22.01% | Normal | Medium | 360 | 12 | 10 | 3 | 3 | II | 120 | 120 | 187.2 | 208.8 | 4.6433 | 9.2866 | 14.487 | 108.47 | 20.533 | 2.95% | 5.899% | 9.203% | 68.9% | 13.04% | 157.4199 | 20.6242 | 0.64195 | 20.51 | 104.4251 | 37.65% | 105.2% | 9.2822 | 3341.5887 | 63.7479 | 22949.2592 | Glasaufdopplung | -4577.6827 | -16.63% | WP LW CH Zer | 569.1416 | 397.0222 | -113.5265 | -16.63% | -79.1939 | -16.63% | 1142.7963 | 264.6116 | - | - | - | - | 1142.7963 | 1007% | 264.6116 | 334.1% | NEIN | NEIN | NEIN
8363 | Z | E3 | XX | 52.73% | VA | W3 | ERMX | EFH-3 | Z_E3_XX_53%_VA-ERMX | 63.7479 | 2000 | Zürich | 52.73% | 50% | 22.01% | Normal | Medium | 360 | 12 | 10 | 3 | 3 | II | 120 | 120 | 187.2 | 208.8 | 4.6433 | 9.2866 | 14.487 | 108.47 | 20.533 | 2.95% | 5.899% | 9.203% | 68.9% | 13.04% | 157.4199 | 20.6242 | 0.64195 | 20.51 | 104.4251 | 37.65% | 105.2% | 9.2822 | 3341.5887 | 63.7479 | 22949.2592 | Glasaufdopplung | -4577.6827 | -16.63% | WP E CH Mix | 9661.6381 | 803.2241 | -1927.2044 | -16.63% | -160.2189 | -16.63% | 1142.7963 | 264.6116 | - | - | - | - | 1142.7963 | 59.3% | 264.6116 | 165.2% | JA | NEIN | JA
8364 | Z | E3 | XX | 52.73% | VA | ST | SOTH | EFH-3 | Z_E3_XX_53%_VA-SOTH | 63.7479 | 2000 | Zürich | 52.73% | 50% | 22.01% | Normal | Medium | 360 | 12 | 10 | 3 | 3 | II | 120 | 120 | 187.2 | 208.8 | 4.6433 | 9.2866 | 14.487 | 108.47 | 20.533 | 2.95% | 5.899% | 9.203% | 68.9% | 13.04% | 157.4199 | 20.6242 | 0.64195 | 20.51 | 104.4251 | 37.65% | 105.2% | 9.2822 | 3341.5887 | 63.7479 | 22949.2592 | Glasaufdopplung | -4577.6827 | -16.63% | Solarthermie | 1618.5267 | 398.5924 | -322.8471 | -16.63% | -79.5071 | -16.63% | 1142.7963 | 264.6116 | - | - | - | - | 1142.7963 | 354% | 264.6116 | 332.8% | NEIN | NEIN | NEIN
8365 | Z | E3 | XX | 52.73% | VA | HS | HO-SC | EFH-3 | Z_E3_XX_53%_VA-HO-SC | 63.7479 | 2000 | Zürich | 52.73% | 50% | 22.01% | Normal | Medium | 360 | 12 | 10 | 3 | 3 | II | 120 | 120 | 187.2 | 208.8 | 4.6433 | 9.2866 | 14.487 | 108.47 | 20.533 | 2.95% | 5.899% | 9.203% | 68.9% | 13.04% | 157.4199 | 20.6242 | 0.64195 | 20.51 | 104.4251 | 37.65% | 105.2% | 9.2822 | 3341.5887 | 63.7479 | 22949.2592 | Glasaufdopplung | -4577.6827 | -16.63% | Holz Schnitzel | 828.8732 | 288.8907 | -165.3351 | -16.63% | -57.6249 | -16.63% | 1142.7963 | 264.6116 | - | - | - | - | 1142.7963 | 691.2% | 264.6116 | 459.2% | NEIN | NEIN | NEIN
8366 | Z | E3 | XX | 52.73% | HO | ÖL | ÖL-HE | EFH-3 | Z_E3_XX_53%_HO-ÖL-HE | 40.513 | 2000 | Zürich | 52.73% | 50% | 22.01% | Normal | Medium | 360 | 12 | 10 | 3 | 3 | II | 120 | 120 | 187.2 | 208.8 | 4.6433 | 9.2866 | 14.487 | 72.7249 | 15.1713 | 3.992% | 7.984% | 12.46% | 62.53% | 13.04% | 116.3131 | 20.6242 | 0.70415 | 20.51 | 94.9319 | 48.82% | 165% | 16.3702 | 5893.288 | 40.513 | 14584.6882 | Fensterersatz H | -12942.2536 | -47.02% | Öl-Heizung | 20256.5114 | 5250.4878 | -17975.3523 | -47.02% | -4659.2113 | -47.02% | 2233.4844 | 557.8826 | 933.6039 | 196.4368 | - | - | 3167.0883 | 17.62% | 754.3194 | 16.19% | JA | JA | JA
8367 | Z | E3 | XX | 52.73% | HO | FW | FEWA | EFH-3 | Z_E3_XX_53%_HO-FEWA | 40.513 | 2000 | Zürich | 52.73% | 50% | 22.01% | Normal | Medium | 360 | 12 | 10 | 3 | 3 | II | 120 | 120 | 187.2 | 208.8 | 4.6433 | 9.2866 | 14.487 | 72.7249 | 15.1713 | 3.992% | 7.984% | 12.46% | 62.53% | 13.04% | 116.3131 | 20.6242 | 0.70415 | 20.51 | 94.9319 | 48.82% | 165% | 16.3702 | 5893.288 | 40.513 | 14584.6882 | Fensterersatz H | -12942.2536 | -47.02% | Fernwärme | 5748.083 | 1129.0265 | -5100.7706 | -47.02% | -1001.8827 | -47.02% | 2233.4844 | 557.8826 | 933.6039 | 196.4368 | - | - | 3167.0883 | 62.09% | 754.3194 | 75.29% | JA | JA | JA
8368 | Z | E3 | XX | 52.73% | HO | W1 | LWMX | EFH-3 | Z_E3_XX_53%_HO-LWMX | 40.513 | 2000 | Zürich | 52.73% | 50% | 22.01% | Normal | Medium | 360 | 12 | 10 | 3 | 3 | II | 120 | 120 | 187.2 | 208.8 | 4.6433 | 9.2866 | 14.487 | 72.7249 | 15.1713 | 3.992% | 7.984% | 12.46% | 62.53% | 13.04% | 116.3131 | 20.6242 | 0.70415 | 20.51 | 94.9319 | 48.82% | 165% | 16.3702 | 5893.288 | 40.513 | 14584.6882 | Fensterersatz H | -12942.2536 | -47.02% | WP LW CH Mix | 11434.3956 | 845.9119 | -10146.7269 | -47.02% | -750.6507 | -47.02% | 2233.4844 | 557.8826 | 933.6039 | 196.4368 | - | - | 3167.0883 | 31.21% | 754.3194 | 100.5% | JA | NEIN | JA
8369 | Z | E3 | XX | 52.73% | HO | W2 | LWCH | EFH-3 | Z_E3_XX_53%_HO-LWCH | 40.513 | 2000 | Zürich | 52.73% | 50% | 22.01% | Normal | Medium | 360 | 12 | 10 | 3 | 3 | II | 120 | 120 | 187.2 | 208.8 | 4.6433 | 9.2866 | 14.487 | 72.7249 | 15.1713 | 3.992% | 7.984% | 12.46% | 62.53% | 13.04% | 116.3131 | 20.6242 | 0.70415 | 20.51 | 94.9319 | 48.82% | 165% | 16.3702 | 5893.288 | 40.513 | 14584.6882 | Fensterersatz H | -12942.2536 | -47.02% | WP LW CH Zer | 361.7003 | 252.3151 | -320.9679 | -47.02% | -223.901 | -47.02% | 2233.4844 | 557.8826 | 933.6039 | 196.4368 | - | - | 3167.0883 | 986.7% | 754.3194 | 336.9% | NEIN | NEIN | NEIN
8370 | Z | E3 | XX | 52.73% | HO | W3 | ERMX | EFH-3 | Z_E3_XX_53%_HO-ERMX | 40.513 | 2000 | Zürich | 52.73% | 50% | 22.01% | Normal | Medium | 360 | 12 | 10 | 3 | 3 | II | 120 | 120 | 187.2 | 208.8 | 4.6433 | 9.2866 | 14.487 | 72.7249 | 15.1713 | 3.992% | 7.984% | 12.46% | 62.53% | 13.04% | 116.3131 | 20.6242 | 0.70415 | 20.51 | 94.9319 | 48.82% | 165% | 16.3702 | 5893.288 | 40.513 | 14584.6882 | Fensterersatz H | -12942.2536 | -47.02% | WP E CH Mix | 6140.1537 | 510.4641 | -5448.6888 | -47.02% | -452.9789 | -47.02% | 2233.4844 | 557.8826 | 933.6039 | 196.4368 | - | - | 3167.0883 | 58.13% | 754.3194 | 166.5% | JA | NEIN | JA
8371 | Z | E3 | XX | 52.73% | HO | ST | SOTH | EFH-3 | Z_E3_XX_53%_HO-SOTH | 40.513 | 2000 | Zürich | 52.73% | 50% | 22.01% | Normal | Medium | 360 | 12 | 10 | 3 | 3 | II | 120 | 120 | 187.2 | 208.8 | 4.6433 | 9.2866 | 14.487 | 72.7249 | 15.1713 | 3.992% | 7.984% | 12.46% | 62.53% | 13.04% | 116.3131 | 20.6242 | 0.70415 | 20.51 | 94.9319 | 48.82% | 165% | 16.3702 | 5893.288 | 40.513 | 14584.6882 | Fensterersatz H | -12942.2536 | -47.02% | Solarthermie | 1028.6043 | 253.313 | -912.7695 | -47.02% | -224.7865 | -47.02% | 2233.4844 | 557.8826 | 933.6039 | 196.4368 | - | - | 3167.0883 | 347% | 754.3194 | 335.6% | NEIN | NEIN | NEIN
8372 | Z | E3 | XX | 52.73% | HO | HS | HO-SC | EFH-3 | Z_E3_XX_53%_HO-HO-SC | 40.513 | 2000 | Zürich | 52.73% | 50% | 22.01% | Normal | Medium | 360 | 12 | 10 | 3 | 3 | II | 120 | 120 | 187.2 | 208.8 | 4.6433 | 9.2866 | 14.487 | 72.7249 | 15.1713 | 3.992% | 7.984% | 12.46% | 62.53% | 13.04% | 116.3131 | 20.6242 | 0.70415 | 20.51 | 94.9319 | 48.82% | 165% | 16.3702 | 5893.288 | 40.513 | 14584.6882 | Fensterersatz H | -12942.2536 | -47.02% | Holz Schnitzel | 526.7646 | 183.5955 | -467.4437 | -47.02% | -162.9201 | -47.02% | 2233.4844 | 557.8826 | 933.6039 | 196.4368 | - | - | 3167.0883 | 677.5% | 754.3194 | 463% | NEIN | NEIN | NEIN
8373 | Z | E3 | XX | 52.73% | HM | ÖL | ÖL-HE | EFH-3 | Z_E3_XX_53%_HM-ÖL-HE | 41.8579 | 2000 | Zürich | 52.73% | 50% | 22.01% | Normal | Medium | 360 | 12 | 10 | 3 | 3 | II | 120 | 120 | 187.2 | 208.8 | 4.6433 | 9.2866 | 14.487 | 74.6521 | 15.4604 | 3.917% | 7.835% | 12.22% | 62.98% | 13.04% | 118.5294 | 20.6242 | 0.6992 | 20.51 | 94.9319 | 47.7% | 158.6% | 15.6224 | 5624.053 | 41.8579 | 15068.8356 | Fensterersatz HM | -12458.1063 | -45.26% | Öl-Heizung | 20928.9383 | 5424.7808 | -17302.9254 | -45.26% | -4484.9183 | -45.26% | 2233.4844 | 557.8826 | 1220.8363 | 267.5019 | - | - | 3454.3207 | 19.96% | 825.3845 | 18.4% | JA | JA | JA
8374 | Z | E3 | XX | 52.73% | HM | FW | FEWA | EFH-3 | Z_E3_XX_53%_HM-FEWA | 41.8579 | 2000 | Zürich | 52.73% | 50% | 22.01% | Normal | Medium | 360 | 12 | 10 | 3 | 3 | II | 120 | 120 | 187.2 | 208.8 | 4.6433 | 9.2866 | 14.487 | 74.6521 | 15.4604 | 3.917% | 7.835% | 12.22% | 62.98% | 13.04% | 118.5294 | 20.6242 | 0.6992 | 20.51 | 94.9319 | 47.7% | 158.6% | 15.6224 | 5624.053 | 41.8579 | 15068.8356 | Fensterersatz HM | -12458.1063 | -45.26% | Fernwärme | 5938.894 | 1166.5052 | -4909.9595 | -45.26% | -964.404 | -45.26% | 2233.4844 | 557.8826 | 1220.8363 | 267.5019 | - | - | 3454.3207 | 70.35% | 825.3845 | 85.58% | JA | JA | JA
8375 | Z | E3 | XX | 52.73% | HM | W1 | LWMX | EFH-3 | Z_E3_XX_53%_HM-LWMX | 41.8579 | 2000 | Zürich | 52.73% | 50% | 22.01% | Normal | Medium | 360 | 12 | 10 | 3 | 3 | II | 120 | 120 | 187.2 | 208.8 | 4.6433 | 9.2866 | 14.487 | 74.6521 | 15.4604 | 3.917% | 7.835% | 12.22% | 62.98% | 13.04% | 118.5294 | 20.6242 | 0.6992 | 20.51 | 94.9319 | 47.7% | 158.6% | 15.6224 | 5624.053 | 41.8579 | 15068.8356 | Fensterersatz HM | -12458.1063 | -45.26% | WP LW CH Mix | 11813.9671 | 873.9925 | -9767.1553 | -45.26% | -722.5702 | -45.26% | 2233.4844 | 557.8826 | 1220.8363 | 267.5019 | - | - | 3454.3207 | 35.37% | 825.3845 | 114.2% | JA | NEIN | JA
8376 | Z | E3 | XX | 52.73% | HM | W2 | LWCH | EFH-3 | Z_E3_XX_53%_HM-LWCH | 41.8579 | 2000 | Zürich | 52.73% | 50% | 22.01% | Normal | Medium | 360 | 12 | 10 | 3 | 3 | II | 120 | 120 | 187.2 | 208.8 | 4.6433 | 9.2866 | 14.487 | 74.6521 | 15.4604 | 3.917% | 7.835% | 12.22% | 62.98% | 13.04% | 118.5294 | 20.6242 | 0.6992 | 20.51 | 94.9319 | 47.7% | 158.6% | 15.6224 | 5624.053 | 41.8579 | 15068.8356 | Fensterersatz HM | -12458.1063 | -45.26% | WP LW CH Zer | 373.7071 | 260.6909 | -308.961 | -45.26% | -215.5252 | -45.26% | 2233.4844 | 557.8826 | 1220.8363 | 267.5019 | - | - | 3454.3207 | 1118% | 825.3845 | 383% | NEIN | NEIN | NEIN
8377 | Z | E3 | XX | 52.73% | HM | W3 | ERMX | EFH-3 | Z_E3_XX_53%_HM-ERMX | 41.8579 | 2000 | Zürich | 52.73% | 50% | 22.01% | Normal | Medium | 360 | 12 | 10 | 3 | 3 | II | 120 | 120 | 187.2 | 208.8 | 4.6433 | 9.2866 | 14.487 | 74.6521 | 15.4604 | 3.917% | 7.835% | 12.22% | 62.98% | 13.04% | 118.5294 | 20.6242 | 0.6992 | 20.51 | 94.9319 | 47.7% | 158.6% | 15.6224 | 5624.053 | 41.8579 | 15068.8356 | Fensterersatz HM | -12458.1063 | -45.26% | WP E CH Mix | 6343.9798 | 527.4092 | -5244.8627 | -45.26% | -436.0337 | -45.26% | 2233.4844 | 557.8826 | 1220.8363 | 267.5019 | - | - | 3454.3207 | 65.86% | 825.3845 | 189.3% | JA | NEIN | JA
8378 | Z | E3 | XX | 52.73% | HM | ST | SOTH | EFH-3 | Z_E3_XX_53%_HM-SOTH | 41.8579 | 2000 | Zürich | 52.73% | 50% | 22.01% | Normal | Medium | 360 | 12 | 10 | 3 | 3 | II | 120 | 120 | 187.2 | 208.8 | 4.6433 | 9.2866 | 14.487 | 74.6521 | 15.4604 | 3.917% | 7.835% | 12.22% | 62.98% | 13.04% | 118.5294 | 20.6242 | 0.6992 | 20.51 | 94.9319 | 47.7% | 158.6% | 15.6224 | 5624.053 | 41.8579 | 15068.8356 | Fensterersatz HM | -12458.1063 | -45.26% | Solarthermie | 1062.7495 | 261.7219 | -878.6243 | -45.26% | -216.3776 | -45.26% | 2233.4844 | 557.8826 | 1220.8363 | 267.5019 | - | - | 3454.3207 | 393.2% | 825.3845 | 381.5% | NEIN | NEIN | NEIN
8379 | Z | E3 | XX | 52.73% | HM | HS | HO-SC | EFH-3 | Z_E3_XX_53%_HM-HO-SC | 41.8579 | 2000 | Zürich | 52.73% | 50% | 22.01% | Normal | Medium | 360 | 12 | 10 | 3 | 3 | II | 120 | 120 | 187.2 | 208.8 | 4.6433 | 9.2866 | 14.487 | 74.6521 | 15.4604 | 3.917% | 7.835% | 12.22% | 62.98% | 13.04% | 118.5294 | 20.6242 | 0.6992 | 20.51 | 94.9319 | 47.7% | 158.6% | 15.6224 | 5624.053 | 41.8579 | 15068.8356 | Fensterersatz HM | -12458.1063 | -45.26% | Holz Schnitzel | 544.2509 | 189.69 | -449.9575 | -45.26% | -156.8256 | -45.26% | 2233.4844 | 557.8826 | 1220.8363 | 267.5019 | - | - | 3454.3207 | 767.7% | 825.3845 | 526.3% | NEIN | NEIN | NEIN
8380 | Z | E3 | XX | 52.73% | KU | ÖL | ÖL-HE | EFH-3 | Z_E3_XX_53%_KU-ÖL-HE | 39.1931 | 2000 | Zürich | 52.73% | 50% | 22.01% | Normal | Medium | 360 | 12 | 10 | 3 | 3 | II | 120 | 120 | 187.2 | 208.8 | 4.6433 | 9.2866 | 14.487 | 70.7977 | 14.8822 | 4.07% | 8.139% | 12.7% | 62.05% | 13.04% | 114.0968 | 20.6242 | 0.70908 | 20.51 | 94.9319 | 49.97% | 171.8% | 17.1393 | 6170.143 | 39.1931 | 14109.5279 | Fensterersatz K | -13417.414 | -48.74% | Öl-Heizung | 19596.5665 | 5079.43 | -18635.2972 | -48.74% | -4830.269 | -48.74% | 2233.4844 | 557.8826 | 1527.4659 | 294.9692 | - | - | 3760.9503 | 20.18% | 852.8518 | 17.66% | JA | JA | JA
8381 | Z | E3 | XX | 52.73% | KU | FW | FEWA | EFH-3 | Z_E3_XX_53%_KU-FEWA | 39.1931 | 2000 | Zürich | 52.73% | 50% | 22.01% | Normal | Medium | 360 | 12 | 10 | 3 | 3 | II | 120 | 120 | 187.2 | 208.8 | 4.6433 | 9.2866 | 14.487 | 70.7977 | 14.8822 | 4.07% | 8.139% | 12.7% | 62.05% | 13.04% | 114.0968 | 20.6242 | 0.70908 | 20.51 | 94.9319 | 49.97% | 171.8% | 17.1393 | 6170.143 | 39.1931 | 14109.5279 | Fensterersatz K | -13417.414 | -48.74% | Fernwärme | 5560.8139 | 1092.2435 | -5288.0396 | -48.74% | -1038.6657 | -48.74% | 2233.4844 | 557.8826 | 1527.4659 | 294.9692 | - | - | 3760.9503 | 71.12% | 852.8518 | 82.11% | JA | JA | JA
8382 | Z | E3 | XX | 52.73% | KU | W1 | LWMX | EFH-3 | Z_E3_XX_53%_KU-LWMX | 39.1931 | 2000 | Zürich | 52.73% | 50% | 22.01% | Normal | Medium | 360 | 12 | 10 | 3 | 3 | II | 120 | 120 | 187.2 | 208.8 | 4.6433 | 9.2866 | 14.487 | 70.7977 | 14.8822 | 4.07% | 8.139% | 12.7% | 62.05% | 13.04% | 114.0968 | 20.6242 | 0.70908 | 20.51 | 94.9319 | 49.97% | 171.8% | 17.1393 | 6170.143 | 39.1931 | 14109.5279 | Fensterersatz K | -13417.414 | -48.74% | WP LW CH Mix | 11061.8699 | 818.3526 | -10519.2526 | -48.74% | -778.21 | -48.74% | 2233.4844 | 557.8826 | 1527.4659 | 294.9692 | - | - | 3760.9503 | 35.75% | 852.8518 | 109.6% | JA | NEIN | JA
8383 | Z | E3 | XX | 52.73% | KU | W2 | LWCH | EFH-3 | Z_E3_XX_53%_KU-LWCH | 39.1931 | 2000 | Zürich | 52.73% | 50% | 22.01% | Normal | Medium | 360 | 12 | 10 | 3 | 3 | II | 120 | 120 | 187.2 | 208.8 | 4.6433 | 9.2866 | 14.487 | 70.7977 | 14.8822 | 4.07% | 8.139% | 12.7% | 62.05% | 13.04% | 114.0968 | 20.6242 | 0.70908 | 20.51 | 94.9319 | 49.97% | 171.8% | 17.1393 | 6170.143 | 39.1931 | 14109.5279 | Fensterersatz K | -13417.414 | -48.74% | WP LW CH Zer | 349.9163 | 244.0948 | -332.7519 | -48.74% | -232.1213 | -48.74% | 2233.4844 | 557.8826 | 1527.4659 | 294.9692 | - | - | 3760.9503 | 1130% | 852.8518 | 367.4% | NEIN | NEIN | NEIN
8384 | Z | E3 | XX | 52.73% | KU | W3 | ERMX | EFH-3 | Z_E3_XX_53%_KU-ERMX | 39.1931 | 2000 | Zürich | 52.73% | 50% | 22.01% | Normal | Medium | 360 | 12 | 10 | 3 | 3 | II | 120 | 120 | 187.2 | 208.8 | 4.6433 | 9.2866 | 14.487 | 70.7977 | 14.8822 | 4.07% | 8.139% | 12.7% | 62.05% | 13.04% | 114.0968 | 20.6242 | 0.70908 | 20.51 | 94.9319 | 49.97% | 171.8% | 17.1393 | 6170.143 | 39.1931 | 14109.5279 | Fensterersatz K | -13417.414 | -48.74% | WP E CH Mix | 5940.1112 | 493.8335 | -5648.7313 | -48.74% | -469.6095 | -48.74% | 2233.4844 | 557.8826 | 1527.4659 | 294.9692 | - | - | 3760.9503 | 66.58% | 852.8518 | 181.6% | JA | NEIN | JA
8385 | Z | E3 | XX | 52.73% | KU | ST | SOTH | EFH-3 | Z_E3_XX_53%_KU-SOTH | 39.1931 | 2000 | Zürich | 52.73% | 50% | 22.01% | Normal | Medium | 360 | 12 | 10 | 3 | 3 | II | 120 | 120 | 187.2 | 208.8 | 4.6433 | 9.2866 | 14.487 | 70.7977 | 14.8822 | 4.07% | 8.139% | 12.7% | 62.05% | 13.04% | 114.0968 | 20.6242 | 0.70908 | 20.51 | 94.9319 | 49.97% | 171.8% | 17.1393 | 6170.143 | 39.1931 | 14109.5279 | Fensterersatz K | -13417.414 | -48.74% | Solarthermie | 995.093 | 245.0602 | -946.2808 | -48.74% | -233.0393 | -48.74% | 2233.4844 | 557.8826 | 1527.4659 | 294.9692 | - | - | 3760.9503 | 397.4% | 852.8518 | 366% | NEIN | NEIN | NEIN
8386 | Z | E3 | XX | 52.73% | KU | HS | HO-SC | EFH-3 | Z_E3_XX_53%_KU-HO-SC | 39.1931 | 2000 | Zürich | 52.73% | 50% | 22.01% | Normal | Medium | 360 | 12 | 10 | 3 | 3 | II | 120 | 120 | 187.2 | 208.8 | 4.6433 | 9.2866 | 14.487 | 70.7977 | 14.8822 | 4.07% | 8.139% | 12.7% | 62.05% | 13.04% | 114.0968 | 20.6242 | 0.70908 | 20.51 | 94.9319 | 49.97% | 171.8% | 17.1393 | 6170.143 | 39.1931 | 14109.5279 | Fensterersatz K | -13417.414 | -48.74% | Holz Schnitzel | 509.6029 | 177.6141 | -484.6054 | -48.74% | -168.9016 | -48.74% | 2233.4844 | 557.8826 | 1527.4659 | 294.9692 | - | - | 3760.9503 | 776.1% | 852.8518 | 504.9% | NEIN | NEIN | NEIN
8387 | Z | E3 | XX | 52.73% | ME | ÖL | ÖL-HE | EFH-3 | Z_E3_XX_53%_ME-ÖL-HE | 44.6242 | 2000 | Zürich | 52.73% | 50% | 22.01% | Normal | Medium | 360 | 12 | 10 | 3 | 3 | II | 120 | 120 | 187.2 | 208.8 | 4.6433 | 9.2866 | 14.487 | 78.5065 | 16.0385 | 3.776% | 7.552% | 11.78% | 63.85% | 13.04% | 122.9619 | 20.6242 | 0.68922 | 20.51 | 94.9319 | 45.57% | 146.6% | 14.1917 | 5109.0186 | 44.6242 | 16064.7266 | Fensterersatz M | -11462.2153 | -41.64% | Öl-Heizung | 22312.1203 | 5783.3016 | -15919.7434 | -41.64% | -4126.3975 | -41.64% | 2233.4844 | 557.8826 | 2001.0243 | 477.2959 | - | - | 4234.5087 | 26.6% | 1035.1785 | 25.09% | JA | JA | JA
8388 | Z | E3 | XX | 52.73% | ME | FW | FEWA | EFH-3 | Z_E3_XX_53%_ME-FEWA | 44.6242 | 2000 | Zürich | 52.73% | 50% | 22.01% | Normal | Medium | 360 | 12 | 10 | 3 | 3 | II | 120 | 120 | 187.2 | 208.8 | 4.6433 | 9.2866 | 14.487 | 78.5065 | 16.0385 | 3.776% | 7.552% | 11.78% | 63.85% | 13.04% | 122.9619 | 20.6242 | 0.68922 | 20.51 | 94.9319 | 45.57% | 146.6% | 14.1917 | 5109.0186 | 44.6242 | 16064.7266 | Fensterersatz M | -11462.2153 | -41.64% | Fernwärme | 6331.3922 | 1243.5988 | -4517.4613 | -41.64% | -887.3103 | -41.64% | 2233.4844 | 557.8826 | 2001.0243 | 477.2959 | - | - | 4234.5087 | 93.74% | 1035.1785 | 116.7% | JA | NEIN | JA
8389 | Z | E3 | XX | 52.73% | ME | W1 | LWMX | EFH-3 | Z_E3_XX_53%_ME-LWMX | 44.6242 | 2000 | Zürich | 52.73% | 50% | 22.01% | Normal | Medium | 360 | 12 | 10 | 3 | 3 | II | 120 | 120 | 187.2 | 208.8 | 4.6433 | 9.2866 | 14.487 | 78.5065 | 16.0385 | 3.776% | 7.552% | 11.78% | 63.85% | 13.04% | 122.9619 | 20.6242 | 0.68922 | 20.51 | 94.9319 | 45.57% | 146.6% | 14.1917 | 5109.0186 | 44.6242 | 16064.7266 | Fensterersatz M | -11462.2153 | -41.64% | WP LW CH Mix | 12594.7456 | 931.7541 | -8986.3768 | -41.64% | -664.8085 | -41.64% | 2233.4844 | 557.8826 | 2001.0243 | 477.2959 | - | - | 4234.5087 | 47.12% | 1035.1785 | 155.7% | JA | NEIN | JA
8390 | Z | E3 | XX | 52.73% | ME | W2 | LWCH | EFH-3 | Z_E3_XX_53%_ME-LWCH | 44.6242 | 2000 | Zürich | 52.73% | 50% | 22.01% | Normal | Medium | 360 | 12 | 10 | 3 | 3 | II | 120 | 120 | 187.2 | 208.8 | 4.6433 | 9.2866 | 14.487 | 78.5065 | 16.0385 | 3.776% | 7.552% | 11.78% | 63.85% | 13.04% | 122.9619 | 20.6242 | 0.68922 | 20.51 | 94.9319 | 45.57% | 146.6% | 14.1917 | 5109.0186 | 44.6242 | 16064.7266 | Fensterersatz M | -11462.2153 | -41.64% | WP LW CH Zer | 398.4052 | 277.9198 | -284.2629 | -41.64% | -198.2963 | -41.64% | 2233.4844 | 557.8826 | 2001.0243 | 477.2959 | - | - | 4234.5087 | 1490% | 1035.1785 | 522% | NEIN | NEIN | NEIN
8391 | Z | E3 | XX | 52.73% | ME | W3 | ERMX | EFH-3 | Z_E3_XX_53%_ME-ERMX | 44.6242 | 2000 | Zürich | 52.73% | 50% | 22.01% | Normal | Medium | 360 | 12 | 10 | 3 | 3 | II | 120 | 120 | 187.2 | 208.8 | 4.6433 | 9.2866 | 14.487 | 78.5065 | 16.0385 | 3.776% | 7.552% | 11.78% | 63.85% | 13.04% | 122.9619 | 20.6242 | 0.68922 | 20.51 | 94.9319 | 45.57% | 146.6% | 14.1917 | 5109.0186 | 44.6242 | 16064.7266 | Fensterersatz M | -11462.2153 | -41.64% | WP E CH Mix | 6763.2499 | 562.2654 | -4825.5926 | -41.64% | -401.1775 | -41.64% | 2233.4844 | 557.8826 | 2001.0243 | 477.2959 | - | - | 4234.5087 | 87.75% | 1035.1785 | 258% | JA | NEIN | JA
8392 | Z | E3 | XX | 52.73% | ME | ST | SOTH | EFH-3 | Z_E3_XX_53%_ME-SOTH | 44.6242 | 2000 | Zürich | 52.73% | 50% | 22.01% | Normal | Medium | 360 | 12 | 10 | 3 | 3 | II | 120 | 120 | 187.2 | 208.8 | 4.6433 | 9.2866 | 14.487 | 78.5065 | 16.0385 | 3.776% | 7.552% | 11.78% | 63.85% | 13.04% | 122.9619 | 20.6242 | 0.68922 | 20.51 | 94.9319 | 45.57% | 146.6% | 14.1917 | 5109.0186 | 44.6242 | 16064.7266 | Fensterersatz M | -11462.2153 | -41.64% | Solarthermie | 1132.986 | 279.0189 | -808.3878 | -41.64% | -199.0806 | -41.64% | 2233.4844 | 557.8826 | 2001.0243 | 477.2959 | - | - | 4234.5087 | 523.8% | 1035.1785 | 520% | NEIN | NEIN | NEIN
8393 | Z | E3 | XX | 52.73% | ME | HS | HO-SC | EFH-3 | Z_E3_XX_53%_ME-HO-SC | 44.6242 | 2000 | Zürich | 52.73% | 50% | 22.01% | Normal | Medium | 360 | 12 | 10 | 3 | 3 | II | 120 | 120 | 187.2 | 208.8 | 4.6433 | 9.2866 | 14.487 | 78.5065 | 16.0385 | 3.776% | 7.552% | 11.78% | 63.85% | 13.04% | 122.9619 | 20.6242 | 0.68922 | 20.51 | 94.9319 | 45.57% | 146.6% | 14.1917 | 5109.0186 | 44.6242 | 16064.7266 | Fensterersatz M | -11462.2153 | -41.64% | Holz Schnitzel | 580.2201 | 202.2266 | -413.9882 | -41.64% | -144.2891 | -41.64% | 2233.4844 | 557.8826 | 2001.0243 | 477.2959 | - | - | 4234.5087 | 1023% | 1035.1785 | 717.4% | NEIN | NEIN | NEIN
8394 | Z | E3 | XX | 52.73% | GH | ÖL | ÖL-HE | EFH-3 | Z_E3_XX_53%_GH-ÖL-HE | 32.0604 | 2000 | Zürich | 52.73% | 50% | 22.01% | Normal | Medium | 360 | 12 | 10 | 3 | 3 | II | 120 | 120 | 187.2 | 208.8 | 3.8694 | 4.6433 | 8.2093 | 72.7249 | 17.8894 | 3.605% | 4.326% | 7.648% | 67.75% | 16.67% | 107.3363 | 20.6242 | 0.74945 | 20.51 | 94.9319 | 55.6% | 221.9% | 16.808 | 6050.8692 | 32.0604 | 11541.7303 | Gebäudehülle | -15985.2116 | -58.07% | Öl-Heizung | 16030.181 | 4155.0229 | -22201.6827 | -58.07% | -5754.6762 | -58.07% | 2233.4844 | 557.8826 | 1240.9798 | 256.3534 | 2353.92 | 643.2 | 5828.3842 | 26.25% | 1457.4359 | 25.33% | JA | JA | JA
8395 | Z | E3 | XX | 52.73% | GH | FW | FEWA | EFH-3 | Z_E3_XX_53%_GH-FEWA | 32.0604 | 2000 | Zürich | 52.73% | 50% | 22.01% | Normal | Medium | 360 | 12 | 10 | 3 | 3 | II | 120 | 120 | 187.2 | 208.8 | 3.8694 | 4.6433 | 8.2093 | 72.7249 | 17.8894 | 3.605% | 4.326% | 7.648% | 67.75% | 16.67% | 107.3363 | 20.6242 | 0.74945 | 20.51 | 94.9319 | 55.6% | 221.9% | 16.808 | 6050.8692 | 32.0604 | 11541.7303 | Gebäudehülle | -15985.2116 | -58.07% | Fernwärme | 4548.7996 | 893.4657 | -6300.054 | -58.07% | -1237.4434 | -58.07% | 2233.4844 | 557.8826 | 1240.9798 | 256.3534 | 2353.92 | 643.2 | 5828.3842 | 92.51% | 1457.4359 | 117.8% | JA | NEIN | JA
8396 | Z | E3 | XX | 52.73% | GH | W1 | LWMX | EFH-3 | Z_E3_XX_53%_GH-LWMX | 32.0604 | 2000 | Zürich | 52.73% | 50% | 22.01% | Normal | Medium | 360 | 12 | 10 | 3 | 3 | II | 120 | 120 | 187.2 | 208.8 | 3.8694 | 4.6433 | 8.2093 | 72.7249 | 17.8894 | 3.605% | 4.326% | 7.648% | 67.75% | 16.67% | 107.3363 | 20.6242 | 0.74945 | 20.51 | 94.9319 | 55.6% | 221.9% | 16.808 | 6050.8692 | 32.0604 | 11541.7303 | Gebäudehülle | -15985.2116 | -58.07% | WP LW CH Mix | 9048.7166 | 669.4204 | -12532.4059 | -58.07% | -927.1423 | -58.07% | 2233.4844 | 557.8826 | 1240.9798 | 256.3534 | 2353.92 | 643.2 | 5828.3842 | 46.51% | 1457.4359 | 157.2% | JA | NEIN | JA
8397 | Z | E3 | XX | 52.73% | GH | W2 | LWCH | EFH-3 | Z_E3_XX_53%_GH-LWCH | 32.0604 | 2000 | Zürich | 52.73% | 50% | 22.01% | Normal | Medium | 360 | 12 | 10 | 3 | 3 | II | 120 | 120 | 187.2 | 208.8 | 3.8694 | 4.6433 | 8.2093 | 72.7249 | 17.8894 | 3.605% | 4.326% | 7.648% | 67.75% | 16.67% | 107.3363 | 20.6242 | 0.74945 | 20.51 | 94.9319 | 55.6% | 221.9% | 16.808 | 6050.8692 | 32.0604 | 11541.7303 | Gebäudehülle | -15985.2116 | -58.07% | WP LW CH Zer | 286.2349 | 199.6719 | -396.4332 | -58.07% | -276.5442 | -58.07% | 2233.4844 | 557.8826 | 1240.9798 | 256.3534 | 2353.92 | 643.2 | 5828.3842 | 1470% | 1457.4359 | 527% | NEIN | NEIN | NEIN
8398 | Z | E3 | XX | 52.73% | GH | W3 | ERMX | EFH-3 | Z_E3_XX_53%_GH-ERMX | 32.0604 | 2000 | Zürich | 52.73% | 50% | 22.01% | Normal | Medium | 360 | 12 | 10 | 3 | 3 | II | 120 | 120 | 187.2 | 208.8 | 3.8694 | 4.6433 | 8.2093 | 72.7249 | 17.8894 | 3.605% | 4.326% | 7.648% | 67.75% | 16.67% | 107.3363 | 20.6242 | 0.74945 | 20.51 | 94.9319 | 55.6% | 221.9% | 16.808 | 6050.8692 | 32.0604 | 11541.7303 | Gebäudehülle | -15985.2116 | -58.07% | WP E CH Mix | 4859.0685 | 403.9606 | -6729.7741 | -58.07% | -559.4824 | -58.07% | 2233.4844 | 557.8826 | 1240.9798 | 256.3534 | 2353.92 | 643.2 | 5828.3842 | 86.61% | 1457.4359 | 260.5% | JA | NEIN | JA
8399 | Z | E3 | XX | 52.73% | GH | ST | SOTH | EFH-3 | Z_E3_XX_53%_GH-SOTH | 32.0604 | 2000 | Zürich | 52.73% | 50% | 22.01% | Normal | Medium | 360 | 12 | 10 | 3 | 3 | II | 120 | 120 | 187.2 | 208.8 | 3.8694 | 4.6433 | 8.2093 | 72.7249 | 17.8894 | 3.605% | 4.326% | 7.648% | 67.75% | 16.67% | 107.3363 | 20.6242 | 0.74945 | 20.51 | 94.9319 | 55.6% | 221.9% | 16.808 | 6050.8692 | 32.0604 | 11541.7303 | Gebäudehülle | -15985.2116 | -58.07% | Solarthermie | 813.9957 | 200.4616 | -1127.3781 | -58.07% | -277.6379 | -58.07% | 2233.4844 | 557.8826 | 1240.9798 | 256.3534 | 2353.92 | 643.2 | 5828.3842 | 517% | 1457.4359 | 524.9% | NEIN | NEIN | NEIN
8400 | Z | E3 | XX | 52.73% | GH | HS | HO-SC | EFH-3 | Z_E3_XX_53%_GH-HO-SC | 32.0604 | 2000 | Zürich | 52.73% | 50% | 22.01% | Normal | Medium | 360 | 12 | 10 | 3 | 3 | II | 120 | 120 | 187.2 | 208.8 | 3.8694 | 4.6433 | 8.2093 | 72.7249 | 17.8894 | 3.605% | 4.326% | 7.648% | 67.75% | 16.67% | 107.3363 | 20.6242 | 0.74945 | 20.51 | 94.9319 | 55.6% | 221.9% | 16.808 | 6050.8692 | 32.0604 | 11541.7303 | Gebäudehülle | -15985.2116 | -58.07% | Holz Schnitzel | 416.8601 | 145.29 | -577.3482 | -58.07% | -201.2256 | -58.07% | 2233.4844 | 557.8826 | 1240.9798 | 256.3534 | 2353.92 | 643.2 | 5828.3842 | 1010% | 1457.4359 | 724.3% | NEIN | NEIN | NEIN
8401 | Z | B1 | XX | 18.12% | IZ | ÖL | ÖL-HE | BÜR-1 | Z_B1_XX_18%_IZ-ÖL-HE | 27.6425 | 2000 | Zürich | 18.12% | 20% | 22.01% | Normal | Medium | 1620 | 30 | 18 | 3 | 3 | III | 540 | 540 | 707.4 | 156.6 | 4.6433 | 9.2866 | 12.1654 | 15.4762 | 6.2357 | 9.713% | 19.43% | 25.45% | 32.37% | 13.04% | 47.8072 | 20.6242 | 0.59606 | 28.56 | 19.5113 | 16.99% | 42.07% | 3.4587 | 5603.0687 | 27.6425 | 44780.8407 | Ist-Zustand | - | - | Öl-Heizung | 62195.6121 | 16121.1027 |  |  |  |  | - | - | - | - | - | - | - | - | - | - | JA | JA | JA
8402 | Z | B1 | XX | 18.12% | IZ | FW | FEWA | BÜR-1 | Z_B1_XX_18%_IZ-FEWA | 27.6425 | 2000 | Zürich | 18.12% | 20% | 22.01% | Normal | Medium | 1620 | 30 | 18 | 3 | 3 | III | 540 | 540 | 707.4 | 156.6 | 4.6433 | 9.2866 | 12.1654 | 15.4762 | 6.2357 | 9.713% | 19.43% | 25.45% | 32.37% | 13.04% | 47.8072 | 20.6242 | 0.59606 | 28.56 | 19.5113 | 16.99% | 42.07% | 3.4587 | 5603.0687 | 27.6425 | 44780.8407 | Ist-Zustand | - | - | Fernwärme | 17648.9196 | 3466.5639 | -44546.6925 | -71.62% | -12654.5388 | -78.5% | - | - | - | - | - | - | - | - | - | - | JA | JA | JA
8403 | Z | B1 | XX | 18.12% | IZ | W1 | LWMX | BÜR-1 | Z_B1_XX_18%_IZ-LWMX | 27.6425 | 2000 | Zürich | 18.12% | 20% | 22.01% | Normal | Medium | 1620 | 30 | 18 | 3 | 3 | III | 540 | 540 | 707.4 | 156.6 | 4.6433 | 9.2866 | 12.1654 | 15.4762 | 6.2357 | 9.713% | 19.43% | 25.45% | 32.37% | 13.04% | 47.8072 | 20.6242 | 0.59606 | 28.56 | 19.5113 | 16.99% | 42.07% | 3.4587 | 5603.0687 | 27.6425 | 44780.8407 | Ist-Zustand | - | - | WP LW CH Mix | 35108.1791 | 2597.2888 | -27087.433 | -43.55% | -13523.8139 | -83.89% | - | - | - | - | - | - | - | - | - | - | JA | JA | JA
8404 | Z | B1 | XX | 18.12% | IZ | W2 | LWCH | BÜR-1 | Z_B1_XX_18%_IZ-LWCH | 27.6425 | 2000 | Zürich | 18.12% | 20% | 22.01% | Normal | Medium | 1620 | 30 | 18 | 3 | 3 | III | 540 | 540 | 707.4 | 156.6 | 4.6433 | 9.2866 | 12.1654 | 15.4762 | 6.2357 | 9.713% | 19.43% | 25.45% | 32.37% | 13.04% | 47.8072 | 20.6242 | 0.59606 | 28.56 | 19.5113 | 16.99% | 42.07% | 3.4587 | 5603.0687 | 27.6425 | 44780.8407 | Ist-Zustand | - | - | WP LW CH Zer | 1110.5649 | 774.7085 | -61085.0473 | -98.21% | -15346.3941 | -95.19% | - | - | - | - | - | - | - | - | - | - | JA | JA | JA
8405 | Z | B1 | XX | 18.12% | IZ | W3 | ERMX | BÜR-1 | Z_B1_XX_18%_IZ-ERMX | 27.6425 | 2000 | Zürich | 18.12% | 20% | 22.01% | Normal | Medium | 1620 | 30 | 18 | 3 | 3 | III | 540 | 540 | 707.4 | 156.6 | 4.6433 | 9.2866 | 12.1654 | 15.4762 | 6.2357 | 9.713% | 19.43% | 25.45% | 32.37% | 13.04% | 47.8072 | 20.6242 | 0.59606 | 28.56 | 19.5113 | 16.99% | 42.07% | 3.4587 | 5603.0687 | 27.6425 | 44780.8407 | Ist-Zustand | - | - | WP E CH Mix | 18852.7339 | 1567.3294 | -43342.8782 | -69.69% | -14553.7732 | -90.28% | - | - | - | - | - | - | - | - | - | - | JA | JA | JA
8406 | Z | B1 | XX | 18.12% | IZ | ST | SOTH | BÜR-1 | Z_B1_XX_18%_IZ-SOTH | 27.6425 | 2000 | Zürich | 18.12% | 20% | 22.01% | Normal | Medium | 1620 | 30 | 18 | 3 | 3 | III | 540 | 540 | 707.4 | 156.6 | 4.6433 | 9.2866 | 12.1654 | 15.4762 | 6.2357 | 9.713% | 19.43% | 25.45% | 32.37% | 13.04% | 47.8072 | 20.6242 | 0.59606 | 28.56 | 19.5113 | 16.99% | 42.07% | 3.4587 | 5603.0687 | 27.6425 | 44780.8407 | Ist-Zustand | - | - | Solarthermie | 3158.2277 | 777.7725 | -59037.3844 | -94.92% | -15343.3302 | -95.18% | - | - | - | - | - | - | - | - | - | - | JA | JA | JA
8407 | Z | B1 | XX | 18.12% | IZ | HS | HO-SC | BÜR-1 | Z_B1_XX_18%_IZ-HO-SC | 27.6425 | 2000 | Zürich | 18.12% | 20% | 22.01% | Normal | Medium | 1620 | 30 | 18 | 3 | 3 | III | 540 | 540 | 707.4 | 156.6 | 4.6433 | 9.2866 | 12.1654 | 15.4762 | 6.2357 | 9.713% | 19.43% | 25.45% | 32.37% | 13.04% | 47.8072 | 20.6242 | 0.59606 | 28.56 | 19.5113 | 16.99% | 42.07% | 3.4587 | 5603.0687 | 27.6425 | 44780.8407 | Ist-Zustand | - | - | Holz Schnitzel | 1617.3786 | 563.7118 | -60578.2335 | -97.4% | -15557.3909 | -96.5% | - | - | - | - | - | - | - | - | - | - | JA | JA | JA
8408 | Z | B1 | XX | 18.12% | 2V | ÖL | ÖL-HE | BÜR-1 | Z_B1_XX_18%_2V-ÖL-HE | 26.6859 | 2000 | Zürich | 18.12% | 20% | 22.01% | Normal | Medium | 1620 | 30 | 18 | 3 | 3 | III | 540 | 540 | 707.4 | 156.6 | 4.6433 | 9.2866 | 12.1654 | 14.1522 | 6.0371 | 10.03% | 20.06% | 26.28% | 30.58% | 13.04% | 46.2845 | 20.6242 | 0.60116 | 28.56 | 19.5113 | 17.53% | 43.95% | 3.7238 | 6032.5652 | 26.6859 | 43231.1022 | Glasersatz 2-IV | -1549.7385 | -3.461% | Öl-Heizung | 60043.1976 | 15563.1968 | -2152.4146 | -3.461% | -557.9059 | -3.461% | 1583.3705 | 387.2936 | - | - | - | - | 1583.3705 | 73.56% | 387.2936 | 69.42% | JA | JA | JA
8409 | Z | B1 | XX | 18.12% | 2V | FW | FEWA | BÜR-1 | Z_B1_XX_18%_2V-FEWA | 26.6859 | 2000 | Zürich | 18.12% | 20% | 22.01% | Normal | Medium | 1620 | 30 | 18 | 3 | 3 | III | 540 | 540 | 707.4 | 156.6 | 4.6433 | 9.2866 | 12.1654 | 14.1522 | 6.0371 | 10.03% | 20.06% | 26.28% | 30.58% | 13.04% | 46.2845 | 20.6242 | 0.60116 | 28.56 | 19.5113 | 17.53% | 43.95% | 3.7238 | 6032.5652 | 26.6859 | 43231.1022 | Glasersatz 2-IV | -1549.7385 | -3.461% | Fernwärme | 17038.1403 | 3346.5959 | -610.7793 | -3.461% | -119.968 | -3.461% | 1583.3705 | 387.2936 | - | - | - | - | 1583.3705 | 259.2% | 387.2936 | 322.8% | NEIN | NEIN | NEIN
8410 | Z | B1 | XX | 18.12% | 2V | W1 | LWMX | BÜR-1 | Z_B1_XX_18%_2V-LWMX | 26.6859 | 2000 | Zürich | 18.12% | 20% | 22.01% | Normal | Medium | 1620 | 30 | 18 | 3 | 3 | III | 540 | 540 | 707.4 | 156.6 | 4.6433 | 9.2866 | 12.1654 | 14.1522 | 6.0371 | 10.03% | 20.06% | 26.28% | 30.58% | 13.04% | 46.2845 | 20.6242 | 0.60116 | 28.56 | 19.5113 | 17.53% | 43.95% | 3.7238 | 6032.5652 | 26.6859 | 43231.1022 | Glasersatz 2-IV | -1549.7385 | -3.461% | WP LW CH Mix | 33893.1842 | 2507.4039 | -1214.995 | -3.461% | -89.8848 | -3.461% | 1583.3705 | 387.2936 | - | - | - | - | 1583.3705 | 130.3% | 387.2936 | 430.9% | NEIN | NEIN | NEIN
8411 | Z | B1 | XX | 18.12% | 2V | W2 | LWCH | BÜR-1 | Z_B1_XX_18%_2V-LWCH | 26.6859 | 2000 | Zürich | 18.12% | 20% | 22.01% | Normal | Medium | 1620 | 30 | 18 | 3 | 3 | III | 540 | 540 | 707.4 | 156.6 | 4.6433 | 9.2866 | 12.1654 | 14.1522 | 6.0371 | 10.03% | 20.06% | 26.28% | 30.58% | 13.04% | 46.2845 | 20.6242 | 0.60116 | 28.56 | 19.5113 | 17.53% | 43.95% | 3.7238 | 6032.5652 | 26.6859 | 43231.1022 | Glasersatz 2-IV | -1549.7385 | -3.461% | WP LW CH Zer | 1072.1313 | 747.8981 | -38.4335 | -3.461% | -26.8105 | -3.461% | 1583.3705 | 387.2936 | - | - | - | - | 1583.3705 | 4120% | 387.2936 | 1445% | NEIN | NEIN | NEIN
8412 | Z | B1 | XX | 18.12% | 2V | W3 | ERMX | BÜR-1 | Z_B1_XX_18%_2V-ERMX | 26.6859 | 2000 | Zürich | 18.12% | 20% | 22.01% | Normal | Medium | 1620 | 30 | 18 | 3 | 3 | III | 540 | 540 | 707.4 | 156.6 | 4.6433 | 9.2866 | 12.1654 | 14.1522 | 6.0371 | 10.03% | 20.06% | 26.28% | 30.58% | 13.04% | 46.2845 | 20.6242 | 0.60116 | 28.56 | 19.5113 | 17.53% | 43.95% | 3.7238 | 6032.5652 | 26.6859 | 43231.1022 | Glasersatz 2-IV | -1549.7385 | -3.461% | WP E CH Mix | 18200.294 | 1513.0886 | -652.4399 | -3.461% | -54.2408 | -3.461% | 1583.3705 | 387.2936 | - | - | - | - | 1583.3705 | 242.7% | 387.2936 | 714% | NEIN | NEIN | NEIN
8413 | Z | B1 | XX | 18.12% | 2V | ST | SOTH | BÜR-1 | Z_B1_XX_18%_2V-SOTH | 26.6859 | 2000 | Zürich | 18.12% | 20% | 22.01% | Normal | Medium | 1620 | 30 | 18 | 3 | 3 | III | 540 | 540 | 707.4 | 156.6 | 4.6433 | 9.2866 | 12.1654 | 14.1522 | 6.0371 | 10.03% | 20.06% | 26.28% | 30.58% | 13.04% | 46.2845 | 20.6242 | 0.60116 | 28.56 | 19.5113 | 17.53% | 43.95% | 3.7238 | 6032.5652 | 26.6859 | 43231.1022 | Glasersatz 2-IV | -1549.7385 | -3.461% | Solarthermie | 3048.9304 | 750.856 | -109.2973 | -3.461% | -26.9165 | -3.461% | 1583.3705 | 387.2936 | - | - | - | - | 1583.3705 | 1449% | 387.2936 | 1439% | NEIN | NEIN | NEIN
8414 | Z | B1 | XX | 18.12% | 2V | HS | HO-SC | BÜR-1 | Z_B1_XX_18%_2V-HO-SC | 26.6859 | 2000 | Zürich | 18.12% | 20% | 22.01% | Normal | Medium | 1620 | 30 | 18 | 3 | 3 | III | 540 | 540 | 707.4 | 156.6 | 4.6433 | 9.2866 | 12.1654 | 14.1522 | 6.0371 | 10.03% | 20.06% | 26.28% | 30.58% | 13.04% | 46.2845 | 20.6242 | 0.60116 | 28.56 | 19.5113 | 17.53% | 43.95% | 3.7238 | 6032.5652 | 26.6859 | 43231.1022 | Glasersatz 2-IV | -1549.7385 | -3.461% | Holz Schnitzel | 1561.4057 | 544.2033 | -55.9729 | -3.461% | -19.5085 | -3.461% | 1583.3705 | 387.2936 | - | - | - | - | 1583.3705 | 2829% | 387.2936 | 1985% | NEIN | NEIN | NEIN
8415 | Z | B1 | XX | 18.12% | 3V | ÖL | ÖL-HE | BÜR-1 | Z_B1_XX_18%_3V-ÖL-HE | 24.9532 | 2000 | Zürich | 18.12% | 20% | 22.01% | Normal | Medium | 1620 | 30 | 18 | 3 | 3 | III | 540 | 540 | 707.4 | 156.6 | 4.6433 | 9.2866 | 12.1654 | 9.4208 | 5.3274 | 11.37% | 22.74% | 29.79% | 23.07% | 13.04% | 40.8434 | 20.6242 | 0.59404 | 28.56 | 16.2594 | 15.71% | 38.71% | 3.5623 | 5770.9749 | 24.9532 | 40424.1408 | Glasersatz 3-IV | -4356.7 | -9.729% | Öl-Heizung | 56144.64 | 14552.6907 | -6050.9722 | -9.729% | -1568.412 | -9.729% | 2010.136 | 502.0943 | - | - | - | - | 2010.136 | 33.22% | 502.0943 | 32.01% | JA | JA | JA
8416 | Z | B1 | XX | 18.12% | 3V | FW | FEWA | BÜR-1 | Z_B1_XX_18%_3V-FEWA | 24.9532 | 2000 | Zürich | 18.12% | 20% | 22.01% | Normal | Medium | 1620 | 30 | 18 | 3 | 3 | III | 540 | 540 | 707.4 | 156.6 | 4.6433 | 9.2866 | 12.1654 | 9.4208 | 5.3274 | 11.37% | 22.74% | 29.79% | 23.07% | 13.04% | 40.8434 | 20.6242 | 0.59404 | 28.56 | 16.2594 | 15.71% | 38.71% | 3.5623 | 5770.9749 | 24.9532 | 40424.1408 | Glasersatz 3-IV | -4356.7 | -9.729% | Fernwärme | 15931.8673 | 3129.3041 | -1717.0523 | -9.729% | -337.2598 | -9.729% | 2010.136 | 502.0943 | - | - | - | - | 2010.136 | 117.1% | 502.0943 | 148.9% | NEIN | NEIN | NEIN
8417 | Z | B1 | XX | 18.12% | 3V | W1 | LWMX | BÜR-1 | Z_B1_XX_18%_3V-LWMX | 24.9532 | 2000 | Zürich | 18.12% | 20% | 22.01% | Normal | Medium | 1620 | 30 | 18 | 3 | 3 | III | 540 | 540 | 707.4 | 156.6 | 4.6433 | 9.2866 | 12.1654 | 9.4208 | 5.3274 | 11.37% | 22.74% | 29.79% | 23.07% | 13.04% | 40.8434 | 20.6242 | 0.59404 | 28.56 | 16.2594 | 15.71% | 38.71% | 3.5623 | 5770.9749 | 24.9532 | 40424.1408 | Glasersatz 3-IV | -4356.7 | -9.729% | WP LW CH Mix | 31692.5264 | 2344.6002 | -3415.6528 | -9.729% | -252.6886 | -9.729% | 2010.136 | 502.0943 | - | - | - | - | 2010.136 | 58.85% | 502.0943 | 198.7% | JA | NEIN | JA
8418 | Z | B1 | XX | 18.12% | 3V | W2 | LWCH | BÜR-1 | Z_B1_XX_18%_3V-LWCH | 24.9532 | 2000 | Zürich | 18.12% | 20% | 22.01% | Normal | Medium | 1620 | 30 | 18 | 3 | 3 | III | 540 | 540 | 707.4 | 156.6 | 4.6433 | 9.2866 | 12.1654 | 9.4208 | 5.3274 | 11.37% | 22.74% | 29.79% | 23.07% | 13.04% | 40.8434 | 20.6242 | 0.59404 | 28.56 | 16.2594 | 15.71% | 38.71% | 3.5623 | 5770.9749 | 24.9532 | 40424.1408 | Glasersatz 3-IV | -4356.7 | -9.729% | WP LW CH Zer | 1002.5187 | 699.3376 | -108.0462 | -9.729% | -75.3709 | -9.729% | 2010.136 | 502.0943 | - | - | - | - | 2010.136 | 1860% | 502.0943 | 666.2% | NEIN | NEIN | NEIN
8419 | Z | B1 | XX | 18.12% | 3V | W3 | ERMX | BÜR-1 | Z_B1_XX_18%_3V-ERMX | 24.9532 | 2000 | Zürich | 18.12% | 20% | 22.01% | Normal | Medium | 1620 | 30 | 18 | 3 | 3 | III | 540 | 540 | 707.4 | 156.6 | 4.6433 | 9.2866 | 12.1654 | 9.4208 | 5.3274 | 11.37% | 22.74% | 29.79% | 23.07% | 13.04% | 40.8434 | 20.6242 | 0.59404 | 28.56 | 16.2594 | 15.71% | 38.71% | 3.5623 | 5770.9749 | 24.9532 | 40424.1408 | Glasersatz 3-IV | -4356.7 | -9.729% | WP E CH Mix | 17018.5633 | 1414.8449 | -1834.1707 | -9.729% | -152.4845 | -9.729% | 2010.136 | 502.0943 | - | - | - | - | 2010.136 | 109.6% | 502.0943 | 329.3% | NEIN | NEIN | NEIN
8420 | Z | B1 | XX | 18.12% | 3V | ST | SOTH | BÜR-1 | Z_B1_XX_18%_3V-SOTH | 24.9532 | 2000 | Zürich | 18.12% | 20% | 22.01% | Normal | Medium | 1620 | 30 | 18 | 3 | 3 | III | 540 | 540 | 707.4 | 156.6 | 4.6433 | 9.2866 | 12.1654 | 9.4208 | 5.3274 | 11.37% | 22.74% | 29.79% | 23.07% | 13.04% | 40.8434 | 20.6242 | 0.59404 | 28.56 | 16.2594 | 15.71% | 38.71% | 3.5623 | 5770.9749 | 24.9532 | 40424.1408 | Glasersatz 3-IV | -4356.7 | -9.729% | Solarthermie | 2850.9657 | 702.1035 | -307.262 | -9.729% | -75.669 | -9.729% | 2010.136 | 502.0943 | - | - | - | - | 2010.136 | 654.2% | 502.0943 | 663.5% | NEIN | NEIN | NEIN
8421 | Z | B1 | XX | 18.12% | 3V | HS | HO-SC | BÜR-1 | Z_B1_XX_18%_3V-HO-SC | 24.9532 | 2000 | Zürich | 18.12% | 20% | 22.01% | Normal | Medium | 1620 | 30 | 18 | 3 | 3 | III | 540 | 540 | 707.4 | 156.6 | 4.6433 | 9.2866 | 12.1654 | 9.4208 | 5.3274 | 11.37% | 22.74% | 29.79% | 23.07% | 13.04% | 40.8434 | 20.6242 | 0.59404 | 28.56 | 16.2594 | 15.71% | 38.71% | 3.5623 | 5770.9749 | 24.9532 | 40424.1408 | Glasersatz 3-IV | -4356.7 | -9.729% | Holz Schnitzel | 1460.0248 | 508.8686 | -157.3538 | -9.729% | -54.8432 | -9.729% | 2010.136 | 502.0943 | - | - | - | - | 2010.136 | 1277% | 502.0943 | 915.5% | NEIN | NEIN | NEIN
8422 | Z | B1 | XX | 18.12% | VK | ÖL | ÖL-HE | BÜR-1 | Z_B1_XX_18%_VK-ÖL-HE | 25.9722 | 2000 | Zürich | 18.12% | 20% | 22.01% | Normal | Medium | 1620 | 30 | 18 | 3 | 3 | III | 540 | 540 | 707.4 | 156.6 | 4.6433 | 9.2866 | 12.1654 | 10.8725 | 5.5452 | 10.92% | 21.84% | 28.62% | 25.57% | 13.04% | 42.5128 | 20.6242 | 0.58864 | 28.56 | 16.2594 | 15.16% | 36.85% | 3.2873 | 5325.487 | 25.9722 | 42074.9081 | Glasersatz Vakuum | -2705.9326 | -6.043% | Öl-Heizung | 58437.3724 | 15146.9669 | -3758.2398 | -6.043% | -974.1357 | -6.043% | 2137.5501 | 522.8464 | - | - | - | - | 2137.5501 | 56.88% | 522.8464 | 53.67% | JA | JA | JA
8423 | Z | B1 | XX | 18.12% | VK | FW | FEWA | BÜR-1 | Z_B1_XX_18%_VK-FEWA | 25.9722 | 2000 | Zürich | 18.12% | 20% | 22.01% | Normal | Medium | 1620 | 30 | 18 | 3 | 3 | III | 540 | 540 | 707.4 | 156.6 | 4.6433 | 9.2866 | 12.1654 | 10.8725 | 5.5452 | 10.92% | 21.84% | 28.62% | 25.57% | 13.04% | 42.5128 | 20.6242 | 0.58864 | 28.56 | 16.2594 | 15.16% | 36.85% | 3.2873 | 5325.487 | 25.9722 | 42074.9081 | Glasersatz Vakuum | -2705.9326 | -6.043% | Fernwärme | 16582.4638 | 3257.0929 | -1066.4558 | -6.043% | -209.471 | -6.043% | 2137.5501 | 522.8464 | - | - | - | - | 2137.5501 | 200.4% | 522.8464 | 249.6% | NEIN | NEIN | NEIN
8424 | Z | B1 | XX | 18.12% | VK | W1 | LWMX | BÜR-1 | Z_B1_XX_18%_VK-LWMX | 25.9722 | 2000 | Zürich | 18.12% | 20% | 22.01% | Normal | Medium | 1620 | 30 | 18 | 3 | 3 | III | 540 | 540 | 707.4 | 156.6 | 4.6433 | 9.2866 | 12.1654 | 10.8725 | 5.5452 | 10.92% | 21.84% | 28.62% | 25.57% | 13.04% | 42.5128 | 20.6242 | 0.58864 | 28.56 | 16.2594 | 15.16% | 36.85% | 3.2873 | 5325.487 | 25.9722 | 42074.9081 | Glasersatz Vakuum | -2705.9326 | -6.043% | WP LW CH Mix | 32986.728 | 2440.3447 | -2121.4512 | -6.043% | -156.9441 | -6.043% | 2137.5501 | 522.8464 | - | - | - | - | 2137.5501 | 100.8% | 522.8464 | 333.1% | NEIN | NEIN | NEIN
8425 | Z | B1 | XX | 18.12% | VK | W2 | LWCH | BÜR-1 | Z_B1_XX_18%_VK-LWCH | 25.9722 | 2000 | Zürich | 18.12% | 20% | 22.01% | Normal | Medium | 1620 | 30 | 18 | 3 | 3 | III | 540 | 540 | 707.4 | 156.6 | 4.6433 | 9.2866 | 12.1654 | 10.8725 | 5.5452 | 10.92% | 21.84% | 28.62% | 25.57% | 13.04% | 42.5128 | 20.6242 | 0.58864 | 28.56 | 16.2594 | 15.16% | 36.85% | 3.2873 | 5325.487 | 25.9722 | 42074.9081 | Glasersatz Vakuum | -2705.9326 | -6.043% | WP LW CH Zer | 1043.4577 | 727.8959 | -67.1071 | -6.043% | -46.8126 | -6.043% | 2137.5501 | 522.8464 | - | - | - | - | 2137.5501 | 3185% | 522.8464 | 1117% | NEIN | NEIN | NEIN
8426 | Z | B1 | XX | 18.12% | VK | W3 | ERMX | BÜR-1 | Z_B1_XX_18%_VK-ERMX | 25.9722 | 2000 | Zürich | 18.12% | 20% | 22.01% | Normal | Medium | 1620 | 30 | 18 | 3 | 3 | III | 540 | 540 | 707.4 | 156.6 | 4.6433 | 9.2866 | 12.1654 | 10.8725 | 5.5452 | 10.92% | 21.84% | 28.62% | 25.57% | 13.04% | 42.5128 | 20.6242 | 0.58864 | 28.56 | 16.2594 | 15.16% | 36.85% | 3.2873 | 5325.487 | 25.9722 | 42074.9081 | Glasersatz Vakuum | -2705.9326 | -6.043% | WP E CH Mix | 17713.5363 | 1472.6218 | -1139.1976 | -6.043% | -94.7076 | -6.043% | 2137.5501 | 522.8464 | - | - | - | - | 2137.5501 | 187.6% | 522.8464 | 552.1% | NEIN | NEIN | NEIN
8427 | Z | B1 | XX | 18.12% | VK | ST | SOTH | BÜR-1 | Z_B1_XX_18%_VK-SOTH | 25.9722 | 2000 | Zürich | 18.12% | 20% | 22.01% | Normal | Medium | 1620 | 30 | 18 | 3 | 3 | III | 540 | 540 | 707.4 | 156.6 | 4.6433 | 9.2866 | 12.1654 | 10.8725 | 5.5452 | 10.92% | 21.84% | 28.62% | 25.57% | 13.04% | 42.5128 | 20.6242 | 0.58864 | 28.56 | 16.2594 | 15.16% | 36.85% | 3.2873 | 5325.487 | 25.9722 | 42074.9081 | Glasersatz Vakuum | -2705.9326 | -6.043% | Solarthermie | 2967.3883 | 730.7747 | -190.8395 | -6.043% | -46.9978 | -6.043% | 2137.5501 | 522.8464 | - | - | - | - | 2137.5501 | 1120% | 522.8464 | 1112% | NEIN | NEIN | NEIN
8428 | Z | B1 | XX | 18.12% | VK | HS | HO-SC | BÜR-1 | Z_B1_XX_18%_VK-HO-SC | 25.9722 | 2000 | Zürich | 18.12% | 20% | 22.01% | Normal | Medium | 1620 | 30 | 18 | 3 | 3 | III | 540 | 540 | 707.4 | 156.6 | 4.6433 | 9.2866 | 12.1654 | 10.8725 | 5.5452 | 10.92% | 21.84% | 28.62% | 25.57% | 13.04% | 42.5128 | 20.6242 | 0.58864 | 28.56 | 16.2594 | 15.16% | 36.85% | 3.2873 | 5325.487 | 25.9722 | 42074.9081 | Glasersatz Vakuum | -2705.9326 | -6.043% | Holz Schnitzel | 1519.6467 | 529.6488 | -97.7319 | -6.043% | -34.0629 | -6.043% | 2137.5501 | 522.8464 | - | - | - | - | 2137.5501 | 2187% | 522.8464 | 1535% | NEIN | NEIN | NEIN
8429 | Z | B1 | XX | 18.12% | VA | ÖL | ÖL-HE | BÜR-1 | Z_B1_XX_18%_VA-ÖL-HE | 26.6889 | 2000 | Zürich | 18.12% | 20% | 22.01% | Normal | Medium | 1620 | 30 | 18 | 3 | 3 | III | 540 | 540 | 707.4 | 156.6 | 4.6433 | 9.2866 | 12.1654 | 13.0164 | 5.8667 | 10.32% | 20.65% | 27.05% | 28.94% | 13.04% | 44.9784 | 20.6242 | 0.59317 | 28.56 | 17.8854 | 16.17% | 39.75% | 3.4124 | 5528.1212 | 26.6889 | 43235.9386 | Glasaufdopplung | -1544.9021 | -3.45% | Öl-Heizung | 60049.9147 | 15564.9379 | -2145.6974 | -3.45% | -556.1648 | -3.45% | 857.0972 | 198.4587 | - | - | - | - | 857.0972 | 39.94% | 198.4587 | 35.68% | JA | JA | JA
8430 | Z | B1 | XX | 18.12% | VA | FW | FEWA | BÜR-1 | Z_B1_XX_18%_VA-FEWA | 26.6889 | 2000 | Zürich | 18.12% | 20% | 22.01% | Normal | Medium | 1620 | 30 | 18 | 3 | 3 | III | 540 | 540 | 707.4 | 156.6 | 4.6433 | 9.2866 | 12.1654 | 13.0164 | 5.8667 | 10.32% | 20.65% | 27.05% | 28.94% | 13.04% | 44.9784 | 20.6242 | 0.59317 | 28.56 | 17.8854 | 16.17% | 39.75% | 3.4124 | 5528.1212 | 26.6889 | 43235.9386 | Glasaufdopplung | -1544.9021 | -3.45% | Fernwärme | 17040.0464 | 3346.9703 | -608.8732 | -3.45% | -119.5936 | -3.45% | 857.0972 | 198.4587 | - | - | - | - | 857.0972 | 140.8% | 198.4587 | 165.9% | NEIN | NEIN | NEIN
8431 | Z | B1 | XX | 18.12% | VA | W1 | LWMX | BÜR-1 | Z_B1_XX_18%_VA-LWMX | 26.6889 | 2000 | Zürich | 18.12% | 20% | 22.01% | Normal | Medium | 1620 | 30 | 18 | 3 | 3 | III | 540 | 540 | 707.4 | 156.6 | 4.6433 | 9.2866 | 12.1654 | 13.0164 | 5.8667 | 10.32% | 20.65% | 27.05% | 28.94% | 13.04% | 44.9784 | 20.6242 | 0.59317 | 28.56 | 17.8854 | 16.17% | 39.75% | 3.4124 | 5528.1212 | 26.6889 | 43235.9386 | Glasaufdopplung | -1544.9021 | -3.45% | WP LW CH Mix | 33896.9759 | 2507.6844 | -1211.2033 | -3.45% | -89.6043 | -3.45% | 857.0972 | 198.4587 | - | - | - | - | 857.0972 | 70.76% | 198.4587 | 221.5% | JA | NEIN | JA
8432 | Z | B1 | XX | 18.12% | VA | W2 | LWCH | BÜR-1 | Z_B1_XX_18%_VA-LWCH | 26.6889 | 2000 | Zürich | 18.12% | 20% | 22.01% | Normal | Medium | 1620 | 30 | 18 | 3 | 3 | III | 540 | 540 | 707.4 | 156.6 | 4.6433 | 9.2866 | 12.1654 | 13.0164 | 5.8667 | 10.32% | 20.65% | 27.05% | 28.94% | 13.04% | 44.9784 | 20.6242 | 0.59317 | 28.56 | 17.8854 | 16.17% | 39.75% | 3.4124 | 5528.1212 | 26.6889 | 43235.9386 | Glasaufdopplung | -1544.9021 | -3.45% | WP LW CH Zer | 1072.2513 | 747.9817 | -38.3136 | -3.45% | -26.7268 | -3.45% | 857.0972 | 198.4587 | - | - | - | - | 857.0972 | 2237% | 198.4587 | 742.5% | NEIN | NEIN | NEIN
8433 | Z | B1 | XX | 18.12% | VA | W3 | ERMX | BÜR-1 | Z_B1_XX_18%_VA-ERMX | 26.6889 | 2000 | Zürich | 18.12% | 20% | 22.01% | Normal | Medium | 1620 | 30 | 18 | 3 | 3 | III | 540 | 540 | 707.4 | 156.6 | 4.6433 | 9.2866 | 12.1654 | 13.0164 | 5.8667 | 10.32% | 20.65% | 27.05% | 28.94% | 13.04% | 44.9784 | 20.6242 | 0.59317 | 28.56 | 17.8854 | 16.17% | 39.75% | 3.4124 | 5528.1212 | 26.6889 | 43235.9386 | Glasaufdopplung | -1544.9021 | -3.45% | WP E CH Mix | 18202.3302 | 1513.2579 | -650.4038 | -3.45% | -54.0716 | -3.45% | 857.0972 | 198.4587 | - | - | - | - | 857.0972 | 131.8% | 198.4587 | 367% | NEIN | NEIN | NEIN
8434 | Z | B1 | XX | 18.12% | VA | ST | SOTH | BÜR-1 | Z_B1_XX_18%_VA-SOTH | 26.6889 | 2000 | Zürich | 18.12% | 20% | 22.01% | Normal | Medium | 1620 | 30 | 18 | 3 | 3 | III | 540 | 540 | 707.4 | 156.6 | 4.6433 | 9.2866 | 12.1654 | 13.0164 | 5.8667 | 10.32% | 20.65% | 27.05% | 28.94% | 13.04% | 44.9784 | 20.6242 | 0.59317 | 28.56 | 17.8854 | 16.17% | 39.75% | 3.4124 | 5528.1212 | 26.6889 | 43235.9386 | Glasaufdopplung | -1544.9021 | -3.45% | Solarthermie | 3049.2715 | 750.94 | -108.9563 | -3.45% | -26.8325 | -3.45% | 857.0972 | 198.4587 | - | - | - | - | 857.0972 | 786.6% | 198.4587 | 739.6% | NEIN | NEIN | NEIN
8435 | Z | B1 | XX | 18.12% | VA | HS | HO-SC | BÜR-1 | Z_B1_XX_18%_VA-HO-SC | 26.6889 | 2000 | Zürich | 18.12% | 20% | 22.01% | Normal | Medium | 1620 | 30 | 18 | 3 | 3 | III | 540 | 540 | 707.4 | 156.6 | 4.6433 | 9.2866 | 12.1654 | 13.0164 | 5.8667 | 10.32% | 20.65% | 27.05% | 28.94% | 13.04% | 44.9784 | 20.6242 | 0.59317 | 28.56 | 17.8854 | 16.17% | 39.75% | 3.4124 | 5528.1212 | 26.6889 | 43235.9386 | Glasaufdopplung | -1544.9021 | -3.45% | Holz Schnitzel | 1561.5804 | 544.2642 | -55.7982 | -3.45% | -19.4476 | -3.45% | 857.0972 | 198.4587 | - | - | - | - | 857.0972 | 1536% | 198.4587 | 1020% | NEIN | NEIN | NEIN
8436 | Z | B1 | XX | 18.12% | HO | ÖL | ÖL-HE | BÜR-1 | Z_B1_XX_18%_HO-ÖL-HE | 24.4736 | 2000 | Zürich | 18.12% | 20% | 22.01% | Normal | Medium | 1620 | 30 | 18 | 3 | 3 | III | 540 | 540 | 707.4 | 156.6 | 4.6433 | 9.2866 | 12.1654 | 8.727 | 5.2233 | 11.59% | 23.19% | 30.38% | 21.79% | 13.04% | 40.0456 | 20.6242 | 0.59661 | 28.56 | 16.2594 | 15.99% | 39.64% | 3.6968 | 5988.7844 | 24.4736 | 39647.1618 | Fensterersatz H | -5133.6789 | -11.46% | Öl-Heizung | 55065.5025 | 14272.9783 | -7130.1096 | -11.46% | -1848.1244 | -11.46% | 1675.1133 | 418.4119 | 700.2029 | 147.3276 | - | - | 2375.3162 | 33.31% | 565.7395 | 30.61% | JA | JA | JA
8437 | Z | B1 | XX | 18.12% | HO | FW | FEWA | BÜR-1 | Z_B1_XX_18%_HO-FEWA | 24.4736 | 2000 | Zürich | 18.12% | 20% | 22.01% | Normal | Medium | 1620 | 30 | 18 | 3 | 3 | III | 540 | 540 | 707.4 | 156.6 | 4.6433 | 9.2866 | 12.1654 | 8.727 | 5.2233 | 11.59% | 23.19% | 30.38% | 21.79% | 13.04% | 40.0456 | 20.6242 | 0.59661 | 28.56 | 16.2594 | 15.99% | 39.64% | 3.6968 | 5988.7844 | 24.4736 | 39647.1618 | Fensterersatz H | -5133.6789 | -11.46% | Fernwärme | 15625.6461 | 3069.1568 | -2023.2735 | -11.46% | -397.4071 | -11.46% | 1675.1133 | 418.4119 | 700.2029 | 147.3276 | - | - | 2375.3162 | 117.4% | 565.7395 | 142.4% | NEIN | NEIN | NEIN
8438 | Z | B1 | XX | 18.12% | HO | W1 | LWMX | BÜR-1 | Z_B1_XX_18%_HO-LWMX | 24.4736 | 2000 | Zürich | 18.12% | 20% | 22.01% | Normal | Medium | 1620 | 30 | 18 | 3 | 3 | III | 540 | 540 | 707.4 | 156.6 | 4.6433 | 9.2866 | 12.1654 | 8.727 | 5.2233 | 11.59% | 23.19% | 30.38% | 21.79% | 13.04% | 40.0456 | 20.6242 | 0.59661 | 28.56 | 16.2594 | 15.99% | 39.64% | 3.6968 | 5988.7844 | 24.4736 | 39647.1618 | Fensterersatz H | -5133.6789 | -11.46% | WP LW CH Mix | 31083.3749 | 2299.5354 | -4024.8043 | -11.46% | -297.7534 | -11.46% | 1675.1133 | 418.4119 | 700.2029 | 147.3276 | - | - | 2375.3162 | 59.02% | 565.7395 | 190% | JA | NEIN | JA
8439 | Z | B1 | XX | 18.12% | HO | W2 | LWCH | BÜR-1 | Z_B1_XX_18%_HO-LWCH | 24.4736 | 2000 | Zürich | 18.12% | 20% | 22.01% | Normal | Medium | 1620 | 30 | 18 | 3 | 3 | III | 540 | 540 | 707.4 | 156.6 | 4.6433 | 9.2866 | 12.1654 | 8.727 | 5.2233 | 11.59% | 23.19% | 30.38% | 21.79% | 13.04% | 40.0456 | 20.6242 | 0.59661 | 28.56 | 16.2594 | 15.99% | 39.64% | 3.6968 | 5988.7844 | 24.4736 | 39647.1618 | Fensterersatz H | -5133.6789 | -11.46% | WP LW CH Zer | 983.2496 | 685.8959 | -127.3152 | -11.46% | -88.8126 | -11.46% | 1675.1133 | 418.4119 | 700.2029 | 147.3276 | - | - | 2375.3162 | 1866% | 565.7395 | 637% | NEIN | NEIN | NEIN
8440 | Z | B1 | XX | 18.12% | HO | W3 | ERMX | BÜR-1 | Z_B1_XX_18%_HO-ERMX | 24.4736 | 2000 | Zürich | 18.12% | 20% | 22.01% | Normal | Medium | 1620 | 30 | 18 | 3 | 3 | III | 540 | 540 | 707.4 | 156.6 | 4.6433 | 9.2866 | 12.1654 | 8.727 | 5.2233 | 11.59% | 23.19% | 30.38% | 21.79% | 13.04% | 40.0456 | 20.6242 | 0.59661 | 28.56 | 16.2594 | 15.99% | 39.64% | 3.6968 | 5988.7844 | 24.4736 | 39647.1618 | Fensterersatz H | -5133.6789 | -11.46% | WP E CH Mix | 16691.4551 | 1387.6507 | -2161.2788 | -11.46% | -179.6788 | -11.46% | 1675.1133 | 418.4119 | 700.2029 | 147.3276 | - | - | 2375.3162 | 109.9% | 565.7395 | 314.9% | NEIN | NEIN | NEIN
8441 | Z | B1 | XX | 18.12% | HO | ST | SOTH | BÜR-1 | Z_B1_XX_18%_HO-SOTH | 24.4736 | 2000 | Zürich | 18.12% | 20% | 22.01% | Normal | Medium | 1620 | 30 | 18 | 3 | 3 | III | 540 | 540 | 707.4 | 156.6 | 4.6433 | 9.2866 | 12.1654 | 8.727 | 5.2233 | 11.59% | 23.19% | 30.38% | 21.79% | 13.04% | 40.0456 | 20.6242 | 0.59661 | 28.56 | 16.2594 | 15.99% | 39.64% | 3.6968 | 5988.7844 | 24.4736 | 39647.1618 | Fensterersatz H | -5133.6789 | -11.46% | Solarthermie | 2796.1683 | 688.6086 | -362.0595 | -11.46% | -89.1639 | -11.46% | 1675.1133 | 418.4119 | 700.2029 | 147.3276 | - | - | 2375.3162 | 656.1% | 565.7395 | 634.5% | NEIN | NEIN | NEIN
8442 | Z | B1 | XX | 18.12% | HO | HS | HO-SC | BÜR-1 | Z_B1_XX_18%_HO-HO-SC | 24.4736 | 2000 | Zürich | 18.12% | 20% | 22.01% | Normal | Medium | 1620 | 30 | 18 | 3 | 3 | III | 540 | 540 | 707.4 | 156.6 | 4.6433 | 9.2866 | 12.1654 | 8.727 | 5.2233 | 11.59% | 23.19% | 30.38% | 21.79% | 13.04% | 40.0456 | 20.6242 | 0.59661 | 28.56 | 16.2594 | 15.99% | 39.64% | 3.6968 | 5988.7844 | 24.4736 | 39647.1618 | Fensterersatz H | -5133.6789 | -11.46% | Holz Schnitzel | 1431.9622 | 499.0878 | -185.4164 | -11.46% | -64.624 | -11.46% | 1675.1133 | 418.4119 | 700.2029 | 147.3276 | - | - | 2375.3162 | 1281% | 565.7395 | 875.4% | NEIN | NEIN | NEIN
8443 | Z | B1 | XX | 18.12% | HM | ÖL | ÖL-HE | BÜR-1 | Z_B1_XX_18%_HM-ÖL-HE | 24.633 | 2000 | Zürich | 18.12% | 20% | 22.01% | Normal | Medium | 1620 | 30 | 18 | 3 | 3 | III | 540 | 540 | 707.4 | 156.6 | 4.6433 | 9.2866 | 12.1654 | 8.9583 | 5.258 | 11.52% | 23.04% | 30.18% | 22.22% | 13.04% | 40.3115 | 20.6242 | 0.59576 | 28.56 | 16.2594 | 15.9% | 39.32% | 3.6518 | 5915.87 | 24.633 | 39905.3945 | Fensterersatz HM | -4875.4462 | -10.89% | Öl-Heizung | 55424.159 | 14365.942 | -6771.4531 | -10.89% | -1755.1606 | -10.89% | 1675.1133 | 418.4119 | 915.6272 | 200.6265 | - | - | 2590.7406 | 38.26% | 619.0384 | 35.27% | JA | JA | JA
8444 | Z | B1 | XX | 18.12% | HM | FW | FEWA | BÜR-1 | Z_B1_XX_18%_HM-FEWA | 24.633 | 2000 | Zürich | 18.12% | 20% | 22.01% | Normal | Medium | 1620 | 30 | 18 | 3 | 3 | III | 540 | 540 | 707.4 | 156.6 | 4.6433 | 9.2866 | 12.1654 | 8.9583 | 5.258 | 11.52% | 23.04% | 30.18% | 22.22% | 13.04% | 40.3115 | 20.6242 | 0.59576 | 28.56 | 16.2594 | 15.9% | 39.32% | 3.6518 | 5915.87 | 24.633 | 39905.3945 | Fensterersatz HM | -4875.4462 | -10.89% | Fernwärme | 15727.4202 | 3089.147 | -1921.4994 | -10.89% | -377.4169 | -10.89% | 1675.1133 | 418.4119 | 915.6272 | 200.6265 | - | - | 2590.7406 | 134.8% | 619.0384 | 164% | NEIN | NEIN | NEIN
8445 | Z | B1 | XX | 18.12% | HM | W1 | LWMX | BÜR-1 | Z_B1_XX_18%_HM-LWMX | 24.633 | 2000 | Zürich | 18.12% | 20% | 22.01% | Normal | Medium | 1620 | 30 | 18 | 3 | 3 | III | 540 | 540 | 707.4 | 156.6 | 4.6433 | 9.2866 | 12.1654 | 8.9583 | 5.258 | 11.52% | 23.04% | 30.18% | 22.22% | 13.04% | 40.3115 | 20.6242 | 0.59576 | 28.56 | 16.2594 | 15.9% | 39.32% | 3.6518 | 5915.87 | 24.633 | 39905.3945 | Fensterersatz HM | -4875.4462 | -10.89% | WP LW CH Mix | 31285.8293 | 2314.5129 | -3822.3498 | -10.89% | -282.7759 | -10.89% | 1675.1133 | 418.4119 | 915.6272 | 200.6265 | - | - | 2590.7406 | 67.78% | 619.0384 | 218.9% | JA | NEIN | JA
8446 | Z | B1 | XX | 18.12% | HM | W2 | LWCH | BÜR-1 | Z_B1_XX_18%_HM-LWCH | 24.633 | 2000 | Zürich | 18.12% | 20% | 22.01% | Normal | Medium | 1620 | 30 | 18 | 3 | 3 | III | 540 | 540 | 707.4 | 156.6 | 4.6433 | 9.2866 | 12.1654 | 8.9583 | 5.258 | 11.52% | 23.04% | 30.18% | 22.22% | 13.04% | 40.3115 | 20.6242 | 0.59576 | 28.56 | 16.2594 | 15.9% | 39.32% | 3.6518 | 5915.87 | 24.633 | 39905.3945 | Fensterersatz HM | -4875.4462 | -10.89% | WP LW CH Zer | 989.6538 | 690.3633 | -120.9111 | -10.89% | -84.3452 | -10.89% | 1675.1133 | 418.4119 | 915.6272 | 200.6265 | - | - | 2590.7406 | 2143% | 619.0384 | 733.9% | NEIN | NEIN | NEIN
8447 | Z | B1 | XX | 18.12% | HM | W3 | ERMX | BÜR-1 | Z_B1_XX_18%_HM-ERMX | 24.633 | 2000 | Zürich | 18.12% | 20% | 22.01% | Normal | Medium | 1620 | 30 | 18 | 3 | 3 | III | 540 | 540 | 707.4 | 156.6 | 4.6433 | 9.2866 | 12.1654 | 8.9583 | 5.258 | 11.52% | 23.04% | 30.18% | 22.22% | 13.04% | 40.3115 | 20.6242 | 0.59576 | 28.56 | 16.2594 | 15.9% | 39.32% | 3.6518 | 5915.87 | 24.633 | 39905.3945 | Fensterersatz HM | -4875.4462 | -10.89% | WP E CH Mix | 16800.1711 | 1396.6888 | -2052.5629 | -10.89% | -170.6406 | -10.89% | 1675.1133 | 418.4119 | 915.6272 | 200.6265 | - | - | 2590.7406 | 126.2% | 619.0384 | 362.8% | NEIN | NEIN | NEIN
8448 | Z | B1 | XX | 18.12% | HM | ST | SOTH | BÜR-1 | Z_B1_XX_18%_HM-SOTH | 24.633 | 2000 | Zürich | 18.12% | 20% | 22.01% | Normal | Medium | 1620 | 30 | 18 | 3 | 3 | III | 540 | 540 | 707.4 | 156.6 | 4.6433 | 9.2866 | 12.1654 | 8.9583 | 5.258 | 11.52% | 23.04% | 30.18% | 22.22% | 13.04% | 40.3115 | 20.6242 | 0.59576 | 28.56 | 16.2594 | 15.9% | 39.32% | 3.6518 | 5915.87 | 24.633 | 39905.3945 | Fensterersatz HM | -4875.4462 | -10.89% | Solarthermie | 2814.3805 | 693.0937 | -343.8473 | -10.89% | -84.6788 | -10.89% | 1675.1133 | 418.4119 | 915.6272 | 200.6265 | - | - | 2590.7406 | 753.5% | 619.0384 | 731% | NEIN | NEIN | NEIN
8449 | Z | B1 | XX | 18.12% | HM | HS | HO-SC | BÜR-1 | Z_B1_XX_18%_HM-HO-SC | 24.633 | 2000 | Zürich | 18.12% | 20% | 22.01% | Normal | Medium | 1620 | 30 | 18 | 3 | 3 | III | 540 | 540 | 707.4 | 156.6 | 4.6433 | 9.2866 | 12.1654 | 8.9583 | 5.258 | 11.52% | 23.04% | 30.18% | 22.22% | 13.04% | 40.3115 | 20.6242 | 0.59576 | 28.56 | 16.2594 | 15.9% | 39.32% | 3.6518 | 5915.87 | 24.633 | 39905.3945 | Fensterersatz HM | -4875.4462 | -10.89% | Holz Schnitzel | 1441.289 | 502.3385 | -176.0896 | -10.89% | -61.3733 | -10.89% | 1675.1133 | 418.4119 | 915.6272 | 200.6265 | - | - | 2590.7406 | 1471% | 619.0384 | 1009% | NEIN | NEIN | NEIN
8450 | Z | B1 | XX | 18.12% | KU | ÖL | ÖL-HE | BÜR-1 | Z_B1_XX_18%_KU-ÖL-HE | 24.3146 | 2000 | Zürich | 18.12% | 20% | 22.01% | Normal | Medium | 1620 | 30 | 18 | 3 | 3 | III | 540 | 540 | 707.4 | 156.6 | 4.6433 | 9.2866 | 12.1654 | 8.4957 | 5.1886 | 11.67% | 23.35% | 30.58% | 21.36% | 13.04% | 39.7796 | 20.6242 | 0.59747 | 28.56 | 16.2594 | 16.08% | 39.95% | 3.742 | 6061.9901 | 24.3146 | 39389.6408 | Fensterersatz K | -5391.1999 | -12.04% | Öl-Heizung | 54707.8344 | 14180.2707 | -7487.7777 | -12.04% | -1940.832 | -12.04% | 1675.1133 | 418.4119 | 1145.5994 | 221.2269 | - | - | 2820.7127 | 37.67% | 639.6388 | 32.96% | JA | JA | JA
8451 | Z | B1 | XX | 18.12% | KU | FW | FEWA | BÜR-1 | Z_B1_XX_18%_KU-FEWA | 24.3146 | 2000 | Zürich | 18.12% | 20% | 22.01% | Normal | Medium | 1620 | 30 | 18 | 3 | 3 | III | 540 | 540 | 707.4 | 156.6 | 4.6433 | 9.2866 | 12.1654 | 8.4957 | 5.1886 | 11.67% | 23.35% | 30.58% | 21.36% | 13.04% | 39.7796 | 20.6242 | 0.59747 | 28.56 | 16.2594 | 16.08% | 39.95% | 3.742 | 6061.9901 | 24.3146 | 39389.6408 | Fensterersatz K | -5391.1999 | -12.04% | Fernwärme | 15524.1525 | 3049.2216 | -2124.767 | -12.04% | -417.3423 | -12.04% | 1675.1133 | 418.4119 | 1145.5994 | 221.2269 | - | - | 2820.7127 | 132.8% | 639.6388 | 153.3% | NEIN | NEIN | NEIN
8452 | Z | B1 | XX | 18.12% | KU | W1 | LWMX | BÜR-1 | Z_B1_XX_18%_KU-LWMX | 24.3146 | 2000 | Zürich | 18.12% | 20% | 22.01% | Normal | Medium | 1620 | 30 | 18 | 3 | 3 | III | 540 | 540 | 707.4 | 156.6 | 4.6433 | 9.2866 | 12.1654 | 8.4957 | 5.1886 | 11.67% | 23.35% | 30.58% | 21.36% | 13.04% | 39.7796 | 20.6242 | 0.59747 | 28.56 | 16.2594 | 16.08% | 39.95% | 3.742 | 6061.9901 | 24.3146 | 39389.6408 | Fensterersatz K | -5391.1999 | -12.04% | WP LW CH Mix | 30881.4784 | 2284.5992 | -4226.7008 | -12.04% | -312.6896 | -12.04% | 1675.1133 | 418.4119 | 1145.5994 | 221.2269 | - | - | 2820.7127 | 66.74% | 639.6388 | 204.6% | JA | NEIN | JA
8453 | Z | B1 | XX | 18.12% | KU | W2 | LWCH | BÜR-1 | Z_B1_XX_18%_KU-LWCH | 24.3146 | 2000 | Zürich | 18.12% | 20% | 22.01% | Normal | Medium | 1620 | 30 | 18 | 3 | 3 | III | 540 | 540 | 707.4 | 156.6 | 4.6433 | 9.2866 | 12.1654 | 8.4957 | 5.1886 | 11.67% | 23.35% | 30.58% | 21.36% | 13.04% | 39.7796 | 20.6242 | 0.59747 | 28.56 | 16.2594 | 16.08% | 39.95% | 3.742 | 6061.9901 | 24.3146 | 39389.6408 | Fensterersatz K | -5391.1999 | -12.04% | WP LW CH Zer | 976.8631 | 681.4408 | -133.7018 | -12.04% | -93.2678 | -12.04% | 1675.1133 | 418.4119 | 1145.5994 | 221.2269 | - | - | 2820.7127 | 2110% | 639.6388 | 685.8% | NEIN | NEIN | NEIN
8454 | Z | B1 | XX | 18.12% | KU | W3 | ERMX | BÜR-1 | Z_B1_XX_18%_KU-ERMX | 24.3146 | 2000 | Zürich | 18.12% | 20% | 22.01% | Normal | Medium | 1620 | 30 | 18 | 3 | 3 | III | 540 | 540 | 707.4 | 156.6 | 4.6433 | 9.2866 | 12.1654 | 8.4957 | 5.1886 | 11.67% | 23.35% | 30.58% | 21.36% | 13.04% | 39.7796 | 20.6242 | 0.59747 | 28.56 | 16.2594 | 16.08% | 39.95% | 3.742 | 6061.9901 | 24.3146 | 39389.6408 | Fensterersatz K | -5391.1999 | -12.04% | WP E CH Mix | 16583.0388 | 1378.6374 | -2269.6952 | -12.04% | -188.692 | -12.04% | 1675.1133 | 418.4119 | 1145.5994 | 221.2269 | - | - | 2820.7127 | 124.3% | 639.6388 | 339% | NEIN | NEIN | NEIN
8455 | Z | B1 | XX | 18.12% | KU | ST | SOTH | BÜR-1 | Z_B1_XX_18%_KU-SOTH | 24.3146 | 2000 | Zürich | 18.12% | 20% | 22.01% | Normal | Medium | 1620 | 30 | 18 | 3 | 3 | III | 540 | 540 | 707.4 | 156.6 | 4.6433 | 9.2866 | 12.1654 | 8.4957 | 5.1886 | 11.67% | 23.35% | 30.58% | 21.36% | 13.04% | 39.7796 | 20.6242 | 0.59747 | 28.56 | 16.2594 | 16.08% | 39.95% | 3.742 | 6061.9901 | 24.3146 | 39389.6408 | Fensterersatz K | -5391.1999 | -12.04% | Solarthermie | 2778.0062 | 684.1359 | -380.2215 | -12.04% | -93.6366 | -12.04% | 1675.1133 | 418.4119 | 1145.5994 | 221.2269 | - | - | 2820.7127 | 741.9% | 639.6388 | 683.1% | NEIN | NEIN | NEIN
8456 | Z | B1 | XX | 18.12% | KU | HS | HO-SC | BÜR-1 | Z_B1_XX_18%_KU-HO-SC | 24.3146 | 2000 | Zürich | 18.12% | 20% | 22.01% | Normal | Medium | 1620 | 30 | 18 | 3 | 3 | III | 540 | 540 | 707.4 | 156.6 | 4.6433 | 9.2866 | 12.1654 | 8.4957 | 5.1886 | 11.67% | 23.35% | 30.58% | 21.36% | 13.04% | 39.7796 | 20.6242 | 0.59747 | 28.56 | 16.2594 | 16.08% | 39.95% | 3.742 | 6061.9901 | 24.3146 | 39389.6408 | Fensterersatz K | -5391.1999 | -12.04% | Holz Schnitzel | 1422.6611 | 495.8461 | -194.7175 | -12.04% | -67.8657 | -12.04% | 1675.1133 | 418.4119 | 1145.5994 | 221.2269 | - | - | 2820.7127 | 1449% | 639.6388 | 942.5% | NEIN | NEIN | NEIN
8457 | Z | B1 | XX | 18.12% | ME | ÖL | ÖL-HE | BÜR-1 | Z_B1_XX_18%_ME-ÖL-HE | 24.9532 | 2000 | Zürich | 18.12% | 20% | 22.01% | Normal | Medium | 1620 | 30 | 18 | 3 | 3 | III | 540 | 540 | 707.4 | 156.6 | 4.6433 | 9.2866 | 12.1654 | 9.4208 | 5.3274 | 11.37% | 22.74% | 29.79% | 23.07% | 13.04% | 40.8434 | 20.6242 | 0.59404 | 28.56 | 16.2594 | 15.71% | 38.71% | 3.5623 | 5770.9749 | 24.9532 | 40424.1408 | Fensterersatz M | -4356.7 | -9.729% | Öl-Heizung | 56144.64 | 14552.6907 | -6050.9722 | -9.729% | -1568.412 | -9.729% | 1675.1133 | 418.4119 | 1500.7682 | 357.9719 | - | - | 3175.8815 | 52.49% | 776.3839 | 49.5% | JA | JA | JA
8458 | Z | B1 | XX | 18.12% | ME | FW | FEWA | BÜR-1 | Z_B1_XX_18%_ME-FEWA | 24.9532 | 2000 | Zürich | 18.12% | 20% | 22.01% | Normal | Medium | 1620 | 30 | 18 | 3 | 3 | III | 540 | 540 | 707.4 | 156.6 | 4.6433 | 9.2866 | 12.1654 | 9.4208 | 5.3274 | 11.37% | 22.74% | 29.79% | 23.07% | 13.04% | 40.8434 | 20.6242 | 0.59404 | 28.56 | 16.2594 | 15.71% | 38.71% | 3.5623 | 5770.9749 | 24.9532 | 40424.1408 | Fensterersatz M | -4356.7 | -9.729% | Fernwärme | 15931.8673 | 3129.3041 | -1717.0523 | -9.729% | -337.2598 | -9.729% | 1675.1133 | 418.4119 | 1500.7682 | 357.9719 | - | - | 3175.8815 | 185% | 776.3839 | 230.2% | NEIN | NEIN | NEIN
8459 | Z | B1 | XX | 18.12% | ME | W1 | LWMX | BÜR-1 | Z_B1_XX_18%_ME-LWMX | 24.9532 | 2000 | Zürich | 18.12% | 20% | 22.01% | Normal | Medium | 1620 | 30 | 18 | 3 | 3 | III | 540 | 540 | 707.4 | 156.6 | 4.6433 | 9.2866 | 12.1654 | 9.4208 | 5.3274 | 11.37% | 22.74% | 29.79% | 23.07% | 13.04% | 40.8434 | 20.6242 | 0.59404 | 28.56 | 16.2594 | 15.71% | 38.71% | 3.5623 | 5770.9749 | 24.9532 | 40424.1408 | Fensterersatz M | -4356.7 | -9.729% | WP LW CH Mix | 31692.5264 | 2344.6002 | -3415.6528 | -9.729% | -252.6886 | -9.729% | 1675.1133 | 418.4119 | 1500.7682 | 357.9719 | - | - | 3175.8815 | 92.98% | 776.3839 | 307.2% | JA | NEIN | JA
8460 | Z | B1 | XX | 18.12% | ME | W2 | LWCH | BÜR-1 | Z_B1_XX_18%_ME-LWCH | 24.9532 | 2000 | Zürich | 18.12% | 20% | 22.01% | Normal | Medium | 1620 | 30 | 18 | 3 | 3 | III | 540 | 540 | 707.4 | 156.6 | 4.6433 | 9.2866 | 12.1654 | 9.4208 | 5.3274 | 11.37% | 22.74% | 29.79% | 23.07% | 13.04% | 40.8434 | 20.6242 | 0.59404 | 28.56 | 16.2594 | 15.71% | 38.71% | 3.5623 | 5770.9749 | 24.9532 | 40424.1408 | Fensterersatz M | -4356.7 | -9.729% | WP LW CH Zer | 1002.5187 | 699.3376 | -108.0462 | -9.729% | -75.3709 | -9.729% | 1675.1133 | 418.4119 | 1500.7682 | 357.9719 | - | - | 3175.8815 | 2939% | 776.3839 | 1030% | NEIN | NEIN | NEIN
8461 | Z | B1 | XX | 18.12% | ME | W3 | ERMX | BÜR-1 | Z_B1_XX_18%_ME-ERMX | 24.9532 | 2000 | Zürich | 18.12% | 20% | 22.01% | Normal | Medium | 1620 | 30 | 18 | 3 | 3 | III | 540 | 540 | 707.4 | 156.6 | 4.6433 | 9.2866 | 12.1654 | 9.4208 | 5.3274 | 11.37% | 22.74% | 29.79% | 23.07% | 13.04% | 40.8434 | 20.6242 | 0.59404 | 28.56 | 16.2594 | 15.71% | 38.71% | 3.5623 | 5770.9749 | 24.9532 | 40424.1408 | Fensterersatz M | -4356.7 | -9.729% | WP E CH Mix | 17018.5633 | 1414.8449 | -1834.1707 | -9.729% | -152.4845 | -9.729% | 1675.1133 | 418.4119 | 1500.7682 | 357.9719 | - | - | 3175.8815 | 173.2% | 776.3839 | 509.2% | NEIN | NEIN | NEIN
8462 | Z | B1 | XX | 18.12% | ME | ST | SOTH | BÜR-1 | Z_B1_XX_18%_ME-SOTH | 24.9532 | 2000 | Zürich | 18.12% | 20% | 22.01% | Normal | Medium | 1620 | 30 | 18 | 3 | 3 | III | 540 | 540 | 707.4 | 156.6 | 4.6433 | 9.2866 | 12.1654 | 9.4208 | 5.3274 | 11.37% | 22.74% | 29.79% | 23.07% | 13.04% | 40.8434 | 20.6242 | 0.59404 | 28.56 | 16.2594 | 15.71% | 38.71% | 3.5623 | 5770.9749 | 24.9532 | 40424.1408 | Fensterersatz M | -4356.7 | -9.729% | Solarthermie | 2850.9657 | 702.1035 | -307.262 | -9.729% | -75.669 | -9.729% | 1675.1133 | 418.4119 | 1500.7682 | 357.9719 | - | - | 3175.8815 | 1034% | 776.3839 | 1026% | NEIN | NEIN | NEIN
8463 | Z | B1 | XX | 18.12% | ME | HS | HO-SC | BÜR-1 | Z_B1_XX_18%_ME-HO-SC | 24.9532 | 2000 | Zürich | 18.12% | 20% | 22.01% | Normal | Medium | 1620 | 30 | 18 | 3 | 3 | III | 540 | 540 | 707.4 | 156.6 | 4.6433 | 9.2866 | 12.1654 | 9.4208 | 5.3274 | 11.37% | 22.74% | 29.79% | 23.07% | 13.04% | 40.8434 | 20.6242 | 0.59404 | 28.56 | 16.2594 | 15.71% | 38.71% | 3.5623 | 5770.9749 | 24.9532 | 40424.1408 | Fensterersatz M | -4356.7 | -9.729% | Holz Schnitzel | 1460.0248 | 508.8686 | -157.3538 | -9.729% | -54.8432 | -9.729% | 1675.1133 | 418.4119 | 1500.7682 | 357.9719 | - | - | 3175.8815 | 2018% | 776.3839 | 1416% | NEIN | NEIN | NEIN
8464 | Z | B1 | XX | 18.12% | GH | ÖL | ÖL-HE | BÜR-1 | Z_B1_XX_18%_GH-ÖL-HE | 15.0024 | 2000 | Zürich | 18.12% | 20% | 22.01% | Normal | Medium | 1620 | 30 | 18 | 3 | 3 | III | 540 | 540 | 707.4 | 156.6 | 3.8694 | 4.6433 | 6.8937 | 8.727 | 4.8267 | 13.36% | 16.03% | 23.8% | 30.13% | 16.67% | 28.9601 | 20.6242 | 0.69744 | 28.56 | 16.2594 | 22.87% | 75.59% | 4.3633 | 7068.5183 | 15.0024 | 24303.8177 | Gebäudehülle | -20477.0231 | -45.73% | Öl-Heizung | 33755.3023 | 8749.3744 | -28440.3098 | -45.73% | -7371.7283 | -45.73% | 1675.1133 | 418.4119 | 930.7348 | 192.265 | 10106.64 | 2759.4 | 12712.4881 | 44.7% | 3370.077 | 45.72% | JA | JA | JA
8465 | Z | B1 | XX | 18.12% | GH | FW | FEWA | BÜR-1 | Z_B1_XX_18%_GH-FEWA | 15.0024 | 2000 | Zürich | 18.12% | 20% | 22.01% | Normal | Medium | 1620 | 30 | 18 | 3 | 3 | III | 540 | 540 | 707.4 | 156.6 | 3.8694 | 4.6433 | 6.8937 | 8.727 | 4.8267 | 13.36% | 16.03% | 23.8% | 30.13% | 16.67% | 28.9601 | 20.6242 | 0.69744 | 28.56 | 16.2594 | 22.87% | 75.59% | 4.3633 | 7068.5183 | 15.0024 | 24303.8177 | Gebäudehülle | -20477.0231 | -45.73% | Fernwärme | 9578.5634 | 1881.4014 | -8070.3561 | -45.73% | -1585.1625 | -45.73% | 1675.1133 | 418.4119 | 930.7348 | 192.265 | 10106.64 | 2759.4 | 12712.4881 | 157.5% | 3370.077 | 212.6% | NEIN | NEIN | NEIN
8466 | Z | B1 | XX | 18.12% | GH | W1 | LWMX | BÜR-1 | Z_B1_XX_18%_GH-LWMX | 15.0024 | 2000 | Zürich | 18.12% | 20% | 22.01% | Normal | Medium | 1620 | 30 | 18 | 3 | 3 | III | 540 | 540 | 707.4 | 156.6 | 3.8694 | 4.6433 | 6.8937 | 8.727 | 4.8267 | 13.36% | 16.03% | 23.8% | 30.13% | 16.67% | 28.9601 | 20.6242 | 0.69744 | 28.56 | 16.2594 | 22.87% | 75.59% | 4.3633 | 7068.5183 | 15.0024 | 24303.8177 | Gebäudehülle | -20477.0231 | -45.73% | WP LW CH Mix | 19054.1931 | 1409.6214 | -16053.9861 | -45.73% | -1187.6673 | -45.73% | 1675.1133 | 418.4119 | 930.7348 | 192.265 | 10106.64 | 2759.4 | 12712.4881 | 79.19% | 3370.077 | 283.8% | JA | NEIN | JA
8467 | Z | B1 | XX | 18.12% | GH | W2 | LWCH | BÜR-1 | Z_B1_XX_18%_GH-LWCH | 15.0024 | 2000 | Zürich | 18.12% | 20% | 22.01% | Normal | Medium | 1620 | 30 | 18 | 3 | 3 | III | 540 | 540 | 707.4 | 156.6 | 3.8694 | 4.6433 | 6.8937 | 8.727 | 4.8267 | 13.36% | 16.03% | 23.8% | 30.13% | 16.67% | 28.9601 | 20.6242 | 0.69744 | 28.56 | 16.2594 | 22.87% | 75.59% | 4.3633 | 7068.5183 | 15.0024 | 24303.8177 | Gebäudehülle | -20477.0231 | -45.73% | WP LW CH Zer | 602.7347 | 420.456 | -507.8302 | -45.73% | -354.2525 | -45.73% | 1675.1133 | 418.4119 | 930.7348 | 192.265 | 10106.64 | 2759.4 | 12712.4881 | 2503% | 3370.077 | 951.3% | NEIN | NEIN | NEIN
8468 | Z | B1 | XX | 18.12% | GH | W3 | ERMX | BÜR-1 | Z_B1_XX_18%_GH-ERMX | 15.0024 | 2000 | Zürich | 18.12% | 20% | 22.01% | Normal | Medium | 1620 | 30 | 18 | 3 | 3 | III | 540 | 540 | 707.4 | 156.6 | 3.8694 | 4.6433 | 6.8937 | 8.727 | 4.8267 | 13.36% | 16.03% | 23.8% | 30.13% | 16.67% | 28.9601 | 20.6242 | 0.69744 | 28.56 | 16.2594 | 22.87% | 75.59% | 4.3633 | 7068.5183 | 15.0024 | 24303.8177 | Gebäudehülle | -20477.0231 | -45.73% | WP E CH Mix | 10231.9072 | 850.6336 | -8620.8267 | -45.73% | -716.6958 | -45.73% | 1675.1133 | 418.4119 | 930.7348 | 192.265 | 10106.64 | 2759.4 | 12712.4881 | 147.5% | 3370.077 | 470.2% | NEIN | NEIN | NEIN
8469 | Z | B1 | XX | 18.12% | GH | ST | SOTH | BÜR-1 | Z_B1_XX_18%_GH-SOTH | 15.0024 | 2000 | Zürich | 18.12% | 20% | 22.01% | Normal | Medium | 1620 | 30 | 18 | 3 | 3 | III | 540 | 540 | 707.4 | 156.6 | 3.8694 | 4.6433 | 6.8937 | 8.727 | 4.8267 | 13.36% | 16.03% | 23.8% | 30.13% | 16.67% | 28.9601 | 20.6242 | 0.69744 | 28.56 | 16.2594 | 22.87% | 75.59% | 4.3633 | 7068.5183 | 15.0024 | 24303.8177 | Gebäudehülle | -20477.0231 | -45.73% | Solarthermie | 1714.0587 | 422.1189 | -1444.169 | -45.73% | -355.6536 | -45.73% | 1675.1133 | 418.4119 | 930.7348 | 192.265 | 10106.64 | 2759.4 | 12712.4881 | 880.3% | 3370.077 | 947.6% | NEIN | NEIN | NEIN
8470 | Z | B1 | XX | 18.12% | GH | HS | HO-SC | BÜR-1 | Z_B1_XX_18%_GH-HO-SC | 15.0024 | 2000 | Zürich | 18.12% | 20% | 22.01% | Normal | Medium | 1620 | 30 | 18 | 3 | 3 | III | 540 | 540 | 707.4 | 156.6 | 3.8694 | 4.6433 | 6.8937 | 8.727 | 4.8267 | 13.36% | 16.03% | 23.8% | 30.13% | 16.67% | 28.9601 | 20.6242 | 0.69744 | 28.56 | 16.2594 | 22.87% | 75.59% | 4.3633 | 7068.5183 | 15.0024 | 24303.8177 | Gebäudehülle | -20477.0231 | -45.73% | Holz Schnitzel | 877.7967 | 305.9422 | -739.5819 | -45.73% | -257.7696 | -45.73% | 1675.1133 | 418.4119 | 930.7348 | 192.265 | 10106.64 | 2759.4 | 12712.4881 | 1719% | 3370.077 | 1307% | NEIN | NEIN | NEIN
8471 | Z | B1 | XX | 29.69% | IZ | ÖL | ÖL-HE | BÜR-1 | Z_B1_XX_30%_IZ-ÖL-HE | 26.9334 | 2000 | Zürich | 29.69% | 30% | 22.01% | Normal | Medium | 1620 | 30 | 18 | 3 | 3 | III | 540 | 540 | 607.5 | 256.5 | 4.6433 | 9.2866 | 10.4474 | 25.7937 | 7.5256 | 8.048% | 16.1% | 18.11% | 44.71% | 13.04% | 57.6965 | 20.6242 | 0.65611 | 28.56 | 32.2579 | 27.02% | 78.58% | 5.632 | 9123.8843 | 26.9334 | 43632.1746 | Ist-Zustand | - | - | Öl-Heizung | 60600.2425 | 15707.5829 |  |  |  |  | - | - | - | - | - | - | - | - | - | - | JA | JA | JA
8472 | Z | B1 | XX | 29.69% | IZ | FW | FEWA | BÜR-1 | Z_B1_XX_30%_IZ-FEWA | 26.9334 | 2000 | Zürich | 29.69% | 30% | 22.01% | Normal | Medium | 1620 | 30 | 18 | 3 | 3 | III | 540 | 540 | 607.5 | 256.5 | 4.6433 | 9.2866 | 10.4474 | 25.7937 | 7.5256 | 8.048% | 16.1% | 18.11% | 44.71% | 13.04% | 57.6965 | 20.6242 | 0.65611 | 28.56 | 32.2579 | 27.02% | 78.58% | 5.632 | 9123.8843 | 26.9334 | 43632.1746 | Ist-Zustand | - | - | Fernwärme | 17196.21 | 3377.6436 | -43404.0325 | -71.62% | -12329.9392 | -78.5% | - | - | - | - | - | - | - | - | - | - | JA | JA | JA
8473 | Z | B1 | XX | 29.69% | IZ | W1 | LWMX | BÜR-1 | Z_B1_XX_30%_IZ-LWMX | 26.9334 | 2000 | Zürich | 29.69% | 30% | 22.01% | Normal | Medium | 1620 | 30 | 18 | 3 | 3 | III | 540 | 540 | 607.5 | 256.5 | 4.6433 | 9.2866 | 10.4474 | 25.7937 | 7.5256 | 8.048% | 16.1% | 18.11% | 44.71% | 13.04% | 57.6965 | 20.6242 | 0.65611 | 28.56 | 32.2579 | 27.02% | 78.58% | 5.632 | 9123.8843 | 26.9334 | 43632.1746 | Ist-Zustand | - | - | WP LW CH Mix | 34207.6249 | 2530.6661 | -26392.6176 | -43.55% | -13176.9167 | -83.89% | - | - | - | - | - | - | - | - | - | - | JA | JA | JA
8474 | Z | B1 | XX | 29.69% | IZ | W2 | LWCH | BÜR-1 | Z_B1_XX_30%_IZ-LWCH | 26.9334 | 2000 | Zürich | 29.69% | 30% | 22.01% | Normal | Medium | 1620 | 30 | 18 | 3 | 3 | III | 540 | 540 | 607.5 | 256.5 | 4.6433 | 9.2866 | 10.4474 | 25.7937 | 7.5256 | 8.048% | 16.1% | 18.11% | 44.71% | 13.04% | 57.6965 | 20.6242 | 0.65611 | 28.56 | 32.2579 | 27.02% | 78.58% | 5.632 | 9123.8843 | 26.9334 | 43632.1746 | Ist-Zustand | - | - | WP LW CH Zer | 1082.0779 | 754.8366 | -59518.1646 | -98.21% | -14952.7462 | -95.19% | - | - | - | - | - | - | - | - | - | - | JA | JA | JA
8475 | Z | B1 | XX | 29.69% | IZ | W3 | ERMX | BÜR-1 | Z_B1_XX_30%_IZ-ERMX | 26.9334 | 2000 | Zürich | 29.69% | 30% | 22.01% | Normal | Medium | 1620 | 30 | 18 | 3 | 3 | III | 540 | 540 | 607.5 | 256.5 | 4.6433 | 9.2866 | 10.4474 | 25.7937 | 7.5256 | 8.048% | 16.1% | 18.11% | 44.71% | 13.04% | 57.6965 | 20.6242 | 0.65611 | 28.56 | 32.2579 | 27.02% | 78.58% | 5.632 | 9123.8843 | 26.9334 | 43632.1746 | Ist-Zustand | - | - | WP E CH Mix | 18369.1455 | 1527.1261 | -42231.097 | -69.69% | -14180.4567 | -90.28% | - | - | - | - | - | - | - | - | - | - | JA | JA | JA
8476 | Z | B1 | XX | 29.69% | IZ | ST | SOTH | BÜR-1 | Z_B1_XX_30%_IZ-SOTH | 26.9334 | 2000 | Zürich | 29.69% | 30% | 22.01% | Normal | Medium | 1620 | 30 | 18 | 3 | 3 | III | 540 | 540 | 607.5 | 256.5 | 4.6433 | 9.2866 | 10.4474 | 25.7937 | 7.5256 | 8.048% | 16.1% | 18.11% | 44.71% | 13.04% | 57.6965 | 20.6242 | 0.65611 | 28.56 | 32.2579 | 27.02% | 78.58% | 5.632 | 9123.8843 | 26.9334 | 43632.1746 | Ist-Zustand | - | - | Solarthermie | 3077.2165 | 757.822 | -57523.026 | -94.92% | -14949.7609 | -95.18% | - | - | - | - | - | - | - | - | - | - | JA | JA | JA
8477 | Z | B1 | XX | 29.69% | IZ | HS | HO-SC | BÜR-1 | Z_B1_XX_30%_IZ-HO-SC | 26.9334 | 2000 | Zürich | 29.69% | 30% | 22.01% | Normal | Medium | 1620 | 30 | 18 | 3 | 3 | III | 540 | 540 | 607.5 | 256.5 | 4.6433 | 9.2866 | 10.4474 | 25.7937 | 7.5256 | 8.048% | 16.1% | 18.11% | 44.71% | 13.04% | 57.6965 | 20.6242 | 0.65611 | 28.56 | 32.2579 | 27.02% | 78.58% | 5.632 | 9123.8843 | 26.9334 | 43632.1746 | Ist-Zustand | - | - | Holz Schnitzel | 1575.8915 | 549.2521 | -59024.351 | -97.4% | -15158.3308 | -96.5% | - | - | - | - | - | - | - | - | - | - | JA | JA | JA
8478 | Z | B1 | XX | 29.69% | 2V | ÖL | ÖL-HE | BÜR-1 | Z_B1_XX_30%_2V-ÖL-HE | 25.3977 | 2000 | Zürich | 29.69% | 30% | 22.01% | Normal | Medium | 1620 | 30 | 18 | 3 | 3 | III | 540 | 540 | 607.5 | 256.5 | 4.6433 | 9.2866 | 10.4474 | 23.587 | 7.1946 | 8.418% | 16.84% | 18.94% | 42.76% | 13.04% | 55.1589 | 20.6242 | 0.66486 | 28.56 | 32.2579 | 28.3% | 84.45% | 6.2246 | 10083.8572 | 25.3977 | 41144.2945 | Glasersatz 2-IV | -2487.8801 | -5.702% | Öl-Heizung | 57144.8535 | 14811.946 | -3455.389 | -5.702% | -895.6368 | -5.702% | 2593.4516 | 634.3602 | - | - | - | - | 2593.4516 | 75.06% | 634.3602 | 70.83% | JA | JA | JA
8479 | Z | B1 | XX | 29.69% | 2V | FW | FEWA | BÜR-1 | Z_B1_XX_30%_2V-FEWA | 25.3977 | 2000 | Zürich | 29.69% | 30% | 22.01% | Normal | Medium | 1620 | 30 | 18 | 3 | 3 | III | 540 | 540 | 607.5 | 256.5 | 4.6433 | 9.2866 | 10.4474 | 23.587 | 7.1946 | 8.418% | 16.84% | 18.94% | 42.76% | 13.04% | 55.1589 | 20.6242 | 0.66486 | 28.56 | 32.2579 | 28.3% | 84.45% | 6.2246 | 10083.8572 | 25.3977 | 41144.2945 | Glasersatz 2-IV | -2487.8801 | -5.702% | Fernwärme | 16215.6925 | 3185.0524 | -980.5175 | -5.702% | -192.5912 | -5.702% | 2593.4516 | 634.3602 | - | - | - | - | 2593.4516 | 264.5% | 634.3602 | 329.4% | NEIN | NEIN | NEIN
8480 | Z | B1 | XX | 29.69% | 2V | W1 | LWMX | BÜR-1 | Z_B1_XX_30%_2V-LWMX | 25.3977 | 2000 | Zürich | 29.69% | 30% | 22.01% | Normal | Medium | 1620 | 30 | 18 | 3 | 3 | III | 540 | 540 | 607.5 | 256.5 | 4.6433 | 9.2866 | 10.4474 | 23.587 | 7.1946 | 8.418% | 16.84% | 18.94% | 42.76% | 13.04% | 55.1589 | 20.6242 | 0.66486 | 28.56 | 32.2579 | 28.3% | 84.45% | 6.2246 | 10083.8572 | 25.3977 | 41144.2945 | Glasersatz 2-IV | -2487.8801 | -5.702% | WP LW CH Mix | 32257.1269 | 2386.3691 | -1950.498 | -5.702% | -144.297 | -5.702% | 2593.4516 | 634.3602 | - | - | - | - | 2593.4516 | 133% | 634.3602 | 439.6% | NEIN | NEIN | NEIN
8481 | Z | B1 | XX | 29.69% | 2V | W2 | LWCH | BÜR-1 | Z_B1_XX_30%_2V-LWCH | 25.3977 | 2000 | Zürich | 29.69% | 30% | 22.01% | Normal | Medium | 1620 | 30 | 18 | 3 | 3 | III | 540 | 540 | 607.5 | 256.5 | 4.6433 | 9.2866 | 10.4474 | 23.587 | 7.1946 | 8.418% | 16.84% | 18.94% | 42.76% | 13.04% | 55.1589 | 20.6242 | 0.66486 | 28.56 | 32.2579 | 28.3% | 84.45% | 6.2246 | 10083.8572 | 25.3977 | 41144.2945 | Glasersatz 2-IV | -2487.8801 | -5.702% | WP LW CH Zer | 1020.3785 | 711.7963 | -61.6994 | -5.702% | -43.0403 | -5.702% | 2593.4516 | 634.3602 | - | - | - | - | 2593.4516 | 4203% | 634.3602 | 1474% | NEIN | NEIN | NEIN
8482 | Z | B1 | XX | 29.69% | 2V | W3 | ERMX | BÜR-1 | Z_B1_XX_30%_2V-ERMX | 25.3977 | 2000 | Zürich | 29.69% | 30% | 22.01% | Normal | Medium | 1620 | 30 | 18 | 3 | 3 | III | 540 | 540 | 607.5 | 256.5 | 4.6433 | 9.2866 | 10.4474 | 23.587 | 7.1946 | 8.418% | 16.84% | 18.94% | 42.76% | 13.04% | 55.1589 | 20.6242 | 0.66486 | 28.56 | 32.2579 | 28.3% | 84.45% | 6.2246 | 10083.8572 | 25.3977 | 41144.2945 | Glasersatz 2-IV | -2487.8801 | -5.702% | WP E CH Mix | 17321.748 | 1440.0503 | -1047.3975 | -5.702% | -87.0758 | -5.702% | 2593.4516 | 634.3602 | - | - | - | - | 2593.4516 | 247.6% | 634.3602 | 728.5% | NEIN | NEIN | NEIN
8483 | Z | B1 | XX | 29.69% | 2V | ST | SOTH | BÜR-1 | Z_B1_XX_30%_2V-SOTH | 25.3977 | 2000 | Zürich | 29.69% | 30% | 22.01% | Normal | Medium | 1620 | 30 | 18 | 3 | 3 | III | 540 | 540 | 607.5 | 256.5 | 4.6433 | 9.2866 | 10.4474 | 23.587 | 7.1946 | 8.418% | 16.84% | 18.94% | 42.76% | 13.04% | 55.1589 | 20.6242 | 0.66486 | 28.56 | 32.2579 | 28.3% | 84.45% | 6.2246 | 10083.8572 | 25.3977 | 41144.2945 | Glasersatz 2-IV | -2487.8801 | -5.702% | Solarthermie | 2901.7555 | 714.6114 | -175.461 | -5.702% | -43.2105 | -5.702% | 2593.4516 | 634.3602 | - | - | - | - | 2593.4516 | 1478% | 634.3602 | 1468% | NEIN | NEIN | NEIN
8484 | Z | B1 | XX | 29.69% | 2V | HS | HO-SC | BÜR-1 | Z_B1_XX_30%_2V-HO-SC | 25.3977 | 2000 | Zürich | 29.69% | 30% | 22.01% | Normal | Medium | 1620 | 30 | 18 | 3 | 3 | III | 540 | 540 | 607.5 | 256.5 | 4.6433 | 9.2866 | 10.4474 | 23.587 | 7.1946 | 8.418% | 16.84% | 18.94% | 42.76% | 13.04% | 55.1589 | 20.6242 | 0.66486 | 28.56 | 32.2579 | 28.3% | 84.45% | 6.2246 | 10083.8572 | 25.3977 | 41144.2945 | Glasersatz 2-IV | -2487.8801 | -5.702% | Holz Schnitzel | 1486.0351 | 517.9341 | -89.8564 | -5.702% | -31.318 | -5.702% | 2593.4516 | 634.3602 | - | - | - | - | 2593.4516 | 2886% | 634.3602 | 2026% | NEIN | NEIN | NEIN
8485 | Z | B1 | XX | 29.69% | 3V | ÖL | ÖL-HE | BÜR-1 | Z_B1_XX_30%_3V-ÖL-HE | 22.5462 | 2000 | Zürich | 29.69% | 30% | 22.01% | Normal | Medium | 1620 | 30 | 18 | 3 | 3 | III | 540 | 540 | 607.5 | 256.5 | 4.6433 | 9.2866 | 10.4474 | 15.7013 | 6.0118 | 10.07% | 20.15% | 22.67% | 34.07% | 13.04% | 46.0903 | 20.6242 | 0.66205 | 28.56 | 26.8816 | 26.68% | 78.94% | 6.2189 | 10074.5937 | 22.5462 | 36524.8646 | Glasersatz 3-IV | -7107.31 | -16.29% | Öl-Heizung | 50728.9786 | 13148.9512 | -9871.2639 | -16.29% | -2558.6316 | -16.29% | 3292.4641 | 822.3959 | - | - | - | - | 3292.4641 | 33.35% | 822.3959 | 32.14% | JA | JA | JA
8486 | Z | B1 | XX | 29.69% | 3V | FW | FEWA | BÜR-1 | Z_B1_XX_30%_3V-FEWA | 22.5462 | 2000 | Zürich | 29.69% | 30% | 22.01% | Normal | Medium | 1620 | 30 | 18 | 3 | 3 | III | 540 | 540 | 607.5 | 256.5 | 4.6433 | 9.2866 | 10.4474 | 15.7013 | 6.0118 | 10.07% | 20.15% | 22.67% | 34.07% | 13.04% | 46.0903 | 20.6242 | 0.66205 | 28.56 | 26.8816 | 26.68% | 78.94% | 6.2189 | 10074.5937 | 22.5462 | 36524.8646 | Glasersatz 3-IV | -7107.31 | -16.29% | Fernwärme | 14395.0937 | 2827.4542 | -2801.1163 | -16.29% | -550.1894 | -16.29% | 3292.4641 | 822.3959 | - | - | - | - | 3292.4641 | 117.5% | 822.3959 | 149.5% | NEIN | NEIN | NEIN
8487 | Z | B1 | XX | 29.69% | 3V | W1 | LWMX | BÜR-1 | Z_B1_XX_30%_3V-LWMX | 22.5462 | 2000 | Zürich | 29.69% | 30% | 22.01% | Normal | Medium | 1620 | 30 | 18 | 3 | 3 | III | 540 | 540 | 607.5 | 256.5 | 4.6433 | 9.2866 | 10.4474 | 15.7013 | 6.0118 | 10.07% | 20.15% | 22.67% | 34.07% | 13.04% | 46.0903 | 20.6242 | 0.66205 | 28.56 | 26.8816 | 26.68% | 78.94% | 6.2189 | 10074.5937 | 22.5462 | 36524.8646 | Glasersatz 3-IV | -7107.31 | -16.29% | WP LW CH Mix | 28635.4938 | 2118.4421 | -5572.1311 | -16.29% | -412.224 | -16.29% | 3292.4641 | 822.3959 | - | - | - | - | 3292.4641 | 59.09% | 822.3959 | 199.5% | JA | NEIN | JA
8488 | Z | B1 | XX | 29.69% | 3V | W2 | LWCH | BÜR-1 | Z_B1_XX_30%_3V-LWCH | 22.5462 | 2000 | Zürich | 29.69% | 30% | 22.01% | Normal | Medium | 1620 | 30 | 18 | 3 | 3 | III | 540 | 540 | 607.5 | 256.5 | 4.6433 | 9.2866 | 10.4474 | 15.7013 | 6.0118 | 10.07% | 20.15% | 22.67% | 34.07% | 13.04% | 46.0903 | 20.6242 | 0.66205 | 28.56 | 26.8816 | 26.68% | 78.94% | 6.2189 | 10074.5937 | 22.5462 | 36524.8646 | Glasersatz 3-IV | -7107.31 | -16.29% | WP LW CH Zer | 905.8166 | 631.8802 | -176.2613 | -16.29% | -122.9565 | -16.29% | 3292.4641 | 822.3959 | - | - | - | - | 3292.4641 | 1868% | 822.3959 | 668.9% | NEIN | NEIN | NEIN
8489 | Z | B1 | XX | 29.69% | 3V | W3 | ERMX | BÜR-1 | Z_B1_XX_30%_3V-ERMX | 22.5462 | 2000 | Zürich | 29.69% | 30% | 22.01% | Normal | Medium | 1620 | 30 | 18 | 3 | 3 | III | 540 | 540 | 607.5 | 256.5 | 4.6433 | 9.2866 | 10.4474 | 15.7013 | 6.0118 | 10.07% | 20.15% | 22.67% | 34.07% | 13.04% | 46.0903 | 20.6242 | 0.66205 | 28.56 | 26.8816 | 26.68% | 78.94% | 6.2189 | 10074.5937 | 22.5462 | 36524.8646 | Glasersatz 3-IV | -7107.31 | -16.29% | WP E CH Mix | 15376.968 | 1278.3703 | -2992.1775 | -16.29% | -248.7559 | -16.29% | 3292.4641 | 822.3959 | - | - | - | - | 3292.4641 | 110% | 822.3959 | 330.6% | NEIN | NEIN | NEIN
8490 | Z | B1 | XX | 29.69% | 3V | ST | SOTH | BÜR-1 | Z_B1_XX_30%_3V-SOTH | 22.5462 | 2000 | Zürich | 29.69% | 30% | 22.01% | Normal | Medium | 1620 | 30 | 18 | 3 | 3 | III | 540 | 540 | 607.5 | 256.5 | 4.6433 | 9.2866 | 10.4474 | 15.7013 | 6.0118 | 10.07% | 20.15% | 22.67% | 34.07% | 13.04% | 46.0903 | 20.6242 | 0.66205 | 28.56 | 26.8816 | 26.68% | 78.94% | 6.2189 | 10074.5937 | 22.5462 | 36524.8646 | Glasersatz 3-IV | -7107.31 | -16.29% | Solarthermie | 2575.9641 | 634.3792 | -501.2524 | -16.29% | -123.4428 | -16.29% | 3292.4641 | 822.3959 | - | - | - | - | 3292.4641 | 656.8% | 822.3959 | 666.2% | NEIN | NEIN | NEIN
8491 | Z | B1 | XX | 29.69% | 3V | HS | HO-SC | BÜR-1 | Z_B1_XX_30%_3V-HO-SC | 22.5462 | 2000 | Zürich | 29.69% | 30% | 22.01% | Normal | Medium | 1620 | 30 | 18 | 3 | 3 | III | 540 | 540 | 607.5 | 256.5 | 4.6433 | 9.2866 | 10.4474 | 15.7013 | 6.0118 | 10.07% | 20.15% | 22.67% | 34.07% | 13.04% | 46.0903 | 20.6242 | 0.66205 | 28.56 | 26.8816 | 26.68% | 78.94% | 6.2189 | 10074.5937 | 22.5462 | 36524.8646 | Glasersatz 3-IV | -7107.31 | -16.29% | Holz Schnitzel | 1319.1922 | 459.7836 | -256.6993 | -16.29% | -89.4685 | -16.29% | 3292.4641 | 822.3959 | - | - | - | - | 3292.4641 | 1283% | 822.3959 | 919.2% | NEIN | NEIN | NEIN
8492 | Z | B1 | XX | 29.69% | VK | ÖL | ÖL-HE | BÜR-1 | Z_B1_XX_30%_VK-ÖL-HE | 24.1749 | 2000 | Zürich | 29.69% | 30% | 22.01% | Normal | Medium | 1620 | 30 | 18 | 3 | 3 | III | 540 | 540 | 607.5 | 256.5 | 4.6433 | 9.2866 | 10.4474 | 18.1208 | 6.3747 | 9.501% | 19% | 21.38% | 37.08% | 13.04% | 48.8727 | 20.6242 | 0.65214 | 28.56 | 26.8816 | 25.23% | 72.52% | 5.5889 | 9054.0129 | 24.1749 | 39163.3183 | Glasersatz Vakuum | -4468.8563 | -10.24% | Öl-Heizung | 54393.4976 | 14098.7946 | -6206.7449 | -10.24% | -1608.7883 | -10.24% | 3501.1597 | 856.3863 | - | - | - | - | 3501.1597 | 56.41% | 856.3863 | 53.23% | JA | JA | JA
8493 | Z | B1 | XX | 29.69% | VK | FW | FEWA | BÜR-1 | Z_B1_XX_30%_VK-FEWA | 24.1749 | 2000 | Zürich | 29.69% | 30% | 22.01% | Normal | Medium | 1620 | 30 | 18 | 3 | 3 | III | 540 | 540 | 607.5 | 256.5 | 4.6433 | 9.2866 | 10.4474 | 18.1208 | 6.3747 | 9.501% | 19% | 21.38% | 37.08% | 13.04% | 48.8727 | 20.6242 | 0.65214 | 28.56 | 26.8816 | 25.23% | 72.52% | 5.5889 | 9054.0129 | 24.1749 | 39163.3183 | Glasersatz Vakuum | -4468.8563 | -10.24% | Fernwärme | 15434.9549 | 3031.7016 | -1761.2551 | -10.24% | -345.9421 | -10.24% | 3501.1597 | 856.3863 | - | - | - | - | 3501.1597 | 198.8% | 856.3863 | 247.6% | NEIN | NEIN | NEIN
8494 | Z | B1 | XX | 29.69% | VK | W1 | LWMX | BÜR-1 | Z_B1_XX_30%_VK-LWMX | 24.1749 | 2000 | Zürich | 29.69% | 30% | 22.01% | Normal | Medium | 1620 | 30 | 18 | 3 | 3 | III | 540 | 540 | 607.5 | 256.5 | 4.6433 | 9.2866 | 10.4474 | 18.1208 | 6.3747 | 9.501% | 19% | 21.38% | 37.08% | 13.04% | 48.8727 | 20.6242 | 0.65214 | 28.56 | 26.8816 | 25.23% | 72.52% | 5.5889 | 9054.0129 | 24.1749 | 39163.3183 | Glasersatz Vakuum | -4468.8563 | -10.24% | WP LW CH Mix | 30704.0416 | 2271.4725 | -3503.5833 | -10.24% | -259.1937 | -10.24% | 3501.1597 | 856.3863 | - | - | - | - | 3501.1597 | 99.93% | 856.3863 | 330.4% | JA | NEIN | JA
8495 | Z | B1 | XX | 29.69% | VK | W2 | LWCH | BÜR-1 | Z_B1_XX_30%_VK-LWCH | 24.1749 | 2000 | Zürich | 29.69% | 30% | 22.01% | Normal | Medium | 1620 | 30 | 18 | 3 | 3 | III | 540 | 540 | 607.5 | 256.5 | 4.6433 | 9.2866 | 10.4474 | 18.1208 | 6.3747 | 9.501% | 19% | 21.38% | 37.08% | 13.04% | 48.8727 | 20.6242 | 0.65214 | 28.56 | 26.8816 | 25.23% | 72.52% | 5.5889 | 9054.0129 | 24.1749 | 39163.3183 | Glasersatz Vakuum | -4468.8563 | -10.24% | WP LW CH Zer | 971.2503 | 677.5254 | -110.8276 | -10.24% | -77.3112 | -10.24% | 3501.1597 | 856.3863 | - | - | - | - | 3501.1597 | 3159% | 856.3863 | 1108% | NEIN | NEIN | NEIN
8496 | Z | B1 | XX | 29.69% | VK | W3 | ERMX | BÜR-1 | Z_B1_XX_30%_VK-ERMX | 24.1749 | 2000 | Zürich | 29.69% | 30% | 22.01% | Normal | Medium | 1620 | 30 | 18 | 3 | 3 | III | 540 | 540 | 607.5 | 256.5 | 4.6433 | 9.2866 | 10.4474 | 18.1208 | 6.3747 | 9.501% | 19% | 21.38% | 37.08% | 13.04% | 48.8727 | 20.6242 | 0.65214 | 28.56 | 26.8816 | 25.23% | 72.52% | 5.5889 | 9054.0129 | 24.1749 | 39163.3183 | Glasersatz Vakuum | -4468.8563 | -10.24% | WP E CH Mix | 16487.757 | 1370.7161 | -1881.3885 | -10.24% | -156.41 | -10.24% | 3501.1597 | 856.3863 | - | - | - | - | 3501.1597 | 186.1% | 856.3863 | 547.5% | NEIN | NEIN | NEIN
8497 | Z | B1 | XX | 29.69% | VK | ST | SOTH | BÜR-1 | Z_B1_XX_30%_VK-SOTH | 24.1749 | 2000 | Zürich | 29.69% | 30% | 22.01% | Normal | Medium | 1620 | 30 | 18 | 3 | 3 | III | 540 | 540 | 607.5 | 256.5 | 4.6433 | 9.2866 | 10.4474 | 18.1208 | 6.3747 | 9.501% | 19% | 21.38% | 37.08% | 13.04% | 48.8727 | 20.6242 | 0.65214 | 28.56 | 26.8816 | 25.23% | 72.52% | 5.5889 | 9054.0129 | 24.1749 | 39163.3183 | Glasersatz Vakuum | -4468.8563 | -10.24% | Solarthermie | 2762.0446 | 680.205 | -315.172 | -10.24% | -77.617 | -10.24% | 3501.1597 | 856.3863 | - | - | - | - | 3501.1597 | 1111% | 856.3863 | 1103% | NEIN | NEIN | NEIN
8498 | Z | B1 | XX | 29.69% | VK | HS | HO-SC | BÜR-1 | Z_B1_XX_30%_VK-HO-SC | 24.1749 | 2000 | Zürich | 29.69% | 30% | 22.01% | Normal | Medium | 1620 | 30 | 18 | 3 | 3 | III | 540 | 540 | 607.5 | 256.5 | 4.6433 | 9.2866 | 10.4474 | 18.1208 | 6.3747 | 9.501% | 19% | 21.38% | 37.08% | 13.04% | 48.8727 | 20.6242 | 0.65214 | 28.56 | 26.8816 | 25.23% | 72.52% | 5.5889 | 9054.0129 | 24.1749 | 39163.3183 | Glasersatz Vakuum | -4468.8563 | -10.24% | Holz Schnitzel | 1414.4869 | 492.9971 | -161.4046 | -10.24% | -56.255 | -10.24% | 3501.1597 | 856.3863 | - | - | - | - | 3501.1597 | 2169% | 856.3863 | 1522% | NEIN | NEIN | NEIN
8499 | Z | B1 | XX | 29.69% | VA | ÖL | ÖL-HE | BÜR-1 | Z_B1_XX_30%_VA-ÖL-HE | 25.3605 | 2000 | Zürich | 29.69% | 30% | 22.01% | Normal | Medium | 1620 | 30 | 18 | 3 | 3 | III | 540 | 540 | 607.5 | 256.5 | 4.6433 | 9.2866 | 10.4474 | 21.694 | 6.9107 | 8.764% | 17.53% | 19.72% | 40.95% | 13.04% | 52.9819 | 20.6242 | 0.65546 | 28.56 | 29.5698 | 26.33% | 76.42% | 5.6919 | 9220.8641 | 25.3605 | 41084.0299 | Glasaufdopplung | -2548.1447 | -5.84% | Öl-Heizung | 57061.1527 | 14790.2508 | -3539.0898 | -5.84% | -917.3321 | -5.84% | 1403.8661 | 325.0616 | - | - | - | - | 1403.8661 | 39.67% | 325.0616 | 35.44% | JA | JA | JA
8500 | Z | B1 | XX | 29.69% | VA | FW | FEWA | BÜR-1 | Z_B1_XX_30%_VA-FEWA | 25.3605 | 2000 | Zürich | 29.69% | 30% | 22.01% | Normal | Medium | 1620 | 30 | 18 | 3 | 3 | III | 540 | 540 | 607.5 | 256.5 | 4.6433 | 9.2866 | 10.4474 | 21.694 | 6.9107 | 8.764% | 17.53% | 19.72% | 40.95% | 13.04% | 52.9819 | 20.6242 | 0.65546 | 28.56 | 29.5698 | 26.33% | 76.42% | 5.6919 | 9220.8641 | 25.3605 | 41084.0299 | Glasaufdopplung | -2548.1447 | -5.84% | Fernwärme | 16191.9412 | 3180.3873 | -1004.2688 | -5.84% | -197.2564 | -5.84% | 1403.8661 | 325.0616 | - | - | - | - | 1403.8661 | 139.8% | 325.0616 | 164.8% | NEIN | NEIN | NEIN
8501 | Z | B1 | XX | 29.69% | VA | W1 | LWMX | BÜR-1 | Z_B1_XX_30%_VA-LWMX | 25.3605 | 2000 | Zürich | 29.69% | 30% | 22.01% | Normal | Medium | 1620 | 30 | 18 | 3 | 3 | III | 540 | 540 | 607.5 | 256.5 | 4.6433 | 9.2866 | 10.4474 | 21.694 | 6.9107 | 8.764% | 17.53% | 19.72% | 40.95% | 13.04% | 52.9819 | 20.6242 | 0.65546 | 28.56 | 29.5698 | 26.33% | 76.42% | 5.6919 | 9220.8641 | 25.3605 | 41084.0299 | Glasaufdopplung | -2548.1447 | -5.84% | WP LW CH Mix | 32209.8795 | 2382.8737 | -1997.7454 | -5.84% | -147.7924 | -5.84% | 1403.8661 | 325.0616 | - | - | - | - | 1403.8661 | 70.27% | 325.0616 | 219.9% | JA | NEIN | JA
8502 | Z | B1 | XX | 29.69% | VA | W2 | LWCH | BÜR-1 | Z_B1_XX_30%_VA-LWCH | 25.3605 | 2000 | Zürich | 29.69% | 30% | 22.01% | Normal | Medium | 1620 | 30 | 18 | 3 | 3 | III | 540 | 540 | 607.5 | 256.5 | 4.6433 | 9.2866 | 10.4474 | 21.694 | 6.9107 | 8.764% | 17.53% | 19.72% | 40.95% | 13.04% | 52.9819 | 20.6242 | 0.65546 | 28.56 | 29.5698 | 26.33% | 76.42% | 5.6919 | 9220.8641 | 25.3605 | 41084.0299 | Glasaufdopplung | -2548.1447 | -5.84% | WP LW CH Zer | 1018.8839 | 710.7537 | -63.194 | -5.84% | -44.0829 | -5.84% | 1403.8661 | 325.0616 | - | - | - | - | 1403.8661 | 2222% | 325.0616 | 737.4% | NEIN | NEIN | NEIN
8503 | Z | B1 | XX | 29.69% | VA | W3 | ERMX | BÜR-1 | Z_B1_XX_30%_VA-ERMX | 25.3605 | 2000 | Zürich | 29.69% | 30% | 22.01% | Normal | Medium | 1620 | 30 | 18 | 3 | 3 | III | 540 | 540 | 607.5 | 256.5 | 4.6433 | 9.2866 | 10.4474 | 21.694 | 6.9107 | 8.764% | 17.53% | 19.72% | 40.95% | 13.04% | 52.9819 | 20.6242 | 0.65546 | 28.56 | 29.5698 | 26.33% | 76.42% | 5.6919 | 9220.8641 | 25.3605 | 41084.0299 | Glasaufdopplung | -2548.1447 | -5.84% | WP E CH Mix | 17296.3766 | 1437.941 | -1072.7689 | -5.84% | -89.1851 | -5.84% | 1403.8661 | 325.0616 | - | - | - | - | 1403.8661 | 130.9% | 325.0616 | 364.5% | NEIN | NEIN | NEIN
8504 | Z | B1 | XX | 29.69% | VA | ST | SOTH | BÜR-1 | Z_B1_XX_30%_VA-SOTH | 25.3605 | 2000 | Zürich | 29.69% | 30% | 22.01% | Normal | Medium | 1620 | 30 | 18 | 3 | 3 | III | 540 | 540 | 607.5 | 256.5 | 4.6433 | 9.2866 | 10.4474 | 21.694 | 6.9107 | 8.764% | 17.53% | 19.72% | 40.95% | 13.04% | 52.9819 | 20.6242 | 0.65546 | 28.56 | 29.5698 | 26.33% | 76.42% | 5.6919 | 9220.8641 | 25.3605 | 41084.0299 | Glasaufdopplung | -2548.1447 | -5.84% | Solarthermie | 2897.5053 | 713.5647 | -179.7113 | -5.84% | -44.2572 | -5.84% | 1403.8661 | 325.0616 | - | - | - | - | 1403.8661 | 781.2% | 325.0616 | 734.5% | NEIN | NEIN | NEIN
8505 | Z | B1 | XX | 29.69% | VA | HS | HO-SC | BÜR-1 | Z_B1_XX_30%_VA-HO-SC | 25.3605 | 2000 | Zürich | 29.69% | 30% | 22.01% | Normal | Medium | 1620 | 30 | 18 | 3 | 3 | III | 540 | 540 | 607.5 | 256.5 | 4.6433 | 9.2866 | 10.4474 | 21.694 | 6.9107 | 8.764% | 17.53% | 19.72% | 40.95% | 13.04% | 52.9819 | 20.6242 | 0.65546 | 28.56 | 29.5698 | 26.33% | 76.42% | 5.6919 | 9220.8641 | 25.3605 | 41084.0299 | Glasaufdopplung | -2548.1447 | -5.84% | Holz Schnitzel | 1483.8585 | 517.1754 | -92.033 | -5.84% | -32.0766 | -5.84% | 1403.8661 | 325.0616 | - | - | - | - | 1403.8661 | 1525% | 325.0616 | 1013% | NEIN | NEIN | NEIN
8506 | Z | B1 | XX | 29.69% | HO | ÖL | ÖL-HE | BÜR-1 | Z_B1_XX_30%_HO-ÖL-HE | 21.7801 | 2000 | Zürich | 29.69% | 30% | 22.01% | Normal | Medium | 1620 | 30 | 18 | 3 | 3 | III | 540 | 540 | 607.5 | 256.5 | 4.6433 | 9.2866 | 10.4474 | 14.545 | 5.8383 | 10.37% | 20.75% | 23.34% | 32.5% | 13.04% | 44.7605 | 20.6242 | 0.66689 | 28.56 | 26.8816 | 27.42% | 82.31% | 6.5264 | 10572.7795 | 21.7801 | 35283.8301 | Fensterersatz H | -8348.3445 | -19.13% | Öl-Heizung | 49005.3196 | 12702.1788 | -11594.9229 | -19.13% | -3005.404 | -19.13% | 2743.7201 | 685.3299 | 1146.8841 | 241.3124 | - | - | 3890.6041 | 33.55% | 926.6423 | 30.83% | JA | JA | JA
8507 | Z | B1 | XX | 29.69% | HO | FW | FEWA | BÜR-1 | Z_B1_XX_30%_HO-FEWA | 21.7801 | 2000 | Zürich | 29.69% | 30% | 22.01% | Normal | Medium | 1620 | 30 | 18 | 3 | 3 | III | 540 | 540 | 607.5 | 256.5 | 4.6433 | 9.2866 | 10.4474 | 14.545 | 5.8383 | 10.37% | 20.75% | 23.34% | 32.5% | 13.04% | 44.7605 | 20.6242 | 0.66689 | 28.56 | 26.8816 | 27.42% | 82.31% | 6.5264 | 10572.7795 | 21.7801 | 35283.8301 | Fensterersatz H | -8348.3445 | -19.13% | Fernwärme | 13905.9801 | 2731.3836 | -3290.2299 | -19.13% | -646.2601 | -19.13% | 2743.7201 | 685.3299 | 1146.8841 | 241.3124 | - | - | 3890.6041 | 118.2% | 926.6423 | 143.4% | NEIN | NEIN | NEIN
8508 | Z | B1 | XX | 29.69% | HO | W1 | LWMX | BÜR-1 | Z_B1_XX_30%_HO-LWMX | 21.7801 | 2000 | Zürich | 29.69% | 30% | 22.01% | Normal | Medium | 1620 | 30 | 18 | 3 | 3 | III | 540 | 540 | 607.5 | 256.5 | 4.6433 | 9.2866 | 10.4474 | 14.545 | 5.8383 | 10.37% | 20.75% | 23.34% | 32.5% | 13.04% | 44.7605 | 20.6242 | 0.66689 | 28.56 | 26.8816 | 27.42% | 82.31% | 6.5264 | 10572.7795 | 21.7801 | 35283.8301 | Fensterersatz H | -8348.3445 | -19.13% | WP LW CH Mix | 27662.5228 | 2046.4621 | -6545.1021 | -19.13% | -484.204 | -19.13% | 2743.7201 | 685.3299 | 1146.8841 | 241.3124 | - | - | 3890.6041 | 59.44% | 926.6423 | 191.4% | JA | NEIN | JA
8509 | Z | B1 | XX | 29.69% | HO | W2 | LWCH | BÜR-1 | Z_B1_XX_30%_HO-LWCH | 21.7801 | 2000 | Zürich | 29.69% | 30% | 22.01% | Normal | Medium | 1620 | 30 | 18 | 3 | 3 | III | 540 | 540 | 607.5 | 256.5 | 4.6433 | 9.2866 | 10.4474 | 14.545 | 5.8383 | 10.37% | 20.75% | 23.34% | 32.5% | 13.04% | 44.7605 | 20.6242 | 0.66689 | 28.56 | 26.8816 | 27.42% | 82.31% | 6.5264 | 10572.7795 | 21.7801 | 35283.8301 | Fensterersatz H | -8348.3445 | -19.13% | WP LW CH Zer | 875.039 | 610.4103 | -207.0389 | -19.13% | -144.4264 | -19.13% | 2743.7201 | 685.3299 | 1146.8841 | 241.3124 | - | - | 3890.6041 | 1879% | 926.6423 | 641.6% | NEIN | NEIN | NEIN
8510 | Z | B1 | XX | 29.69% | HO | W3 | ERMX | BÜR-1 | Z_B1_XX_30%_HO-ERMX | 21.7801 | 2000 | Zürich | 29.69% | 30% | 22.01% | Normal | Medium | 1620 | 30 | 18 | 3 | 3 | III | 540 | 540 | 607.5 | 256.5 | 4.6433 | 9.2866 | 10.4474 | 14.545 | 5.8383 | 10.37% | 20.75% | 23.34% | 32.5% | 13.04% | 44.7605 | 20.6242 | 0.66689 | 28.56 | 26.8816 | 27.42% | 82.31% | 6.5264 | 10572.7795 | 21.7801 | 35283.8301 | Fensterersatz H | -8348.3445 | -19.13% | WP E CH Mix | 14854.4925 | 1234.9341 | -3514.653 | -19.13% | -292.1921 | -19.13% | 2743.7201 | 685.3299 | 1146.8841 | 241.3124 | - | - | 3890.6041 | 110.7% | 926.6423 | 317.1% | NEIN | NEIN | NEIN
8511 | Z | B1 | XX | 29.69% | HO | ST | SOTH | BÜR-1 | Z_B1_XX_30%_HO-SOTH | 21.7801 | 2000 | Zürich | 29.69% | 30% | 22.01% | Normal | Medium | 1620 | 30 | 18 | 3 | 3 | III | 540 | 540 | 607.5 | 256.5 | 4.6433 | 9.2866 | 10.4474 | 14.545 | 5.8383 | 10.37% | 20.75% | 23.34% | 32.5% | 13.04% | 44.7605 | 20.6242 | 0.66689 | 28.56 | 26.8816 | 27.42% | 82.31% | 6.5264 | 10572.7795 | 21.7801 | 35283.8301 | Fensterersatz H | -8348.3445 | -19.13% | Solarthermie | 2488.4385 | 612.8244 | -588.778 | -19.13% | -144.9976 | -19.13% | 2743.7201 | 685.3299 | 1146.8841 | 241.3124 | - | - | 3890.6041 | 660.8% | 926.6423 | 639.1% | NEIN | NEIN | NEIN
8512 | Z | B1 | XX | 29.69% | HO | HS | HO-SC | BÜR-1 | Z_B1_XX_30%_HO-HO-SC | 21.7801 | 2000 | Zürich | 29.69% | 30% | 22.01% | Normal | Medium | 1620 | 30 | 18 | 3 | 3 | III | 540 | 540 | 607.5 | 256.5 | 4.6433 | 9.2866 | 10.4474 | 14.545 | 5.8383 | 10.37% | 20.75% | 23.34% | 32.5% | 13.04% | 44.7605 | 20.6242 | 0.66689 | 28.56 | 26.8816 | 27.42% | 82.31% | 6.5264 | 10572.7795 | 21.7801 | 35283.8301 | Fensterersatz H | -8348.3445 | -19.13% | Holz Schnitzel | 1274.3689 | 444.1612 | -301.5226 | -19.13% | -105.0909 | -19.13% | 2743.7201 | 685.3299 | 1146.8841 | 241.3124 | - | - | 3890.6041 | 1290% | 926.6423 | 881.8% | NEIN | NEIN | NEIN
8513 | Z | B1 | XX | 29.69% | HM | ÖL | ÖL-HE | BÜR-1 | Z_B1_XX_30%_HM-ÖL-HE | 22.0347 | 2000 | Zürich | 29.69% | 30% | 22.01% | Normal | Medium | 1620 | 30 | 18 | 3 | 3 | III | 540 | 540 | 607.5 | 256.5 | 4.6433 | 9.2866 | 10.4474 | 14.9304 | 5.8961 | 10.27% | 20.54% | 23.11% | 33.03% | 13.04% | 45.2038 | 20.6242 | 0.66527 | 28.56 | 26.8816 | 27.17% | 81.16% | 6.4235 | 10406.0334 | 22.0347 | 35696.1875 | Fensterersatz HM | -7935.9871 | -18.19% | Öl-Heizung | 49578.0381 | 12850.6275 | -11022.2043 | -18.19% | -2856.9554 | -18.19% | 2743.7201 | 685.3299 | 1499.7343 | 328.6123 | - | - | 4243.4544 | 38.5% | 1013.9422 | 35.49% | JA | JA | JA
8514 | Z | B1 | XX | 29.69% | HM | FW | FEWA | BÜR-1 | Z_B1_XX_30%_HM-FEWA | 22.0347 | 2000 | Zürich | 29.69% | 30% | 22.01% | Normal | Medium | 1620 | 30 | 18 | 3 | 3 | III | 540 | 540 | 607.5 | 256.5 | 4.6433 | 9.2866 | 10.4474 | 14.9304 | 5.8961 | 10.27% | 20.54% | 23.11% | 33.03% | 13.04% | 45.2038 | 20.6242 | 0.66527 | 28.56 | 26.8816 | 27.17% | 81.16% | 6.4235 | 10406.0334 | 22.0347 | 35696.1875 | Fensterersatz HM | -7935.9871 | -18.19% | Fernwärme | 14068.4974 | 2763.3049 | -3127.7126 | -18.19% | -614.3388 | -18.19% | 2743.7201 | 685.3299 | 1499.7343 | 328.6123 | - | - | 4243.4544 | 135.7% | 1013.9422 | 165% | NEIN | NEIN | NEIN
8515 | Z | B1 | XX | 29.69% | HM | W1 | LWMX | BÜR-1 | Z_B1_XX_30%_HM-LWMX | 22.0347 | 2000 | Zürich | 29.69% | 30% | 22.01% | Normal | Medium | 1620 | 30 | 18 | 3 | 3 | III | 540 | 540 | 607.5 | 256.5 | 4.6433 | 9.2866 | 10.4474 | 14.9304 | 5.8961 | 10.27% | 20.54% | 23.11% | 33.03% | 13.04% | 45.2038 | 20.6242 | 0.66527 | 28.56 | 26.8816 | 27.17% | 81.16% | 6.4235 | 10406.0334 | 22.0347 | 35696.1875 | Fensterersatz HM | -7935.9871 | -18.19% | WP LW CH Mix | 27985.811 | 2070.3789 | -6221.8139 | -18.19% | -460.2873 | -18.19% | 2743.7201 | 685.3299 | 1499.7343 | 328.6123 | - | - | 4243.4544 | 68.2% | 1013.9422 | 220.3% | JA | NEIN | JA
8516 | Z | B1 | XX | 29.69% | HM | W2 | LWCH | BÜR-1 | Z_B1_XX_30%_HM-LWCH | 22.0347 | 2000 | Zürich | 29.69% | 30% | 22.01% | Normal | Medium | 1620 | 30 | 18 | 3 | 3 | III | 540 | 540 | 607.5 | 256.5 | 4.6433 | 9.2866 | 10.4474 | 14.9304 | 5.8961 | 10.27% | 20.54% | 23.11% | 33.03% | 13.04% | 45.2038 | 20.6242 | 0.66527 | 28.56 | 26.8816 | 27.17% | 81.16% | 6.4235 | 10406.0334 | 22.0347 | 35696.1875 | Fensterersatz HM | -7935.9871 | -18.19% | WP LW CH Zer | 885.2654 | 617.544 | -196.8125 | -18.19% | -137.2926 | -18.19% | 2743.7201 | 685.3299 | 1499.7343 | 328.6123 | - | - | 4243.4544 | 2156% | 1013.9422 | 738.5% | NEIN | NEIN | NEIN
8517 | Z | B1 | XX | 29.69% | HM | W3 | ERMX | BÜR-1 | Z_B1_XX_30%_HM-ERMX | 22.0347 | 2000 | Zürich | 29.69% | 30% | 22.01% | Normal | Medium | 1620 | 30 | 18 | 3 | 3 | III | 540 | 540 | 607.5 | 256.5 | 4.6433 | 9.2866 | 10.4474 | 14.9304 | 5.8961 | 10.27% | 20.54% | 23.11% | 33.03% | 13.04% | 45.2038 | 20.6242 | 0.66527 | 28.56 | 26.8816 | 27.17% | 81.16% | 6.4235 | 10406.0334 | 22.0347 | 35696.1875 | Fensterersatz HM | -7935.9871 | -18.19% | WP E CH Mix | 15028.0949 | 1249.3666 | -3341.0506 | -18.19% | -277.7595 | -18.19% | 2743.7201 | 685.3299 | 1499.7343 | 328.6123 | - | - | 4243.4544 | 127% | 1013.9422 | 365% | NEIN | NEIN | NEIN
8518 | Z | B1 | XX | 29.69% | HM | ST | SOTH | BÜR-1 | Z_B1_XX_30%_HM-SOTH | 22.0347 | 2000 | Zürich | 29.69% | 30% | 22.01% | Normal | Medium | 1620 | 30 | 18 | 3 | 3 | III | 540 | 540 | 607.5 | 256.5 | 4.6433 | 9.2866 | 10.4474 | 14.9304 | 5.8961 | 10.27% | 20.54% | 23.11% | 33.03% | 13.04% | 45.2038 | 20.6242 | 0.66527 | 28.56 | 26.8816 | 27.17% | 81.16% | 6.4235 | 10406.0334 | 22.0347 | 35696.1875 | Fensterersatz HM | -7935.9871 | -18.19% | Solarthermie | 2517.5206 | 619.9864 | -559.6959 | -18.19% | -137.8356 | -18.19% | 2743.7201 | 685.3299 | 1499.7343 | 328.6123 | - | - | 4243.4544 | 758.2% | 1013.9422 | 735.6% | NEIN | NEIN | NEIN
8519 | Z | B1 | XX | 29.69% | HM | HS | HO-SC | BÜR-1 | Z_B1_XX_30%_HM-HO-SC | 22.0347 | 2000 | Zürich | 29.69% | 30% | 22.01% | Normal | Medium | 1620 | 30 | 18 | 3 | 3 | III | 540 | 540 | 607.5 | 256.5 | 4.6433 | 9.2866 | 10.4474 | 14.9304 | 5.8961 | 10.27% | 20.54% | 23.11% | 33.03% | 13.04% | 45.2038 | 20.6242 | 0.66527 | 28.56 | 26.8816 | 27.17% | 81.16% | 6.4235 | 10406.0334 | 22.0347 | 35696.1875 | Fensterersatz HM | -7935.9871 | -18.19% | Holz Schnitzel | 1289.2623 | 449.352 | -286.6292 | -18.19% | -99.9001 | -18.19% | 2743.7201 | 685.3299 | 1499.7343 | 328.6123 | - | - | 4243.4544 | 1480% | 1013.9422 | 1015% | NEIN | NEIN | NEIN
8520 | Z | B1 | XX | 29.69% | KU | ÖL | ÖL-HE | BÜR-1 | Z_B1_XX_30%_KU-ÖL-HE | 21.5264 | 2000 | Zürich | 29.69% | 30% | 22.01% | Normal | Medium | 1620 | 30 | 18 | 3 | 3 | III | 540 | 540 | 607.5 | 256.5 | 4.6433 | 9.2866 | 10.4474 | 14.1595 | 5.7805 | 10.48% | 20.95% | 23.57% | 31.95% | 13.04% | 44.3173 | 20.6242 | 0.66853 | 28.56 | 26.8816 | 27.67% | 83.48% | 6.6297 | 10740.1933 | 21.5264 | 34872.7677 | Fensterersatz K | -8759.4069 | -20.08% | Öl-Heizung | 48434.3996 | 12554.1964 | -12165.8429 | -20.08% | -3153.3865 | -20.08% | 2743.7201 | 685.3299 | 1876.4128 | 362.3544 | - | - | 4620.1329 | 37.98% | 1047.6843 | 33.22% | JA | JA | JA
8521 | Z | B1 | XX | 29.69% | KU | FW | FEWA | BÜR-1 | Z_B1_XX_30%_KU-FEWA | 21.5264 | 2000 | Zürich | 29.69% | 30% | 22.01% | Normal | Medium | 1620 | 30 | 18 | 3 | 3 | III | 540 | 540 | 607.5 | 256.5 | 4.6433 | 9.2866 | 10.4474 | 14.1595 | 5.7805 | 10.48% | 20.95% | 23.57% | 31.95% | 13.04% | 44.3173 | 20.6242 | 0.66853 | 28.56 | 26.8816 | 27.67% | 83.48% | 6.6297 | 10740.1933 | 21.5264 | 34872.7677 | Fensterersatz K | -8759.4069 | -20.08% | Fernwärme | 13743.9732 | 2699.5625 | -3452.2368 | -20.08% | -678.0811 | -20.08% | 2743.7201 | 685.3299 | 1876.4128 | 362.3544 | - | - | 4620.1329 | 133.8% | 1047.6843 | 154.5% | NEIN | NEIN | NEIN
8522 | Z | B1 | XX | 29.69% | KU | W1 | LWMX | BÜR-1 | Z_B1_XX_30%_KU-LWMX | 21.5264 | 2000 | Zürich | 29.69% | 30% | 22.01% | Normal | Medium | 1620 | 30 | 18 | 3 | 3 | III | 540 | 540 | 607.5 | 256.5 | 4.6433 | 9.2866 | 10.4474 | 14.1595 | 5.7805 | 10.48% | 20.95% | 23.57% | 31.95% | 13.04% | 44.3173 | 20.6242 | 0.66853 | 28.56 | 26.8816 | 27.67% | 83.48% | 6.6297 | 10740.1933 | 21.5264 | 34872.7677 | Fensterersatz K | -8759.4069 | -20.08% | WP LW CH Mix | 27340.2499 | 2022.6205 | -6867.375 | -20.08% | -508.0456 | -20.08% | 2743.7201 | 685.3299 | 1876.4128 | 362.3544 | - | - | 4620.1329 | 67.28% | 1047.6843 | 206.2% | JA | NEIN | JA
8523 | Z | B1 | XX | 29.69% | KU | W2 | LWCH | BÜR-1 | Z_B1_XX_30%_KU-LWCH | 21.5264 | 2000 | Zürich | 29.69% | 30% | 22.01% | Normal | Medium | 1620 | 30 | 18 | 3 | 3 | III | 540 | 540 | 607.5 | 256.5 | 4.6433 | 9.2866 | 10.4474 | 14.1595 | 5.7805 | 10.48% | 20.95% | 23.57% | 31.95% | 13.04% | 44.3173 | 20.6242 | 0.66853 | 28.56 | 26.8816 | 27.67% | 83.48% | 6.6297 | 10740.1933 | 21.5264 | 34872.7677 | Fensterersatz K | -8759.4069 | -20.08% | WP LW CH Zer | 864.8446 | 603.2989 | -217.2333 | -20.08% | -151.5377 | -20.08% | 2743.7201 | 685.3299 | 1876.4128 | 362.3544 | - | - | 4620.1329 | 2127% | 1047.6843 | 691.4% | NEIN | NEIN | NEIN
8524 | Z | B1 | XX | 29.69% | KU | W3 | ERMX | BÜR-1 | Z_B1_XX_30%_KU-ERMX | 21.5264 | 2000 | Zürich | 29.69% | 30% | 22.01% | Normal | Medium | 1620 | 30 | 18 | 3 | 3 | III | 540 | 540 | 607.5 | 256.5 | 4.6433 | 9.2866 | 10.4474 | 14.1595 | 5.7805 | 10.48% | 20.95% | 23.57% | 31.95% | 13.04% | 44.3173 | 20.6242 | 0.66853 | 28.56 | 26.8816 | 27.67% | 83.48% | 6.6297 | 10740.1933 | 21.5264 | 34872.7677 | Fensterersatz K | -8759.4069 | -20.08% | WP E CH Mix | 14681.4352 | 1220.5469 | -3687.7103 | -20.08% | -306.5792 | -20.08% | 2743.7201 | 685.3299 | 1876.4128 | 362.3544 | - | - | 4620.1329 | 125.3% | 1047.6843 | 341.7% | NEIN | NEIN | NEIN
8525 | Z | B1 | XX | 29.69% | KU | ST | SOTH | BÜR-1 | Z_B1_XX_30%_KU-SOTH | 21.5264 | 2000 | Zürich | 29.69% | 30% | 22.01% | Normal | Medium | 1620 | 30 | 18 | 3 | 3 | III | 540 | 540 | 607.5 | 256.5 | 4.6433 | 9.2866 | 10.4474 | 14.1595 | 5.7805 | 10.48% | 20.95% | 23.57% | 31.95% | 13.04% | 44.3173 | 20.6242 | 0.66853 | 28.56 | 26.8816 | 27.67% | 83.48% | 6.6297 | 10740.1933 | 21.5264 | 34872.7677 | Fensterersatz K | -8759.4069 | -20.08% | Solarthermie | 2459.4478 | 605.6849 | -617.7687 | -20.08% | -152.1371 | -20.08% | 2743.7201 | 685.3299 | 1876.4128 | 362.3544 | - | - | 4620.1329 | 747.9% | 1047.6843 | 688.6% | NEIN | NEIN | NEIN
8526 | Z | B1 | XX | 29.69% | KU | HS | HO-SC | BÜR-1 | Z_B1_XX_30%_KU-HO-SC | 21.5264 | 2000 | Zürich | 29.69% | 30% | 22.01% | Normal | Medium | 1620 | 30 | 18 | 3 | 3 | III | 540 | 540 | 607.5 | 256.5 | 4.6433 | 9.2866 | 10.4474 | 14.1595 | 5.7805 | 10.48% | 20.95% | 23.57% | 31.95% | 13.04% | 44.3173 | 20.6242 | 0.66853 | 28.56 | 26.8816 | 27.67% | 83.48% | 6.6297 | 10740.1933 | 21.5264 | 34872.7677 | Fensterersatz K | -8759.4069 | -20.08% | Holz Schnitzel | 1259.5223 | 438.9866 | -316.3692 | -20.08% | -110.2655 | -20.08% | 2743.7201 | 685.3299 | 1876.4128 | 362.3544 | - | - | 4620.1329 | 1460% | 1047.6843 | 950.1% | NEIN | NEIN | NEIN
8527 | Z | B1 | XX | 29.69% | ME | ÖL | ÖL-HE | BÜR-1 | Z_B1_XX_30%_ME-ÖL-HE | 22.5462 | 2000 | Zürich | 29.69% | 30% | 22.01% | Normal | Medium | 1620 | 30 | 18 | 3 | 3 | III | 540 | 540 | 607.5 | 256.5 | 4.6433 | 9.2866 | 10.4474 | 15.7013 | 6.0118 | 10.07% | 20.15% | 22.67% | 34.07% | 13.04% | 46.0903 | 20.6242 | 0.66205 | 28.56 | 26.8816 | 26.68% | 78.94% | 6.2189 | 10074.5937 | 22.5462 | 36524.8646 | Fensterersatz M | -7107.31 | -16.29% | Öl-Heizung | 50728.9786 | 13148.9512 | -9871.2639 | -16.29% | -2558.6316 | -16.29% | 2743.7201 | 685.3299 | 2458.1548 | 586.3334 | - | - | 5201.8749 | 52.7% | 1271.6633 | 49.7% | JA | JA | JA
8528 | Z | B1 | XX | 29.69% | ME | FW | FEWA | BÜR-1 | Z_B1_XX_30%_ME-FEWA | 22.5462 | 2000 | Zürich | 29.69% | 30% | 22.01% | Normal | Medium | 1620 | 30 | 18 | 3 | 3 | III | 540 | 540 | 607.5 | 256.5 | 4.6433 | 9.2866 | 10.4474 | 15.7013 | 6.0118 | 10.07% | 20.15% | 22.67% | 34.07% | 13.04% | 46.0903 | 20.6242 | 0.66205 | 28.56 | 26.8816 | 26.68% | 78.94% | 6.2189 | 10074.5937 | 22.5462 | 36524.8646 | Fensterersatz M | -7107.31 | -16.29% | Fernwärme | 14395.0937 | 2827.4542 | -2801.1163 | -16.29% | -550.1894 | -16.29% | 2743.7201 | 685.3299 | 2458.1548 | 586.3334 | - | - | 5201.8749 | 185.7% | 1271.6633 | 231.1% | NEIN | NEIN | NEIN
8529 | Z | B1 | XX | 29.69% | ME | W1 | LWMX | BÜR-1 | Z_B1_XX_30%_ME-LWMX | 22.5462 | 2000 | Zürich | 29.69% | 30% | 22.01% | Normal | Medium | 1620 | 30 | 18 | 3 | 3 | III | 540 | 540 | 607.5 | 256.5 | 4.6433 | 9.2866 | 10.4474 | 15.7013 | 6.0118 | 10.07% | 20.15% | 22.67% | 34.07% | 13.04% | 46.0903 | 20.6242 | 0.66205 | 28.56 | 26.8816 | 26.68% | 78.94% | 6.2189 | 10074.5937 | 22.5462 | 36524.8646 | Fensterersatz M | -7107.31 | -16.29% | WP LW CH Mix | 28635.4938 | 2118.4421 | -5572.1311 | -16.29% | -412.224 | -16.29% | 2743.7201 | 685.3299 | 2458.1548 | 586.3334 | - | - | 5201.8749 | 93.36% | 1271.6633 | 308.5% | JA | NEIN | JA
8530 | Z | B1 | XX | 29.69% | ME | W2 | LWCH | BÜR-1 | Z_B1_XX_30%_ME-LWCH | 22.5462 | 2000 | Zürich | 29.69% | 30% | 22.01% | Normal | Medium | 1620 | 30 | 18 | 3 | 3 | III | 540 | 540 | 607.5 | 256.5 | 4.6433 | 9.2866 | 10.4474 | 15.7013 | 6.0118 | 10.07% | 20.15% | 22.67% | 34.07% | 13.04% | 46.0903 | 20.6242 | 0.66205 | 28.56 | 26.8816 | 26.68% | 78.94% | 6.2189 | 10074.5937 | 22.5462 | 36524.8646 | Fensterersatz M | -7107.31 | -16.29% | WP LW CH Zer | 905.8166 | 631.8802 | -176.2613 | -16.29% | -122.9565 | -16.29% | 2743.7201 | 685.3299 | 2458.1548 | 586.3334 | - | - | 5201.8749 | 2951% | 1271.6633 | 1034% | NEIN | NEIN | NEIN
8531 | Z | B1 | XX | 29.69% | ME | W3 | ERMX | BÜR-1 | Z_B1_XX_30%_ME-ERMX | 22.5462 | 2000 | Zürich | 29.69% | 30% | 22.01% | Normal | Medium | 1620 | 30 | 18 | 3 | 3 | III | 540 | 540 | 607.5 | 256.5 | 4.6433 | 9.2866 | 10.4474 | 15.7013 | 6.0118 | 10.07% | 20.15% | 22.67% | 34.07% | 13.04% | 46.0903 | 20.6242 | 0.66205 | 28.56 | 26.8816 | 26.68% | 78.94% | 6.2189 | 10074.5937 | 22.5462 | 36524.8646 | Fensterersatz M | -7107.31 | -16.29% | WP E CH Mix | 15376.968 | 1278.3703 | -2992.1775 | -16.29% | -248.7559 | -16.29% | 2743.7201 | 685.3299 | 2458.1548 | 586.3334 | - | - | 5201.8749 | 173.8% | 1271.6633 | 511.2% | NEIN | NEIN | NEIN
8532 | Z | B1 | XX | 29.69% | ME | ST | SOTH | BÜR-1 | Z_B1_XX_30%_ME-SOTH | 22.5462 | 2000 | Zürich | 29.69% | 30% | 22.01% | Normal | Medium | 1620 | 30 | 18 | 3 | 3 | III | 540 | 540 | 607.5 | 256.5 | 4.6433 | 9.2866 | 10.4474 | 15.7013 | 6.0118 | 10.07% | 20.15% | 22.67% | 34.07% | 13.04% | 46.0903 | 20.6242 | 0.66205 | 28.56 | 26.8816 | 26.68% | 78.94% | 6.2189 | 10074.5937 | 22.5462 | 36524.8646 | Fensterersatz M | -7107.31 | -16.29% | Solarthermie | 2575.9641 | 634.3792 | -501.2524 | -16.29% | -123.4428 | -16.29% | 2743.7201 | 685.3299 | 2458.1548 | 586.3334 | - | - | 5201.8749 | 1038% | 1271.6633 | 1030% | NEIN | NEIN | NEIN
8533 | Z | B1 | XX | 29.69% | ME | HS | HO-SC | BÜR-1 | Z_B1_XX_30%_ME-HO-SC | 22.5462 | 2000 | Zürich | 29.69% | 30% | 22.01% | Normal | Medium | 1620 | 30 | 18 | 3 | 3 | III | 540 | 540 | 607.5 | 256.5 | 4.6433 | 9.2866 | 10.4474 | 15.7013 | 6.0118 | 10.07% | 20.15% | 22.67% | 34.07% | 13.04% | 46.0903 | 20.6242 | 0.66205 | 28.56 | 26.8816 | 26.68% | 78.94% | 6.2189 | 10074.5937 | 22.5462 | 36524.8646 | Fensterersatz M | -7107.31 | -16.29% | Holz Schnitzel | 1319.1922 | 459.7836 | -256.6993 | -16.29% | -89.4685 | -16.29% | 2743.7201 | 685.3299 | 2458.1548 | 586.3334 | - | - | 5201.8749 | 2026% | 1271.6633 | 1421% | NEIN | NEIN | NEIN
8534 | Z | B1 | XX | 29.69% | GH | ÖL | ÖL-HE | BÜR-1 | Z_B1_XX_30%_GH-ÖL-HE | 13.4921 | 2000 | Zürich | 29.69% | 30% | 22.01% | Normal | Medium | 1620 | 30 | 18 | 3 | 3 | III | 540 | 540 | 607.5 | 256.5 | 3.8694 | 4.6433 | 5.9202 | 14.545 | 5.7956 | 11.13% | 13.35% | 17.03% | 41.83% | 16.67% | 34.7734 | 20.6242 | 0.75645 | 28.56 | 26.8816 | 36.71% | 150.7% | 7.4283 | 12033.8536 | 13.4921 | 21857.2717 | Gebäudehülle | -21774.9029 | -49.91% | Öl-Heizung | 30357.3218 | 7868.6178 | -30242.9207 | -49.91% | -7838.965 | -49.91% | 2743.7201 | 685.3299 | 1524.4794 | 314.9168 | 9747 | 2659.5 | 14015.1995 | 46.34% | 3659.7467 | 46.69% | JA | JA | JA
8535 | Z | B1 | XX | 29.69% | GH | FW | FEWA | BÜR-1 | Z_B1_XX_30%_GH-FEWA | 13.4921 | 2000 | Zürich | 29.69% | 30% | 22.01% | Normal | Medium | 1620 | 30 | 18 | 3 | 3 | III | 540 | 540 | 607.5 | 256.5 | 3.8694 | 4.6433 | 5.9202 | 14.545 | 5.7956 | 11.13% | 13.35% | 17.03% | 41.83% | 16.67% | 34.7734 | 20.6242 | 0.75645 | 28.56 | 26.8816 | 36.71% | 150.7% | 7.4283 | 12033.8536 | 13.4921 | 21857.2717 | Gebäudehülle | -21774.9029 | -49.91% | Fernwärme | 8614.3365 | 1692.01 | -8581.8735 | -49.91% | -1685.6337 | -49.91% | 2743.7201 | 685.3299 | 1524.4794 | 314.9168 | 9747 | 2659.5 | 14015.1995 | 163.3% | 3659.7467 | 217.1% | NEIN | NEIN | NEIN
8536 | Z | B1 | XX | 29.69% | GH | W1 | LWMX | BÜR-1 | Z_B1_XX_30%_GH-LWMX | 13.4921 | 2000 | Zürich | 29.69% | 30% | 22.01% | Normal | Medium | 1620 | 30 | 18 | 3 | 3 | III | 540 | 540 | 607.5 | 256.5 | 3.8694 | 4.6433 | 5.9202 | 14.545 | 5.7956 | 11.13% | 13.35% | 17.03% | 41.83% | 16.67% | 34.7734 | 20.6242 | 0.75645 | 28.56 | 26.8816 | 36.71% | 150.7% | 7.4283 | 12033.8536 | 13.4921 | 21857.2717 | Gebäudehülle | -21774.9029 | -49.91% | WP LW CH Mix | 17136.101 | 1267.7218 | -17071.5239 | -49.91% | -1262.9444 | -49.91% | 2743.7201 | 685.3299 | 1524.4794 | 314.9168 | 9747 | 2659.5 | 14015.1995 | 82.1% | 3659.7467 | 289.8% | JA | NEIN | JA
8537 | Z | B1 | XX | 29.69% | GH | W2 | LWCH | BÜR-1 | Z_B1_XX_30%_GH-LWCH | 13.4921 | 2000 | Zürich | 29.69% | 30% | 22.01% | Normal | Medium | 1620 | 30 | 18 | 3 | 3 | III | 540 | 540 | 607.5 | 256.5 | 3.8694 | 4.6433 | 5.9202 | 14.545 | 5.7956 | 11.13% | 13.35% | 17.03% | 41.83% | 16.67% | 34.7734 | 20.6242 | 0.75645 | 28.56 | 26.8816 | 36.71% | 150.7% | 7.4283 | 12033.8536 | 13.4921 | 21857.2717 | Gebäudehülle | -21774.9029 | -49.91% | WP LW CH Zer | 542.0603 | 378.1308 | -540.0176 | -49.91% | -376.7058 | -49.91% | 2743.7201 | 685.3299 | 1524.4794 | 314.9168 | 9747 | 2659.5 | 14015.1995 | 2595% | 3659.7467 | 971.5% | NEIN | NEIN | NEIN
8538 | Z | B1 | XX | 29.69% | GH | W3 | ERMX | BÜR-1 | Z_B1_XX_30%_GH-ERMX | 13.4921 | 2000 | Zürich | 29.69% | 30% | 22.01% | Normal | Medium | 1620 | 30 | 18 | 3 | 3 | III | 540 | 540 | 607.5 | 256.5 | 3.8694 | 4.6433 | 5.9202 | 14.545 | 5.7956 | 11.13% | 13.35% | 17.03% | 41.83% | 16.67% | 34.7734 | 20.6242 | 0.75645 | 28.56 | 26.8816 | 36.71% | 150.7% | 7.4283 | 12033.8536 | 13.4921 | 21857.2717 | Gebäudehülle | -21774.9029 | -49.91% | WP E CH Mix | 9201.9114 | 765.0045 | -9167.2341 | -49.91% | -762.1216 | -49.91% | 2743.7201 | 685.3299 | 1524.4794 | 314.9168 | 9747 | 2659.5 | 14015.1995 | 152.9% | 3659.7467 | 480.2% | NEIN | NEIN | NEIN
8539 | Z | B1 | XX | 29.69% | GH | ST | SOTH | BÜR-1 | Z_B1_XX_30%_GH-SOTH | 13.4921 | 2000 | Zürich | 29.69% | 30% | 22.01% | Normal | Medium | 1620 | 30 | 18 | 3 | 3 | III | 540 | 540 | 607.5 | 256.5 | 3.8694 | 4.6433 | 5.9202 | 14.545 | 5.7956 | 11.13% | 13.35% | 17.03% | 41.83% | 16.67% | 34.7734 | 20.6242 | 0.75645 | 28.56 | 26.8816 | 36.71% | 150.7% | 7.4283 | 12033.8536 | 13.4921 | 21857.2717 | Gebäudehülle | -21774.9029 | -49.91% | Solarthermie | 1541.5128 | 379.6263 | -1535.7037 | -49.91% | -378.1957 | -49.91% | 2743.7201 | 685.3299 | 1524.4794 | 314.9168 | 9747 | 2659.5 | 14015.1995 | 912.6% | 3659.7467 | 967.7% | NEIN | NEIN | NEIN
8540 | Z | B1 | XX | 29.69% | GH | HS | HO-SC | BÜR-1 | Z_B1_XX_30%_GH-HO-SC | 13.4921 | 2000 | Zürich | 29.69% | 30% | 22.01% | Normal | Medium | 1620 | 30 | 18 | 3 | 3 | III | 540 | 540 | 607.5 | 256.5 | 3.8694 | 4.6433 | 5.9202 | 14.545 | 5.7956 | 11.13% | 13.35% | 17.03% | 41.83% | 16.67% | 34.7734 | 20.6242 | 0.75645 | 28.56 | 26.8816 | 36.71% | 150.7% | 7.4283 | 12033.8536 | 13.4921 | 21857.2717 | Gebäudehülle | -21774.9029 | -49.91% | Holz Schnitzel | 789.4332 | 275.1445 | -786.4583 | -49.91% | -274.1076 | -49.91% | 2743.7201 | 685.3299 | 1524.4794 | 314.9168 | 9747 | 2659.5 | 14015.1995 | 1782% | 3659.7467 | 1335% | NEIN | NEIN | NEIN
8541 | Z | B1 | XX | 38.12% | IZ | ÖL | ÖL-HE | BÜR-1 | Z_B1_XX_38%_IZ-ÖL-HE | 28.9803 | 2000 | Zürich | 38.12% | 40% | 22.01% | Normal | Medium | 1620 | 30 | 18 | 3 | 3 | III | 540 | 540 | 534.6 | 329.4 | 4.6433 | 9.2866 | 9.1937 | 36.1111 | 8.8852 | 6.816% | 13.63% | 13.5% | 53.01% | 13.04% | 68.1199 | 20.6242 | 0.67344 | 28.56 | 40.8457 | 31% | 94.92% | 6.3086 | 10220.003 | 28.9803 | 46948.0477 | Ist-Zustand | - | - | Öl-Heizung | 65205.6218 | 16901.2972 |  |  |  |  | - | - | - | - | - | - | - | - | - | - | JA | JA | JA
8542 | Z | B1 | XX | 38.12% | IZ | FW | FEWA | BÜR-1 | Z_B1_XX_38%_IZ-FEWA | 28.9803 | 2000 | Zürich | 38.12% | 40% | 22.01% | Normal | Medium | 1620 | 30 | 18 | 3 | 3 | III | 540 | 540 | 534.6 | 329.4 | 4.6433 | 9.2866 | 9.1937 | 36.1111 | 8.8852 | 6.816% | 13.63% | 13.5% | 53.01% | 13.04% | 68.1199 | 20.6242 | 0.67344 | 28.56 | 40.8457 | 31% | 94.92% | 6.3086 | 10220.003 | 28.9803 | 46948.0477 | Ist-Zustand | - | - | Fernwärme | 18503.0541 | 3634.3312 | -46702.5677 | -71.62% | -13266.966 | -78.5% | - | - | - | - | - | - | - | - | - | - | JA | JA | JA
8543 | Z | B1 | XX | 38.12% | IZ | W1 | LWMX | BÜR-1 | Z_B1_XX_38%_IZ-LWMX | 28.9803 | 2000 | Zürich | 38.12% | 40% | 22.01% | Normal | Medium | 1620 | 30 | 18 | 3 | 3 | III | 540 | 540 | 534.6 | 329.4 | 4.6433 | 9.2866 | 9.1937 | 36.1111 | 8.8852 | 6.816% | 13.63% | 13.5% | 53.01% | 13.04% | 68.1199 | 20.6242 | 0.67344 | 28.56 | 40.8457 | 31% | 94.92% | 6.3086 | 10220.003 | 28.9803 | 46948.0477 | Ist-Zustand | - | - | WP LW CH Mix | 36807.2694 | 2722.9868 | -28398.3524 | -43.55% | -14178.3104 | -83.89% | - | - | - | - | - | - | - | - | - | - | JA | JA | JA
8544 | Z | B1 | XX | 38.12% | IZ | W2 | LWCH | BÜR-1 | Z_B1_XX_38%_IZ-LWCH | 28.9803 | 2000 | Zürich | 38.12% | 40% | 22.01% | Normal | Medium | 1620 | 30 | 18 | 3 | 3 | III | 540 | 540 | 534.6 | 329.4 | 4.6433 | 9.2866 | 9.1937 | 36.1111 | 8.8852 | 6.816% | 13.63% | 13.5% | 53.01% | 13.04% | 68.1199 | 20.6242 | 0.67344 | 28.56 | 40.8457 | 31% | 94.92% | 6.3086 | 10220.003 | 28.9803 | 46948.0477 | Ist-Zustand | - | - | WP LW CH Zer | 1164.3116 | 812.2012 | -64041.3103 | -98.21% | -16089.096 | -95.19% | - | - | - | - | - | - | - | - | - | - | JA | JA | JA
8545 | Z | B1 | XX | 38.12% | IZ | W3 | ERMX | BÜR-1 | Z_B1_XX_38%_IZ-ERMX | 28.9803 | 2000 | Zürich | 38.12% | 40% | 22.01% | Normal | Medium | 1620 | 30 | 18 | 3 | 3 | III | 540 | 540 | 534.6 | 329.4 | 4.6433 | 9.2866 | 9.1937 | 36.1111 | 8.8852 | 6.816% | 13.63% | 13.5% | 53.01% | 13.04% | 68.1199 | 20.6242 | 0.67344 | 28.56 | 40.8457 | 31% | 94.92% | 6.3086 | 10220.003 | 28.9803 | 46948.0477 | Ist-Zustand | - | - | WP E CH Mix | 19765.1281 | 1643.1817 | -45440.4938 | -69.69% | -15258.1155 | -90.28% | - | - | - | - | - | - | - | - | - | - | JA | JA | JA
8546 | Z | B1 | XX | 38.12% | IZ | ST | SOTH | BÜR-1 | Z_B1_XX_38%_IZ-SOTH | 28.9803 | 2000 | Zürich | 38.12% | 40% | 22.01% | Normal | Medium | 1620 | 30 | 18 | 3 | 3 | III | 540 | 540 | 534.6 | 329.4 | 4.6433 | 9.2866 | 9.1937 | 36.1111 | 8.8852 | 6.816% | 13.63% | 13.5% | 53.01% | 13.04% | 68.1199 | 20.6242 | 0.67344 | 28.56 | 40.8457 | 31% | 94.92% | 6.3086 | 10220.003 | 28.9803 | 46948.0477 | Ist-Zustand | - | - | Solarthermie | 3311.0728 | 815.4135 | -61894.549 | -94.92% | -16085.8837 | -95.18% | - | - | - | - | - | - | - | - | - | - | JA | JA | JA
8547 | Z | B1 | XX | 38.12% | IZ | HS | HO-SC | BÜR-1 | Z_B1_XX_38%_IZ-HO-SC | 28.9803 | 2000 | Zürich | 38.12% | 40% | 22.01% | Normal | Medium | 1620 | 30 | 18 | 3 | 3 | III | 540 | 540 | 534.6 | 329.4 | 4.6433 | 9.2866 | 9.1937 | 36.1111 | 8.8852 | 6.816% | 13.63% | 13.5% | 53.01% | 13.04% | 68.1199 | 20.6242 | 0.67344 | 28.56 | 40.8457 | 31% | 94.92% | 6.3086 | 10220.003 | 28.9803 | 46948.0477 | Ist-Zustand | - | - | Holz Schnitzel | 1695.653 | 590.9931 | -63509.9688 | -97.4% | -16310.3041 | -96.5% | - | - | - | - | - | - | - | - | - | - | JA | JA | JA
8548 | Z | B1 | XX | 38.12% | 2V | ÖL | ÖL-HE | BÜR-1 | Z_B1_XX_38%_2V-ÖL-HE | 26.8031 | 2000 | Zürich | 38.12% | 40% | 22.01% | Normal | Medium | 1620 | 30 | 18 | 3 | 3 | III | 540 | 540 | 534.6 | 329.4 | 4.6433 | 9.2866 | 9.1937 | 33.0218 | 8.4218 | 7.191% | 14.38% | 14.24% | 51.14% | 13.04% | 64.5671 | 20.6242 | 0.68538 | 28.56 | 40.8457 | 32.86% | 104.4% | 7.2013 | 11666.0604 | 26.8031 | 43421.0482 | Glasersatz 2-IV | -3526.9995 | -7.513% | Öl-Heizung | 60307.0114 | 15631.5774 | -4898.6105 | -7.513% | -1269.7198 | -7.513% | 3330.5378 | 814.6521 | - | - | - | - | 3330.5378 | 67.99% | 814.6521 | 64.16% | JA | JA | JA
8549 | Z | B1 | XX | 38.12% | 2V | FW | FEWA | BÜR-1 | Z_B1_XX_38%_2V-FEWA | 26.8031 | 2000 | Zürich | 38.12% | 40% | 22.01% | Normal | Medium | 1620 | 30 | 18 | 3 | 3 | III | 540 | 540 | 534.6 | 329.4 | 4.6433 | 9.2866 | 9.1937 | 33.0218 | 8.4218 | 7.191% | 14.38% | 14.24% | 51.14% | 13.04% | 64.5671 | 20.6242 | 0.68538 | 28.56 | 40.8457 | 32.86% | 104.4% | 7.2013 | 11666.0604 | 26.8031 | 43421.0482 | Glasersatz 2-IV | -3526.9995 | -7.513% | Fernwärme | 17113.0013 | 3361.3 | -1390.0528 | -7.513% | -273.0313 | -7.513% | 3330.5378 | 814.6521 | - | - | - | - | 3330.5378 | 239.6% | 814.6521 | 298.4% | NEIN | NEIN | NEIN
8550 | Z | B1 | XX | 38.12% | 2V | W1 | LWMX | BÜR-1 | Z_B1_XX_38%_2V-LWMX | 26.8031 | 2000 | Zürich | 38.12% | 40% | 22.01% | Normal | Medium | 1620 | 30 | 18 | 3 | 3 | III | 540 | 540 | 534.6 | 329.4 | 4.6433 | 9.2866 | 9.1937 | 33.0218 | 8.4218 | 7.191% | 14.38% | 14.24% | 51.14% | 13.04% | 64.5671 | 20.6242 | 0.68538 | 28.56 | 40.8457 | 32.86% | 104.4% | 7.2013 | 11666.0604 | 26.8031 | 43421.0482 | Glasersatz 2-IV | -3526.9995 | -7.513% | WP LW CH Mix | 34042.1018 | 2518.4208 | -2765.1676 | -7.513% | -204.566 | -7.513% | 3330.5378 | 814.6521 | - | - | - | - | 3330.5378 | 120.4% | 814.6521 | 398.2% | NEIN | NEIN | NEIN
8551 | Z | B1 | XX | 38.12% | 2V | W2 | LWCH | BÜR-1 | Z_B1_XX_38%_2V-LWCH | 26.8031 | 2000 | Zürich | 38.12% | 40% | 22.01% | Normal | Medium | 1620 | 30 | 18 | 3 | 3 | III | 540 | 540 | 534.6 | 329.4 | 4.6433 | 9.2866 | 9.1937 | 33.0218 | 8.4218 | 7.191% | 14.38% | 14.24% | 51.14% | 13.04% | 64.5671 | 20.6242 | 0.68538 | 28.56 | 40.8457 | 32.86% | 104.4% | 7.2013 | 11666.0604 | 26.8031 | 43421.0482 | Glasersatz 2-IV | -3526.9995 | -7.513% | WP LW CH Zer | 1076.842 | 751.1841 | -87.4696 | -7.513% | -61.0171 | -7.513% | 3330.5378 | 814.6521 | - | - | - | - | 3330.5378 | 3808% | 814.6521 | 1335% | NEIN | NEIN | NEIN
8552 | Z | B1 | XX | 38.12% | 2V | W3 | ERMX | BÜR-1 | Z_B1_XX_38%_2V-ERMX | 26.8031 | 2000 | Zürich | 38.12% | 40% | 22.01% | Normal | Medium | 1620 | 30 | 18 | 3 | 3 | III | 540 | 540 | 534.6 | 329.4 | 4.6433 | 9.2866 | 9.1937 | 33.0218 | 8.4218 | 7.191% | 14.38% | 14.24% | 51.14% | 13.04% | 64.5671 | 20.6242 | 0.68538 | 28.56 | 40.8457 | 32.86% | 104.4% | 7.2013 | 11666.0604 | 26.8031 | 43421.0482 | Glasersatz 2-IV | -3526.9995 | -7.513% | WP E CH Mix | 18280.2613 | 1519.7367 | -1484.8668 | -7.513% | -123.445 | -7.513% | 3330.5378 | 814.6521 | - | - | - | - | 3330.5378 | 224.3% | 814.6521 | 659.9% | NEIN | NEIN | NEIN
8553 | Z | B1 | XX | 38.12% | 2V | ST | SOTH | BÜR-1 | Z_B1_XX_38%_2V-SOTH | 26.8031 | 2000 | Zürich | 38.12% | 40% | 22.01% | Normal | Medium | 1620 | 30 | 18 | 3 | 3 | III | 540 | 540 | 534.6 | 329.4 | 4.6433 | 9.2866 | 9.1937 | 33.0218 | 8.4218 | 7.191% | 14.38% | 14.24% | 51.14% | 13.04% | 64.5671 | 20.6242 | 0.68538 | 28.56 | 40.8457 | 32.86% | 104.4% | 7.2013 | 11666.0604 | 26.8031 | 43421.0482 | Glasersatz 2-IV | -3526.9995 | -7.513% | Solarthermie | 3062.3266 | 754.155 | -248.7463 | -7.513% | -61.2584 | -7.513% | 3330.5378 | 814.6521 | - | - | - | - | 3330.5378 | 1339% | 814.6521 | 1330% | NEIN | NEIN | NEIN
8554 | Z | B1 | XX | 38.12% | 2V | HS | HO-SC | BÜR-1 | Z_B1_XX_38%_2V-HO-SC | 26.8031 | 2000 | Zürich | 38.12% | 40% | 22.01% | Normal | Medium | 1620 | 30 | 18 | 3 | 3 | III | 540 | 540 | 534.6 | 329.4 | 4.6433 | 9.2866 | 9.1937 | 33.0218 | 8.4218 | 7.191% | 14.38% | 14.24% | 51.14% | 13.04% | 64.5671 | 20.6242 | 0.68538 | 28.56 | 40.8457 | 32.86% | 104.4% | 7.2013 | 11666.0604 | 26.8031 | 43421.0482 | Glasersatz 2-IV | -3526.9995 | -7.513% | Holz Schnitzel | 1568.2661 | 546.5944 | -127.3869 | -7.513% | -44.3987 | -7.513% | 3330.5378 | 814.6521 | - | - | - | - | 3330.5378 | 2615% | 814.6521 | 1835% | NEIN | NEIN | NEIN
8555 | Z | B1 | XX | 38.12% | 3V | ÖL | ÖL-HE | BÜR-1 | Z_B1_XX_38%_3V-ÖL-HE | 22.4329 | 2000 | Zürich | 38.12% | 40% | 22.01% | Normal | Medium | 1620 | 30 | 18 | 3 | 3 | III | 540 | 540 | 534.6 | 329.4 | 4.6433 | 9.2866 | 9.1937 | 21.9818 | 6.7658 | 8.952% | 17.9% | 17.72% | 42.38% | 13.04% | 51.8712 | 20.6242 | 0.69056 | 28.56 | 34.0381 | 32.42% | 104.8% | 7.6535 | 12398.6582 | 22.4329 | 36341.3476 | Glasersatz 3-IV | -10606.7002 | -22.59% | Öl-Heizung | 50474.0938 | 13082.8851 | -14731.528 | -22.59% | -3818.4121 | -22.59% | 4228.2171 | 1056.1295 | - | - | - | - | 4228.2171 | 28.7% | 1056.1295 | 27.66% | JA | JA | JA
8556 | Z | B1 | XX | 38.12% | 3V | FW | FEWA | BÜR-1 | Z_B1_XX_38%_3V-FEWA | 22.4329 | 2000 | Zürich | 38.12% | 40% | 22.01% | Normal | Medium | 1620 | 30 | 18 | 3 | 3 | III | 540 | 540 | 534.6 | 329.4 | 4.6433 | 9.2866 | 9.1937 | 21.9818 | 6.7658 | 8.952% | 17.9% | 17.72% | 42.38% | 13.04% | 51.8712 | 20.6242 | 0.69056 | 28.56 | 34.0381 | 32.42% | 104.8% | 7.6535 | 12398.6582 | 22.4329 | 36341.3476 | Glasersatz 3-IV | -10606.7002 | -22.59% | Fernwärme | 14322.7664 | 2813.2478 | -4180.2877 | -22.59% | -821.0834 | -22.59% | 4228.2171 | 1056.1295 | - | - | - | - | 4228.2171 | 101.1% | 1056.1295 | 128.6% | NEIN | NEIN | NEIN
8557 | Z | B1 | XX | 38.12% | 3V | W1 | LWMX | BÜR-1 | Z_B1_XX_38%_3V-LWMX | 22.4329 | 2000 | Zürich | 38.12% | 40% | 22.01% | Normal | Medium | 1620 | 30 | 18 | 3 | 3 | III | 540 | 540 | 534.6 | 329.4 | 4.6433 | 9.2866 | 9.1937 | 21.9818 | 6.7658 | 8.952% | 17.9% | 17.72% | 42.38% | 13.04% | 51.8712 | 20.6242 | 0.69056 | 28.56 | 34.0381 | 32.42% | 104.8% | 7.6535 | 12398.6582 | 22.4329 | 36341.3476 | Glasersatz 3-IV | -10606.7002 | -22.59% | WP LW CH Mix | 28491.6165 | 2107.7982 | -8315.6529 | -22.59% | -615.1886 | -22.59% | 4228.2171 | 1056.1295 | - | - | - | - | 4228.2171 | 50.85% | 1056.1295 | 171.7% | JA | NEIN | JA
8558 | Z | B1 | XX | 38.12% | 3V | W2 | LWCH | BÜR-1 | Z_B1_XX_38%_3V-LWCH | 22.4329 | 2000 | Zürich | 38.12% | 40% | 22.01% | Normal | Medium | 1620 | 30 | 18 | 3 | 3 | III | 540 | 540 | 534.6 | 329.4 | 4.6433 | 9.2866 | 9.1937 | 21.9818 | 6.7658 | 8.952% | 17.9% | 17.72% | 42.38% | 13.04% | 51.8712 | 20.6242 | 0.69056 | 28.56 | 34.0381 | 32.42% | 104.8% | 7.6535 | 12398.6582 | 22.4329 | 36341.3476 | Glasersatz 3-IV | -10606.7002 | -22.59% | WP LW CH Zer | 901.2654 | 628.7053 | -263.0462 | -22.59% | -183.4959 | -22.59% | 4228.2171 | 1056.1295 | - | - | - | - | 4228.2171 | 1607% | 1056.1295 | 575.6% | NEIN | NEIN | NEIN
8559 | Z | B1 | XX | 38.12% | 3V | W3 | ERMX | BÜR-1 | Z_B1_XX_38%_3V-ERMX | 22.4329 | 2000 | Zürich | 38.12% | 40% | 22.01% | Normal | Medium | 1620 | 30 | 18 | 3 | 3 | III | 540 | 540 | 534.6 | 329.4 | 4.6433 | 9.2866 | 9.1937 | 21.9818 | 6.7658 | 8.952% | 17.9% | 17.72% | 42.38% | 13.04% | 51.8712 | 20.6242 | 0.69056 | 28.56 | 34.0381 | 32.42% | 104.8% | 7.6535 | 12398.6582 | 22.4329 | 36341.3476 | Glasersatz 3-IV | -10606.7002 | -22.59% | WP E CH Mix | 15299.7073 | 1271.9472 | -4465.4208 | -22.59% | -371.2345 | -22.59% | 4228.2171 | 1056.1295 | - | - | - | - | 4228.2171 | 94.69% | 1056.1295 | 284.5% | JA | NEIN | JA
8560 | Z | B1 | XX | 38.12% | 3V | ST | SOTH | BÜR-1 | Z_B1_XX_38%_3V-SOTH | 22.4329 | 2000 | Zürich | 38.12% | 40% | 22.01% | Normal | Medium | 1620 | 30 | 18 | 3 | 3 | III | 540 | 540 | 534.6 | 329.4 | 4.6433 | 9.2866 | 9.1937 | 21.9818 | 6.7658 | 8.952% | 17.9% | 17.72% | 42.38% | 13.04% | 51.8712 | 20.6242 | 0.69056 | 28.56 | 34.0381 | 32.42% | 104.8% | 7.6535 | 12398.6582 | 22.4329 | 36341.3476 | Glasersatz 3-IV | -10606.7002 | -22.59% | Solarthermie | 2563.0214 | 631.1918 | -748.0515 | -22.59% | -184.2216 | -22.59% | 4228.2171 | 1056.1295 | - | - | - | - | 4228.2171 | 565.2% | 1056.1295 | 573.3% | NEIN | NEIN | NEIN
8561 | Z | B1 | XX | 38.12% | 3V | HS | HO-SC | BÜR-1 | Z_B1_XX_38%_3V-HO-SC | 22.4329 | 2000 | Zürich | 38.12% | 40% | 22.01% | Normal | Medium | 1620 | 30 | 18 | 3 | 3 | III | 540 | 540 | 534.6 | 329.4 | 4.6433 | 9.2866 | 9.1937 | 21.9818 | 6.7658 | 8.952% | 17.9% | 17.72% | 42.38% | 13.04% | 51.8712 | 20.6242 | 0.69056 | 28.56 | 34.0381 | 32.42% | 104.8% | 7.6535 | 12398.6582 | 22.4329 | 36341.3476 | Glasersatz 3-IV | -10606.7002 | -22.59% | Holz Schnitzel | 1312.564 | 457.4734 | -383.0891 | -22.59% | -133.5196 | -22.59% | 4228.2171 | 1056.1295 | - | - | - | - | 4228.2171 | 1104% | 1056.1295 | 791% | NEIN | NEIN | NEIN
8562 | Z | B1 | XX | 38.12% | VK | ÖL | ÖL-HE | BÜR-1 | Z_B1_XX_38%_VK-ÖL-HE | 24.6909 | 2000 | Zürich | 38.12% | 40% | 22.01% | Normal | Medium | 1620 | 30 | 18 | 3 | 3 | III | 540 | 540 | 534.6 | 329.4 | 4.6433 | 9.2866 | 9.1937 | 25.3691 | 7.2739 | 8.326% | 16.65% | 16.49% | 45.49% | 13.04% | 55.7665 | 20.6242 | 0.67678 | 28.56 | 34.0381 | 30.16% | 93.3% | 6.6629 | 10793.9328 | 24.6909 | 39999.2216 | Glasersatz Vakuum | -6948.8261 | -14.8% | Öl-Heizung | 55554.4745 | 14399.7198 | -9651.1474 | -14.8% | -2501.5774 | -14.8% | 4496.2261 | 1099.7803 | - | - | - | - | 4496.2261 | 46.59% | 1099.7803 | 43.96% | JA | JA | JA
8563 | Z | B1 | XX | 38.12% | VK | FW | FEWA | BÜR-1 | Z_B1_XX_38%_VK-FEWA | 24.6909 | 2000 | Zürich | 38.12% | 40% | 22.01% | Normal | Medium | 1620 | 30 | 18 | 3 | 3 | III | 540 | 540 | 534.6 | 329.4 | 4.6433 | 9.2866 | 9.1937 | 25.3691 | 7.2739 | 8.326% | 16.65% | 16.49% | 45.49% | 13.04% | 55.7665 | 20.6242 | 0.67678 | 28.56 | 34.0381 | 30.16% | 93.3% | 6.6629 | 10793.9328 | 24.6909 | 39999.2216 | Glasersatz Vakuum | -6948.8261 | -14.8% | Fernwärme | 15764.3991 | 3096.4103 | -2738.655 | -14.8% | -537.9209 | -14.8% | 4496.2261 | 1099.7803 | - | - | - | - | 4496.2261 | 164.2% | 1099.7803 | 204.5% | NEIN | NEIN | NEIN
8564 | Z | B1 | XX | 38.12% | VK | W1 | LWMX | BÜR-1 | Z_B1_XX_38%_VK-LWMX | 24.6909 | 2000 | Zürich | 38.12% | 40% | 22.01% | Normal | Medium | 1620 | 30 | 18 | 3 | 3 | III | 540 | 540 | 534.6 | 329.4 | 4.6433 | 9.2866 | 9.1937 | 25.3691 | 7.2739 | 8.326% | 16.65% | 16.49% | 45.49% | 13.04% | 55.7665 | 20.6242 | 0.67678 | 28.56 | 34.0381 | 30.16% | 93.3% | 6.6629 | 10793.9328 | 24.6909 | 39999.2216 | Glasersatz Vakuum | -6948.8261 | -14.8% | WP LW CH Mix | 31359.3897 | 2319.9549 | -5447.8797 | -14.8% | -403.0319 | -14.8% | 4496.2261 | 1099.7803 | - | - | - | - | 4496.2261 | 82.53% | 1099.7803 | 272.9% | JA | NEIN | JA
8565 | Z | B1 | XX | 38.12% | VK | W2 | LWCH | BÜR-1 | Z_B1_XX_38%_VK-LWCH | 24.6909 | 2000 | Zürich | 38.12% | 40% | 22.01% | Normal | Medium | 1620 | 30 | 18 | 3 | 3 | III | 540 | 540 | 534.6 | 329.4 | 4.6433 | 9.2866 | 9.1937 | 25.3691 | 7.2739 | 8.326% | 16.65% | 16.49% | 45.49% | 13.04% | 55.7665 | 20.6242 | 0.67678 | 28.56 | 34.0381 | 30.16% | 93.3% | 6.6629 | 10793.9328 | 24.6909 | 39999.2216 | Glasersatz Vakuum | -6948.8261 | -14.8% | WP LW CH Zer | 991.9807 | 691.9865 | -172.3309 | -14.8% | -120.2147 | -14.8% | 4496.2261 | 1099.7803 | - | - | - | - | 4496.2261 | 2609% | 1099.7803 | 914.8% | NEIN | NEIN | NEIN
8566 | Z | B1 | XX | 38.12% | VK | W3 | ERMX | BÜR-1 | Z_B1_XX_38%_VK-ERMX | 24.6909 | 2000 | Zürich | 38.12% | 40% | 22.01% | Normal | Medium | 1620 | 30 | 18 | 3 | 3 | III | 540 | 540 | 534.6 | 329.4 | 4.6433 | 9.2866 | 9.1937 | 25.3691 | 7.2739 | 8.326% | 16.65% | 16.49% | 45.49% | 13.04% | 55.7665 | 20.6242 | 0.67678 | 28.56 | 34.0381 | 30.16% | 93.3% | 6.6629 | 10793.9328 | 24.6909 | 39999.2216 | Glasersatz Vakuum | -6948.8261 | -14.8% | WP E CH Mix | 16839.6723 | 1399.9728 | -2925.4558 | -14.8% | -243.2089 | -14.8% | 4496.2261 | 1099.7803 | - | - | - | - | 4496.2261 | 153.7% | 1099.7803 | 452.2% | NEIN | NEIN | NEIN
8567 | Z | B1 | XX | 38.12% | VK | ST | SOTH | BÜR-1 | Z_B1_XX_38%_VK-SOTH | 24.6909 | 2000 | Zürich | 38.12% | 40% | 22.01% | Normal | Medium | 1620 | 30 | 18 | 3 | 3 | III | 540 | 540 | 534.6 | 329.4 | 4.6433 | 9.2866 | 9.1937 | 25.3691 | 7.2739 | 8.326% | 16.65% | 16.49% | 45.49% | 13.04% | 55.7665 | 20.6242 | 0.67678 | 28.56 | 34.0381 | 30.16% | 93.3% | 6.6629 | 10793.9328 | 24.6909 | 39999.2216 | Glasersatz Vakuum | -6948.8261 | -14.8% | Solarthermie | 2820.9977 | 694.7233 | -490.0751 | -14.8% | -120.6901 | -14.8% | 4496.2261 | 1099.7803 | - | - | - | - | 4496.2261 | 917.5% | 1099.7803 | 911.2% | NEIN | NEIN | NEIN
8568 | Z | B1 | XX | 38.12% | VK | HS | HO-SC | BÜR-1 | Z_B1_XX_38%_VK-HO-SC | 24.6909 | 2000 | Zürich | 38.12% | 40% | 22.01% | Normal | Medium | 1620 | 30 | 18 | 3 | 3 | III | 540 | 540 | 534.6 | 329.4 | 4.6433 | 9.2866 | 9.1937 | 25.3691 | 7.2739 | 8.326% | 16.65% | 16.49% | 45.49% | 13.04% | 55.7665 | 20.6242 | 0.67678 | 28.56 | 34.0381 | 30.16% | 93.3% | 6.6629 | 10793.9328 | 24.6909 | 39999.2216 | Glasersatz Vakuum | -6948.8261 | -14.8% | Holz Schnitzel | 1444.6778 | 503.5196 | -250.9752 | -14.8% | -87.4735 | -14.8% | 4496.2261 | 1099.7803 | - | - | - | - | 4496.2261 | 1792% | 1099.7803 | 1257% | NEIN | NEIN | NEIN
8569 | Z | B1 | XX | 38.12% | VA | ÖL | ÖL-HE | BÜR-1 | Z_B1_XX_38%_VA-ÖL-HE | 26.5514 | 2000 | Zürich | 38.12% | 40% | 22.01% | Normal | Medium | 1620 | 30 | 18 | 3 | 3 | III | 540 | 540 | 534.6 | 329.4 | 4.6433 | 9.2866 | 9.1937 | 30.3716 | 8.0243 | 7.548% | 15.1% | 14.94% | 49.37% | 13.04% | 61.5194 | 20.6242 | 0.67677 | 28.56 | 37.4419 | 30.85% | 95.44% | 6.5999 | 10691.7647 | 26.5514 | 43013.3064 | Glasaufdopplung | -3934.7414 | -8.381% | Öl-Heizung | 59740.7033 | 15484.7903 | -5464.9186 | -8.381% | -1416.5069 | -8.381% | 1802.8596 | 417.4476 | - | - | - | - | 1802.8596 | 32.99% | 417.4476 | 29.47% | JA | JA | JA
8570 | Z | B1 | XX | 38.12% | VA | FW | FEWA | BÜR-1 | Z_B1_XX_38%_VA-FEWA | 26.5514 | 2000 | Zürich | 38.12% | 40% | 22.01% | Normal | Medium | 1620 | 30 | 18 | 3 | 3 | III | 540 | 540 | 534.6 | 329.4 | 4.6433 | 9.2866 | 9.1937 | 30.3716 | 8.0243 | 7.548% | 15.1% | 14.94% | 49.37% | 13.04% | 61.5194 | 20.6242 | 0.67677 | 28.56 | 37.4419 | 30.85% | 95.44% | 6.5999 | 10691.7647 | 26.5514 | 43013.3064 | Glasaufdopplung | -3934.7414 | -8.381% | Fernwärme | 16952.3031 | 3329.736 | -1550.751 | -8.381% | -304.5953 | -8.381% | 1802.8596 | 417.4476 | - | - | - | - | 1802.8596 | 116.3% | 417.4476 | 137% | NEIN | NEIN | NEIN
8571 | Z | B1 | XX | 38.12% | VA | W1 | LWMX | BÜR-1 | Z_B1_XX_38%_VA-LWMX | 26.5514 | 2000 | Zürich | 38.12% | 40% | 22.01% | Normal | Medium | 1620 | 30 | 18 | 3 | 3 | III | 540 | 540 | 534.6 | 329.4 | 4.6433 | 9.2866 | 9.1937 | 30.3716 | 8.0243 | 7.548% | 15.1% | 14.94% | 49.37% | 13.04% | 61.5194 | 20.6242 | 0.67677 | 28.56 | 37.4419 | 30.85% | 95.44% | 6.5999 | 10691.7647 | 26.5514 | 43013.3064 | Glasaufdopplung | -3934.7414 | -8.381% | WP LW CH Mix | 33722.4322 | 2494.7718 | -3084.8372 | -8.381% | -228.215 | -8.381% | 1802.8596 | 417.4476 | - | - | - | - | 1802.8596 | 58.44% | 417.4476 | 182.9% | JA | NEIN | JA
8572 | Z | B1 | XX | 38.12% | VA | W2 | LWCH | BÜR-1 | Z_B1_XX_38%_VA-LWCH | 26.5514 | 2000 | Zürich | 38.12% | 40% | 22.01% | Normal | Medium | 1620 | 30 | 18 | 3 | 3 | III | 540 | 540 | 534.6 | 329.4 | 4.6433 | 9.2866 | 9.1937 | 30.3716 | 8.0243 | 7.548% | 15.1% | 14.94% | 49.37% | 13.04% | 61.5194 | 20.6242 | 0.67677 | 28.56 | 37.4419 | 30.85% | 95.44% | 6.5999 | 10691.7647 | 26.5514 | 43013.3064 | Glasaufdopplung | -3934.7414 | -8.381% | WP LW CH Zer | 1066.73 | 744.1302 | -97.5816 | -8.381% | -68.071 | -8.381% | 1802.8596 | 417.4476 | - | - | - | - | 1802.8596 | 1848% | 417.4476 | 613.3% | NEIN | NEIN | NEIN
8573 | Z | B1 | XX | 38.12% | VA | W3 | ERMX | BÜR-1 | Z_B1_XX_38%_VA-ERMX | 26.5514 | 2000 | Zürich | 38.12% | 40% | 22.01% | Normal | Medium | 1620 | 30 | 18 | 3 | 3 | III | 540 | 540 | 534.6 | 329.4 | 4.6433 | 9.2866 | 9.1937 | 30.3716 | 8.0243 | 7.548% | 15.1% | 14.94% | 49.37% | 13.04% | 61.5194 | 20.6242 | 0.67677 | 28.56 | 37.4419 | 30.85% | 95.44% | 6.5999 | 10691.7647 | 26.5514 | 43013.3064 | Glasaufdopplung | -3934.7414 | -8.381% | WP E CH Mix | 18108.602 | 1505.4657 | -1656.5261 | -8.381% | -137.7159 | -8.381% | 1802.8596 | 417.4476 | - | - | - | - | 1802.8596 | 108.8% | 417.4476 | 303.1% | NEIN | NEIN | NEIN
8574 | Z | B1 | XX | 38.12% | VA | ST | SOTH | BÜR-1 | Z_B1_XX_38%_VA-SOTH | 26.5514 | 2000 | Zürich | 38.12% | 40% | 22.01% | Normal | Medium | 1620 | 30 | 18 | 3 | 3 | III | 540 | 540 | 534.6 | 329.4 | 4.6433 | 9.2866 | 9.1937 | 30.3716 | 8.0243 | 7.548% | 15.1% | 14.94% | 49.37% | 13.04% | 61.5194 | 20.6242 | 0.67677 | 28.56 | 37.4419 | 30.85% | 95.44% | 6.5999 | 10691.7647 | 26.5514 | 43013.3064 | Glasaufdopplung | -3934.7414 | -8.381% | Solarthermie | 3033.57 | 747.0732 | -277.5028 | -8.381% | -68.3402 | -8.381% | 1802.8596 | 417.4476 | - | - | - | - | 1802.8596 | 649.7% | 417.4476 | 610.8% | NEIN | NEIN | NEIN
8575 | Z | B1 | XX | 38.12% | VA | HS | HO-SC | BÜR-1 | Z_B1_XX_38%_VA-HO-SC | 26.5514 | 2000 | Zürich | 38.12% | 40% | 22.01% | Normal | Medium | 1620 | 30 | 18 | 3 | 3 | III | 540 | 540 | 534.6 | 329.4 | 4.6433 | 9.2866 | 9.1937 | 30.3716 | 8.0243 | 7.548% | 15.1% | 14.94% | 49.37% | 13.04% | 61.5194 | 20.6242 | 0.67677 | 28.56 | 37.4419 | 30.85% | 95.44% | 6.5999 | 10691.7647 | 26.5514 | 43013.3064 | Glasaufdopplung | -3934.7414 | -8.381% | Holz Schnitzel | 1553.5394 | 541.4616 | -142.1136 | -8.381% | -49.5315 | -8.381% | 1802.8596 | 417.4476 | - | - | - | - | 1802.8596 | 1269% | 417.4476 | 842.8% | NEIN | NEIN | NEIN
8576 | Z | B1 | XX | 38.12% | HO | ÖL | ÖL-HE | BÜR-1 | Z_B1_XX_38%_HO-ÖL-HE | 21.3809 | 2000 | Zürich | 38.12% | 40% | 22.01% | Normal | Medium | 1620 | 30 | 18 | 3 | 3 | III | 540 | 540 | 534.6 | 329.4 | 4.6433 | 9.2866 | 9.1937 | 20.363 | 6.523 | 9.285% | 18.57% | 18.38% | 40.72% | 13.04% | 50.0095 | 20.6242 | 0.6973 | 28.56 | 34.0381 | 33.6% | 111% | 8.1426 | 13191.0029 | 21.3809 | 34637.1172 | Fensterersatz H | -12310.9305 | -26.22% | Öl-Heizung | 48107.1072 | 12469.3622 | -17098.5147 | -26.22% | -4431.935 | -26.22% | 3523.5142 | 880.1079 | 1472.8406 | 309.8959 | - | - | 4996.3548 | 29.22% | 1190.0038 | 26.85% | JA | JA | JA
8577 | Z | B1 | XX | 38.12% | HO | FW | FEWA | BÜR-1 | Z_B1_XX_38%_HO-FEWA | 21.3809 | 2000 | Zürich | 38.12% | 40% | 22.01% | Normal | Medium | 1620 | 30 | 18 | 3 | 3 | III | 540 | 540 | 534.6 | 329.4 | 4.6433 | 9.2866 | 9.1937 | 20.363 | 6.523 | 9.285% | 18.57% | 18.38% | 40.72% | 13.04% | 50.0095 | 20.6242 | 0.6973 | 28.56 | 34.0381 | 33.6% | 111% | 8.1426 | 13191.0029 | 21.3809 | 34637.1172 | Fensterersatz H | -12310.9305 | -26.22% | Fernwärme | 13651.0991 | 2681.3204 | -4851.955 | -26.22% | -953.0109 | -26.22% | 3523.5142 | 880.1079 | 1472.8406 | 309.8959 | - | - | 4996.3548 | 103% | 1190.0038 | 124.9% | NEIN | NEIN | NEIN
8578 | Z | B1 | XX | 38.12% | HO | W1 | LWMX | BÜR-1 | Z_B1_XX_38%_HO-LWMX | 21.3809 | 2000 | Zürich | 38.12% | 40% | 22.01% | Normal | Medium | 1620 | 30 | 18 | 3 | 3 | III | 540 | 540 | 534.6 | 329.4 | 4.6433 | 9.2866 | 9.1937 | 20.363 | 6.523 | 9.285% | 18.57% | 18.38% | 40.72% | 13.04% | 50.0095 | 20.6242 | 0.6973 | 28.56 | 34.0381 | 33.6% | 111% | 8.1426 | 13191.0029 | 21.3809 | 34637.1172 | Fensterersatz H | -12310.9305 | -26.22% | WP LW CH Mix | 27155.4999 | 2008.9528 | -9651.7696 | -26.22% | -714.034 | -26.22% | 3523.5142 | 880.1079 | 1472.8406 | 309.8959 | - | - | 4996.3548 | 51.77% | 1190.0038 | 166.7% | JA | NEIN | JA
8579 | Z | B1 | XX | 38.12% | HO | W2 | LWCH | BÜR-1 | Z_B1_XX_38%_HO-LWCH | 21.3809 | 2000 | Zürich | 38.12% | 40% | 22.01% | Normal | Medium | 1620 | 30 | 18 | 3 | 3 | III | 540 | 540 | 534.6 | 329.4 | 4.6433 | 9.2866 | 9.1937 | 20.363 | 6.523 | 9.285% | 18.57% | 18.38% | 40.72% | 13.04% | 50.0095 | 20.6242 | 0.6973 | 28.56 | 34.0381 | 33.6% | 111% | 8.1426 | 13191.0029 | 21.3809 | 34637.1172 | Fensterersatz H | -12310.9305 | -26.22% | WP LW CH Zer | 859.0005 | 599.2221 | -305.3111 | -26.22% | -212.9791 | -26.22% | 3523.5142 | 880.1079 | 1472.8406 | 309.8959 | - | - | 4996.3548 | 1636% | 1190.0038 | 558.7% | NEIN | NEIN | NEIN
8580 | Z | B1 | XX | 38.12% | HO | W3 | ERMX | BÜR-1 | Z_B1_XX_38%_HO-ERMX | 21.3809 | 2000 | Zürich | 38.12% | 40% | 22.01% | Normal | Medium | 1620 | 30 | 18 | 3 | 3 | III | 540 | 540 | 534.6 | 329.4 | 4.6433 | 9.2866 | 9.1937 | 20.363 | 6.523 | 9.285% | 18.57% | 18.38% | 40.72% | 13.04% | 50.0095 | 20.6242 | 0.6973 | 28.56 | 34.0381 | 33.6% | 111% | 8.1426 | 13191.0029 | 21.3809 | 34637.1172 | Fensterersatz H | -12310.9305 | -26.22% | WP E CH Mix | 14582.2263 | 1212.2991 | -5182.9018 | -26.22% | -430.8826 | -26.22% | 3523.5142 | 880.1079 | 1472.8406 | 309.8959 | - | - | 4996.3548 | 96.4% | 1190.0038 | 276.2% | JA | NEIN | JA
8581 | Z | B1 | XX | 38.12% | HO | ST | SOTH | BÜR-1 | Z_B1_XX_38%_HO-SOTH | 21.3809 | 2000 | Zürich | 38.12% | 40% | 22.01% | Normal | Medium | 1620 | 30 | 18 | 3 | 3 | III | 540 | 540 | 534.6 | 329.4 | 4.6433 | 9.2866 | 9.1937 | 20.363 | 6.523 | 9.285% | 18.57% | 18.38% | 40.72% | 13.04% | 50.0095 | 20.6242 | 0.6973 | 28.56 | 34.0381 | 33.6% | 111% | 8.1426 | 13191.0029 | 21.3809 | 34637.1172 | Fensterersatz H | -12310.9305 | -26.22% | Solarthermie | 2442.8283 | 601.592 | -868.2446 | -26.22% | -213.8214 | -26.22% | 3523.5142 | 880.1079 | 1472.8406 | 309.8959 | - | - | 4996.3548 | 575.5% | 1190.0038 | 556.5% | NEIN | NEIN | NEIN
8582 | Z | B1 | XX | 38.12% | HO | HS | HO-SC | BÜR-1 | Z_B1_XX_38%_HO-HO-SC | 21.3809 | 2000 | Zürich | 38.12% | 40% | 22.01% | Normal | Medium | 1620 | 30 | 18 | 3 | 3 | III | 540 | 540 | 534.6 | 329.4 | 4.6433 | 9.2866 | 9.1937 | 20.363 | 6.523 | 9.285% | 18.57% | 18.38% | 40.72% | 13.04% | 50.0095 | 20.6242 | 0.6973 | 28.56 | 34.0381 | 33.6% | 111% | 8.1426 | 13191.0029 | 21.3809 | 34637.1172 | Fensterersatz H | -12310.9305 | -26.22% | Holz Schnitzel | 1251.0112 | 436.0202 | -444.6418 | -26.22% | -154.9729 | -26.22% | 3523.5142 | 880.1079 | 1472.8406 | 309.8959 | - | - | 4996.3548 | 1124% | 1190.0038 | 767.9% | NEIN | NEIN | NEIN
8583 | Z | B1 | XX | 38.12% | HM | ÖL | ÖL-HE | BÜR-1 | Z_B1_XX_38%_HM-ÖL-HE | 21.7297 | 2000 | Zürich | 38.12% | 40% | 22.01% | Normal | Medium | 1620 | 30 | 18 | 3 | 3 | III | 540 | 540 | 534.6 | 329.4 | 4.6433 | 9.2866 | 9.1937 | 20.9026 | 6.6039 | 9.171% | 18.34% | 18.16% | 41.28% | 13.04% | 50.63 | 20.6242 | 0.69504 | 28.56 | 34.0381 | 33.2% | 108.9% | 7.9785 | 12925.1335 | 21.7297 | 35202.131 | Fensterersatz HM | -11745.9167 | -25.02% | Öl-Heizung | 48891.8486 | 12672.7672 | -16313.7732 | -25.02% | -4228.53 | -25.02% | 3523.5142 | 880.1079 | 1925.9746 | 422.0074 | - | - | 5449.4888 | 33.4% | 1302.1152 | 30.79% | JA | JA | JA
8584 | Z | B1 | XX | 38.12% | HM | FW | FEWA | BÜR-1 | Z_B1_XX_38%_HM-FEWA | 21.7297 | 2000 | Zürich | 38.12% | 40% | 22.01% | Normal | Medium | 1620 | 30 | 18 | 3 | 3 | III | 540 | 540 | 534.6 | 329.4 | 4.6433 | 9.2866 | 9.1937 | 20.9026 | 6.6039 | 9.171% | 18.34% | 18.16% | 41.28% | 13.04% | 50.63 | 20.6242 | 0.69504 | 28.56 | 34.0381 | 33.2% | 108.9% | 7.9785 | 12925.1335 | 21.7297 | 35202.131 | Fensterersatz HM | -11745.9167 | -25.02% | Fernwärme | 13873.781 | 2725.0591 | -4629.2731 | -25.02% | -909.2721 | -25.02% | 3523.5142 | 880.1079 | 1925.9746 | 422.0074 | - | - | 5449.4888 | 117.7% | 1302.1152 | 143.2% | NEIN | NEIN | NEIN
8585 | Z | B1 | XX | 38.12% | HM | W1 | LWMX | BÜR-1 | Z_B1_XX_38%_HM-LWMX | 21.7297 | 2000 | Zürich | 38.12% | 40% | 22.01% | Normal | Medium | 1620 | 30 | 18 | 3 | 3 | III | 540 | 540 | 534.6 | 329.4 | 4.6433 | 9.2866 | 9.1937 | 20.9026 | 6.6039 | 9.171% | 18.34% | 18.16% | 41.28% | 13.04% | 50.63 | 20.6242 | 0.69504 | 28.56 | 34.0381 | 33.2% | 108.9% | 7.9785 | 12925.1335 | 21.7297 | 35202.131 | Fensterersatz HM | -11745.9167 | -25.02% | WP LW CH Mix | 27598.4707 | 2041.7236 | -9208.7987 | -25.02% | -681.2632 | -25.02% | 3523.5142 | 880.1079 | 1925.9746 | 422.0074 | - | - | 5449.4888 | 59.18% | 1302.1152 | 191.1% | JA | NEIN | JA
8586 | Z | B1 | XX | 38.12% | HM | W2 | LWCH | BÜR-1 | Z_B1_XX_38%_HM-LWCH | 21.7297 | 2000 | Zürich | 38.12% | 40% | 22.01% | Normal | Medium | 1620 | 30 | 18 | 3 | 3 | III | 540 | 540 | 534.6 | 329.4 | 4.6433 | 9.2866 | 9.1937 | 20.9026 | 6.6039 | 9.171% | 18.34% | 18.16% | 41.28% | 13.04% | 50.63 | 20.6242 | 0.69504 | 28.56 | 34.0381 | 33.2% | 108.9% | 7.9785 | 12925.1335 | 21.7297 | 35202.131 | Fensterersatz HM | -11745.9167 | -25.02% | WP LW CH Zer | 873.0128 | 608.9969 | -291.2987 | -25.02% | -203.2044 | -25.02% | 3523.5142 | 880.1079 | 1925.9746 | 422.0074 | - | - | 5449.4888 | 1871% | 1302.1152 | 640.8% | NEIN | NEIN | NEIN
8587 | Z | B1 | XX | 38.12% | HM | W3 | ERMX | BÜR-1 | Z_B1_XX_38%_HM-ERMX | 21.7297 | 2000 | Zürich | 38.12% | 40% | 22.01% | Normal | Medium | 1620 | 30 | 18 | 3 | 3 | III | 540 | 540 | 534.6 | 329.4 | 4.6433 | 9.2866 | 9.1937 | 20.9026 | 6.6039 | 9.171% | 18.34% | 18.16% | 41.28% | 13.04% | 50.63 | 20.6242 | 0.69504 | 28.56 | 34.0381 | 33.2% | 108.9% | 7.9785 | 12925.1335 | 21.7297 | 35202.131 | Fensterersatz HM | -11745.9167 | -25.02% | WP E CH Mix | 14820.0972 | 1232.0746 | -4945.0309 | -25.02% | -411.1071 | -25.02% | 3523.5142 | 880.1079 | 1925.9746 | 422.0074 | - | - | 5449.4888 | 110.2% | 1302.1152 | 316.7% | NEIN | NEIN | NEIN
8588 | Z | B1 | XX | 38.12% | HM | ST | SOTH | BÜR-1 | Z_B1_XX_38%_HM-SOTH | 21.7297 | 2000 | Zürich | 38.12% | 40% | 22.01% | Normal | Medium | 1620 | 30 | 18 | 3 | 3 | III | 540 | 540 | 534.6 | 329.4 | 4.6433 | 9.2866 | 9.1937 | 20.9026 | 6.6039 | 9.171% | 18.34% | 18.16% | 41.28% | 13.04% | 50.63 | 20.6242 | 0.69504 | 28.56 | 34.0381 | 33.2% | 108.9% | 7.9785 | 12925.1335 | 21.7297 | 35202.131 | Fensterersatz HM | -11745.9167 | -25.02% | Solarthermie | 2482.6766 | 611.4054 | -828.3962 | -25.02% | -204.008 | -25.02% | 3523.5142 | 880.1079 | 1925.9746 | 422.0074 | - | - | 5449.4888 | 657.8% | 1302.1152 | 638.3% | NEIN | NEIN | NEIN
8589 | Z | B1 | XX | 38.12% | HM | HS | HO-SC | BÜR-1 | Z_B1_XX_38%_HM-HO-SC | 21.7297 | 2000 | Zürich | 38.12% | 40% | 22.01% | Normal | Medium | 1620 | 30 | 18 | 3 | 3 | III | 540 | 540 | 534.6 | 329.4 | 4.6433 | 9.2866 | 9.1937 | 20.9026 | 6.6039 | 9.171% | 18.34% | 18.16% | 41.28% | 13.04% | 50.63 | 20.6242 | 0.69504 | 28.56 | 34.0381 | 33.2% | 108.9% | 7.9785 | 12925.1335 | 21.7297 | 35202.131 | Fensterersatz HM | -11745.9167 | -25.02% | Holz Schnitzel | 1271.4181 | 443.1327 | -424.2349 | -25.02% | -147.8604 | -25.02% | 3523.5142 | 880.1079 | 1925.9746 | 422.0074 | - | - | 5449.4888 | 1285% | 1302.1152 | 880.6% | NEIN | NEIN | NEIN
8590 | Z | B1 | XX | 38.12% | KU | ÖL | ÖL-HE | BÜR-1 | Z_B1_XX_38%_KU-ÖL-HE | 21.0341 | 2000 | Zürich | 38.12% | 40% | 22.01% | Normal | Medium | 1620 | 30 | 18 | 3 | 3 | III | 540 | 540 | 534.6 | 329.4 | 4.6433 | 9.2866 | 9.1937 | 19.8234 | 6.442 | 9.401% | 18.8% | 18.61% | 40.14% | 13.04% | 49.3889 | 20.6242 | 0.69957 | 28.56 | 34.0381 | 34.01% | 113.2% | 8.3078 | 13458.6365 | 21.0341 | 34075.1975 | Fensterersatz K | -12872.8502 | -27.42% | Öl-Heizung | 47326.6632 | 12267.0711 | -17878.9587 | -27.42% | -4634.2261 | -27.42% | 3523.5142 | 880.1079 | 2409.7091 | 465.3393 | - | - | 5933.2233 | 33.19% | 1345.4472 | 29.03% | JA | JA | JA
8591 | Z | B1 | XX | 38.12% | KU | FW | FEWA | BÜR-1 | Z_B1_XX_38%_KU-FEWA | 21.0341 | 2000 | Zürich | 38.12% | 40% | 22.01% | Normal | Medium | 1620 | 30 | 18 | 3 | 3 | III | 540 | 540 | 534.6 | 329.4 | 4.6433 | 9.2866 | 9.1937 | 19.8234 | 6.442 | 9.401% | 18.8% | 18.61% | 40.14% | 13.04% | 49.3889 | 20.6242 | 0.69957 | 28.56 | 34.0381 | 34.01% | 113.2% | 8.3078 | 13458.6365 | 21.0341 | 34075.1975 | Fensterersatz K | -12872.8502 | -27.42% | Fernwärme | 13429.6367 | 2637.8212 | -5073.4174 | -27.42% | -996.5101 | -27.42% | 3523.5142 | 880.1079 | 2409.7091 | 465.3393 | - | - | 5933.2233 | 116.9% | 1345.4472 | 135% | NEIN | NEIN | NEIN
8592 | Z | B1 | XX | 38.12% | KU | W1 | LWMX | BÜR-1 | Z_B1_XX_38%_KU-LWMX | 21.0341 | 2000 | Zürich | 38.12% | 40% | 22.01% | Normal | Medium | 1620 | 30 | 18 | 3 | 3 | III | 540 | 540 | 534.6 | 329.4 | 4.6433 | 9.2866 | 9.1937 | 19.8234 | 6.442 | 9.401% | 18.8% | 18.61% | 40.14% | 13.04% | 49.3889 | 20.6242 | 0.69957 | 28.56 | 34.0381 | 34.01% | 113.2% | 8.3078 | 13458.6365 | 21.0341 | 34075.1975 | Fensterersatz K | -12872.8502 | -27.42% | WP LW CH Mix | 26714.9548 | 1976.3615 | -10092.3146 | -27.42% | -746.6253 | -27.42% | 3523.5142 | 880.1079 | 2409.7091 | 465.3393 | - | - | 5933.2233 | 58.79% | 1345.4472 | 180.2% | JA | NEIN | JA
8593 | Z | B1 | XX | 38.12% | KU | W2 | LWCH | BÜR-1 | Z_B1_XX_38%_KU-LWCH | 21.0341 | 2000 | Zürich | 38.12% | 40% | 22.01% | Normal | Medium | 1620 | 30 | 18 | 3 | 3 | III | 540 | 540 | 534.6 | 329.4 | 4.6433 | 9.2866 | 9.1937 | 19.8234 | 6.442 | 9.401% | 18.8% | 18.61% | 40.14% | 13.04% | 49.3889 | 20.6242 | 0.69957 | 28.56 | 34.0381 | 34.01% | 113.2% | 8.3078 | 13458.6365 | 21.0341 | 34075.1975 | Fensterersatz K | -12872.8502 | -27.42% | WP LW CH Zer | 845.0649 | 589.5009 | -319.2467 | -27.42% | -222.7003 | -27.42% | 3523.5142 | 880.1079 | 2409.7091 | 465.3393 | - | - | 5933.2233 | 1859% | 1345.4472 | 604.2% | NEIN | NEIN | NEIN
8594 | Z | B1 | XX | 38.12% | KU | W3 | ERMX | BÜR-1 | Z_B1_XX_38%_KU-ERMX | 21.0341 | 2000 | Zürich | 38.12% | 40% | 22.01% | Normal | Medium | 1620 | 30 | 18 | 3 | 3 | III | 540 | 540 | 534.6 | 329.4 | 4.6433 | 9.2866 | 9.1937 | 19.8234 | 6.442 | 9.401% | 18.8% | 18.61% | 40.14% | 13.04% | 49.3889 | 20.6242 | 0.69957 | 28.56 | 34.0381 | 34.01% | 113.2% | 8.3078 | 13458.6365 | 21.0341 | 34075.1975 | Fensterersatz K | -12872.8502 | -27.42% | WP E CH Mix | 14345.6581 | 1192.6319 | -5419.4699 | -27.42% | -450.5498 | -27.42% | 3523.5142 | 880.1079 | 2409.7091 | 465.3393 | - | - | 5933.2233 | 109.5% | 1345.4472 | 298.6% | NEIN | NEIN | NEIN
8595 | Z | B1 | XX | 38.12% | KU | ST | SOTH | BÜR-1 | Z_B1_XX_38%_KU-SOTH | 21.0341 | 2000 | Zürich | 38.12% | 40% | 22.01% | Normal | Medium | 1620 | 30 | 18 | 3 | 3 | III | 540 | 540 | 534.6 | 329.4 | 4.6433 | 9.2866 | 9.1937 | 19.8234 | 6.442 | 9.401% | 18.8% | 18.61% | 40.14% | 13.04% | 49.3889 | 20.6242 | 0.69957 | 28.56 | 34.0381 | 34.01% | 113.2% | 8.3078 | 13458.6365 | 21.0341 | 34075.1975 | Fensterersatz K | -12872.8502 | -27.42% | Solarthermie | 2403.1981 | 591.8324 | -907.8747 | -27.42% | -223.5811 | -27.42% | 3523.5142 | 880.1079 | 2409.7091 | 465.3393 | - | - | 5933.2233 | 653.5% | 1345.4472 | 601.8% | NEIN | NEIN | NEIN
8596 | Z | B1 | XX | 38.12% | KU | HS | HO-SC | BÜR-1 | Z_B1_XX_38%_KU-HO-SC | 21.0341 | 2000 | Zürich | 38.12% | 40% | 22.01% | Normal | Medium | 1620 | 30 | 18 | 3 | 3 | III | 540 | 540 | 534.6 | 329.4 | 4.6433 | 9.2866 | 9.1937 | 19.8234 | 6.442 | 9.401% | 18.8% | 18.61% | 40.14% | 13.04% | 49.3889 | 20.6242 | 0.69957 | 28.56 | 34.0381 | 34.01% | 113.2% | 8.3078 | 13458.6365 | 21.0341 | 34075.1975 | Fensterersatz K | -12872.8502 | -27.42% | Holz Schnitzel | 1230.716 | 428.9466 | -464.9371 | -27.42% | -162.0465 | -27.42% | 3523.5142 | 880.1079 | 2409.7091 | 465.3393 | - | - | 5933.2233 | 1276% | 1345.4472 | 830.3% | NEIN | NEIN | NEIN
8597 | Z | B1 | XX | 38.12% | ME | ÖL | ÖL-HE | BÜR-1 | Z_B1_XX_38%_ME-ÖL-HE | 22.4329 | 2000 | Zürich | 38.12% | 40% | 22.01% | Normal | Medium | 1620 | 30 | 18 | 3 | 3 | III | 540 | 540 | 534.6 | 329.4 | 4.6433 | 9.2866 | 9.1937 | 21.9818 | 6.7658 | 8.952% | 17.9% | 17.72% | 42.38% | 13.04% | 51.8712 | 20.6242 | 0.69056 | 28.56 | 34.0381 | 32.42% | 104.8% | 7.6535 | 12398.6582 | 22.4329 | 36341.3476 | Fensterersatz M | -10606.7002 | -22.59% | Öl-Heizung | 50474.0938 | 13082.8851 | -14731.528 | -22.59% | -3818.4121 | -22.59% | 3523.5142 | 880.1079 | 3156.7883 | 752.9755 | - | - | 6680.3025 | 45.35% | 1633.0834 | 42.77% | JA | JA | JA
8598 | Z | B1 | XX | 38.12% | ME | FW | FEWA | BÜR-1 | Z_B1_XX_38%_ME-FEWA | 22.4329 | 2000 | Zürich | 38.12% | 40% | 22.01% | Normal | Medium | 1620 | 30 | 18 | 3 | 3 | III | 540 | 540 | 534.6 | 329.4 | 4.6433 | 9.2866 | 9.1937 | 21.9818 | 6.7658 | 8.952% | 17.9% | 17.72% | 42.38% | 13.04% | 51.8712 | 20.6242 | 0.69056 | 28.56 | 34.0381 | 32.42% | 104.8% | 7.6535 | 12398.6582 | 22.4329 | 36341.3476 | Fensterersatz M | -10606.7002 | -22.59% | Fernwärme | 14322.7664 | 2813.2478 | -4180.2877 | -22.59% | -821.0834 | -22.59% | 3523.5142 | 880.1079 | 3156.7883 | 752.9755 | - | - | 6680.3025 | 159.8% | 1633.0834 | 198.9% | NEIN | NEIN | NEIN
8599 | Z | B1 | XX | 38.12% | ME | W1 | LWMX | BÜR-1 | Z_B1_XX_38%_ME-LWMX | 22.4329 | 2000 | Zürich | 38.12% | 40% | 22.01% | Normal | Medium | 1620 | 30 | 18 | 3 | 3 | III | 540 | 540 | 534.6 | 329.4 | 4.6433 | 9.2866 | 9.1937 | 21.9818 | 6.7658 | 8.952% | 17.9% | 17.72% | 42.38% | 13.04% | 51.8712 | 20.6242 | 0.69056 | 28.56 | 34.0381 | 32.42% | 104.8% | 7.6535 | 12398.6582 | 22.4329 | 36341.3476 | Fensterersatz M | -10606.7002 | -22.59% | WP LW CH Mix | 28491.6165 | 2107.7982 | -8315.6529 | -22.59% | -615.1886 | -22.59% | 3523.5142 | 880.1079 | 3156.7883 | 752.9755 | - | - | 6680.3025 | 80.33% | 1633.0834 | 265.5% | JA | NEIN | JA
8600 | Z | B1 | XX | 38.12% | ME | W2 | LWCH | BÜR-1 | Z_B1_XX_38%_ME-LWCH | 22.4329 | 2000 | Zürich | 38.12% | 40% | 22.01% | Normal | Medium | 1620 | 30 | 18 | 3 | 3 | III | 540 | 540 | 534.6 | 329.4 | 4.6433 | 9.2866 | 9.1937 | 21.9818 | 6.7658 | 8.952% | 17.9% | 17.72% | 42.38% | 13.04% | 51.8712 | 20.6242 | 0.69056 | 28.56 | 34.0381 | 32.42% | 104.8% | 7.6535 | 12398.6582 | 22.4329 | 36341.3476 | Fensterersatz M | -10606.7002 | -22.59% | WP LW CH Zer | 901.2654 | 628.7053 | -263.0462 | -22.59% | -183.4959 | -22.59% | 3523.5142 | 880.1079 | 3156.7883 | 752.9755 | - | - | 6680.3025 | 2540% | 1633.0834 | 890% | NEIN | NEIN | NEIN
8601 | Z | B1 | XX | 38.12% | ME | W3 | ERMX | BÜR-1 | Z_B1_XX_38%_ME-ERMX | 22.4329 | 2000 | Zürich | 38.12% | 40% | 22.01% | Normal | Medium | 1620 | 30 | 18 | 3 | 3 | III | 540 | 540 | 534.6 | 329.4 | 4.6433 | 9.2866 | 9.1937 | 21.9818 | 6.7658 | 8.952% | 17.9% | 17.72% | 42.38% | 13.04% | 51.8712 | 20.6242 | 0.69056 | 28.56 | 34.0381 | 32.42% | 104.8% | 7.6535 | 12398.6582 | 22.4329 | 36341.3476 | Fensterersatz M | -10606.7002 | -22.59% | WP E CH Mix | 15299.7073 | 1271.9472 | -4465.4208 | -22.59% | -371.2345 | -22.59% | 3523.5142 | 880.1079 | 3156.7883 | 752.9755 | - | - | 6680.3025 | 149.6% | 1633.0834 | 439.9% | NEIN | NEIN | NEIN
8602 | Z | B1 | XX | 38.12% | ME | ST | SOTH | BÜR-1 | Z_B1_XX_38%_ME-SOTH | 22.4329 | 2000 | Zürich | 38.12% | 40% | 22.01% | Normal | Medium | 1620 | 30 | 18 | 3 | 3 | III | 540 | 540 | 534.6 | 329.4 | 4.6433 | 9.2866 | 9.1937 | 21.9818 | 6.7658 | 8.952% | 17.9% | 17.72% | 42.38% | 13.04% | 51.8712 | 20.6242 | 0.69056 | 28.56 | 34.0381 | 32.42% | 104.8% | 7.6535 | 12398.6582 | 22.4329 | 36341.3476 | Fensterersatz M | -10606.7002 | -22.59% | Solarthermie | 2563.0214 | 631.1918 | -748.0515 | -22.59% | -184.2216 | -22.59% | 3523.5142 | 880.1079 | 3156.7883 | 752.9755 | - | - | 6680.3025 | 893% | 1633.0834 | 886.5% | NEIN | NEIN | NEIN
8603 | Z | B1 | XX | 38.12% | ME | HS | HO-SC | BÜR-1 | Z_B1_XX_38%_ME-HO-SC | 22.4329 | 2000 | Zürich | 38.12% | 40% | 22.01% | Normal | Medium | 1620 | 30 | 18 | 3 | 3 | III | 540 | 540 | 534.6 | 329.4 | 4.6433 | 9.2866 | 9.1937 | 21.9818 | 6.7658 | 8.952% | 17.9% | 17.72% | 42.38% | 13.04% | 51.8712 | 20.6242 | 0.69056 | 28.56 | 34.0381 | 32.42% | 104.8% | 7.6535 | 12398.6582 | 22.4329 | 36341.3476 | Fensterersatz M | -10606.7002 | -22.59% | Holz Schnitzel | 1312.564 | 457.4734 | -383.0891 | -22.59% | -133.5196 | -22.59% | 3523.5142 | 880.1079 | 3156.7883 | 752.9755 | - | - | 6680.3025 | 1744% | 1633.0834 | 1223% | NEIN | NEIN | NEIN
8604 | Z | B1 | XX | 38.12% | GH | ÖL | ÖL-HE | BÜR-1 | Z_B1_XX_38%_GH-ÖL-HE | 13.8765 | 2000 | Zürich | 38.12% | 40% | 22.01% | Normal | Medium | 1620 | 30 | 18 | 3 | 3 | III | 540 | 540 | 534.6 | 329.4 | 3.8694 | 4.6433 | 5.2098 | 20.363 | 6.8171 | 9.46% | 11.35% | 12.74% | 49.78% | 16.67% | 40.9025 | 20.6242 | 0.77446 | 28.56 | 34.0381 | 42.85% | 190% | 9.0836 | 14715.4608 | 13.8765 | 22479.9082 | Gebäudehülle | -24468.1395 | -52.12% | Öl-Heizung | 31222.0947 | 8092.767 | -33983.5271 | -52.12% | -8808.5302 | -52.12% | 3523.5142 | 880.1079 | 1957.7526 | 404.4195 | 9484.56 | 2586.6 | 14965.8268 | 44.04% | 3871.1274 | 43.95% | JA | JA | JA
8605 | Z | B1 | XX | 38.12% | GH | FW | FEWA | BÜR-1 | Z_B1_XX_38%_GH-FEWA | 13.8765 | 2000 | Zürich | 38.12% | 40% | 22.01% | Normal | Medium | 1620 | 30 | 18 | 3 | 3 | III | 540 | 540 | 534.6 | 329.4 | 3.8694 | 4.6433 | 5.2098 | 20.363 | 6.8171 | 9.46% | 11.35% | 12.74% | 49.78% | 16.67% | 40.9025 | 20.6242 | 0.77446 | 28.56 | 34.0381 | 42.85% | 190% | 9.0836 | 14715.4608 | 13.8765 | 22479.9082 | Gebäudehülle | -24468.1395 | -52.12% | Fernwärme | 8859.7285 | 1740.2094 | -9643.3256 | -52.12% | -1894.1219 | -52.12% | 3523.5142 | 880.1079 | 1957.7526 | 404.4195 | 9484.56 | 2586.6 | 14965.8268 | 155.2% | 3871.1274 | 204.4% | NEIN | NEIN | NEIN
8606 | Z | B1 | XX | 38.12% | GH | W1 | LWMX | BÜR-1 | Z_B1_XX_38%_GH-LWMX | 13.8765 | 2000 | Zürich | 38.12% | 40% | 22.01% | Normal | Medium | 1620 | 30 | 18 | 3 | 3 | III | 540 | 540 | 534.6 | 329.4 | 3.8694 | 4.6433 | 5.2098 | 20.363 | 6.8171 | 9.46% | 11.35% | 12.74% | 49.78% | 16.67% | 40.9025 | 20.6242 | 0.77446 | 28.56 | 34.0381 | 42.85% | 190% | 9.0836 | 14715.4608 | 13.8765 | 22479.9082 | Gebäudehülle | -24468.1395 | -52.12% | WP LW CH Mix | 17624.248 | 1303.8347 | -19183.0214 | -52.12% | -1419.1521 | -52.12% | 3523.5142 | 880.1079 | 1957.7526 | 404.4195 | 9484.56 | 2586.6 | 14965.8268 | 78.02% | 3871.1274 | 272.8% | JA | NEIN | JA
8607 | Z | B1 | XX | 38.12% | GH | W2 | LWCH | BÜR-1 | Z_B1_XX_38%_GH-LWCH | 13.8765 | 2000 | Zürich | 38.12% | 40% | 22.01% | Normal | Medium | 1620 | 30 | 18 | 3 | 3 | III | 540 | 540 | 534.6 | 329.4 | 3.8694 | 4.6433 | 5.2098 | 20.363 | 6.8171 | 9.46% | 11.35% | 12.74% | 49.78% | 16.67% | 40.9025 | 20.6242 | 0.77446 | 28.56 | 34.0381 | 42.85% | 190% | 9.0836 | 14715.4608 | 13.8765 | 22479.9082 | Gebäudehülle | -24468.1395 | -52.12% | WP LW CH Zer | 557.5017 | 388.9024 | -606.8099 | -52.12% | -423.2988 | -52.12% | 3523.5142 | 880.1079 | 1957.7526 | 404.4195 | 9484.56 | 2586.6 | 14965.8268 | 2466% | 3871.1274 | 914.5% | NEIN | NEIN | NEIN
8608 | Z | B1 | XX | 38.12% | GH | W3 | ERMX | BÜR-1 | Z_B1_XX_38%_GH-ERMX | 13.8765 | 2000 | Zürich | 38.12% | 40% | 22.01% | Normal | Medium | 1620 | 30 | 18 | 3 | 3 | III | 540 | 540 | 534.6 | 329.4 | 3.8694 | 4.6433 | 5.2098 | 20.363 | 6.8171 | 9.46% | 11.35% | 12.74% | 49.78% | 16.67% | 40.9025 | 20.6242 | 0.77446 | 28.56 | 34.0381 | 42.85% | 190% | 9.0836 | 14715.4608 | 13.8765 | 22479.9082 | Gebäudehülle | -24468.1395 | -52.12% | WP E CH Mix | 9464.0414 | 786.7968 | -10301.0867 | -52.12% | -856.3849 | -52.12% | 3523.5142 | 880.1079 | 1957.7526 | 404.4195 | 9484.56 | 2586.6 | 14965.8268 | 145.3% | 3871.1274 | 452% | NEIN | NEIN | NEIN
8609 | Z | B1 | XX | 38.12% | GH | ST | SOTH | BÜR-1 | Z_B1_XX_38%_GH-SOTH | 13.8765 | 2000 | Zürich | 38.12% | 40% | 22.01% | Normal | Medium | 1620 | 30 | 18 | 3 | 3 | III | 540 | 540 | 534.6 | 329.4 | 3.8694 | 4.6433 | 5.2098 | 20.363 | 6.8171 | 9.46% | 11.35% | 12.74% | 49.78% | 16.67% | 40.9025 | 20.6242 | 0.77446 | 28.56 | 34.0381 | 42.85% | 190% | 9.0836 | 14715.4608 | 13.8765 | 22479.9082 | Gebäudehülle | -24468.1395 | -52.12% | Solarthermie | 1585.4251 | 390.4405 | -1725.6477 | -52.12% | -424.9729 | -52.12% | 3523.5142 | 880.1079 | 1957.7526 | 404.4195 | 9484.56 | 2586.6 | 14965.8268 | 867.3% | 3871.1274 | 910.9% | NEIN | NEIN | NEIN
8610 | Z | B1 | XX | 38.12% | GH | HS | HO-SC | BÜR-1 | Z_B1_XX_38%_GH-HO-SC | 13.8765 | 2000 | Zürich | 38.12% | 40% | 22.01% | Normal | Medium | 1620 | 30 | 18 | 3 | 3 | III | 540 | 540 | 534.6 | 329.4 | 3.8694 | 4.6433 | 5.2098 | 20.363 | 6.8171 | 9.46% | 11.35% | 12.74% | 49.78% | 16.67% | 40.9025 | 20.6242 | 0.77446 | 28.56 | 34.0381 | 42.85% | 190% | 9.0836 | 14715.4608 | 13.8765 | 22479.9082 | Gebäudehülle | -24468.1395 | -52.12% | Holz Schnitzel | 811.9214 | 282.9824 | -883.7316 | -52.12% | -308.0107 | -52.12% | 3523.5142 | 880.1079 | 1957.7526 | 404.4195 | 9484.56 | 2586.6 | 14965.8268 | 1693% | 3871.1274 | 1257% | NEIN | NEIN | NEIN
8611 | Z | B1 | XX | 53.12% | IZ | ÖL | ÖL-HE | BÜR-1 | Z_B1_XX_53%_IZ-ÖL-HE | 30.5988 | 2000 | Zürich | 53.12% | 50% | 22.01% | Normal | Medium | 1620 | 30 | 18 | 3 | 3 | III | 540 | 540 | 405 | 459 | 4.6433 | 9.2866 | 6.9649 | 51.5873 | 10.8723 | 5.571% | 11.14% | 8.356% | 61.89% | 13.04% | 83.3544 | 20.6242 | 0.70572 | 28.56 | 56.1981 | 38.14% | 129.6% | 8.2185 | 13314.0354 | 30.5988 | 49569.9954 | Ist-Zustand | - | - | Öl-Heizung | 68847.2158 | 17845.1983 |  |  |  |  | - | - | - | - | - | - | - | - | - | - | JA | JA | JA
8612 | Z | B1 | XX | 53.12% | IZ | FW | FEWA | BÜR-1 | Z_B1_XX_53%_IZ-FEWA | 30.5988 | 2000 | Zürich | 53.12% | 50% | 22.01% | Normal | Medium | 1620 | 30 | 18 | 3 | 3 | III | 540 | 540 | 405 | 459 | 4.6433 | 9.2866 | 6.9649 | 51.5873 | 10.8723 | 5.571% | 11.14% | 8.356% | 61.89% | 13.04% | 83.3544 | 20.6242 | 0.70572 | 28.56 | 56.1981 | 38.14% | 129.6% | 8.2185 | 13314.0354 | 30.5988 | 49569.9954 | Ist-Zustand | - | - | Fernwärme | 19536.4099 | 3837.3008 | -49310.8059 | -71.62% | -14007.8975 | -78.5% | - | - | - | - | - | - | - | - | - | - | JA | JA | JA
8613 | Z | B1 | XX | 53.12% | IZ | W1 | LWMX | BÜR-1 | Z_B1_XX_53%_IZ-LWMX | 30.5988 | 2000 | Zürich | 53.12% | 50% | 22.01% | Normal | Medium | 1620 | 30 | 18 | 3 | 3 | III | 540 | 540 | 405 | 459 | 4.6433 | 9.2866 | 6.9649 | 51.5873 | 10.8723 | 5.571% | 11.14% | 8.356% | 61.89% | 13.04% | 83.3544 | 20.6242 | 0.70572 | 28.56 | 56.1981 | 38.14% | 129.6% | 8.2185 | 13314.0354 | 30.5988 | 49569.9954 | Ist-Zustand | - | - | WP LW CH Mix | 38862.8764 | 2875.0597 | -29984.3394 | -43.55% | -14970.1386 | -83.89% | - | - | - | - | - | - | - | - | - | - | JA | JA | JA
8614 | Z | B1 | XX | 53.12% | IZ | W2 | LWCH | BÜR-1 | Z_B1_XX_53%_IZ-LWCH | 30.5988 | 2000 | Zürich | 53.12% | 50% | 22.01% | Normal | Medium | 1620 | 30 | 18 | 3 | 3 | III | 540 | 540 | 405 | 459 | 4.6433 | 9.2866 | 6.9649 | 51.5873 | 10.8723 | 5.571% | 11.14% | 8.356% | 61.89% | 13.04% | 83.3544 | 20.6242 | 0.70572 | 28.56 | 56.1981 | 38.14% | 129.6% | 8.2185 | 13314.0354 | 30.5988 | 49569.9954 | Ist-Zustand | - | - | WP LW CH Zer | 1229.3359 | 857.5609 | -67617.8799 | -98.21% | -16987.6374 | -95.19% | - | - | - | - | - | - | - | - | - | - | JA | JA | JA
8615 | Z | B1 | XX | 53.12% | IZ | W3 | ERMX | BÜR-1 | Z_B1_XX_53%_IZ-ERMX | 30.5988 | 2000 | Zürich | 53.12% | 50% | 22.01% | Normal | Medium | 1620 | 30 | 18 | 3 | 3 | III | 540 | 540 | 405 | 459 | 4.6433 | 9.2866 | 6.9649 | 51.5873 | 10.8723 | 5.571% | 11.14% | 8.356% | 61.89% | 13.04% | 83.3544 | 20.6242 | 0.70572 | 28.56 | 56.1981 | 38.14% | 129.6% | 8.2185 | 13314.0354 | 30.5988 | 49569.9954 | Ist-Zustand | - | - | WP E CH Mix | 20868.9681 | 1734.9498 | -47978.2477 | -69.69% | -16110.2485 | -90.28% | - | - | - | - | - | - | - | - | - | - | JA | JA | JA
8616 | Z | B1 | XX | 53.12% | IZ | ST | SOTH | BÜR-1 | Z_B1_XX_53%_IZ-SOTH | 30.5988 | 2000 | Zürich | 53.12% | 50% | 22.01% | Normal | Medium | 1620 | 30 | 18 | 3 | 3 | III | 540 | 540 | 405 | 459 | 4.6433 | 9.2866 | 6.9649 | 51.5873 | 10.8723 | 5.571% | 11.14% | 8.356% | 61.89% | 13.04% | 83.3544 | 20.6242 | 0.70572 | 28.56 | 56.1981 | 38.14% | 129.6% | 8.2185 | 13314.0354 | 30.5988 | 49569.9954 | Ist-Zustand | - | - | Solarthermie | 3495.9891 | 860.9526 | -65351.2267 | -94.92% | -16984.2458 | -95.18% | - | - | - | - | - | - | - | - | - | - | JA | JA | JA
8617 | Z | B1 | XX | 53.12% | IZ | HS | HO-SC | BÜR-1 | Z_B1_XX_53%_IZ-HO-SC | 30.5988 | 2000 | Zürich | 53.12% | 50% | 22.01% | Normal | Medium | 1620 | 30 | 18 | 3 | 3 | III | 540 | 540 | 405 | 459 | 4.6433 | 9.2866 | 6.9649 | 51.5873 | 10.8723 | 5.571% | 11.14% | 8.356% | 61.89% | 13.04% | 83.3544 | 20.6242 | 0.70572 | 28.56 | 56.1981 | 38.14% | 129.6% | 8.2185 | 13314.0354 | 30.5988 | 49569.9954 | Ist-Zustand | - | - | Holz Schnitzel | 1790.3516 | 623.9988 | -67056.8642 | -97.4% | -17221.1996 | -96.5% | - | - | - | - | - | - | - | - | - | - | JA | JA | JA
8618 | Z | B1 | XX | 53.12% | 2V | ÖL | ÖL-HE | BÜR-1 | Z_B1_XX_53%_2V-ÖL-HE | 27.5234 | 2000 | Zürich | 53.12% | 50% | 22.01% | Normal | Medium | 1620 | 30 | 18 | 3 | 3 | III | 540 | 540 | 405 | 459 | 4.6433 | 9.2866 | 6.9649 | 47.174 | 10.2103 | 5.932% | 11.86% | 8.898% | 60.26% | 13.04% | 78.2791 | 20.6242 | 0.72171 | 28.56 | 56.1981 | 41.01% | 147.4% | 9.6539 | 15639.2378 | 27.5234 | 44587.8746 | Glasersatz 2-IV | -4982.1208 | -10.05% | Öl-Heizung | 61927.6036 | 16051.6348 | -6919.6122 | -10.05% | -1793.5635 | -10.05% | 4640.9134 | 1135.171 | - | - | - | - | 4640.9134 | 67.07% | 1135.171 | 63.29% | JA | JA | JA
8619 | Z | B1 | XX | 53.12% | 2V | FW | FEWA | BÜR-1 | Z_B1_XX_53%_2V-FEWA | 27.5234 | 2000 | Zürich | 53.12% | 50% | 22.01% | Normal | Medium | 1620 | 30 | 18 | 3 | 3 | III | 540 | 540 | 405 | 459 | 4.6433 | 9.2866 | 6.9649 | 47.174 | 10.2103 | 5.932% | 11.86% | 8.898% | 60.26% | 13.04% | 78.2791 | 20.6242 | 0.72171 | 28.56 | 56.1981 | 41.01% | 147.4% | 9.6539 | 15639.2378 | 27.5234 | 44587.8746 | Glasersatz 2-IV | -4982.1208 | -10.05% | Fernwärme | 17572.8682 | 3451.6261 | -1963.5417 | -10.05% | -385.6748 | -10.05% | 4640.9134 | 1135.171 | - | - | - | - | 4640.9134 | 236.4% | 1135.171 | 294.3% | NEIN | NEIN | NEIN
8620 | Z | B1 | XX | 53.12% | 2V | W1 | LWMX | BÜR-1 | Z_B1_XX_53%_2V-LWMX | 27.5234 | 2000 | Zürich | 53.12% | 50% | 22.01% | Normal | Medium | 1620 | 30 | 18 | 3 | 3 | III | 540 | 540 | 405 | 459 | 4.6433 | 9.2866 | 6.9649 | 47.174 | 10.2103 | 5.932% | 11.86% | 8.898% | 60.26% | 13.04% | 78.2791 | 20.6242 | 0.72171 | 28.56 | 56.1981 | 41.01% | 147.4% | 9.6539 | 15639.2378 | 27.5234 | 44587.8746 | Glasersatz 2-IV | -4982.1208 | -10.05% | WP LW CH Mix | 34956.8937 | 2586.0967 | -3905.9827 | -10.05% | -288.963 | -10.05% | 4640.9134 | 1135.171 | - | - | - | - | 4640.9134 | 118.8% | 1135.171 | 392.8% | NEIN | NEIN | NEIN
8621 | Z | B1 | XX | 53.12% | 2V | W2 | LWCH | BÜR-1 | Z_B1_XX_53%_2V-LWCH | 27.5234 | 2000 | Zürich | 53.12% | 50% | 22.01% | Normal | Medium | 1620 | 30 | 18 | 3 | 3 | III | 540 | 540 | 405 | 459 | 4.6433 | 9.2866 | 6.9649 | 47.174 | 10.2103 | 5.932% | 11.86% | 8.898% | 60.26% | 13.04% | 78.2791 | 20.6242 | 0.72171 | 28.56 | 56.1981 | 41.01% | 147.4% | 9.6539 | 15639.2378 | 27.5234 | 44587.8746 | Glasersatz 2-IV | -4982.1208 | -10.05% | WP LW CH Zer | 1105.7793 | 771.3702 | -123.5566 | -10.05% | -86.1907 | -10.05% | 4640.9134 | 1135.171 | - | - | - | - | 4640.9134 | 3756% | 1135.171 | 1317% | NEIN | NEIN | NEIN
8622 | Z | B1 | XX | 53.12% | 2V | W3 | ERMX | BÜR-1 | Z_B1_XX_53%_2V-ERMX | 27.5234 | 2000 | Zürich | 53.12% | 50% | 22.01% | Normal | Medium | 1620 | 30 | 18 | 3 | 3 | III | 540 | 540 | 405 | 459 | 4.6433 | 9.2866 | 6.9649 | 47.174 | 10.2103 | 5.932% | 11.86% | 8.898% | 60.26% | 13.04% | 78.2791 | 20.6242 | 0.72171 | 28.56 | 56.1981 | 41.01% | 147.4% | 9.6539 | 15639.2378 | 27.5234 | 44587.8746 | Glasersatz 2-IV | -4982.1208 | -10.05% | WP E CH Mix | 18771.4952 | 1560.5756 | -2097.4729 | -10.05% | -174.3742 | -10.05% | 4640.9134 | 1135.171 | - | - | - | - | 4640.9134 | 221.3% | 1135.171 | 651% | NEIN | NEIN | NEIN
8623 | Z | B1 | XX | 53.12% | 2V | ST | SOTH | BÜR-1 | Z_B1_XX_53%_2V-SOTH | 27.5234 | 2000 | Zürich | 53.12% | 50% | 22.01% | Normal | Medium | 1620 | 30 | 18 | 3 | 3 | III | 540 | 540 | 405 | 459 | 4.6433 | 9.2866 | 6.9649 | 47.174 | 10.2103 | 5.932% | 11.86% | 8.898% | 60.26% | 13.04% | 78.2791 | 20.6242 | 0.72171 | 28.56 | 56.1981 | 41.01% | 147.4% | 9.6539 | 15639.2378 | 27.5234 | 44587.8746 | Glasersatz 2-IV | -4982.1208 | -10.05% | Solarthermie | 3144.6185 | 774.421 | -351.3706 | -10.05% | -86.5316 | -10.05% | 4640.9134 | 1135.171 | - | - | - | - | 4640.9134 | 1321% | 1135.171 | 1312% | NEIN | NEIN | NEIN
8624 | Z | B1 | XX | 53.12% | 2V | HS | HO-SC | BÜR-1 | Z_B1_XX_53%_2V-HO-SC | 27.5234 | 2000 | Zürich | 53.12% | 50% | 22.01% | Normal | Medium | 1620 | 30 | 18 | 3 | 3 | III | 540 | 540 | 405 | 459 | 4.6433 | 9.2866 | 6.9649 | 47.174 | 10.2103 | 5.932% | 11.86% | 8.898% | 60.26% | 13.04% | 78.2791 | 20.6242 | 0.72171 | 28.56 | 56.1981 | 41.01% | 147.4% | 9.6539 | 15639.2378 | 27.5234 | 44587.8746 | Glasersatz 2-IV | -4982.1208 | -10.05% | Holz Schnitzel | 1610.4091 | 561.2827 | -179.9425 | -10.05% | -62.7161 | -10.05% | 4640.9134 | 1135.171 | - | - | - | - | 4640.9134 | 2579% | 1135.171 | 1810% | NEIN | NEIN | NEIN
8625 | Z | B1 | XX | 53.12% | 3V | ÖL | ÖL-HE | BÜR-1 | Z_B1_XX_53%_3V-ÖL-HE | 21.1703 | 2000 | Zürich | 53.12% | 50% | 22.01% | Normal | Medium | 1620 | 30 | 18 | 3 | 3 | III | 540 | 540 | 405 | 459 | 4.6433 | 9.2866 | 6.9649 | 31.4026 | 7.8446 | 7.721% | 15.44% | 11.58% | 52.21% | 13.04% | 60.142 | 20.6242 | 0.73788 | 28.56 | 46.8317 | 42.79% | 163.2% | 10.7837 | 17469.5573 | 21.1703 | 34295.9222 | Glasersatz 3-IV | -15274.0731 | -30.81% | Öl-Heizung | 47633.2253 | 12346.532 | -21213.9905 | -30.81% | -5498.6663 | -30.81% | 5891.7779 | 1471.6558 | - | - | - | - | 5891.7779 | 27.77% | 1471.6558 | 26.76% | JA | JA | JA
8626 | Z | B1 | XX | 53.12% | 3V | FW | FEWA | BÜR-1 | Z_B1_XX_53%_3V-FEWA | 21.1703 | 2000 | Zürich | 53.12% | 50% | 22.01% | Normal | Medium | 1620 | 30 | 18 | 3 | 3 | III | 540 | 540 | 405 | 459 | 4.6433 | 9.2866 | 6.9649 | 31.4026 | 7.8446 | 7.721% | 15.44% | 11.58% | 52.21% | 13.04% | 60.142 | 20.6242 | 0.73788 | 28.56 | 46.8317 | 42.79% | 163.2% | 10.7837 | 17469.5573 | 21.1703 | 34295.9222 | Glasersatz 3-IV | -15274.0731 | -30.81% | Fernwärme | 13516.6282 | 2654.9079 | -6019.7818 | -30.81% | -1182.393 | -30.81% | 5891.7779 | 1471.6558 | - | - | - | - | 5891.7779 | 97.87% | 1471.6558 | 124.5% | JA | NEIN | JA
8627 | Z | B1 | XX | 53.12% | 3V | W1 | LWMX | BÜR-1 | Z_B1_XX_53%_3V-LWMX | 21.1703 | 2000 | Zürich | 53.12% | 50% | 22.01% | Normal | Medium | 1620 | 30 | 18 | 3 | 3 | III | 540 | 540 | 405 | 459 | 4.6433 | 9.2866 | 6.9649 | 31.4026 | 7.8446 | 7.721% | 15.44% | 11.58% | 52.21% | 13.04% | 60.142 | 20.6242 | 0.73788 | 28.56 | 46.8317 | 42.79% | 163.2% | 10.7837 | 17469.5573 | 21.1703 | 34295.9222 | Glasersatz 3-IV | -15274.0731 | -30.81% | WP LW CH Mix | 26888.003 | 1989.1635 | -11974.8733 | -30.81% | -885.8962 | -30.81% | 5891.7779 | 1471.6558 | - | - | - | - | 5891.7779 | 49.2% | 1471.6558 | 166.1% | JA | NEIN | JA
8628 | Z | B1 | XX | 53.12% | 3V | W2 | LWCH | BÜR-1 | Z_B1_XX_53%_3V-LWCH | 21.1703 | 2000 | Zürich | 53.12% | 50% | 22.01% | Normal | Medium | 1620 | 30 | 18 | 3 | 3 | III | 540 | 540 | 405 | 459 | 4.6433 | 9.2866 | 6.9649 | 31.4026 | 7.8446 | 7.721% | 15.44% | 11.58% | 52.21% | 13.04% | 60.142 | 20.6242 | 0.73788 | 28.56 | 46.8317 | 42.79% | 163.2% | 10.7837 | 17469.5573 | 21.1703 | 34295.9222 | Glasersatz 3-IV | -15274.0731 | -30.81% | WP LW CH Zer | 850.5389 | 593.3195 | -378.797 | -30.81% | -264.2415 | -30.81% | 5891.7779 | 1471.6558 | - | - | - | - | 5891.7779 | 1555% | 1471.6558 | 556.9% | NEIN | NEIN | NEIN
8629 | Z | B1 | XX | 53.12% | 3V | W3 | ERMX | BÜR-1 | Z_B1_XX_53%_3V-ERMX | 21.1703 | 2000 | Zürich | 53.12% | 50% | 22.01% | Normal | Medium | 1620 | 30 | 18 | 3 | 3 | III | 540 | 540 | 405 | 459 | 4.6433 | 9.2866 | 6.9649 | 31.4026 | 7.8446 | 7.721% | 15.44% | 11.58% | 52.21% | 13.04% | 60.142 | 20.6242 | 0.73788 | 28.56 | 46.8317 | 42.79% | 163.2% | 10.7837 | 17469.5573 | 21.1703 | 34295.9222 | Glasersatz 3-IV | -15274.0731 | -30.81% | WP E CH Mix | 14438.5833 | 1200.3573 | -6430.3848 | -30.81% | -534.5926 | -30.81% | 5891.7779 | 1471.6558 | - | - | - | - | 5891.7779 | 91.62% | 1471.6558 | 275.3% | JA | NEIN | JA
8630 | Z | B1 | XX | 53.12% | 3V | ST | SOTH | BÜR-1 | Z_B1_XX_53%_3V-SOTH | 21.1703 | 2000 | Zürich | 53.12% | 50% | 22.01% | Normal | Medium | 1620 | 30 | 18 | 3 | 3 | III | 540 | 540 | 405 | 459 | 4.6433 | 9.2866 | 6.9649 | 31.4026 | 7.8446 | 7.721% | 15.44% | 11.58% | 52.21% | 13.04% | 60.142 | 20.6242 | 0.73788 | 28.56 | 46.8317 | 42.79% | 163.2% | 10.7837 | 17469.5573 | 21.1703 | 34295.9222 | Glasersatz 3-IV | -15274.0731 | -30.81% | Solarthermie | 2418.765 | 595.666 | -1077.2241 | -30.81% | -265.2865 | -30.81% | 5891.7779 | 1471.6558 | - | - | - | - | 5891.7779 | 546.9% | 1471.6558 | 554.7% | NEIN | NEIN | NEIN
8631 | Z | B1 | XX | 53.12% | 3V | HS | HO-SC | BÜR-1 | Z_B1_XX_53%_3V-HO-SC | 21.1703 | 2000 | Zürich | 53.12% | 50% | 22.01% | Normal | Medium | 1620 | 30 | 18 | 3 | 3 | III | 540 | 540 | 405 | 459 | 4.6433 | 9.2866 | 6.9649 | 31.4026 | 7.8446 | 7.721% | 15.44% | 11.58% | 52.21% | 13.04% | 60.142 | 20.6242 | 0.73788 | 28.56 | 46.8317 | 42.79% | 163.2% | 10.7837 | 17469.5573 | 21.1703 | 34295.9222 | Glasersatz 3-IV | -15274.0731 | -30.81% | Holz Schnitzel | 1238.688 | 431.7251 | -551.6636 | -30.81% | -192.2736 | -30.81% | 5891.7779 | 1471.6558 | - | - | - | - | 5891.7779 | 1068% | 1471.6558 | 765.4% | NEIN | NEIN | NEIN
8632 | Z | B1 | XX | 53.12% | VK | ÖL | ÖL-HE | BÜR-1 | Z_B1_XX_53%_VK-ÖL-HE | 24.2568 | 2000 | Zürich | 53.12% | 50% | 22.01% | Normal | Medium | 1620 | 30 | 18 | 3 | 3 | III | 540 | 540 | 405 | 459 | 4.6433 | 9.2866 | 6.9649 | 36.2415 | 8.5704 | 7.067% | 14.13% | 10.6% | 55.16% | 13.04% | 65.7067 | 20.6242 | 0.71903 | 28.56 | 46.8317 | 39% | 138.8% | 9.1055 | 14750.974 | 24.2568 | 39296.0474 | Glasersatz Vakuum | -10273.948 | -20.73% | Öl-Heizung | 54577.8436 | 14146.5771 | -14269.3722 | -20.73% | -3698.6213 | -20.73% | 6265.2331 | 1532.4808 | - | - | - | - | 6265.2331 | 43.91% | 1532.4808 | 41.43% | JA | JA | JA
8633 | Z | B1 | XX | 53.12% | VK | FW | FEWA | BÜR-1 | Z_B1_XX_53%_VK-FEWA | 24.2568 | 2000 | Zürich | 53.12% | 50% | 22.01% | Normal | Medium | 1620 | 30 | 18 | 3 | 3 | III | 540 | 540 | 405 | 459 | 4.6433 | 9.2866 | 6.9649 | 36.2415 | 8.5704 | 7.067% | 14.13% | 10.6% | 55.16% | 13.04% | 65.7067 | 20.6242 | 0.71903 | 28.56 | 46.8317 | 39% | 138.8% | 9.1055 | 14750.974 | 24.2568 | 39296.0474 | Glasersatz Vakuum | -10273.948 | -20.73% | Fernwärme | 15487.2657 | 3041.9764 | -4049.1442 | -20.73% | -795.3244 | -20.73% | 6265.2331 | 1532.4808 | - | - | - | - | 6265.2331 | 154.7% | 1532.4808 | 192.7% | NEIN | NEIN | NEIN
8634 | Z | B1 | XX | 53.12% | VK | W1 | LWMX | BÜR-1 | Z_B1_XX_53%_VK-LWMX | 24.2568 | 2000 | Zürich | 53.12% | 50% | 22.01% | Normal | Medium | 1620 | 30 | 18 | 3 | 3 | III | 540 | 540 | 405 | 459 | 4.6433 | 9.2866 | 6.9649 | 36.2415 | 8.5704 | 7.067% | 14.13% | 10.6% | 55.16% | 13.04% | 65.7067 | 20.6242 | 0.71903 | 28.56 | 46.8317 | 39% | 138.8% | 9.1055 | 14750.974 | 24.2568 | 39296.0474 | Glasersatz Vakuum | -10273.948 | -20.73% | WP LW CH Mix | 30808.1012 | 2279.1708 | -8054.7752 | -20.73% | -595.889 | -20.73% | 6265.2331 | 1532.4808 | - | - | - | - | 6265.2331 | 77.78% | 1532.4808 | 257.2% | JA | NEIN | JA
8635 | Z | B1 | XX | 53.12% | VK | W2 | LWCH | BÜR-1 | Z_B1_XX_53%_VK-LWCH | 24.2568 | 2000 | Zürich | 53.12% | 50% | 22.01% | Normal | Medium | 1620 | 30 | 18 | 3 | 3 | III | 540 | 540 | 405 | 459 | 4.6433 | 9.2866 | 6.9649 | 36.2415 | 8.5704 | 7.067% | 14.13% | 10.6% | 55.16% | 13.04% | 65.7067 | 20.6242 | 0.71903 | 28.56 | 46.8317 | 39% | 138.8% | 9.1055 | 14750.974 | 24.2568 | 39296.0474 | Glasersatz Vakuum | -10273.948 | -20.73% | WP LW CH Zer | 974.542 | 679.8216 | -254.7939 | -20.73% | -177.7393 | -20.73% | 6265.2331 | 1532.4808 | - | - | - | - | 6265.2331 | 2459% | 1532.4808 | 862.2% | NEIN | NEIN | NEIN
8636 | Z | B1 | XX | 53.12% | VK | W3 | ERMX | BÜR-1 | Z_B1_XX_53%_VK-ERMX | 24.2568 | 2000 | Zürich | 53.12% | 50% | 22.01% | Normal | Medium | 1620 | 30 | 18 | 3 | 3 | III | 540 | 540 | 405 | 459 | 4.6433 | 9.2866 | 6.9649 | 36.2415 | 8.5704 | 7.067% | 14.13% | 10.6% | 55.16% | 13.04% | 65.7067 | 20.6242 | 0.71903 | 28.56 | 46.8317 | 39% | 138.8% | 9.1055 | 14750.974 | 24.2568 | 39296.0474 | Glasersatz Vakuum | -10273.948 | -20.73% | WP E CH Mix | 16543.636 | 1375.3617 | -4325.3321 | -20.73% | -359.5882 | -20.73% | 6265.2331 | 1532.4808 | - | - | - | - | 6265.2331 | 144.8% | 1532.4808 | 426.2% | NEIN | NEIN | NEIN
8637 | Z | B1 | XX | 53.12% | VK | ST | SOTH | BÜR-1 | Z_B1_XX_53%_VK-SOTH | 24.2568 | 2000 | Zürich | 53.12% | 50% | 22.01% | Normal | Medium | 1620 | 30 | 18 | 3 | 3 | III | 540 | 540 | 405 | 459 | 4.6433 | 9.2866 | 6.9649 | 36.2415 | 8.5704 | 7.067% | 14.13% | 10.6% | 55.16% | 13.04% | 65.7067 | 20.6242 | 0.71903 | 28.56 | 46.8317 | 39% | 138.8% | 9.1055 | 14750.974 | 24.2568 | 39296.0474 | Glasersatz Vakuum | -10273.948 | -20.73% | Solarthermie | 2771.4054 | 682.5103 | -724.5837 | -20.73% | -178.4423 | -20.73% | 6265.2331 | 1532.4808 | - | - | - | - | 6265.2331 | 864.7% | 1532.4808 | 858.8% | NEIN | NEIN | NEIN
8638 | Z | B1 | XX | 53.12% | VK | HS | HO-SC | BÜR-1 | Z_B1_XX_53%_VK-HO-SC | 24.2568 | 2000 | Zürich | 53.12% | 50% | 22.01% | Normal | Medium | 1620 | 30 | 18 | 3 | 3 | III | 540 | 540 | 405 | 459 | 4.6433 | 9.2866 | 6.9649 | 36.2415 | 8.5704 | 7.067% | 14.13% | 10.6% | 55.16% | 13.04% | 65.7067 | 20.6242 | 0.71903 | 28.56 | 46.8317 | 39% | 138.8% | 9.1055 | 14750.974 | 24.2568 | 39296.0474 | Glasersatz Vakuum | -10273.948 | -20.73% | Holz Schnitzel | 1419.2808 | 494.6679 | -371.0708 | -20.73% | -129.3309 | -20.73% | 6265.2331 | 1532.4808 | - | - | - | - | 6265.2331 | 1688% | 1532.4808 | 1185% | NEIN | NEIN | NEIN
8639 | Z | B1 | XX | 53.12% | VA | ÖL | ÖL-HE | BÜR-1 | Z_B1_XX_53%_VA-ÖL-HE | 27.0076 | 2000 | Zürich | 53.12% | 50% | 22.01% | Normal | Medium | 1620 | 30 | 18 | 3 | 3 | III | 540 | 540 | 405 | 459 | 4.6433 | 9.2866 | 6.9649 | 43.388 | 9.6424 | 6.281% | 12.56% | 9.422% | 58.69% | 13.04% | 73.9252 | 20.6242 | 0.71435 | 28.56 | 51.5149 | 38.92% | 136.3% | 8.826 | 14298.0584 | 27.0076 | 43752.2713 | Glasaufdopplung | -5817.724 | -11.74% | Öl-Heizung | 60767.0435 | 15750.8177 | -8080.1723 | -11.74% | -2094.3807 | -11.74% | 2512.1815 | 581.6892 | - | - | - | - | 2512.1815 | 31.09% | 581.6892 | 27.77% | JA | JA | JA
8640 | Z | B1 | XX | 53.12% | VA | FW | FEWA | BÜR-1 | Z_B1_XX_53%_VA-FEWA | 27.0076 | 2000 | Zürich | 53.12% | 50% | 22.01% | Normal | Medium | 1620 | 30 | 18 | 3 | 3 | III | 540 | 540 | 405 | 459 | 4.6433 | 9.2866 | 6.9649 | 43.388 | 9.6424 | 6.281% | 12.56% | 9.422% | 58.69% | 13.04% | 73.9252 | 20.6242 | 0.71435 | 28.56 | 51.5149 | 38.92% | 136.3% | 8.826 | 14298.0584 | 27.0076 | 43752.2713 | Glasaufdopplung | -5817.724 | -11.74% | Fernwärme | 17243.5422 | 3386.9405 | -2292.8677 | -11.74% | -450.3603 | -11.74% | 2512.1815 | 581.6892 | - | - | - | - | 2512.1815 | 109.6% | 581.6892 | 129.2% | NEIN | NEIN | NEIN
8641 | Z | B1 | XX | 53.12% | VA | W1 | LWMX | BÜR-1 | Z_B1_XX_53%_VA-LWMX | 27.0076 | 2000 | Zürich | 53.12% | 50% | 22.01% | Normal | Medium | 1620 | 30 | 18 | 3 | 3 | III | 540 | 540 | 405 | 459 | 4.6433 | 9.2866 | 6.9649 | 43.388 | 9.6424 | 6.281% | 12.56% | 9.422% | 58.69% | 13.04% | 73.9252 | 20.6242 | 0.71435 | 28.56 | 51.5149 | 38.92% | 136.3% | 8.826 | 14298.0584 | 27.0076 | 43752.2713 | Glasaufdopplung | -5817.724 | -11.74% | WP LW CH Mix | 34301.7807 | 2537.6317 | -4561.0956 | -11.74% | -337.428 | -11.74% | 2512.1815 | 581.6892 | - | - | - | - | 2512.1815 | 55.08% | 581.6892 | 172.4% | JA | NEIN | JA
8642 | Z | B1 | XX | 53.12% | VA | W2 | LWCH | BÜR-1 | Z_B1_XX_53%_VA-LWCH | 27.0076 | 2000 | Zürich | 53.12% | 50% | 22.01% | Normal | Medium | 1620 | 30 | 18 | 3 | 3 | III | 540 | 540 | 405 | 459 | 4.6433 | 9.2866 | 6.9649 | 43.388 | 9.6424 | 6.281% | 12.56% | 9.422% | 58.69% | 13.04% | 73.9252 | 20.6242 | 0.71435 | 28.56 | 51.5149 | 38.92% | 136.3% | 8.826 | 14298.0584 | 27.0076 | 43752.2713 | Glasaufdopplung | -5817.724 | -11.74% | WP LW CH Zer | 1085.0563 | 756.9143 | -144.2796 | -11.74% | -100.6466 | -11.74% | 2512.1815 | 581.6892 | - | - | - | - | 2512.1815 | 1741% | 581.6892 | 578% | NEIN | NEIN | NEIN
8643 | Z | B1 | XX | 53.12% | VA | W3 | ERMX | BÜR-1 | Z_B1_XX_53%_VA-ERMX | 27.0076 | 2000 | Zürich | 53.12% | 50% | 22.01% | Normal | Medium | 1620 | 30 | 18 | 3 | 3 | III | 540 | 540 | 405 | 459 | 4.6433 | 9.2866 | 6.9649 | 43.388 | 9.6424 | 6.281% | 12.56% | 9.422% | 58.69% | 13.04% | 73.9252 | 20.6242 | 0.71435 | 28.56 | 51.5149 | 38.92% | 136.3% | 8.826 | 14298.0584 | 27.0076 | 43752.2713 | Glasaufdopplung | -5817.724 | -11.74% | WP E CH Mix | 18419.7062 | 1531.3295 | -2449.2618 | -11.74% | -203.6203 | -11.74% | 2512.1815 | 581.6892 | - | - | - | - | 2512.1815 | 102.6% | 581.6892 | 285.7% | NEIN | NEIN | NEIN
8644 | Z | B1 | XX | 53.12% | VA | ST | SOTH | BÜR-1 | Z_B1_XX_53%_VA-SOTH | 27.0076 | 2000 | Zürich | 53.12% | 50% | 22.01% | Normal | Medium | 1620 | 30 | 18 | 3 | 3 | III | 540 | 540 | 405 | 459 | 4.6433 | 9.2866 | 6.9649 | 43.388 | 9.6424 | 6.281% | 12.56% | 9.422% | 58.69% | 13.04% | 73.9252 | 20.6242 | 0.71435 | 28.56 | 51.5149 | 38.92% | 136.3% | 8.826 | 14298.0584 | 27.0076 | 43752.2713 | Glasaufdopplung | -5817.724 | -11.74% | Solarthermie | 3085.6865 | 759.9079 | -410.3026 | -11.74% | -101.0447 | -11.74% | 2512.1815 | 581.6892 | - | - | - | - | 2512.1815 | 612.3% | 581.6892 | 575.7% | NEIN | NEIN | NEIN
8645 | Z | B1 | XX | 53.12% | VA | HS | HO-SC | BÜR-1 | Z_B1_XX_53%_VA-HO-SC | 27.0076 | 2000 | Zürich | 53.12% | 50% | 22.01% | Normal | Medium | 1620 | 30 | 18 | 3 | 3 | III | 540 | 540 | 405 | 459 | 4.6433 | 9.2866 | 6.9649 | 43.388 | 9.6424 | 6.281% | 12.56% | 9.422% | 58.69% | 13.04% | 73.9252 | 20.6242 | 0.71435 | 28.56 | 51.5149 | 38.92% | 136.3% | 8.826 | 14298.0584 | 27.0076 | 43752.2713 | Glasaufdopplung | -5817.724 | -11.74% | Holz Schnitzel | 1580.2291 | 550.7639 | -210.1225 | -11.74% | -73.2349 | -11.74% | 2512.1815 | 581.6892 | - | - | - | - | 2512.1815 | 1196% | 581.6892 | 794.3% | NEIN | NEIN | NEIN
8646 | Z | B1 | XX | 53.12% | HO | ÖL | ÖL-HE | BÜR-1 | Z_B1_XX_53%_HO-ÖL-HE | 19.7609 | 2000 | Zürich | 53.12% | 50% | 22.01% | Normal | Medium | 1620 | 30 | 18 | 3 | 3 | III | 540 | 540 | 405 | 459 | 4.6433 | 9.2866 | 6.9649 | 29.09 | 7.4977 | 8.078% | 16.16% | 12.12% | 50.61% | 13.04% | 57.4824 | 20.6242 | 0.747 | 28.56 | 46.8317 | 44.79% | 177% | 11.6281 | 18837.5551 | 19.7609 | 32012.6056 | Fensterersatz H | -17557.3898 | -35.42% | Öl-Heizung | 44461.9522 | 11524.538 | -24385.2636 | -35.42% | -6320.6603 | -35.42% | 4909.8149 | 1226.3798 | 2052.3189 | 431.8222 | - | - | 6962.1337 | 28.55% | 1658.202 | 26.23% | JA | JA | JA
8647 | Z | B1 | XX | 53.12% | HO | FW | FEWA | BÜR-1 | Z_B1_XX_53%_HO-FEWA | 19.7609 | 2000 | Zürich | 53.12% | 50% | 22.01% | Normal | Medium | 1620 | 30 | 18 | 3 | 3 | III | 540 | 540 | 405 | 459 | 4.6433 | 9.2866 | 6.9649 | 29.09 | 7.4977 | 8.078% | 16.16% | 12.12% | 50.61% | 13.04% | 57.4824 | 20.6242 | 0.747 | 28.56 | 46.8317 | 44.79% | 177% | 11.6281 | 18837.5551 | 19.7609 | 32012.6056 | Fensterersatz H | -17557.3898 | -35.42% | Fernwärme | 12616.7328 | 2478.1523 | -6919.6772 | -35.42% | -1359.1485 | -35.42% | 4909.8149 | 1226.3798 | 2052.3189 | 431.8222 | - | - | 6962.1337 | 100.6% | 1658.202 | 122% | NEIN | NEIN | NEIN
8648 | Z | B1 | XX | 53.12% | HO | W1 | LWMX | BÜR-1 | Z_B1_XX_53%_HO-LWMX | 19.7609 | 2000 | Zürich | 53.12% | 50% | 22.01% | Normal | Medium | 1620 | 30 | 18 | 3 | 3 | III | 540 | 540 | 405 | 459 | 4.6433 | 9.2866 | 6.9649 | 29.09 | 7.4977 | 8.078% | 16.16% | 12.12% | 50.61% | 13.04% | 57.4824 | 20.6242 | 0.747 | 28.56 | 46.8317 | 44.79% | 177% | 11.6281 | 18837.5551 | 19.7609 | 32012.6056 | Fensterersatz H | -17557.3898 | -35.42% | WP LW CH Mix | 25097.8828 | 1856.7311 | -13764.9936 | -35.42% | -1018.3286 | -35.42% | 4909.8149 | 1226.3798 | 2052.3189 | 431.8222 | - | - | 6962.1337 | 50.58% | 1658.202 | 162.8% | JA | NEIN | JA
8649 | Z | B1 | XX | 53.12% | HO | W2 | LWCH | BÜR-1 | Z_B1_XX_53%_HO-LWCH | 19.7609 | 2000 | Zürich | 53.12% | 50% | 22.01% | Normal | Medium | 1620 | 30 | 18 | 3 | 3 | III | 540 | 540 | 405 | 459 | 4.6433 | 9.2866 | 6.9649 | 29.09 | 7.4977 | 8.078% | 16.16% | 12.12% | 50.61% | 13.04% | 57.4824 | 20.6242 | 0.747 | 28.56 | 46.8317 | 44.79% | 177% | 11.6281 | 18837.5551 | 19.7609 | 32012.6056 | Fensterersatz H | -17557.3898 | -35.42% | WP LW CH Zer | 793.9126 | 553.8181 | -435.4233 | -35.42% | -303.7428 | -35.42% | 4909.8149 | 1226.3798 | 2052.3189 | 431.8222 | - | - | 6962.1337 | 1599% | 1658.202 | 545.9% | NEIN | NEIN | NEIN
8650 | Z | B1 | XX | 53.12% | HO | W3 | ERMX | BÜR-1 | Z_B1_XX_53%_HO-ERMX | 19.7609 | 2000 | Zürich | 53.12% | 50% | 22.01% | Normal | Medium | 1620 | 30 | 18 | 3 | 3 | III | 540 | 540 | 405 | 459 | 4.6433 | 9.2866 | 6.9649 | 29.09 | 7.4977 | 8.078% | 16.16% | 12.12% | 50.61% | 13.04% | 57.4824 | 20.6242 | 0.747 | 28.56 | 46.8317 | 44.79% | 177% | 11.6281 | 18837.5551 | 19.7609 | 32012.6056 | Fensterersatz H | -17557.3898 | -35.42% | WP E CH Mix | 13477.307 | 1120.4412 | -7391.6611 | -35.42% | -614.5086 | -35.42% | 4909.8149 | 1226.3798 | 2052.3189 | 431.8222 | - | - | 6962.1337 | 94.19% | 1658.202 | 269.8% | JA | NEIN | JA
8651 | Z | B1 | XX | 53.12% | HO | ST | SOTH | BÜR-1 | Z_B1_XX_53%_HO-SOTH | 19.7609 | 2000 | Zürich | 53.12% | 50% | 22.01% | Normal | Medium | 1620 | 30 | 18 | 3 | 3 | III | 540 | 540 | 405 | 459 | 4.6433 | 9.2866 | 6.9649 | 29.09 | 7.4977 | 8.078% | 16.16% | 12.12% | 50.61% | 13.04% | 57.4824 | 20.6242 | 0.747 | 28.56 | 46.8317 | 44.79% | 177% | 11.6281 | 18837.5551 | 19.7609 | 32012.6056 | Fensterersatz H | -17557.3898 | -35.42% | Solarthermie | 2257.7311 | 556.0084 | -1238.258 | -35.42% | -304.9441 | -35.42% | 4909.8149 | 1226.3798 | 2052.3189 | 431.8222 | - | - | 6962.1337 | 562.3% | 1658.202 | 543.8% | NEIN | NEIN | NEIN
8652 | Z | B1 | XX | 53.12% | HO | HS | HO-SC | BÜR-1 | Z_B1_XX_53%_HO-HO-SC | 19.7609 | 2000 | Zürich | 53.12% | 50% | 22.01% | Normal | Medium | 1620 | 30 | 18 | 3 | 3 | III | 540 | 540 | 405 | 459 | 4.6433 | 9.2866 | 6.9649 | 29.09 | 7.4977 | 8.078% | 16.16% | 12.12% | 50.61% | 13.04% | 57.4824 | 20.6242 | 0.747 | 28.56 | 46.8317 | 44.79% | 177% | 11.6281 | 18837.5551 | 19.7609 | 32012.6056 | Fensterersatz H | -17557.3898 | -35.42% | Holz Schnitzel | 1156.22 | 402.9822 | -634.1316 | -35.42% | -221.0166 | -35.42% | 4909.8149 | 1226.3798 | 2052.3189 | 431.8222 | - | - | 6962.1337 | 1098% | 1658.202 | 750.3% | NEIN | NEIN | NEIN
8653 | Z | B1 | XX | 53.12% | HM | ÖL | ÖL-HE | BÜR-1 | Z_B1_XX_53%_HM-ÖL-HE | 20.2258 | 2000 | Zürich | 53.12% | 50% | 22.01% | Normal | Medium | 1620 | 30 | 18 | 3 | 3 | III | 540 | 540 | 405 | 459 | 4.6433 | 9.2866 | 6.9649 | 29.8609 | 7.6133 | 7.955% | 15.91% | 11.93% | 51.16% | 13.04% | 58.369 | 20.6242 | 0.74396 | 28.56 | 46.8317 | 44.11% | 172.3% | 11.3435 | 18376.4811 | 20.2258 | 32765.7909 | Fensterersatz HM | -16804.2044 | -33.9% | Öl-Heizung | 45508.043 | 11795.6847 | -23339.1728 | -33.9% | -6049.5136 | -33.9% | 4909.8149 | 1226.3798 | 2683.735 | 588.043 | - | - | 7593.5499 | 32.54% | 1814.4229 | 29.99% | JA | JA | JA
8654 | Z | B1 | XX | 53.12% | HM | FW | FEWA | BÜR-1 | Z_B1_XX_53%_HM-FEWA | 20.2258 | 2000 | Zürich | 53.12% | 50% | 22.01% | Normal | Medium | 1620 | 30 | 18 | 3 | 3 | III | 540 | 540 | 405 | 459 | 4.6433 | 9.2866 | 6.9649 | 29.8609 | 7.6133 | 7.955% | 15.91% | 11.93% | 51.16% | 13.04% | 58.369 | 20.6242 | 0.74396 | 28.56 | 46.8317 | 44.11% | 172.3% | 11.3435 | 18376.4811 | 20.2258 | 32765.7909 | Fensterersatz HM | -16804.2044 | -33.9% | Fernwärme | 12913.5764 | 2536.4577 | -6622.8335 | -33.9% | -1300.8431 | -33.9% | 4909.8149 | 1226.3798 | 2683.735 | 588.043 | - | - | 7593.5499 | 114.7% | 1814.4229 | 139.5% | NEIN | NEIN | NEIN
8655 | Z | B1 | XX | 53.12% | HM | W1 | LWMX | BÜR-1 | Z_B1_XX_53%_HM-LWMX | 20.2258 | 2000 | Zürich | 53.12% | 50% | 22.01% | Normal | Medium | 1620 | 30 | 18 | 3 | 3 | III | 540 | 540 | 405 | 459 | 4.6433 | 9.2866 | 6.9649 | 29.8609 | 7.6133 | 7.955% | 15.91% | 11.93% | 51.16% | 13.04% | 58.369 | 20.6242 | 0.74396 | 28.56 | 46.8317 | 44.11% | 172.3% | 11.3435 | 18376.4811 | 20.2258 | 32765.7909 | Fensterersatz HM | -16804.2044 | -33.9% | WP LW CH Mix | 25688.3801 | 1900.4159 | -13174.4963 | -33.9% | -974.6439 | -33.9% | 4909.8149 | 1226.3798 | 2683.735 | 588.043 | - | - | 7593.5499 | 57.64% | 1814.4229 | 186.2% | JA | NEIN | JA
8656 | Z | B1 | XX | 53.12% | HM | W2 | LWCH | BÜR-1 | Z_B1_XX_53%_HM-LWCH | 20.2258 | 2000 | Zürich | 53.12% | 50% | 22.01% | Normal | Medium | 1620 | 30 | 18 | 3 | 3 | III | 540 | 540 | 405 | 459 | 4.6433 | 9.2866 | 6.9649 | 29.8609 | 7.6133 | 7.955% | 15.91% | 11.93% | 51.16% | 13.04% | 58.369 | 20.6242 | 0.74396 | 28.56 | 46.8317 | 44.11% | 172.3% | 11.3435 | 18376.4811 | 20.2258 | 32765.7909 | Fensterersatz HM | -16804.2044 | -33.9% | WP LW CH Zer | 812.5916 | 566.8482 | -416.7443 | -33.9% | -290.7127 | -33.9% | 4909.8149 | 1226.3798 | 2683.735 | 588.043 | - | - | 7593.5499 | 1822% | 1814.4229 | 624.1% | NEIN | NEIN | NEIN
8657 | Z | B1 | XX | 53.12% | HM | W3 | ERMX | BÜR-1 | Z_B1_XX_53%_HM-ERMX | 20.2258 | 2000 | Zürich | 53.12% | 50% | 22.01% | Normal | Medium | 1620 | 30 | 18 | 3 | 3 | III | 540 | 540 | 405 | 459 | 4.6433 | 9.2866 | 6.9649 | 29.8609 | 7.6133 | 7.955% | 15.91% | 11.93% | 51.16% | 13.04% | 58.369 | 20.6242 | 0.74396 | 28.56 | 46.8317 | 44.11% | 172.3% | 11.3435 | 18376.4811 | 20.2258 | 32765.7909 | Fensterersatz HM | -16804.2044 | -33.9% | WP E CH Mix | 13794.398 | 1146.8027 | -7074.5701 | -33.9% | -588.1472 | -33.9% | 4909.8149 | 1226.3798 | 2683.735 | 588.043 | - | - | 7593.5499 | 107.3% | 1814.4229 | 308.5% | NEIN | NEIN | NEIN
8658 | Z | B1 | XX | 53.12% | HM | ST | SOTH | BÜR-1 | Z_B1_XX_53%_HM-SOTH | 20.2258 | 2000 | Zürich | 53.12% | 50% | 22.01% | Normal | Medium | 1620 | 30 | 18 | 3 | 3 | III | 540 | 540 | 405 | 459 | 4.6433 | 9.2866 | 6.9649 | 29.8609 | 7.6133 | 7.955% | 15.91% | 11.93% | 51.16% | 13.04% | 58.369 | 20.6242 | 0.74396 | 28.56 | 46.8317 | 44.11% | 172.3% | 11.3435 | 18376.4811 | 20.2258 | 32765.7909 | Fensterersatz HM | -16804.2044 | -33.9% | Solarthermie | 2310.8505 | 569.0901 | -1185.1386 | -33.9% | -291.8625 | -33.9% | 4909.8149 | 1226.3798 | 2683.735 | 588.043 | - | - | 7593.5499 | 640.7% | 1814.4229 | 621.7% | NEIN | NEIN | NEIN
8659 | Z | B1 | XX | 53.12% | HM | HS | HO-SC | BÜR-1 | Z_B1_XX_53%_HM-HO-SC | 20.2258 | 2000 | Zürich | 53.12% | 50% | 22.01% | Normal | Medium | 1620 | 30 | 18 | 3 | 3 | III | 540 | 540 | 405 | 459 | 4.6433 | 9.2866 | 6.9649 | 29.8609 | 7.6133 | 7.955% | 15.91% | 11.93% | 51.16% | 13.04% | 58.369 | 20.6242 | 0.74396 | 28.56 | 46.8317 | 44.11% | 172.3% | 11.3435 | 18376.4811 | 20.2258 | 32765.7909 | Fensterersatz HM | -16804.2044 | -33.9% | Holz Schnitzel | 1183.4233 | 412.4635 | -606.9283 | -33.9% | -211.5353 | -33.9% | 4909.8149 | 1226.3798 | 2683.735 | 588.043 | - | - | 7593.5499 | 1251% | 1814.4229 | 857.7% | NEIN | NEIN | NEIN
8660 | Z | B1 | XX | 53.12% | KU | ÖL | ÖL-HE | BÜR-1 | Z_B1_XX_53%_KU-ÖL-HE | 19.301 | 2000 | Zürich | 53.12% | 50% | 22.01% | Normal | Medium | 1620 | 30 | 18 | 3 | 3 | III | 540 | 540 | 405 | 459 | 4.6433 | 9.2866 | 6.9649 | 28.3191 | 7.3821 | 8.204% | 16.41% | 12.31% | 50.04% | 13.04% | 56.5959 | 20.6242 | 0.75005 | 28.56 | 46.8317 | 45.49% | 182% | 11.916 | 19303.8577 | 19.301 | 31267.6127 | Fensterersatz K | -18302.3827 | -36.92% | Öl-Heizung | 43427.2399 | 11256.3406 | -25419.9759 | -36.92% | -6588.8578 | -36.92% | 4909.8149 | 1226.3798 | 3357.7914 | 648.4237 | - | - | 8267.6063 | 32.52% | 1874.8035 | 28.45% | JA | JA | JA
8661 | Z | B1 | XX | 53.12% | KU | FW | FEWA | BÜR-1 | Z_B1_XX_53%_KU-FEWA | 19.301 | 2000 | Zürich | 53.12% | 50% | 22.01% | Normal | Medium | 1620 | 30 | 18 | 3 | 3 | III | 540 | 540 | 405 | 459 | 4.6433 | 9.2866 | 6.9649 | 28.3191 | 7.3821 | 8.204% | 16.41% | 12.31% | 50.04% | 13.04% | 56.5959 | 20.6242 | 0.75005 | 28.56 | 46.8317 | 45.49% | 182% | 11.916 | 19303.8577 | 19.301 | 31267.6127 | Fensterersatz K | -18302.3827 | -36.92% | Fernwärme | 12323.1179 | 2420.4811 | -7213.292 | -36.92% | -1416.8197 | -36.92% | 4909.8149 | 1226.3798 | 3357.7914 | 648.4237 | - | - | 8267.6063 | 114.6% | 1874.8035 | 132.3% | NEIN | NEIN | NEIN
8662 | Z | B1 | XX | 53.12% | KU | W1 | LWMX | BÜR-1 | Z_B1_XX_53%_KU-LWMX | 19.301 | 2000 | Zürich | 53.12% | 50% | 22.01% | Normal | Medium | 1620 | 30 | 18 | 3 | 3 | III | 540 | 540 | 405 | 459 | 4.6433 | 9.2866 | 6.9649 | 28.3191 | 7.3821 | 8.204% | 16.41% | 12.31% | 50.04% | 13.04% | 56.5959 | 20.6242 | 0.75005 | 28.56 | 46.8317 | 45.49% | 182% | 11.916 | 19303.8577 | 19.301 | 31267.6127 | Fensterersatz K | -18302.3827 | -36.92% | WP LW CH Mix | 24513.8084 | 1813.5215 | -14349.068 | -36.92% | -1061.5382 | -36.92% | 4909.8149 | 1226.3798 | 3357.7914 | 648.4237 | - | - | 8267.6063 | 57.62% | 1874.8035 | 176.6% | JA | NEIN | JA
8663 | Z | B1 | XX | 53.12% | KU | W2 | LWCH | BÜR-1 | Z_B1_XX_53%_KU-LWCH | 19.301 | 2000 | Zürich | 53.12% | 50% | 22.01% | Normal | Medium | 1620 | 30 | 18 | 3 | 3 | III | 540 | 540 | 405 | 459 | 4.6433 | 9.2866 | 6.9649 | 28.3191 | 7.3821 | 8.204% | 16.41% | 12.31% | 50.04% | 13.04% | 56.5959 | 20.6242 | 0.75005 | 28.56 | 46.8317 | 45.49% | 182% | 11.916 | 19303.8577 | 19.301 | 31267.6127 | Fensterersatz K | -18302.3827 | -36.92% | WP LW CH Zer | 775.4368 | 540.9297 | -453.8991 | -36.92% | -316.6312 | -36.92% | 4909.8149 | 1226.3798 | 3357.7914 | 648.4237 | - | - | 8267.6063 | 1821% | 1874.8035 | 592.1% | NEIN | NEIN | NEIN
8664 | Z | B1 | XX | 53.12% | KU | W3 | ERMX | BÜR-1 | Z_B1_XX_53%_KU-ERMX | 19.301 | 2000 | Zürich | 53.12% | 50% | 22.01% | Normal | Medium | 1620 | 30 | 18 | 3 | 3 | III | 540 | 540 | 405 | 459 | 4.6433 | 9.2866 | 6.9649 | 28.3191 | 7.3821 | 8.204% | 16.41% | 12.31% | 50.04% | 13.04% | 56.5959 | 20.6242 | 0.75005 | 28.56 | 46.8317 | 45.49% | 182% | 11.916 | 19303.8577 | 19.301 | 31267.6127 | Fensterersatz K | -18302.3827 | -36.92% | WP E CH Mix | 13163.6649 | 1094.3664 | -7705.3031 | -36.92% | -640.5834 | -36.92% | 4909.8149 | 1226.3798 | 3357.7914 | 648.4237 | - | - | 8267.6063 | 107.3% | 1874.8035 | 292.7% | NEIN | NEIN | NEIN
8665 | Z | B1 | XX | 53.12% | KU | ST | SOTH | BÜR-1 | Z_B1_XX_53%_KU-SOTH | 19.301 | 2000 | Zürich | 53.12% | 50% | 22.01% | Normal | Medium | 1620 | 30 | 18 | 3 | 3 | III | 540 | 540 | 405 | 459 | 4.6433 | 9.2866 | 6.9649 | 28.3191 | 7.3821 | 8.204% | 16.41% | 12.31% | 50.04% | 13.04% | 56.5959 | 20.6242 | 0.75005 | 28.56 | 46.8317 | 45.49% | 182% | 11.916 | 19303.8577 | 19.301 | 31267.6127 | Fensterersatz K | -18302.3827 | -36.92% | Solarthermie | 2205.1895 | 543.0691 | -1290.7996 | -36.92% | -317.8835 | -36.92% | 4909.8149 | 1226.3798 | 3357.7914 | 648.4237 | - | - | 8267.6063 | 640.5% | 1874.8035 | 589.8% | NEIN | NEIN | NEIN
8666 | Z | B1 | XX | 53.12% | KU | HS | HO-SC | BÜR-1 | Z_B1_XX_53%_KU-HO-SC | 19.301 | 2000 | Zürich | 53.12% | 50% | 22.01% | Normal | Medium | 1620 | 30 | 18 | 3 | 3 | III | 540 | 540 | 405 | 459 | 4.6433 | 9.2866 | 6.9649 | 28.3191 | 7.3821 | 8.204% | 16.41% | 12.31% | 50.04% | 13.04% | 56.5959 | 20.6242 | 0.75005 | 28.56 | 46.8317 | 45.49% | 182% | 11.916 | 19303.8577 | 19.301 | 31267.6127 | Fensterersatz K | -18302.3827 | -36.92% | Holz Schnitzel | 1129.3126 | 393.6041 | -661.039 | -36.92% | -230.3947 | -36.92% | 4909.8149 | 1226.3798 | 3357.7914 | 648.4237 | - | - | 8267.6063 | 1251% | 1874.8035 | 813.7% | NEIN | NEIN | NEIN
8667 | Z | B1 | XX | 53.12% | ME | ÖL | ÖL-HE | BÜR-1 | Z_B1_XX_53%_ME-ÖL-HE | 21.1703 | 2000 | Zürich | 53.12% | 50% | 22.01% | Normal | Medium | 1620 | 30 | 18 | 3 | 3 | III | 540 | 540 | 405 | 459 | 4.6433 | 9.2866 | 6.9649 | 31.4026 | 7.8446 | 7.721% | 15.44% | 11.58% | 52.21% | 13.04% | 60.142 | 20.6242 | 0.73788 | 28.56 | 46.8317 | 42.79% | 163.2% | 10.7837 | 17469.5573 | 21.1703 | 34295.9222 | Fensterersatz M | -15274.0731 | -30.81% | Öl-Heizung | 47633.2253 | 12346.532 | -21213.9905 | -30.81% | -5498.6663 | -30.81% | 4909.8149 | 1226.3798 | 4398.8034 | 1049.2281 | - | - | 9308.6183 | 43.88% | 2275.608 | 41.38% | JA | JA | JA
8668 | Z | B1 | XX | 53.12% | ME | FW | FEWA | BÜR-1 | Z_B1_XX_53%_ME-FEWA | 21.1703 | 2000 | Zürich | 53.12% | 50% | 22.01% | Normal | Medium | 1620 | 30 | 18 | 3 | 3 | III | 540 | 540 | 405 | 459 | 4.6433 | 9.2866 | 6.9649 | 31.4026 | 7.8446 | 7.721% | 15.44% | 11.58% | 52.21% | 13.04% | 60.142 | 20.6242 | 0.73788 | 28.56 | 46.8317 | 42.79% | 163.2% | 10.7837 | 17469.5573 | 21.1703 | 34295.9222 | Fensterersatz M | -15274.0731 | -30.81% | Fernwärme | 13516.6282 | 2654.9079 | -6019.7818 | -30.81% | -1182.393 | -30.81% | 4909.8149 | 1226.3798 | 4398.8034 | 1049.2281 | - | - | 9308.6183 | 154.6% | 2275.608 | 192.5% | NEIN | NEIN | NEIN
8669 | Z | B1 | XX | 53.12% | ME | W1 | LWMX | BÜR-1 | Z_B1_XX_53%_ME-LWMX | 21.1703 | 2000 | Zürich | 53.12% | 50% | 22.01% | Normal | Medium | 1620 | 30 | 18 | 3 | 3 | III | 540 | 540 | 405 | 459 | 4.6433 | 9.2866 | 6.9649 | 31.4026 | 7.8446 | 7.721% | 15.44% | 11.58% | 52.21% | 13.04% | 60.142 | 20.6242 | 0.73788 | 28.56 | 46.8317 | 42.79% | 163.2% | 10.7837 | 17469.5573 | 21.1703 | 34295.9222 | Fensterersatz M | -15274.0731 | -30.81% | WP LW CH Mix | 26888.003 | 1989.1635 | -11974.8733 | -30.81% | -885.8962 | -30.81% | 4909.8149 | 1226.3798 | 4398.8034 | 1049.2281 | - | - | 9308.6183 | 77.73% | 2275.608 | 256.9% | JA | NEIN | JA
8670 | Z | B1 | XX | 53.12% | ME | W2 | LWCH | BÜR-1 | Z_B1_XX_53%_ME-LWCH | 21.1703 | 2000 | Zürich | 53.12% | 50% | 22.01% | Normal | Medium | 1620 | 30 | 18 | 3 | 3 | III | 540 | 540 | 405 | 459 | 4.6433 | 9.2866 | 6.9649 | 31.4026 | 7.8446 | 7.721% | 15.44% | 11.58% | 52.21% | 13.04% | 60.142 | 20.6242 | 0.73788 | 28.56 | 46.8317 | 42.79% | 163.2% | 10.7837 | 17469.5573 | 21.1703 | 34295.9222 | Fensterersatz M | -15274.0731 | -30.81% | WP LW CH Zer | 850.5389 | 593.3195 | -378.797 | -30.81% | -264.2415 | -30.81% | 4909.8149 | 1226.3798 | 4398.8034 | 1049.2281 | - | - | 9308.6183 | 2457% | 2275.608 | 861.2% | NEIN | NEIN | NEIN
8671 | Z | B1 | XX | 53.12% | ME | W3 | ERMX | BÜR-1 | Z_B1_XX_53%_ME-ERMX | 21.1703 | 2000 | Zürich | 53.12% | 50% | 22.01% | Normal | Medium | 1620 | 30 | 18 | 3 | 3 | III | 540 | 540 | 405 | 459 | 4.6433 | 9.2866 | 6.9649 | 31.4026 | 7.8446 | 7.721% | 15.44% | 11.58% | 52.21% | 13.04% | 60.142 | 20.6242 | 0.73788 | 28.56 | 46.8317 | 42.79% | 163.2% | 10.7837 | 17469.5573 | 21.1703 | 34295.9222 | Fensterersatz M | -15274.0731 | -30.81% | WP E CH Mix | 14438.5833 | 1200.3573 | -6430.3848 | -30.81% | -534.5926 | -30.81% | 4909.8149 | 1226.3798 | 4398.8034 | 1049.2281 | - | - | 9308.6183 | 144.8% | 2275.608 | 425.7% | NEIN | NEIN | NEIN
8672 | Z | B1 | XX | 53.12% | ME | ST | SOTH | BÜR-1 | Z_B1_XX_53%_ME-SOTH | 21.1703 | 2000 | Zürich | 53.12% | 50% | 22.01% | Normal | Medium | 1620 | 30 | 18 | 3 | 3 | III | 540 | 540 | 405 | 459 | 4.6433 | 9.2866 | 6.9649 | 31.4026 | 7.8446 | 7.721% | 15.44% | 11.58% | 52.21% | 13.04% | 60.142 | 20.6242 | 0.73788 | 28.56 | 46.8317 | 42.79% | 163.2% | 10.7837 | 17469.5573 | 21.1703 | 34295.9222 | Fensterersatz M | -15274.0731 | -30.81% | Solarthermie | 2418.765 | 595.666 | -1077.2241 | -30.81% | -265.2865 | -30.81% | 4909.8149 | 1226.3798 | 4398.8034 | 1049.2281 | - | - | 9308.6183 | 864.1% | 2275.608 | 857.8% | NEIN | NEIN | NEIN
8673 | Z | B1 | XX | 53.12% | ME | HS | HO-SC | BÜR-1 | Z_B1_XX_53%_ME-HO-SC | 21.1703 | 2000 | Zürich | 53.12% | 50% | 22.01% | Normal | Medium | 1620 | 30 | 18 | 3 | 3 | III | 540 | 540 | 405 | 459 | 4.6433 | 9.2866 | 6.9649 | 31.4026 | 7.8446 | 7.721% | 15.44% | 11.58% | 52.21% | 13.04% | 60.142 | 20.6242 | 0.73788 | 28.56 | 46.8317 | 42.79% | 163.2% | 10.7837 | 17469.5573 | 21.1703 | 34295.9222 | Fensterersatz M | -15274.0731 | -30.81% | Holz Schnitzel | 1238.688 | 431.7251 | -551.6636 | -30.81% | -192.2736 | -30.81% | 4909.8149 | 1226.3798 | 4398.8034 | 1049.2281 | - | - | 9308.6183 | 1687% | 2275.608 | 1184% | NEIN | NEIN | NEIN
8674 | Z | B1 | XX | 53.12% | GH | ÖL | ÖL-HE | BÜR-1 | Z_B1_XX_53%_GH-ÖL-HE | 13.6709 | 2000 | Zürich | 53.12% | 50% | 22.01% | Normal | Medium | 1620 | 30 | 18 | 3 | 3 | III | 540 | 540 | 405 | 459 | 3.8694 | 4.6433 | 3.9468 | 29.09 | 8.3099 | 7.761% | 9.313% | 7.916% | 58.34% | 16.67% | 49.8593 | 20.6242 | 0.80604 | 28.56 | 46.8317 | 53.56% | 276.1% | 12.633 | 20465.527 | 13.6709 | 22146.9237 | Gebäudehülle | -27423.0717 | -55.32% | Öl-Heizung | 30759.6162 | 7972.8925 | -38087.5996 | -55.32% | -9872.3058 | -55.32% | 4909.8149 | 1226.3798 | 2728.0159 | 563.5354 | 9018 | 2457 | 16655.8307 | 43.73% | 4246.9152 | 43.02% | JA | JA | JA
8675 | Z | B1 | XX | 53.12% | GH | FW | FEWA | BÜR-1 | Z_B1_XX_53%_GH-FEWA | 13.6709 | 2000 | Zürich | 53.12% | 50% | 22.01% | Normal | Medium | 1620 | 30 | 18 | 3 | 3 | III | 540 | 540 | 405 | 459 | 3.8694 | 4.6433 | 3.9468 | 29.09 | 8.3099 | 7.761% | 9.313% | 7.916% | 58.34% | 16.67% | 49.8593 | 20.6242 | 0.80604 | 28.56 | 46.8317 | 53.56% | 276.1% | 12.633 | 20465.527 | 13.6709 | 22146.9237 | Gebäudehülle | -27423.0717 | -55.32% | Fernwärme | 8728.4934 | 1714.4324 | -10807.9165 | -55.32% | -2122.8684 | -55.32% | 4909.8149 | 1226.3798 | 2728.0159 | 563.5354 | 9018 | 2457 | 16655.8307 | 154.1% | 4246.9152 | 200.1% | NEIN | NEIN | NEIN
8676 | Z | B1 | XX | 53.12% | GH | W1 | LWMX | BÜR-1 | Z_B1_XX_53%_GH-LWMX | 13.6709 | 2000 | Zürich | 53.12% | 50% | 22.01% | Normal | Medium | 1620 | 30 | 18 | 3 | 3 | III | 540 | 540 | 405 | 459 | 3.8694 | 4.6433 | 3.9468 | 29.09 | 8.3099 | 7.761% | 9.313% | 7.916% | 58.34% | 16.67% | 49.8593 | 20.6242 | 0.80604 | 28.56 | 46.8317 | 53.56% | 276.1% | 12.633 | 20465.527 | 13.6709 | 22146.9237 | Gebäudehülle | -27423.0717 | -55.32% | WP LW CH Mix | 17363.1882 | 1284.5216 | -21499.6882 | -55.32% | -1590.5382 | -55.32% | 4909.8149 | 1226.3798 | 2728.0159 | 563.5354 | 9018 | 2457 | 16655.8307 | 77.47% | 4246.9152 | 267% | JA | NEIN | JA
8677 | Z | B1 | XX | 53.12% | GH | W2 | LWCH | BÜR-1 | Z_B1_XX_53%_GH-LWCH | 13.6709 | 2000 | Zürich | 53.12% | 50% | 22.01% | Normal | Medium | 1620 | 30 | 18 | 3 | 3 | III | 540 | 540 | 405 | 459 | 3.8694 | 4.6433 | 3.9468 | 29.09 | 8.3099 | 7.761% | 9.313% | 7.916% | 58.34% | 16.67% | 49.8593 | 20.6242 | 0.80604 | 28.56 | 46.8317 | 53.56% | 276.1% | 12.633 | 20465.527 | 13.6709 | 22146.9237 | Gebäudehülle | -27423.0717 | -55.32% | WP LW CH Zer | 549.2437 | 383.1418 | -680.0922 | -55.32% | -474.4191 | -55.32% | 4909.8149 | 1226.3798 | 2728.0159 | 563.5354 | 9018 | 2457 | 16655.8307 | 2449% | 4246.9152 | 895.2% | NEIN | NEIN | NEIN
8678 | Z | B1 | XX | 53.12% | GH | W3 | ERMX | BÜR-1 | Z_B1_XX_53%_GH-ERMX | 13.6709 | 2000 | Zürich | 53.12% | 50% | 22.01% | Normal | Medium | 1620 | 30 | 18 | 3 | 3 | III | 540 | 540 | 405 | 459 | 3.8694 | 4.6433 | 3.9468 | 29.09 | 8.3099 | 7.761% | 9.313% | 7.916% | 58.34% | 16.67% | 49.8593 | 20.6242 | 0.80604 | 28.56 | 46.8317 | 53.56% | 276.1% | 12.633 | 20465.527 | 13.6709 | 22146.9237 | Gebäudehülle | -27423.0717 | -55.32% | WP E CH Mix | 9323.8549 | 775.1423 | -11545.1132 | -55.32% | -959.8075 | -55.32% | 4909.8149 | 1226.3798 | 2728.0159 | 563.5354 | 9018 | 2457 | 16655.8307 | 144.3% | 4246.9152 | 442.5% | NEIN | NEIN | NEIN
8679 | Z | B1 | XX | 53.12% | GH | ST | SOTH | BÜR-1 | Z_B1_XX_53%_GH-SOTH | 13.6709 | 2000 | Zürich | 53.12% | 50% | 22.01% | Normal | Medium | 1620 | 30 | 18 | 3 | 3 | III | 540 | 540 | 405 | 459 | 3.8694 | 4.6433 | 3.9468 | 29.09 | 8.3099 | 7.761% | 9.313% | 7.916% | 58.34% | 16.67% | 49.8593 | 20.6242 | 0.80604 | 28.56 | 46.8317 | 53.56% | 276.1% | 12.633 | 20465.527 | 13.6709 | 22146.9237 | Gebäudehülle | -27423.0717 | -55.32% | Solarthermie | 1561.9409 | 384.6571 | -1934.0482 | -55.32% | -476.2955 | -55.32% | 4909.8149 | 1226.3798 | 2728.0159 | 563.5354 | 9018 | 2457 | 16655.8307 | 861.2% | 4246.9152 | 891.7% | NEIN | NEIN | NEIN
8680 | Z | B1 | XX | 53.12% | GH | HS | HO-SC | BÜR-1 | Z_B1_XX_53%_GH-HO-SC | 13.6709 | 2000 | Zürich | 53.12% | 50% | 22.01% | Normal | Medium | 1620 | 30 | 18 | 3 | 3 | III | 540 | 540 | 405 | 459 | 3.8694 | 4.6433 | 3.9468 | 29.09 | 8.3099 | 7.761% | 9.313% | 7.916% | 58.34% | 16.67% | 49.8593 | 20.6242 | 0.80604 | 28.56 | 46.8317 | 53.56% | 276.1% | 12.633 | 20465.527 | 13.6709 | 22146.9237 | Gebäudehülle | -27423.0717 | -55.32% | Holz Schnitzel | 799.8948 | 278.7907 | -990.4568 | -55.32% | -345.2081 | -55.32% | 4909.8149 | 1226.3798 | 2728.0159 | 563.5354 | 9018 | 2457 | 16655.8307 | 1682% | 4246.9152 | 1230% | NEIN | NEIN | NEIN
8681 | Z | B2 | XX | 18.07% | IZ | ÖL | ÖL-HE | BÜR-2 | Z_B2_XX_18%_IZ-ÖL-HE | 20.1667 | 2000 | Zürich | 18.07% | 20% | 22.01% | Normal | Medium | 3850 | 35 | 22 | 5 | 3 | III | 770 | 770 | 1401 | 309 | 2.786 | 5.5719 | 10.138 | 13.2653 | 4.7642 | 7.627% | 15.25% | 27.76% | 36.32% | 13.04% | 36.5254 | 20.6242 | 0.64712 | 28.56 | 16.1769 | 18.32% | 51.91% | 3.3153 | 12763.8883 | 20.1667 | 77641.9289 | Ist-Zustand | - | - | Öl-Heizung | 107836.0123 | 27951.0944 |  |  |  |  | - | - | - | - | - | - | - | - | - | - | JA | JA | JA
8682 | Z | B2 | XX | 18.07% | IZ | FW | FEWA | BÜR-2 | Z_B2_XX_18%_IZ-FEWA | 20.1667 | 2000 | Zürich | 18.07% | 20% | 22.01% | Normal | Medium | 3850 | 35 | 22 | 5 | 3 | III | 770 | 770 | 1401 | 309 | 2.786 | 5.5719 | 10.138 | 13.2653 | 4.7642 | 7.627% | 15.25% | 27.76% | 36.32% | 13.04% | 36.5254 | 20.6242 | 0.64712 | 28.56 | 16.1769 | 18.32% | 51.91% | 3.3153 | 12763.8883 | 20.1667 | 77641.9289 | Ist-Zustand | - | - | Fernwärme | 30600.0543 | 6010.3987 | -77235.958 | -71.62% | -21940.6957 | -78.5% | - | - | - | - | - | - | - | - | - | - | JA | JA | JA
8683 | Z | B2 | XX | 18.07% | IZ | W1 | LWMX | BÜR-2 | Z_B2_XX_18%_IZ-LWMX | 20.1667 | 2000 | Zürich | 18.07% | 20% | 22.01% | Normal | Medium | 3850 | 35 | 22 | 5 | 3 | III | 770 | 770 | 1401 | 309 | 2.786 | 5.5719 | 10.138 | 13.2653 | 4.7642 | 7.627% | 15.25% | 27.76% | 36.32% | 13.04% | 36.5254 | 20.6242 | 0.64712 | 28.56 | 16.1769 | 18.32% | 51.91% | 3.3153 | 12763.8883 | 20.1667 | 77641.9289 | Ist-Zustand | - | - | WP LW CH Mix | 60871.2722 | 4503.2319 | -46964.7401 | -43.55% | -23447.8625 | -83.89% | - | - | - | - | - | - | - | - | - | - | JA | JA | JA
8684 | Z | B2 | XX | 18.07% | IZ | W2 | LWCH | BÜR-2 | Z_B2_XX_18%_IZ-LWCH | 20.1667 | 2000 | Zürich | 18.07% | 20% | 22.01% | Normal | Medium | 3850 | 35 | 22 | 5 | 3 | III | 770 | 770 | 1401 | 309 | 2.786 | 5.5719 | 10.138 | 13.2653 | 4.7642 | 7.627% | 15.25% | 27.76% | 36.32% | 13.04% | 36.5254 | 20.6242 | 0.64712 | 28.56 | 16.1769 | 18.32% | 51.91% | 3.3153 | 12763.8883 | 20.1667 | 77641.9289 | Ist-Zustand | - | - | WP LW CH Zer | 1925.5198 | 1343.2054 | -105910.4925 | -98.21% | -26607.889 | -95.19% | - | - | - | - | - | - | - | - | - | - | JA | JA | JA
8685 | Z | B2 | XX | 18.07% | IZ | W3 | ERMX | BÜR-2 | Z_B2_XX_18%_IZ-ERMX | 20.1667 | 2000 | Zürich | 18.07% | 20% | 22.01% | Normal | Medium | 3850 | 35 | 22 | 5 | 3 | III | 770 | 770 | 1401 | 309 | 2.786 | 5.5719 | 10.138 | 13.2653 | 4.7642 | 7.627% | 15.25% | 27.76% | 36.32% | 13.04% | 36.5254 | 20.6242 | 0.64712 | 28.56 | 16.1769 | 18.32% | 51.91% | 3.3153 | 12763.8883 | 20.1667 | 77641.9289 | Ist-Zustand | - | - | WP E CH Mix | 32687.2521 | 2717.4675 | -75148.7603 | -69.69% | -25233.6269 | -90.28% | - | - | - | - | - | - | - | - | - | - | JA | JA | JA
8686 | Z | B2 | XX | 18.07% | IZ | ST | SOTH | BÜR-2 | Z_B2_XX_18%_IZ-SOTH | 20.1667 | 2000 | Zürich | 18.07% | 20% | 22.01% | Normal | Medium | 3850 | 35 | 22 | 5 | 3 | III | 770 | 770 | 1401 | 309 | 2.786 | 5.5719 | 10.138 | 13.2653 | 4.7642 | 7.627% | 15.25% | 27.76% | 36.32% | 13.04% | 36.5254 | 20.6242 | 0.64712 | 28.56 | 16.1769 | 18.32% | 51.91% | 3.3153 | 12763.8883 | 20.1667 | 77641.9289 | Ist-Zustand | - | - | Solarthermie | 5475.7992 | 1348.5177 | -102360.2131 | -94.92% | -26602.5767 | -95.18% | - | - | - | - | - | - | - | - | - | - | JA | JA | JA
8687 | Z | B2 | XX | 18.07% | IZ | HS | HO-SC | BÜR-2 | Z_B2_XX_18%_IZ-HO-SC | 20.1667 | 2000 | Zürich | 18.07% | 20% | 22.01% | Normal | Medium | 3850 | 35 | 22 | 5 | 3 | III | 770 | 770 | 1401 | 309 | 2.786 | 5.5719 | 10.138 | 13.2653 | 4.7642 | 7.627% | 15.25% | 27.76% | 36.32% | 13.04% | 36.5254 | 20.6242 | 0.64712 | 28.56 | 16.1769 | 18.32% | 51.91% | 3.3153 | 12763.8883 | 20.1667 | 77641.9289 | Ist-Zustand | - | - | Holz Schnitzel | 2804.2438 | 977.3749 | -105031.7685 | -97.4% | -26973.7195 | -96.5% | - | - | - | - | - | - | - | - | - | - | JA | JA | JA
8688 | Z | B2 | XX | 18.07% | 2V | ÖL | ÖL-HE | BÜR-2 | Z_B2_XX_18%_2V-ÖL-HE | 19.3958 | 2000 | Zürich | 18.07% | 20% | 22.01% | Normal | Medium | 3850 | 35 | 22 | 5 | 3 | III | 770 | 770 | 1401 | 309 | 2.786 | 5.5719 | 10.138 | 12.1305 | 4.594 | 7.91% | 15.82% | 28.78% | 34.44% | 13.04% | 35.2203 | 20.6242 | 0.65268 | 28.56 | 16.1769 | 18.91% | 54.44% | 3.5403 | 13630.2301 | 19.3958 | 74673.6843 | Glasersatz 2-IV | -2968.2445 | -3.823% | Öl-Heizung | 103713.4505 | 26882.5264 | -4122.5619 | -3.823% | -1068.568 | -3.823% | 3124.275 | 764.2001 | - | - | - | - | 3124.275 | 75.78% | 764.2001 | 71.52% | JA | JA | JA
8689 | Z | B2 | XX | 18.07% | 2V | FW | FEWA | BÜR-2 | Z_B2_XX_18%_2V-FEWA | 19.3958 | 2000 | Zürich | 18.07% | 20% | 22.01% | Normal | Medium | 3850 | 35 | 22 | 5 | 3 | III | 770 | 770 | 1401 | 309 | 2.786 | 5.5719 | 10.138 | 12.1305 | 4.594 | 7.91% | 15.82% | 28.78% | 34.44% | 13.04% | 35.2203 | 20.6242 | 0.65268 | 28.56 | 16.1769 | 18.91% | 54.44% | 3.5403 | 13630.2301 | 19.3958 | 74673.6843 | Glasersatz 2-IV | -2968.2445 | -3.823% | Fernwärme | 29430.2168 | 5780.6217 | -1169.8376 | -3.823% | -229.777 | -3.823% | 3124.275 | 764.2001 | - | - | - | - | 3124.275 | 267.1% | 764.2001 | 332.6% | NEIN | NEIN | NEIN
8690 | Z | B2 | XX | 18.07% | 2V | W1 | LWMX | BÜR-2 | Z_B2_XX_18%_2V-LWMX | 19.3958 | 2000 | Zürich | 18.07% | 20% | 22.01% | Normal | Medium | 3850 | 35 | 22 | 5 | 3 | III | 770 | 770 | 1401 | 309 | 2.786 | 5.5719 | 10.138 | 12.1305 | 4.594 | 7.91% | 15.82% | 28.78% | 34.44% | 13.04% | 35.2203 | 20.6242 | 0.65268 | 28.56 | 16.1769 | 18.91% | 54.44% | 3.5403 | 13630.2301 | 19.3958 | 74673.6843 | Glasersatz 2-IV | -2968.2445 | -3.823% | WP LW CH Mix | 58544.1685 | 4331.0737 | -2327.1037 | -3.823% | -172.1582 | -3.823% | 3124.275 | 764.2001 | - | - | - | - | 3124.275 | 134.3% | 764.2001 | 443.9% | NEIN | NEIN | NEIN
8691 | Z | B2 | XX | 18.07% | 2V | W2 | LWCH | BÜR-2 | Z_B2_XX_18%_2V-LWCH | 19.3958 | 2000 | Zürich | 18.07% | 20% | 22.01% | Normal | Medium | 3850 | 35 | 22 | 5 | 3 | III | 770 | 770 | 1401 | 309 | 2.786 | 5.5719 | 10.138 | 12.1305 | 4.594 | 7.91% | 15.82% | 28.78% | 34.44% | 13.04% | 35.2203 | 20.6242 | 0.65268 | 28.56 | 16.1769 | 18.91% | 54.44% | 3.5403 | 13630.2301 | 19.3958 | 74673.6843 | Glasersatz 2-IV | -2968.2445 | -3.823% | WP LW CH Zer | 1851.9074 | 1291.8547 | -73.6125 | -3.823% | -51.3506 | -3.823% | 3124.275 | 764.2001 | - | - | - | - | 3124.275 | 4244% | 764.2001 | 1488% | NEIN | NEIN | NEIN
8692 | Z | B2 | XX | 18.07% | 2V | W3 | ERMX | BÜR-2 | Z_B2_XX_18%_2V-ERMX | 19.3958 | 2000 | Zürich | 18.07% | 20% | 22.01% | Normal | Medium | 3850 | 35 | 22 | 5 | 3 | III | 770 | 770 | 1401 | 309 | 2.786 | 5.5719 | 10.138 | 12.1305 | 4.594 | 7.91% | 15.82% | 28.78% | 34.44% | 13.04% | 35.2203 | 20.6242 | 0.65268 | 28.56 | 16.1769 | 18.91% | 54.44% | 3.5403 | 13630.2301 | 19.3958 | 74673.6843 | Glasersatz 2-IV | -2968.2445 | -3.823% | WP E CH Mix | 31437.6211 | 2613.579 | -1249.631 | -3.823% | -103.8886 | -3.823% | 3124.275 | 764.2001 | - | - | - | - | 3124.275 | 250% | 764.2001 | 735.6% | NEIN | NEIN | NEIN
8693 | Z | B2 | XX | 18.07% | 2V | ST | SOTH | BÜR-2 | Z_B2_XX_18%_2V-SOTH | 19.3958 | 2000 | Zürich | 18.07% | 20% | 22.01% | Normal | Medium | 3850 | 35 | 22 | 5 | 3 | III | 770 | 770 | 1401 | 309 | 2.786 | 5.5719 | 10.138 | 12.1305 | 4.594 | 7.91% | 15.82% | 28.78% | 34.44% | 13.04% | 35.2203 | 20.6242 | 0.65268 | 28.56 | 16.1769 | 18.91% | 54.44% | 3.5403 | 13630.2301 | 19.3958 | 74673.6843 | Glasersatz 2-IV | -2968.2445 | -3.823% | Solarthermie | 5266.4598 | 1296.964 | -209.3394 | -3.823% | -51.5537 | -3.823% | 3124.275 | 764.2001 | - | - | - | - | 3124.275 | 1492% | 764.2001 | 1482% | NEIN | NEIN | NEIN
8694 | Z | B2 | XX | 18.07% | 2V | HS | HO-SC | BÜR-2 | Z_B2_XX_18%_2V-HO-SC | 19.3958 | 2000 | Zürich | 18.07% | 20% | 22.01% | Normal | Medium | 3850 | 35 | 22 | 5 | 3 | III | 770 | 770 | 1401 | 309 | 2.786 | 5.5719 | 10.138 | 12.1305 | 4.594 | 7.91% | 15.82% | 28.78% | 34.44% | 13.04% | 35.2203 | 20.6242 | 0.65268 | 28.56 | 16.1769 | 18.91% | 54.44% | 3.5403 | 13630.2301 | 19.3958 | 74673.6843 | Glasersatz 2-IV | -2968.2445 | -3.823% | Holz Schnitzel | 2697.0378 | 940.0099 | -107.206 | -3.823% | -37.365 | -3.823% | 3124.275 | 764.2001 | - | - | - | - | 3124.275 | 2914% | 764.2001 | 2045% | NEIN | NEIN | NEIN
8695 | Z | B2 | XX | 18.07% | 3V | ÖL | ÖL-HE | BÜR-2 | Z_B2_XX_18%_3V-ÖL-HE | 17.922 | 2000 | Zürich | 18.07% | 20% | 22.01% | Normal | Medium | 3850 | 35 | 22 | 5 | 3 | III | 770 | 770 | 1401 | 309 | 2.786 | 5.5719 | 10.138 | 8.075 | 3.9856 | 9.117% | 18.23% | 33.18% | 26.43% | 13.04% | 30.5565 | 20.6242 | 0.64983 | 28.56 | 13.4807 | 17.12% | 48.88% | 3.3623 | 12944.7011 | 17.922 | 68999.7434 | Glasersatz 3-IV | -8642.1855 | -11.13% | Öl-Heizung | 95832.9769 | 24839.9076 | -12003.0354 | -11.13% | -3111.1868 | -11.13% | 3966.3603 | 990.7225 | - | - | - | - | 3966.3603 | 33.04% | 990.7225 | 31.84% | JA | JA | JA
8696 | Z | B2 | XX | 18.07% | 3V | FW | FEWA | BÜR-2 | Z_B2_XX_18%_3V-FEWA | 17.922 | 2000 | Zürich | 18.07% | 20% | 22.01% | Normal | Medium | 3850 | 35 | 22 | 5 | 3 | III | 770 | 770 | 1401 | 309 | 2.786 | 5.5719 | 10.138 | 8.075 | 3.9856 | 9.117% | 18.23% | 33.18% | 26.43% | 13.04% | 30.5565 | 20.6242 | 0.64983 | 28.56 | 13.4807 | 17.12% | 48.88% | 3.3623 | 12944.7011 | 17.922 | 68999.7434 | Glasersatz 3-IV | -8642.1855 | -11.13% | Fernwärme | 27194.0165 | 5341.3919 | -3406.0378 | -11.13% | -669.0068 | -11.13% | 3966.3603 | 990.7225 | - | - | - | - | 3966.3603 | 116.5% | 990.7225 | 148.1% | NEIN | NEIN | NEIN
8697 | Z | B2 | XX | 18.07% | 3V | W1 | LWMX | BÜR-2 | Z_B2_XX_18%_3V-LWMX | 17.922 | 2000 | Zürich | 18.07% | 20% | 22.01% | Normal | Medium | 3850 | 35 | 22 | 5 | 3 | III | 770 | 770 | 1401 | 309 | 2.786 | 5.5719 | 10.138 | 8.075 | 3.9856 | 9.117% | 18.23% | 33.18% | 26.43% | 13.04% | 30.5565 | 20.6242 | 0.64983 | 28.56 | 13.4807 | 17.12% | 48.88% | 3.3623 | 12944.7011 | 17.922 | 68999.7434 | Glasersatz 3-IV | -8642.1855 | -11.13% | WP LW CH Mix | 54095.7988 | 4001.9851 | -6775.4734 | -11.13% | -501.2468 | -11.13% | 3966.3603 | 990.7225 | - | - | - | - | 3966.3603 | 58.54% | 990.7225 | 197.7% | JA | NEIN | JA
8698 | Z | B2 | XX | 18.07% | 3V | W2 | LWCH | BÜR-2 | Z_B2_XX_18%_3V-LWCH | 17.922 | 2000 | Zürich | 18.07% | 20% | 22.01% | Normal | Medium | 3850 | 35 | 22 | 5 | 3 | III | 770 | 770 | 1401 | 309 | 2.786 | 5.5719 | 10.138 | 8.075 | 3.9856 | 9.117% | 18.23% | 33.18% | 26.43% | 13.04% | 30.5565 | 20.6242 | 0.64983 | 28.56 | 13.4807 | 17.12% | 48.88% | 3.3623 | 12944.7011 | 17.922 | 68999.7434 | Glasersatz 3-IV | -8642.1855 | -11.13% | WP LW CH Zer | 1711.1936 | 1193.6956 | -214.3262 | -11.13% | -149.5098 | -11.13% | 3966.3603 | 990.7225 | - | - | - | - | 3966.3603 | 1851% | 990.7225 | 662.6% | NEIN | NEIN | NEIN
8699 | Z | B2 | XX | 18.07% | 3V | W3 | ERMX | BÜR-2 | Z_B2_XX_18%_3V-ERMX | 17.922 | 2000 | Zürich | 18.07% | 20% | 22.01% | Normal | Medium | 3850 | 35 | 22 | 5 | 3 | III | 770 | 770 | 1401 | 309 | 2.786 | 5.5719 | 10.138 | 8.075 | 3.9856 | 9.117% | 18.23% | 33.18% | 26.43% | 13.04% | 30.5565 | 20.6242 | 0.64983 | 28.56 | 13.4807 | 17.12% | 48.88% | 3.3623 | 12944.7011 | 17.922 | 68999.7434 | Glasersatz 3-IV | -8642.1855 | -11.13% | WP E CH Mix | 29048.892 | 2414.991 | -3638.3601 | -11.13% | -302.4765 | -11.13% | 3966.3603 | 990.7225 | - | - | - | - | 3966.3603 | 109% | 990.7225 | 327.5% | NEIN | NEIN | NEIN
8700 | Z | B2 | XX | 18.07% | 3V | ST | SOTH | BÜR-2 | Z_B2_XX_18%_3V-SOTH | 17.922 | 2000 | Zürich | 18.07% | 20% | 22.01% | Normal | Medium | 3850 | 35 | 22 | 5 | 3 | III | 770 | 770 | 1401 | 309 | 2.786 | 5.5719 | 10.138 | 8.075 | 3.9856 | 9.117% | 18.23% | 33.18% | 26.43% | 13.04% | 30.5565 | 20.6242 | 0.64983 | 28.56 | 13.4807 | 17.12% | 48.88% | 3.3623 | 12944.7011 | 17.922 | 68999.7434 | Glasersatz 3-IV | -8642.1855 | -11.13% | Solarthermie | 4866.2977 | 1198.4166 | -609.5015 | -11.13% | -150.1011 | -11.13% | 3966.3603 | 990.7225 | - | - | - | - | 3966.3603 | 650.8% | 990.7225 | 660% | NEIN | NEIN | NEIN
8701 | Z | B2 | XX | 18.07% | 3V | HS | HO-SC | BÜR-2 | Z_B2_XX_18%_3V-HO-SC | 17.922 | 2000 | Zürich | 18.07% | 20% | 22.01% | Normal | Medium | 3850 | 35 | 22 | 5 | 3 | III | 770 | 770 | 1401 | 309 | 2.786 | 5.5719 | 10.138 | 8.075 | 3.9856 | 9.117% | 18.23% | 33.18% | 26.43% | 13.04% | 30.5565 | 20.6242 | 0.64983 | 28.56 | 13.4807 | 17.12% | 48.88% | 3.3623 | 12944.7011 | 17.922 | 68999.7434 | Glasersatz 3-IV | -8642.1855 | -11.13% | Holz Schnitzel | 2492.1084 | 868.585 | -312.1354 | -11.13% | -108.7899 | -11.13% | 3966.3603 | 990.7225 | - | - | - | - | 3966.3603 | 1271% | 990.7225 | 910.7% | NEIN | NEIN | NEIN
8702 | Z | B2 | XX | 18.07% | VK | ÖL | ÖL-HE | BÜR-2 | Z_B2_XX_18%_VK-ÖL-HE | 18.7554 | 2000 | Zürich | 18.07% | 20% | 22.01% | Normal | Medium | 3850 | 35 | 22 | 5 | 3 | III | 770 | 770 | 1401 | 309 | 2.786 | 5.5719 | 10.138 | 9.3192 | 4.1723 | 8.71% | 17.42% | 31.69% | 29.13% | 13.04% | 31.9875 | 20.6242 | 0.64351 | 28.56 | 13.4807 | 16.49% | 46.25% | 3.1368 | 12076.6378 | 18.7554 | 72208.4617 | Glasersatz Vakuum | -5433.4672 | -6.998% | Öl-Heizung | 100289.5301 | 25995.0462 | -7546.4822 | -6.998% | -1956.0482 | -6.998% | 4217.7713 | 1031.6701 | - | - | - | - | 4217.7713 | 55.89% | 1031.6701 | 52.74% | JA | JA | JA
8703 | Z | B2 | XX | 18.07% | VK | FW | FEWA | BÜR-2 | Z_B2_XX_18%_VK-FEWA | 18.7554 | 2000 | Zürich | 18.07% | 20% | 22.01% | Normal | Medium | 3850 | 35 | 22 | 5 | 3 | III | 770 | 770 | 1401 | 309 | 2.786 | 5.5719 | 10.138 | 9.3192 | 4.1723 | 8.71% | 17.42% | 31.69% | 29.13% | 13.04% | 31.9875 | 20.6242 | 0.64351 | 28.56 | 13.4807 | 16.49% | 46.25% | 3.1368 | 12076.6378 | 18.7554 | 72208.4617 | Glasersatz Vakuum | -5433.4672 | -6.998% | Fernwärme | 28458.629 | 5589.7844 | -2141.4253 | -6.998% | -420.6143 | -6.998% | 4217.7713 | 1031.6701 | - | - | - | - | 4217.7713 | 197% | 1031.6701 | 245.3% | NEIN | NEIN | NEIN
8704 | Z | B2 | XX | 18.07% | VK | W1 | LWMX | BÜR-2 | Z_B2_XX_18%_VK-LWMX | 18.7554 | 2000 | Zürich | 18.07% | 20% | 22.01% | Normal | Medium | 3850 | 35 | 22 | 5 | 3 | III | 770 | 770 | 1401 | 309 | 2.786 | 5.5719 | 10.138 | 9.3192 | 4.1723 | 8.71% | 17.42% | 31.69% | 29.13% | 13.04% | 31.9875 | 20.6242 | 0.64351 | 28.56 | 13.4807 | 16.49% | 46.25% | 3.1368 | 12076.6378 | 18.7554 | 72208.4617 | Glasersatz Vakuum | -5433.4672 | -6.998% | WP LW CH Mix | 56611.4339 | 4188.0908 | -4259.8383 | -6.998% | -315.1411 | -6.998% | 4217.7713 | 1031.6701 | - | - | - | - | 4217.7713 | 99.01% | 1031.6701 | 327.4% | JA | NEIN | JA
8705 | Z | B2 | XX | 18.07% | VK | W2 | LWCH | BÜR-2 | Z_B2_XX_18%_VK-LWCH | 18.7554 | 2000 | Zürich | 18.07% | 20% | 22.01% | Normal | Medium | 3850 | 35 | 22 | 5 | 3 | III | 770 | 770 | 1401 | 309 | 2.786 | 5.5719 | 10.138 | 9.3192 | 4.1723 | 8.71% | 17.42% | 31.69% | 29.13% | 13.04% | 31.9875 | 20.6242 | 0.64351 | 28.56 | 13.4807 | 16.49% | 46.25% | 3.1368 | 12076.6378 | 18.7554 | 72208.4617 | Glasersatz Vakuum | -5433.4672 | -6.998% | WP LW CH Zer | 1790.7698 | 1249.2064 | -134.75 | -6.998% | -93.999 | -6.998% | 4217.7713 | 1031.6701 | - | - | - | - | 4217.7713 | 3130% | 1031.6701 | 1098% | NEIN | NEIN | NEIN
8706 | Z | B2 | XX | 18.07% | VK | W3 | ERMX | BÜR-2 | Z_B2_XX_18%_VK-ERMX | 18.7554 | 2000 | Zürich | 18.07% | 20% | 22.01% | Normal | Medium | 3850 | 35 | 22 | 5 | 3 | III | 770 | 770 | 1401 | 309 | 2.786 | 5.5719 | 10.138 | 9.3192 | 4.1723 | 8.71% | 17.42% | 31.69% | 29.13% | 13.04% | 31.9875 | 20.6242 | 0.64351 | 28.56 | 13.4807 | 16.49% | 46.25% | 3.1368 | 12076.6378 | 18.7554 | 72208.4617 | Glasersatz Vakuum | -5433.4672 | -6.998% | WP E CH Mix | 30399.7624 | 2527.2962 | -2287.4897 | -6.998% | -190.1714 | -6.998% | 4217.7713 | 1031.6701 | - | - | - | - | 4217.7713 | 184.4% | 1031.6701 | 542.5% | NEIN | NEIN | NEIN
8707 | Z | B2 | XX | 18.07% | VK | ST | SOTH | BÜR-2 | Z_B2_XX_18%_VK-SOTH | 18.7554 | 2000 | Zürich | 18.07% | 20% | 22.01% | Normal | Medium | 3850 | 35 | 22 | 5 | 3 | III | 770 | 770 | 1401 | 309 | 2.786 | 5.5719 | 10.138 | 9.3192 | 4.1723 | 8.71% | 17.42% | 31.69% | 29.13% | 13.04% | 31.9875 | 20.6242 | 0.64351 | 28.56 | 13.4807 | 16.49% | 46.25% | 3.1368 | 12076.6378 | 18.7554 | 72208.4617 | Glasersatz Vakuum | -5433.4672 | -6.998% | Solarthermie | 5092.5968 | 1254.147 | -383.2024 | -6.998% | -94.3707 | -6.998% | 4217.7713 | 1031.6701 | - | - | - | - | 4217.7713 | 1101% | 1031.6701 | 1093% | NEIN | NEIN | NEIN
8708 | Z | B2 | XX | 18.07% | VK | HS | HO-SC | BÜR-2 | Z_B2_XX_18%_VK-HO-SC | 18.7554 | 2000 | Zürich | 18.07% | 20% | 22.01% | Normal | Medium | 3850 | 35 | 22 | 5 | 3 | III | 770 | 770 | 1401 | 309 | 2.786 | 5.5719 | 10.138 | 9.3192 | 4.1723 | 8.71% | 17.42% | 31.69% | 29.13% | 13.04% | 31.9875 | 20.6242 | 0.64351 | 28.56 | 13.4807 | 16.49% | 46.25% | 3.1368 | 12076.6378 | 18.7554 | 72208.4617 | Glasersatz Vakuum | -5433.4672 | -6.998% | Holz Schnitzel | 2607.9997 | 908.9771 | -196.2441 | -6.998% | -68.3978 | -6.998% | 4217.7713 | 1031.6701 | - | - | - | - | 4217.7713 | 2149% | 1031.6701 | 1508% | NEIN | NEIN | NEIN
8709 | Z | B2 | XX | 18.07% | VA | ÖL | ÖL-HE | BÜR-2 | Z_B2_XX_18%_VA-ÖL-HE | 19.3668 | 2000 | Zürich | 18.07% | 20% | 22.01% | Normal | Medium | 3850 | 35 | 22 | 5 | 3 | III | 770 | 770 | 1401 | 309 | 2.786 | 5.5719 | 10.138 | 11.1569 | 4.4479 | 8.17% | 16.34% | 29.73% | 32.72% | 13.04% | 34.1008 | 20.6242 | 0.64611 | 28.56 | 14.8288 | 17.51% | 49.47% | 3.2618 | 12557.9425 | 19.3668 | 74562.2293 | Glasaufdopplung | -3079.6996 | -3.967% | Öl-Heizung | 103558.6518 | 26842.4025 | -4277.3605 | -3.967% | -1108.6918 | -3.967% | 1691.2071 | 391.5947 | - | - | - | - | 1691.2071 | 39.54% | 391.5947 | 35.32% | JA | JA | JA
8710 | Z | B2 | XX | 18.07% | VA | FW | FEWA | BÜR-2 | Z_B2_XX_18%_VA-FEWA | 19.3668 | 2000 | Zürich | 18.07% | 20% | 22.01% | Normal | Medium | 3850 | 35 | 22 | 5 | 3 | III | 770 | 770 | 1401 | 309 | 2.786 | 5.5719 | 10.138 | 11.1569 | 4.4479 | 8.17% | 16.34% | 29.73% | 32.72% | 13.04% | 34.1008 | 20.6242 | 0.64611 | 28.56 | 14.8288 | 17.51% | 49.47% | 3.2618 | 12557.9425 | 19.3668 | 74562.2293 | Glasaufdopplung | -3079.6996 | -3.967% | Fernwärme | 29386.2904 | 5771.9938 | -1213.7639 | -3.967% | -238.405 | -3.967% | 1691.2071 | 391.5947 | - | - | - | - | 1691.2071 | 139.3% | 391.5947 | 164.3% | NEIN | NEIN | NEIN
8711 | Z | B2 | XX | 18.07% | VA | W1 | LWMX | BÜR-2 | Z_B2_XX_18%_VA-LWMX | 19.3668 | 2000 | Zürich | 18.07% | 20% | 22.01% | Normal | Medium | 3850 | 35 | 22 | 5 | 3 | III | 770 | 770 | 1401 | 309 | 2.786 | 5.5719 | 10.138 | 11.1569 | 4.4479 | 8.17% | 16.34% | 29.73% | 32.72% | 13.04% | 34.1008 | 20.6242 | 0.64611 | 28.56 | 14.8288 | 17.51% | 49.47% | 3.2618 | 12557.9425 | 19.3668 | 74562.2293 | Glasaufdopplung | -3079.6996 | -3.967% | WP LW CH Mix | 58456.7878 | 4324.6093 | -2414.4845 | -3.967% | -178.6226 | -3.967% | 1691.2071 | 391.5947 | - | - | - | - | 1691.2071 | 70.04% | 391.5947 | 219.2% | JA | NEIN | JA
8712 | Z | B2 | XX | 18.07% | VA | W2 | LWCH | BÜR-2 | Z_B2_XX_18%_VA-LWCH | 19.3668 | 2000 | Zürich | 18.07% | 20% | 22.01% | Normal | Medium | 3850 | 35 | 22 | 5 | 3 | III | 770 | 770 | 1401 | 309 | 2.786 | 5.5719 | 10.138 | 11.1569 | 4.4479 | 8.17% | 16.34% | 29.73% | 32.72% | 13.04% | 34.1008 | 20.6242 | 0.64611 | 28.56 | 14.8288 | 17.51% | 49.47% | 3.2618 | 12557.9425 | 19.3668 | 74562.2293 | Glasaufdopplung | -3079.6996 | -3.967% | WP LW CH Zer | 1849.1433 | 1289.9266 | -76.3765 | -3.967% | -53.2788 | -3.967% | 1691.2071 | 391.5947 | - | - | - | - | 1691.2071 | 2214% | 391.5947 | 735% | NEIN | NEIN | NEIN
8713 | Z | B2 | XX | 18.07% | VA | W3 | ERMX | BÜR-2 | Z_B2_XX_18%_VA-ERMX | 19.3668 | 2000 | Zürich | 18.07% | 20% | 22.01% | Normal | Medium | 3850 | 35 | 22 | 5 | 3 | III | 770 | 770 | 1401 | 309 | 2.786 | 5.5719 | 10.138 | 11.1569 | 4.4479 | 8.17% | 16.34% | 29.73% | 32.72% | 13.04% | 34.1008 | 20.6242 | 0.64611 | 28.56 | 14.8288 | 17.51% | 49.47% | 3.2618 | 12557.9425 | 19.3668 | 74562.2293 | Glasaufdopplung | -3079.6996 | -3.967% | WP E CH Mix | 31390.6985 | 2609.678 | -1296.5535 | -3.967% | -107.7895 | -3.967% | 1691.2071 | 391.5947 | - | - | - | - | 1691.2071 | 130.4% | 391.5947 | 363.3% | NEIN | NEIN | NEIN
8714 | Z | B2 | XX | 18.07% | VA | ST | SOTH | BÜR-2 | Z_B2_XX_18%_VA-SOTH | 19.3668 | 2000 | Zürich | 18.07% | 20% | 22.01% | Normal | Medium | 3850 | 35 | 22 | 5 | 3 | III | 770 | 770 | 1401 | 309 | 2.786 | 5.5719 | 10.138 | 11.1569 | 4.4479 | 8.17% | 16.34% | 29.73% | 32.72% | 13.04% | 34.1008 | 20.6242 | 0.64611 | 28.56 | 14.8288 | 17.51% | 49.47% | 3.2618 | 12557.9425 | 19.3668 | 74562.2293 | Glasaufdopplung | -3079.6996 | -3.967% | Solarthermie | 5258.5993 | 1295.0282 | -217.1999 | -3.967% | -53.4895 | -3.967% | 1691.2071 | 391.5947 | - | - | - | - | 1691.2071 | 778.6% | 391.5947 | 732.1% | NEIN | NEIN | NEIN
8715 | Z | B2 | XX | 18.07% | VA | HS | HO-SC | BÜR-2 | Z_B2_XX_18%_VA-HO-SC | 19.3668 | 2000 | Zürich | 18.07% | 20% | 22.01% | Normal | Medium | 3850 | 35 | 22 | 5 | 3 | III | 770 | 770 | 1401 | 309 | 2.786 | 5.5719 | 10.138 | 11.1569 | 4.4479 | 8.17% | 16.34% | 29.73% | 32.72% | 13.04% | 34.1008 | 20.6242 | 0.64611 | 28.56 | 14.8288 | 17.51% | 49.47% | 3.2618 | 12557.9425 | 19.3668 | 74562.2293 | Glasaufdopplung | -3079.6996 | -3.967% | Holz Schnitzel | 2693.0123 | 938.6069 | -111.2315 | -3.967% | -38.768 | -3.967% | 1691.2071 | 391.5947 | - | - | - | - | 1691.2071 | 1520% | 391.5947 | 1010% | NEIN | NEIN | NEIN
8716 | Z | B2 | XX | 18.07% | HO | ÖL | ÖL-HE | BÜR-2 | Z_B2_XX_18%_HO-ÖL-HE | 17.526 | 2000 | Zürich | 18.07% | 20% | 22.01% | Normal | Medium | 3850 | 35 | 22 | 5 | 3 | III | 770 | 770 | 1401 | 309 | 2.786 | 5.5719 | 10.138 | 7.4803 | 3.8964 | 9.326% | 18.65% | 33.94% | 25.04% | 13.04% | 29.8726 | 20.6242 | 0.65293 | 28.56 | 13.4807 | 17.43% | 50.22% | 3.4708 | 13362.6645 | 17.526 | 67474.9792 | Fensterersatz H | -10166.9496 | -13.09% | Öl-Heizung | 93715.249 | 24290.9925 | -14120.7634 | -13.09% | -3660.1019 | -13.09% | 3305.3002 | 825.6021 | 1381.6264 | 290.7038 | - | - | 4686.9266 | 33.19% | 1116.3059 | 30.5% | JA | JA | JA
8717 | Z | B2 | XX | 18.07% | HO | FW | FEWA | BÜR-2 | Z_B2_XX_18%_HO-FEWA | 17.526 | 2000 | Zürich | 18.07% | 20% | 22.01% | Normal | Medium | 3850 | 35 | 22 | 5 | 3 | III | 770 | 770 | 1401 | 309 | 2.786 | 5.5719 | 10.138 | 7.4803 | 3.8964 | 9.326% | 18.65% | 33.94% | 25.04% | 13.04% | 29.8726 | 20.6242 | 0.65293 | 28.56 | 13.4807 | 17.43% | 50.22% | 3.4708 | 13362.6645 | 17.526 | 67474.9792 | Fensterersatz H | -10166.9496 | -13.09% | Fernwärme | 26593.0801 | 5223.3572 | -4006.9743 | -13.09% | -787.0415 | -13.09% | 3305.3002 | 825.6021 | 1381.6264 | 290.7038 | - | - | 4686.9266 | 117% | 1116.3059 | 141.8% | NEIN | NEIN | NEIN
8718 | Z | B2 | XX | 18.07% | HO | W1 | LWMX | BÜR-2 | Z_B2_XX_18%_HO-LWMX | 17.526 | 2000 | Zürich | 18.07% | 20% | 22.01% | Normal | Medium | 3850 | 35 | 22 | 5 | 3 | III | 770 | 770 | 1401 | 309 | 2.786 | 5.5719 | 10.138 | 7.4803 | 3.8964 | 9.326% | 18.65% | 33.94% | 25.04% | 13.04% | 29.8726 | 20.6242 | 0.65293 | 28.56 | 13.4807 | 17.43% | 50.22% | 3.4708 | 13362.6645 | 17.526 | 67474.9792 | Fensterersatz H | -10166.9496 | -13.09% | WP LW CH Mix | 52900.3837 | 3913.5488 | -7970.8885 | -13.09% | -589.6831 | -13.09% | 3305.3002 | 825.6021 | 1381.6264 | 290.7038 | - | - | 4686.9266 | 58.8% | 1116.3059 | 189.3% | JA | NEIN | JA
8719 | Z | B2 | XX | 18.07% | HO | W2 | LWCH | BÜR-2 | Z_B2_XX_18%_HO-LWCH | 17.526 | 2000 | Zürich | 18.07% | 20% | 22.01% | Normal | Medium | 3850 | 35 | 22 | 5 | 3 | III | 770 | 770 | 1401 | 309 | 2.786 | 5.5719 | 10.138 | 7.4803 | 3.8964 | 9.326% | 18.65% | 33.94% | 25.04% | 13.04% | 29.8726 | 20.6242 | 0.65293 | 28.56 | 13.4807 | 17.43% | 50.22% | 3.4708 | 13362.6645 | 17.526 | 67474.9792 | Fensterersatz H | -10166.9496 | -13.09% | WP LW CH Zer | 1673.3795 | 1167.3171 | -252.1404 | -13.09% | -175.8882 | -13.09% | 3305.3002 | 825.6021 | 1381.6264 | 290.7038 | - | - | 4686.9266 | 1859% | 1116.3059 | 634.7% | NEIN | NEIN | NEIN
8720 | Z | B2 | XX | 18.07% | HO | W3 | ERMX | BÜR-2 | Z_B2_XX_18%_HO-ERMX | 17.526 | 2000 | Zürich | 18.07% | 20% | 22.01% | Normal | Medium | 3850 | 35 | 22 | 5 | 3 | III | 770 | 770 | 1401 | 309 | 2.786 | 5.5719 | 10.138 | 7.4803 | 3.8964 | 9.326% | 18.65% | 33.94% | 25.04% | 13.04% | 29.8726 | 20.6242 | 0.65293 | 28.56 | 13.4807 | 17.43% | 50.22% | 3.4708 | 13362.6645 | 17.526 | 67474.9792 | Fensterersatz H | -10166.9496 | -13.09% | WP E CH Mix | 28406.9663 | 2361.6243 | -4280.2858 | -13.09% | -355.8432 | -13.09% | 3305.3002 | 825.6021 | 1381.6264 | 290.7038 | - | - | 4686.9266 | 109.5% | 1116.3059 | 313.7% | NEIN | NEIN | NEIN
8721 | Z | B2 | XX | 18.07% | HO | ST | SOTH | BÜR-2 | Z_B2_XX_18%_HO-SOTH | 17.526 | 2000 | Zürich | 18.07% | 20% | 22.01% | Normal | Medium | 3850 | 35 | 22 | 5 | 3 | III | 770 | 770 | 1401 | 309 | 2.786 | 5.5719 | 10.138 | 7.4803 | 3.8964 | 9.326% | 18.65% | 33.94% | 25.04% | 13.04% | 29.8726 | 20.6242 | 0.65293 | 28.56 | 13.4807 | 17.43% | 50.22% | 3.4708 | 13362.6645 | 17.526 | 67474.9792 | Fensterersatz H | -10166.9496 | -13.09% | Solarthermie | 4758.7617 | 1171.9339 | -717.0375 | -13.09% | -176.5839 | -13.09% | 3305.3002 | 825.6021 | 1381.6264 | 290.7038 | - | - | 4686.9266 | 653.7% | 1116.3059 | 632.2% | NEIN | NEIN | NEIN
8722 | Z | B2 | XX | 18.07% | HO | HS | HO-SC | BÜR-2 | Z_B2_XX_18%_HO-HO-SC | 17.526 | 2000 | Zürich | 18.07% | 20% | 22.01% | Normal | Medium | 3850 | 35 | 22 | 5 | 3 | III | 770 | 770 | 1401 | 309 | 2.786 | 5.5719 | 10.138 | 7.4803 | 3.8964 | 9.326% | 18.65% | 33.94% | 25.04% | 13.04% | 29.8726 | 20.6242 | 0.65293 | 28.56 | 13.4807 | 17.43% | 50.22% | 3.4708 | 13362.6645 | 17.526 | 67474.9792 | Fensterersatz H | -10166.9496 | -13.09% | Holz Schnitzel | 2437.0375 | 849.3909 | -367.2063 | -13.09% | -127.984 | -13.09% | 3305.3002 | 825.6021 | 1381.6264 | 290.7038 | - | - | 4686.9266 | 1276% | 1116.3059 | 872.2% | NEIN | NEIN | NEIN
8723 | Z | B2 | XX | 18.07% | HM | ÖL | ÖL-HE | BÜR-2 | Z_B2_XX_18%_HM-ÖL-HE | 17.6578 | 2000 | Zürich | 18.07% | 20% | 22.01% | Normal | Medium | 3850 | 35 | 22 | 5 | 3 | III | 770 | 770 | 1401 | 309 | 2.786 | 5.5719 | 10.138 | 7.6785 | 3.9262 | 9.256% | 18.51% | 33.68% | 25.51% | 13.04% | 30.1006 | 20.6242 | 0.65189 | 28.56 | 13.4807 | 17.32% | 49.77% | 3.4346 | 13223.1445 | 17.6578 | 67982.6616 | Fensterersatz HM | -9659.2672 | -12.44% | Öl-Heizung | 94420.3634 | 24473.7582 | -13415.6489 | -12.44% | -3477.3362 | -12.44% | 3305.3002 | 825.6021 | 1806.6974 | 395.8721 | - | - | 5111.9977 | 38.1% | 1221.4742 | 35.13% | JA | JA | JA
8724 | Z | B2 | XX | 18.07% | HM | FW | FEWA | BÜR-2 | Z_B2_XX_18%_HM-FEWA | 17.6578 | 2000 | Zürich | 18.07% | 20% | 22.01% | Normal | Medium | 3850 | 35 | 22 | 5 | 3 | III | 770 | 770 | 1401 | 309 | 2.786 | 5.5719 | 10.138 | 7.6785 | 3.9262 | 9.256% | 18.51% | 33.68% | 25.51% | 13.04% | 30.1006 | 20.6242 | 0.65189 | 28.56 | 13.4807 | 17.32% | 49.77% | 3.4346 | 13223.1445 | 17.6578 | 67982.6616 | Fensterersatz HM | -9659.2672 | -12.44% | Fernwärme | 26793.1666 | 5262.6578 | -3806.8877 | -12.44% | -747.7409 | -12.44% | 3305.3002 | 825.6021 | 1806.6974 | 395.8721 | - | - | 5111.9977 | 134.3% | 1221.4742 | 163.4% | NEIN | NEIN | NEIN
8725 | Z | B2 | XX | 18.07% | HM | W1 | LWMX | BÜR-2 | Z_B2_XX_18%_HM-LWMX | 17.6578 | 2000 | Zürich | 18.07% | 20% | 22.01% | Normal | Medium | 3850 | 35 | 22 | 5 | 3 | III | 770 | 770 | 1401 | 309 | 2.786 | 5.5719 | 10.138 | 7.6785 | 3.9262 | 9.256% | 18.51% | 33.68% | 25.51% | 13.04% | 30.1006 | 20.6242 | 0.65189 | 28.56 | 13.4807 | 17.32% | 49.77% | 3.4346 | 13223.1445 | 17.6578 | 67982.6616 | Fensterersatz HM | -9659.2672 | -12.44% | WP LW CH Mix | 53298.4067 | 3942.9944 | -7572.8655 | -12.44% | -560.2375 | -12.44% | 3305.3002 | 825.6021 | 1806.6974 | 395.8721 | - | - | 5111.9977 | 67.5% | 1221.4742 | 218% | JA | NEIN | JA
8726 | Z | B2 | XX | 18.07% | HM | W2 | LWCH | BÜR-2 | Z_B2_XX_18%_HM-LWCH | 17.6578 | 2000 | Zürich | 18.07% | 20% | 22.01% | Normal | Medium | 3850 | 35 | 22 | 5 | 3 | III | 770 | 770 | 1401 | 309 | 2.786 | 5.5719 | 10.138 | 7.6785 | 3.9262 | 9.256% | 18.51% | 33.68% | 25.51% | 13.04% | 30.1006 | 20.6242 | 0.65189 | 28.56 | 13.4807 | 17.32% | 49.77% | 3.4346 | 13223.1445 | 17.6578 | 67982.6616 | Fensterersatz HM | -9659.2672 | -12.44% | WP LW CH Zer | 1685.97 | 1176.1 | -239.5498 | -12.44% | -167.1053 | -12.44% | 3305.3002 | 825.6021 | 1806.6974 | 395.8721 | - | - | 5111.9977 | 2134% | 1221.4742 | 731% | NEIN | NEIN | NEIN
8727 | Z | B2 | XX | 18.07% | HM | W3 | ERMX | BÜR-2 | Z_B2_XX_18%_HM-ERMX | 17.6578 | 2000 | Zürich | 18.07% | 20% | 22.01% | Normal | Medium | 3850 | 35 | 22 | 5 | 3 | III | 770 | 770 | 1401 | 309 | 2.786 | 5.5719 | 10.138 | 7.6785 | 3.9262 | 9.256% | 18.51% | 33.68% | 25.51% | 13.04% | 30.1006 | 20.6242 | 0.65189 | 28.56 | 13.4807 | 17.32% | 49.77% | 3.4346 | 13223.1445 | 17.6578 | 67982.6616 | Fensterersatz HM | -9659.2672 | -12.44% | WP E CH Mix | 28620.7005 | 2379.3932 | -4066.5515 | -12.44% | -338.0744 | -12.44% | 3305.3002 | 825.6021 | 1806.6974 | 395.8721 | - | - | 5111.9977 | 125.7% | 1221.4742 | 361.3% | NEIN | NEIN | NEIN
8728 | Z | B2 | XX | 18.07% | HM | ST | SOTH | BÜR-2 | Z_B2_XX_18%_HM-SOTH | 17.6578 | 2000 | Zürich | 18.07% | 20% | 22.01% | Normal | Medium | 3850 | 35 | 22 | 5 | 3 | III | 770 | 770 | 1401 | 309 | 2.786 | 5.5719 | 10.138 | 7.6785 | 3.9262 | 9.256% | 18.51% | 33.68% | 25.51% | 13.04% | 30.1006 | 20.6242 | 0.65189 | 28.56 | 13.4807 | 17.32% | 49.77% | 3.4346 | 13223.1445 | 17.6578 | 67982.6616 | Fensterersatz HM | -9659.2672 | -12.44% | Solarthermie | 4794.5667 | 1180.7515 | -681.2325 | -12.44% | -167.7662 | -12.44% | 3305.3002 | 825.6021 | 1806.6974 | 395.8721 | - | - | 5111.9977 | 750.4% | 1221.4742 | 728.1% | NEIN | NEIN | NEIN
8729 | Z | B2 | XX | 18.07% | HM | HS | HO-SC | BÜR-2 | Z_B2_XX_18%_HM-HO-SC | 17.6578 | 2000 | Zürich | 18.07% | 20% | 22.01% | Normal | Medium | 3850 | 35 | 22 | 5 | 3 | III | 770 | 770 | 1401 | 309 | 2.786 | 5.5719 | 10.138 | 7.6785 | 3.9262 | 9.256% | 18.51% | 33.68% | 25.51% | 13.04% | 30.1006 | 20.6242 | 0.65189 | 28.56 | 13.4807 | 17.32% | 49.77% | 3.4346 | 13223.1445 | 17.6578 | 67982.6616 | Fensterersatz HM | -9659.2672 | -12.44% | Holz Schnitzel | 2455.3738 | 855.7817 | -348.87 | -12.44% | -121.5931 | -12.44% | 3305.3002 | 825.6021 | 1806.6974 | 395.8721 | - | - | 5111.9977 | 1465% | 1221.4742 | 1005% | NEIN | NEIN | NEIN
8730 | Z | B2 | XX | 18.07% | KU | ÖL | ÖL-HE | BÜR-2 | Z_B2_XX_18%_KU-ÖL-HE | 17.3942 | 2000 | Zürich | 18.07% | 20% | 22.01% | Normal | Medium | 3850 | 35 | 22 | 5 | 3 | III | 770 | 770 | 1401 | 309 | 2.786 | 5.5719 | 10.138 | 7.2821 | 3.8667 | 9.398% | 18.8% | 34.2% | 24.56% | 13.04% | 29.6447 | 20.6242 | 0.65398 | 28.56 | 13.4807 | 17.54% | 50.68% | 3.5071 | 13502.3772 | 17.3942 | 66967.8557 | Fensterersatz K | -10674.0732 | -13.75% | Öl-Heizung | 93010.9107 | 24108.428 | -14825.1016 | -13.75% | -3842.6663 | -13.75% | 3305.3002 | 825.6021 | 2260.4739 | 436.5205 | - | - | 5565.7741 | 37.54% | 1262.1226 | 32.84% | JA | JA | JA
8731 | Z | B2 | XX | 18.07% | KU | FW | FEWA | BÜR-2 | Z_B2_XX_18%_KU-FEWA | 17.3942 | 2000 | Zürich | 18.07% | 20% | 22.01% | Normal | Medium | 3850 | 35 | 22 | 5 | 3 | III | 770 | 770 | 1401 | 309 | 2.786 | 5.5719 | 10.138 | 7.2821 | 3.8667 | 9.398% | 18.8% | 34.2% | 24.56% | 13.04% | 29.6447 | 20.6242 | 0.65398 | 28.56 | 13.4807 | 17.54% | 50.68% | 3.5071 | 13502.3772 | 17.3942 | 66967.8557 | Fensterersatz K | -10674.0732 | -13.75% | Fernwärme | 26393.2137 | 5184.0999 | -4206.8406 | -13.75% | -826.2988 | -13.75% | 3305.3002 | 825.6021 | 2260.4739 | 436.5205 | - | - | 5565.7741 | 132.3% | 1262.1226 | 152.7% | NEIN | NEIN | NEIN
8732 | Z | B2 | XX | 18.07% | KU | W1 | LWMX | BÜR-2 | Z_B2_XX_18%_KU-LWMX | 17.3942 | 2000 | Zürich | 18.07% | 20% | 22.01% | Normal | Medium | 3850 | 35 | 22 | 5 | 3 | III | 770 | 770 | 1401 | 309 | 2.786 | 5.5719 | 10.138 | 7.2821 | 3.8667 | 9.398% | 18.8% | 34.2% | 24.56% | 13.04% | 29.6447 | 20.6242 | 0.65398 | 28.56 | 13.4807 | 17.54% | 50.68% | 3.5071 | 13502.3772 | 17.3942 | 66967.8557 | Fensterersatz K | -10674.0732 | -13.75% | WP LW CH Mix | 52502.7989 | 3884.1356 | -8368.4734 | -13.75% | -619.0962 | -13.75% | 3305.3002 | 825.6021 | 2260.4739 | 436.5205 | - | - | 5565.7741 | 66.51% | 1262.1226 | 203.9% | JA | NEIN | JA
8733 | Z | B2 | XX | 18.07% | KU | W2 | LWCH | BÜR-2 | Z_B2_XX_18%_KU-LWCH | 17.3942 | 2000 | Zürich | 18.07% | 20% | 22.01% | Normal | Medium | 3850 | 35 | 22 | 5 | 3 | III | 770 | 770 | 1401 | 309 | 2.786 | 5.5719 | 10.138 | 7.2821 | 3.8667 | 9.398% | 18.8% | 34.2% | 24.56% | 13.04% | 29.6447 | 20.6242 | 0.65398 | 28.56 | 13.4807 | 17.54% | 50.68% | 3.5071 | 13502.3772 | 17.3942 | 66967.8557 | Fensterersatz K | -10674.0732 | -13.75% | WP LW CH Zer | 1660.8028 | 1158.5439 | -264.717 | -13.75% | -184.6615 | -13.75% | 3305.3002 | 825.6021 | 2260.4739 | 436.5205 | - | - | 5565.7741 | 2103% | 1262.1226 | 683.5% | NEIN | NEIN | NEIN
8734 | Z | B2 | XX | 18.07% | KU | W3 | ERMX | BÜR-2 | Z_B2_XX_18%_KU-ERMX | 17.3942 | 2000 | Zürich | 18.07% | 20% | 22.01% | Normal | Medium | 3850 | 35 | 22 | 5 | 3 | III | 770 | 770 | 1401 | 309 | 2.786 | 5.5719 | 10.138 | 7.2821 | 3.8667 | 9.398% | 18.8% | 34.2% | 24.56% | 13.04% | 29.6447 | 20.6242 | 0.65398 | 28.56 | 13.4807 | 17.54% | 50.68% | 3.5071 | 13502.3772 | 17.3942 | 66967.8557 | Fensterersatz K | -10674.0732 | -13.75% | WP E CH Mix | 28193.4672 | 2343.8749 | -4493.7848 | -13.75% | -373.5926 | -13.75% | 3305.3002 | 825.6021 | 2260.4739 | 436.5205 | - | - | 5565.7741 | 123.9% | 1262.1226 | 337.8% | NEIN | NEIN | NEIN
8735 | Z | B2 | XX | 18.07% | KU | ST | SOTH | BÜR-2 | Z_B2_XX_18%_KU-SOTH | 17.3942 | 2000 | Zürich | 18.07% | 20% | 22.01% | Normal | Medium | 3850 | 35 | 22 | 5 | 3 | III | 770 | 770 | 1401 | 309 | 2.786 | 5.5719 | 10.138 | 7.2821 | 3.8667 | 9.398% | 18.8% | 34.2% | 24.56% | 13.04% | 29.6447 | 20.6242 | 0.65398 | 28.56 | 13.4807 | 17.54% | 50.68% | 3.5071 | 13502.3772 | 17.3942 | 66967.8557 | Fensterersatz K | -10674.0732 | -13.75% | Solarthermie | 4722.9961 | 1163.1259 | -752.8031 | -13.75% | -185.3918 | -13.75% | 3305.3002 | 825.6021 | 2260.4739 | 436.5205 | - | - | 5565.7741 | 739.3% | 1262.1226 | 680.8% | NEIN | NEIN | NEIN
8736 | Z | B2 | XX | 18.07% | KU | HS | HO-SC | BÜR-2 | Z_B2_XX_18%_KU-HO-SC | 17.3942 | 2000 | Zürich | 18.07% | 20% | 22.01% | Normal | Medium | 3850 | 35 | 22 | 5 | 3 | III | 770 | 770 | 1401 | 309 | 2.786 | 5.5719 | 10.138 | 7.2821 | 3.8667 | 9.398% | 18.8% | 34.2% | 24.56% | 13.04% | 29.6447 | 20.6242 | 0.65398 | 28.56 | 13.4807 | 17.54% | 50.68% | 3.5071 | 13502.3772 | 17.3942 | 66967.8557 | Fensterersatz K | -10674.0732 | -13.75% | Holz Schnitzel | 2418.7214 | 843.0071 | -385.5224 | -13.75% | -134.3677 | -13.75% | 3305.3002 | 825.6021 | 2260.4739 | 436.5205 | - | - | 5565.7741 | 1444% | 1262.1226 | 939.3% | NEIN | NEIN | NEIN
8737 | Z | B2 | XX | 18.07% | ME | ÖL | ÖL-HE | BÜR-2 | Z_B2_XX_18%_ME-ÖL-HE | 17.922 | 2000 | Zürich | 18.07% | 20% | 22.01% | Normal | Medium | 3850 | 35 | 22 | 5 | 3 | III | 770 | 770 | 1401 | 309 | 2.786 | 5.5719 | 10.138 | 8.075 | 3.9856 | 9.117% | 18.23% | 33.18% | 26.43% | 13.04% | 30.5565 | 20.6242 | 0.64983 | 28.56 | 13.4807 | 17.12% | 48.88% | 3.3623 | 12944.7011 | 17.922 | 68999.7434 | Fensterersatz M | -8642.1855 | -11.13% | Öl-Heizung | 95832.9769 | 24839.9076 | -12003.0354 | -11.13% | -3111.1868 | -11.13% | 3305.3002 | 825.6021 | 2961.286 | 706.3431 | - | - | 6266.5862 | 52.21% | 1531.9452 | 49.24% | JA | JA | JA
8738 | Z | B2 | XX | 18.07% | ME | FW | FEWA | BÜR-2 | Z_B2_XX_18%_ME-FEWA | 17.922 | 2000 | Zürich | 18.07% | 20% | 22.01% | Normal | Medium | 3850 | 35 | 22 | 5 | 3 | III | 770 | 770 | 1401 | 309 | 2.786 | 5.5719 | 10.138 | 8.075 | 3.9856 | 9.117% | 18.23% | 33.18% | 26.43% | 13.04% | 30.5565 | 20.6242 | 0.64983 | 28.56 | 13.4807 | 17.12% | 48.88% | 3.3623 | 12944.7011 | 17.922 | 68999.7434 | Fensterersatz M | -8642.1855 | -11.13% | Fernwärme | 27194.0165 | 5341.3919 | -3406.0378 | -11.13% | -669.0068 | -11.13% | 3305.3002 | 825.6021 | 2961.286 | 706.3431 | - | - | 6266.5862 | 184% | 1531.9452 | 229% | NEIN | NEIN | NEIN
8739 | Z | B2 | XX | 18.07% | ME | W1 | LWMX | BÜR-2 | Z_B2_XX_18%_ME-LWMX | 17.922 | 2000 | Zürich | 18.07% | 20% | 22.01% | Normal | Medium | 3850 | 35 | 22 | 5 | 3 | III | 770 | 770 | 1401 | 309 | 2.786 | 5.5719 | 10.138 | 8.075 | 3.9856 | 9.117% | 18.23% | 33.18% | 26.43% | 13.04% | 30.5565 | 20.6242 | 0.64983 | 28.56 | 13.4807 | 17.12% | 48.88% | 3.3623 | 12944.7011 | 17.922 | 68999.7434 | Fensterersatz M | -8642.1855 | -11.13% | WP LW CH Mix | 54095.7988 | 4001.9851 | -6775.4734 | -11.13% | -501.2468 | -11.13% | 3305.3002 | 825.6021 | 2961.286 | 706.3431 | - | - | 6266.5862 | 92.49% | 1531.9452 | 305.6% | JA | NEIN | JA
8740 | Z | B2 | XX | 18.07% | ME | W2 | LWCH | BÜR-2 | Z_B2_XX_18%_ME-LWCH | 17.922 | 2000 | Zürich | 18.07% | 20% | 22.01% | Normal | Medium | 3850 | 35 | 22 | 5 | 3 | III | 770 | 770 | 1401 | 309 | 2.786 | 5.5719 | 10.138 | 8.075 | 3.9856 | 9.117% | 18.23% | 33.18% | 26.43% | 13.04% | 30.5565 | 20.6242 | 0.64983 | 28.56 | 13.4807 | 17.12% | 48.88% | 3.3623 | 12944.7011 | 17.922 | 68999.7434 | Fensterersatz M | -8642.1855 | -11.13% | WP LW CH Zer | 1711.1936 | 1193.6956 | -214.3262 | -11.13% | -149.5098 | -11.13% | 3305.3002 | 825.6021 | 2961.286 | 706.3431 | - | - | 6266.5862 | 2924% | 1531.9452 | 1025% | NEIN | NEIN | NEIN
8741 | Z | B2 | XX | 18.07% | ME | W3 | ERMX | BÜR-2 | Z_B2_XX_18%_ME-ERMX | 17.922 | 2000 | Zürich | 18.07% | 20% | 22.01% | Normal | Medium | 3850 | 35 | 22 | 5 | 3 | III | 770 | 770 | 1401 | 309 | 2.786 | 5.5719 | 10.138 | 8.075 | 3.9856 | 9.117% | 18.23% | 33.18% | 26.43% | 13.04% | 30.5565 | 20.6242 | 0.64983 | 28.56 | 13.4807 | 17.12% | 48.88% | 3.3623 | 12944.7011 | 17.922 | 68999.7434 | Fensterersatz M | -8642.1855 | -11.13% | WP E CH Mix | 29048.892 | 2414.991 | -3638.3601 | -11.13% | -302.4765 | -11.13% | 3305.3002 | 825.6021 | 2961.286 | 706.3431 | - | - | 6266.5862 | 172.2% | 1531.9452 | 506.5% | NEIN | NEIN | NEIN
8742 | Z | B2 | XX | 18.07% | ME | ST | SOTH | BÜR-2 | Z_B2_XX_18%_ME-SOTH | 17.922 | 2000 | Zürich | 18.07% | 20% | 22.01% | Normal | Medium | 3850 | 35 | 22 | 5 | 3 | III | 770 | 770 | 1401 | 309 | 2.786 | 5.5719 | 10.138 | 8.075 | 3.9856 | 9.117% | 18.23% | 33.18% | 26.43% | 13.04% | 30.5565 | 20.6242 | 0.64983 | 28.56 | 13.4807 | 17.12% | 48.88% | 3.3623 | 12944.7011 | 17.922 | 68999.7434 | Fensterersatz M | -8642.1855 | -11.13% | Solarthermie | 4866.2977 | 1198.4166 | -609.5015 | -11.13% | -150.1011 | -11.13% | 3305.3002 | 825.6021 | 2961.286 | 706.3431 | - | - | 6266.5862 | 1028% | 1531.9452 | 1021% | NEIN | NEIN | NEIN
8743 | Z | B2 | XX | 18.07% | ME | HS | HO-SC | BÜR-2 | Z_B2_XX_18%_ME-HO-SC | 17.922 | 2000 | Zürich | 18.07% | 20% | 22.01% | Normal | Medium | 3850 | 35 | 22 | 5 | 3 | III | 770 | 770 | 1401 | 309 | 2.786 | 5.5719 | 10.138 | 8.075 | 3.9856 | 9.117% | 18.23% | 33.18% | 26.43% | 13.04% | 30.5565 | 20.6242 | 0.64983 | 28.56 | 13.4807 | 17.12% | 48.88% | 3.3623 | 12944.7011 | 17.922 | 68999.7434 | Fensterersatz M | -8642.1855 | -11.13% | Holz Schnitzel | 2492.1084 | 868.585 | -312.1354 | -11.13% | -108.7899 | -11.13% | 3305.3002 | 825.6021 | 2961.286 | 706.3431 | - | - | 6266.5862 | 2008% | 1531.9452 | 1408% | NEIN | NEIN | NEIN
8744 | Z | B2 | XX | 18.07% | GH | ÖL | ÖL-HE | BÜR-2 | Z_B2_XX_18%_GH-ÖL-HE | 10.9332 | 2000 | Zürich | 18.07% | 20% | 22.01% | Normal | Medium | 3850 | 35 | 22 | 5 | 3 | III | 770 | 770 | 1401 | 309 | 2.3216 | 2.786 | 5.7449 | 7.4803 | 3.6666 | 10.55% | 12.66% | 26.11% | 34% | 16.67% | 21.9993 | 20.6242 | 0.74349 | 28.56 | 13.4807 | 23.51% | 91.67% | 3.9378 | 15160.5075 | 10.9332 | 42092.6376 | Gebäudehülle | -35549.2912 | -45.79% | Öl-Heizung | 58461.9967 | 15153.3495 | -49374.0156 | -45.79% | -12797.7448 | -45.79% | 3305.3002 | 825.6021 | 1836.5074 | 379.3735 | 15823.6 | 4327 | 20965.4076 | 42.46% | 5531.9756 | 43.23% | JA | JA | JA
8745 | Z | B2 | XX | 18.07% | GH | FW | FEWA | BÜR-2 | Z_B2_XX_18%_GH-FEWA | 10.9332 | 2000 | Zürich | 18.07% | 20% | 22.01% | Normal | Medium | 3850 | 35 | 22 | 5 | 3 | III | 770 | 770 | 1401 | 309 | 2.3216 | 2.786 | 5.7449 | 7.4803 | 3.6666 | 10.55% | 12.66% | 26.11% | 34% | 16.67% | 21.9993 | 20.6242 | 0.74349 | 28.56 | 13.4807 | 23.51% | 91.67% | 3.9378 | 15160.5075 | 10.9332 | 42092.6376 | Gebäudehülle | -35549.2912 | -45.79% | Fernwärme | 16589.4513 | 3258.4654 | -14010.603 | -45.79% | -2751.9334 | -45.79% | 3305.3002 | 825.6021 | 1836.5074 | 379.3735 | 15823.6 | 4327 | 20965.4076 | 149.6% | 5531.9756 | 201% | NEIN | NEIN | NEIN
8746 | Z | B2 | XX | 18.07% | GH | W1 | LWMX | BÜR-2 | Z_B2_XX_18%_GH-LWMX | 10.9332 | 2000 | Zürich | 18.07% | 20% | 22.01% | Normal | Medium | 3850 | 35 | 22 | 5 | 3 | III | 770 | 770 | 1401 | 309 | 2.3216 | 2.786 | 5.7449 | 7.4803 | 3.6666 | 10.55% | 12.66% | 26.11% | 34% | 16.67% | 21.9993 | 20.6242 | 0.74349 | 28.56 | 13.4807 | 23.51% | 91.67% | 3.9378 | 15160.5075 | 10.9332 | 42092.6376 | Gebäudehülle | -35549.2912 | -45.79% | WP LW CH Mix | 33000.6279 | 2441.373 | -27870.6443 | -45.79% | -2061.8589 | -45.79% | 3305.3002 | 825.6021 | 1836.5074 | 379.3735 | 15823.6 | 4327 | 20965.4076 | 75.22% | 5531.9756 | 268.3% | JA | NEIN | JA
8747 | Z | B2 | XX | 18.07% | GH | W2 | LWCH | BÜR-2 | Z_B2_XX_18%_GH-LWCH | 10.9332 | 2000 | Zürich | 18.07% | 20% | 22.01% | Normal | Medium | 3850 | 35 | 22 | 5 | 3 | III | 770 | 770 | 1401 | 309 | 2.3216 | 2.786 | 5.7449 | 7.4803 | 3.6666 | 10.55% | 12.66% | 26.11% | 34% | 16.67% | 21.9993 | 20.6242 | 0.74349 | 28.56 | 13.4807 | 23.51% | 91.67% | 3.9378 | 15160.5075 | 10.9332 | 42092.6376 | Gebäudehülle | -35549.2912 | -45.79% | WP LW CH Zer | 1043.8974 | 728.2026 | -881.6224 | -45.79% | -615.0027 | -45.79% | 3305.3002 | 825.6021 | 1836.5074 | 379.3735 | 15823.6 | 4327 | 20965.4076 | 2378% | 5531.9756 | 899.5% | NEIN | NEIN | NEIN
8748 | Z | B2 | XX | 18.07% | GH | W3 | ERMX | BÜR-2 | Z_B2_XX_18%_GH-ERMX | 10.9332 | 2000 | Zürich | 18.07% | 20% | 22.01% | Normal | Medium | 3850 | 35 | 22 | 5 | 3 | III | 770 | 770 | 1401 | 309 | 2.3216 | 2.786 | 5.7449 | 7.4803 | 3.6666 | 10.55% | 12.66% | 26.11% | 34% | 16.67% | 21.9993 | 20.6242 | 0.74349 | 28.56 | 13.4807 | 23.51% | 91.67% | 3.9378 | 15160.5075 | 10.9332 | 42092.6376 | Gebäudehülle | -35549.2912 | -45.79% | WP E CH Mix | 17721.0004 | 1473.2423 | -14966.2516 | -45.79% | -1244.2252 | -45.79% | 3305.3002 | 825.6021 | 1836.5074 | 379.3735 | 15823.6 | 4327 | 20965.4076 | 140.1% | 5531.9756 | 444.6% | NEIN | NEIN | NEIN
8749 | Z | B2 | XX | 18.07% | GH | ST | SOTH | BÜR-2 | Z_B2_XX_18%_GH-SOTH | 10.9332 | 2000 | Zürich | 18.07% | 20% | 22.01% | Normal | Medium | 3850 | 35 | 22 | 5 | 3 | III | 770 | 770 | 1401 | 309 | 2.3216 | 2.786 | 5.7449 | 7.4803 | 3.6666 | 10.55% | 12.66% | 26.11% | 34% | 16.67% | 21.9993 | 20.6242 | 0.74349 | 28.56 | 13.4807 | 23.51% | 91.67% | 3.9378 | 15160.5075 | 10.9332 | 42092.6376 | Gebäudehülle | -35549.2912 | -45.79% | Solarthermie | 2968.6387 | 731.0827 | -2507.1605 | -45.79% | -617.4351 | -45.79% | 3305.3002 | 825.6021 | 1836.5074 | 379.3735 | 15823.6 | 4327 | 20965.4076 | 836.2% | 5531.9756 | 896% | NEIN | NEIN | NEIN
8750 | Z | B2 | XX | 18.07% | GH | HS | HO-SC | BÜR-2 | Z_B2_XX_18%_GH-HO-SC | 10.9332 | 2000 | Zürich | 18.07% | 20% | 22.01% | Normal | Medium | 3850 | 35 | 22 | 5 | 3 | III | 770 | 770 | 1401 | 309 | 2.3216 | 2.786 | 5.7449 | 7.4803 | 3.6666 | 10.55% | 12.66% | 26.11% | 34% | 16.67% | 21.9993 | 20.6242 | 0.74349 | 28.56 | 13.4807 | 23.51% | 91.67% | 3.9378 | 15160.5075 | 10.9332 | 42092.6376 | Gebäudehülle | -35549.2912 | -45.79% | Holz Schnitzel | 1520.287 | 529.872 | -1283.9568 | -45.79% | -447.5028 | -45.79% | 3305.3002 | 825.6021 | 1836.5074 | 379.3735 | 15823.6 | 4327 | 20965.4076 | 1633% | 5531.9756 | 1236% | NEIN | NEIN | NEIN
8751 | Z | B2 | XX | 29.61% | IZ | ÖL | ÖL-HE | BÜR-2 | Z_B2_XX_30%_IZ-ÖL-HE | 19.8396 | 2000 | Zürich | 29.61% | 30% | 22.01% | Normal | Medium | 3850 | 35 | 22 | 5 | 3 | III | 770 | 770 | 1203.75 | 506.25 | 2.786 | 5.5719 | 8.7107 | 22.1089 | 5.8766 | 6.184% | 12.37% | 19.33% | 49.07% | 13.04% | 45.0541 | 20.6242 | 0.69793 | 28.56 | 26.748 | 28.42% | 94.1% | 5.2173 | 20086.6158 | 19.8396 | 76382.3146 | Ist-Zustand | - | - | Öl-Heizung | 106086.548 | 27497.6332 |  |  |  |  | - | - | - | - | - | - | - | - | - | - | JA | JA | JA
8752 | Z | B2 | XX | 29.61% | IZ | FW | FEWA | BÜR-2 | Z_B2_XX_30%_IZ-FEWA | 19.8396 | 2000 | Zürich | 29.61% | 30% | 22.01% | Normal | Medium | 3850 | 35 | 22 | 5 | 3 | III | 770 | 770 | 1203.75 | 506.25 | 2.786 | 5.5719 | 8.7107 | 22.1089 | 5.8766 | 6.184% | 12.37% | 19.33% | 49.07% | 13.04% | 45.0541 | 20.6242 | 0.69793 | 28.56 | 26.748 | 28.42% | 94.1% | 5.2173 | 20086.6158 | 19.8396 | 76382.3146 | Ist-Zustand | - | - | Fernwärme | 30103.6181 | 5912.8898 | -75982.9299 | -71.62% | -21584.7435 | -78.5% | - | - | - | - | - | - | - | - | - | - | JA | JA | JA
8753 | Z | B2 | XX | 29.61% | IZ | W1 | LWMX | BÜR-2 | Z_B2_XX_30%_IZ-LWMX | 19.8396 | 2000 | Zürich | 29.61% | 30% | 22.01% | Normal | Medium | 3850 | 35 | 22 | 5 | 3 | III | 770 | 770 | 1203.75 | 506.25 | 2.786 | 5.5719 | 8.7107 | 22.1089 | 5.8766 | 6.184% | 12.37% | 19.33% | 49.07% | 13.04% | 45.0541 | 20.6242 | 0.69793 | 28.56 | 26.748 | 28.42% | 94.1% | 5.2173 | 20086.6158 | 19.8396 | 76382.3146 | Ist-Zustand | - | - | WP LW CH Mix | 59883.7346 | 4430.1742 | -46202.8134 | -43.55% | -23067.459 | -83.89% | - | - | - | - | - | - | - | - | - | - | JA | JA | JA
8754 | Z | B2 | XX | 29.61% | IZ | W2 | LWCH | BÜR-2 | Z_B2_XX_30%_IZ-LWCH | 19.8396 | 2000 | Zürich | 29.61% | 30% | 22.01% | Normal | Medium | 3850 | 35 | 22 | 5 | 3 | III | 770 | 770 | 1203.75 | 506.25 | 2.786 | 5.5719 | 8.7107 | 22.1089 | 5.8766 | 6.184% | 12.37% | 19.33% | 49.07% | 13.04% | 45.0541 | 20.6242 | 0.69793 | 28.56 | 26.748 | 28.42% | 94.1% | 5.2173 | 20086.6158 | 19.8396 | 76382.3146 | Ist-Zustand | - | - | WP LW CH Zer | 1894.2814 | 1321.414 | -104192.2666 | -98.21% | -26176.2192 | -95.19% | - | - | - | - | - | - | - | - | - | - | JA | JA | JA
8755 | Z | B2 | XX | 29.61% | IZ | W3 | ERMX | BÜR-2 | Z_B2_XX_30%_IZ-ERMX | 19.8396 | 2000 | Zürich | 29.61% | 30% | 22.01% | Normal | Medium | 3850 | 35 | 22 | 5 | 3 | III | 770 | 770 | 1203.75 | 506.25 | 2.786 | 5.5719 | 8.7107 | 22.1089 | 5.8766 | 6.184% | 12.37% | 19.33% | 49.07% | 13.04% | 45.0541 | 20.6242 | 0.69793 | 28.56 | 26.748 | 28.42% | 94.1% | 5.2173 | 20086.6158 | 19.8396 | 76382.3146 | Ist-Zustand | - | - | WP E CH Mix | 32156.9544 | 2673.381 | -73929.5936 | -69.69% | -24824.2522 | -90.28% | - | - | - | - | - | - | - | - | - | - | JA | JA | JA
8756 | Z | B2 | XX | 29.61% | IZ | ST | SOTH | BÜR-2 | Z_B2_XX_30%_IZ-SOTH | 19.8396 | 2000 | Zürich | 29.61% | 30% | 22.01% | Normal | Medium | 3850 | 35 | 22 | 5 | 3 | III | 770 | 770 | 1203.75 | 506.25 | 2.786 | 5.5719 | 8.7107 | 22.1089 | 5.8766 | 6.184% | 12.37% | 19.33% | 49.07% | 13.04% | 45.0541 | 20.6242 | 0.69793 | 28.56 | 26.748 | 28.42% | 94.1% | 5.2173 | 20086.6158 | 19.8396 | 76382.3146 | Ist-Zustand | - | - | Solarthermie | 5386.9632 | 1326.6402 | -100699.5848 | -94.92% | -26170.993 | -95.18% | - | - | - | - | - | - | - | - | - | - | JA | JA | JA
8757 | Z | B2 | XX | 29.61% | IZ | HS | HO-SC | BÜR-2 | Z_B2_XX_30%_IZ-HO-SC | 19.8396 | 2000 | Zürich | 29.61% | 30% | 22.01% | Normal | Medium | 3850 | 35 | 22 | 5 | 3 | III | 770 | 770 | 1203.75 | 506.25 | 2.786 | 5.5719 | 8.7107 | 22.1089 | 5.8766 | 6.184% | 12.37% | 19.33% | 49.07% | 13.04% | 45.0541 | 20.6242 | 0.69793 | 28.56 | 26.748 | 28.42% | 94.1% | 5.2173 | 20086.6158 | 19.8396 | 76382.3146 | Ist-Zustand | - | - | Holz Schnitzel | 2758.7495 | 961.5185 | -103327.7985 | -97.4% | -26536.1147 | -96.5% | - | - | - | - | - | - | - | - | - | - | JA | JA | JA
8758 | Z | B2 | XX | 29.61% | 2V | ÖL | ÖL-HE | BÜR-2 | Z_B2_XX_30%_2V-ÖL-HE | 18.5867 | 2000 | Zürich | 29.61% | 30% | 22.01% | Normal | Medium | 3850 | 35 | 22 | 5 | 3 | III | 770 | 770 | 1203.75 | 506.25 | 2.786 | 5.5719 | 8.7107 | 20.2174 | 5.5929 | 6.497% | 12.99% | 20.31% | 47.15% | 13.04% | 42.8789 | 20.6242 | 0.70731 | 28.56 | 26.748 | 29.79% | 101.8% | 5.7196 | 22020.5955 | 18.5867 | 71558.7961 | Glasersatz 2-IV | -4823.5185 | -6.315% | Öl-Heizung | 99387.2168 | 25761.1666 | -6699.3312 | -6.315% | -1736.4667 | -6.315% | 5118.6545 | 1252.0268 | - | - | - | - | 5118.6545 | 76.41% | 1252.0268 | 72.1% | JA | JA | JA
8759 | Z | B2 | XX | 29.61% | 2V | FW | FEWA | BÜR-2 | Z_B2_XX_30%_2V-FEWA | 18.5867 | 2000 | Zürich | 29.61% | 30% | 22.01% | Normal | Medium | 3850 | 35 | 22 | 5 | 3 | III | 770 | 770 | 1203.75 | 506.25 | 2.786 | 5.5719 | 8.7107 | 20.2174 | 5.5929 | 6.497% | 12.99% | 20.31% | 47.15% | 13.04% | 42.8789 | 20.6242 | 0.70731 | 28.56 | 26.748 | 29.79% | 101.8% | 5.7196 | 22020.5955 | 18.5867 | 71558.7961 | Glasersatz 2-IV | -4823.5185 | -6.315% | Fernwärme | 28202.5843 | 5539.4927 | -1901.0338 | -6.315% | -373.3971 | -6.315% | 5118.6545 | 1252.0268 | - | - | - | - | 5118.6545 | 269.3% | 1252.0268 | 335.3% | NEIN | NEIN | NEIN
8760 | Z | B2 | XX | 29.61% | 2V | W1 | LWMX | BÜR-2 | Z_B2_XX_30%_2V-LWMX | 18.5867 | 2000 | Zürich | 29.61% | 30% | 22.01% | Normal | Medium | 3850 | 35 | 22 | 5 | 3 | III | 770 | 770 | 1203.75 | 506.25 | 2.786 | 5.5719 | 8.7107 | 20.2174 | 5.5929 | 6.497% | 12.99% | 20.31% | 47.15% | 13.04% | 42.8789 | 20.6242 | 0.70731 | 28.56 | 26.748 | 29.79% | 101.8% | 5.7196 | 22020.5955 | 18.5867 | 71558.7961 | Glasersatz 2-IV | -4823.5185 | -6.315% | WP LW CH Mix | 56102.0961 | 4150.4102 | -3781.6385 | -6.315% | -279.7641 | -6.315% | 5118.6545 | 1252.0268 | - | - | - | - | 5118.6545 | 135.4% | 1252.0268 | 447.5% | NEIN | NEIN | NEIN
8761 | Z | B2 | XX | 29.61% | 2V | W2 | LWCH | BÜR-2 | Z_B2_XX_30%_2V-LWCH | 18.5867 | 2000 | Zürich | 29.61% | 30% | 22.01% | Normal | Medium | 3850 | 35 | 22 | 5 | 3 | III | 770 | 770 | 1203.75 | 506.25 | 2.786 | 5.5719 | 8.7107 | 20.2174 | 5.5929 | 6.497% | 12.99% | 20.31% | 47.15% | 13.04% | 42.8789 | 20.6242 | 0.70731 | 28.56 | 26.748 | 29.79% | 101.8% | 5.7196 | 22020.5955 | 18.5867 | 71558.7961 | Glasersatz 2-IV | -4823.5185 | -6.315% | WP LW CH Zer | 1774.6581 | 1237.9672 | -119.6233 | -6.315% | -83.4469 | -6.315% | 5118.6545 | 1252.0268 | - | - | - | - | 5118.6545 | 4279% | 1252.0268 | 1500% | NEIN | NEIN | NEIN
8762 | Z | B2 | XX | 29.61% | 2V | W3 | ERMX | BÜR-2 | Z_B2_XX_30%_2V-ERMX | 18.5867 | 2000 | Zürich | 29.61% | 30% | 22.01% | Normal | Medium | 3850 | 35 | 22 | 5 | 3 | III | 770 | 770 | 1203.75 | 506.25 | 2.786 | 5.5719 | 8.7107 | 20.2174 | 5.5929 | 6.497% | 12.99% | 20.31% | 47.15% | 13.04% | 42.8789 | 20.6242 | 0.70731 | 28.56 | 26.748 | 29.79% | 101.8% | 5.7196 | 22020.5955 | 18.5867 | 71558.7961 | Glasersatz 2-IV | -4823.5185 | -6.315% | WP E CH Mix | 30126.2531 | 2504.5579 | -2030.7013 | -6.315% | -168.8231 | -6.315% | 5118.6545 | 1252.0268 | - | - | - | - | 5118.6545 | 252.1% | 1252.0268 | 741.6% | NEIN | NEIN | NEIN
8763 | Z | B2 | XX | 29.61% | 2V | ST | SOTH | BÜR-2 | Z_B2_XX_30%_2V-SOTH | 18.5867 | 2000 | Zürich | 29.61% | 30% | 22.01% | Normal | Medium | 3850 | 35 | 22 | 5 | 3 | III | 770 | 770 | 1203.75 | 506.25 | 2.786 | 5.5719 | 8.7107 | 20.2174 | 5.5929 | 6.497% | 12.99% | 20.31% | 47.15% | 13.04% | 42.8789 | 20.6242 | 0.70731 | 28.56 | 26.748 | 29.79% | 101.8% | 5.7196 | 22020.5955 | 18.5867 | 71558.7961 | Glasersatz 2-IV | -4823.5185 | -6.315% | Solarthermie | 5046.7782 | 1242.8633 | -340.185 | -6.315% | -83.7769 | -6.315% | 5118.6545 | 1252.0268 | - | - | - | - | 5118.6545 | 1505% | 1252.0268 | 1494% | NEIN | NEIN | NEIN
8764 | Z | B2 | XX | 29.61% | 2V | HS | HO-SC | BÜR-2 | Z_B2_XX_30%_2V-HO-SC | 18.5867 | 2000 | Zürich | 29.61% | 30% | 22.01% | Normal | Medium | 3850 | 35 | 22 | 5 | 3 | III | 770 | 770 | 1203.75 | 506.25 | 2.786 | 5.5719 | 8.7107 | 20.2174 | 5.5929 | 6.497% | 12.99% | 20.31% | 47.15% | 13.04% | 42.8789 | 20.6242 | 0.70731 | 28.56 | 26.748 | 29.79% | 101.8% | 5.7196 | 22020.5955 | 18.5867 | 71558.7961 | Glasersatz 2-IV | -4823.5185 | -6.315% | Holz Schnitzel | 2584.5353 | 900.799 | -174.2141 | -6.315% | -60.7196 | -6.315% | 5118.6545 | 1252.0268 | - | - | - | - | 5118.6545 | 2938% | 1252.0268 | 2062% | NEIN | NEIN | NEIN
8765 | Z | B2 | XX | 29.61% | 3V | ÖL | ÖL-HE | BÜR-2 | Z_B2_XX_30%_3V-ÖL-HE | 16.1455 | 2000 | Zürich | 29.61% | 30% | 22.01% | Normal | Medium | 3850 | 35 | 22 | 5 | 3 | III | 770 | 770 | 1203.75 | 506.25 | 2.786 | 5.5719 | 8.7107 | 13.4583 | 4.579 | 7.936% | 15.87% | 24.81% | 38.34% | 13.04% | 35.1059 | 20.6242 | 0.71029 | 28.56 | 22.29 | 28.41% | 98.06% | 5.6826 | 21878.0299 | 16.1455 | 62160.2778 | Glasersatz 3-IV | -14222.0368 | -18.62% | Öl-Heizung | 86333.7191 | 22377.7 | -19752.8289 | -18.62% | -5119.9332 | -18.62% | 6498.2844 | 1623.1498 | - | - | - | - | 6498.2844 | 32.9% | 1623.1498 | 31.7% | JA | JA | JA
8766 | Z | B2 | XX | 29.61% | 3V | FW | FEWA | BÜR-2 | Z_B2_XX_30%_3V-FEWA | 16.1455 | 2000 | Zürich | 29.61% | 30% | 22.01% | Normal | Medium | 3850 | 35 | 22 | 5 | 3 | III | 770 | 770 | 1203.75 | 506.25 | 2.786 | 5.5719 | 8.7107 | 13.4583 | 4.579 | 7.936% | 15.87% | 24.81% | 38.34% | 13.04% | 35.1059 | 20.6242 | 0.71029 | 28.56 | 22.29 | 28.41% | 98.06% | 5.6826 | 21878.0299 | 16.1455 | 62160.2778 | Glasersatz 3-IV | -14222.0368 | -18.62% | Fernwärme | 24498.4624 | 4811.9368 | -5605.1557 | -18.62% | -1100.953 | -18.62% | 6498.2844 | 1623.1498 | - | - | - | - | 6498.2844 | 115.9% | 1623.1498 | 147.4% | NEIN | NEIN | NEIN
8767 | Z | B2 | XX | 29.61% | 3V | W1 | LWMX | BÜR-2 | Z_B2_XX_30%_3V-LWMX | 16.1455 | 2000 | Zürich | 29.61% | 30% | 22.01% | Normal | Medium | 3850 | 35 | 22 | 5 | 3 | III | 770 | 770 | 1203.75 | 506.25 | 2.786 | 5.5719 | 8.7107 | 13.4583 | 4.579 | 7.936% | 15.87% | 24.81% | 38.34% | 13.04% | 35.1059 | 20.6242 | 0.71029 | 28.56 | 22.29 | 28.41% | 98.06% | 5.6826 | 21878.0299 | 16.1455 | 62160.2778 | Glasersatz 3-IV | -14222.0368 | -18.62% | WP LW CH Mix | 48733.6578 | 3605.2961 | -11150.0768 | -18.62% | -824.8781 | -18.62% | 6498.2844 | 1623.1498 | - | - | - | - | 6498.2844 | 58.28% | 1623.1498 | 196.8% | JA | NEIN | JA
8768 | Z | B2 | XX | 29.61% | 3V | W2 | LWCH | BÜR-2 | Z_B2_XX_30%_3V-LWCH | 16.1455 | 2000 | Zürich | 29.61% | 30% | 22.01% | Normal | Medium | 3850 | 35 | 22 | 5 | 3 | III | 770 | 770 | 1203.75 | 506.25 | 2.786 | 5.5719 | 8.7107 | 13.4583 | 4.579 | 7.936% | 15.87% | 24.81% | 38.34% | 13.04% | 35.1059 | 20.6242 | 0.71029 | 28.56 | 22.29 | 28.41% | 98.06% | 5.6826 | 21878.0299 | 16.1455 | 62160.2778 | Glasersatz 3-IV | -14222.0368 | -18.62% | WP LW CH Zer | 1541.5749 | 1075.3728 | -352.7065 | -18.62% | -246.0412 | -18.62% | 6498.2844 | 1623.1498 | - | - | - | - | 6498.2844 | 1842% | 1623.1498 | 659.7% | NEIN | NEIN | NEIN
8769 | Z | B2 | XX | 29.61% | 3V | W3 | ERMX | BÜR-2 | Z_B2_XX_30%_3V-ERMX | 16.1455 | 2000 | Zürich | 29.61% | 30% | 22.01% | Normal | Medium | 3850 | 35 | 22 | 5 | 3 | III | 770 | 770 | 1203.75 | 506.25 | 2.786 | 5.5719 | 8.7107 | 13.4583 | 4.579 | 7.936% | 15.87% | 24.81% | 38.34% | 13.04% | 35.1059 | 20.6242 | 0.71029 | 28.56 | 22.29 | 28.41% | 98.06% | 5.6826 | 21878.0299 | 16.1455 | 62160.2778 | Glasersatz 3-IV | -14222.0368 | -18.62% | WP E CH Mix | 26169.4769 | 2175.6097 | -5987.4775 | -18.62% | -497.7713 | -18.62% | 6498.2844 | 1623.1498 | - | - | - | - | 6498.2844 | 108.5% | 1623.1498 | 326.1% | NEIN | NEIN | NEIN
8770 | Z | B2 | XX | 29.61% | 3V | ST | SOTH | BÜR-2 | Z_B2_XX_30%_3V-SOTH | 16.1455 | 2000 | Zürich | 29.61% | 30% | 22.01% | Normal | Medium | 3850 | 35 | 22 | 5 | 3 | III | 770 | 770 | 1203.75 | 506.25 | 2.786 | 5.5719 | 8.7107 | 13.4583 | 4.579 | 7.936% | 15.87% | 24.81% | 38.34% | 13.04% | 35.1059 | 20.6242 | 0.71029 | 28.56 | 22.29 | 28.41% | 98.06% | 5.6826 | 21878.0299 | 16.1455 | 62160.2778 | Glasersatz 3-IV | -14222.0368 | -18.62% | Solarthermie | 4383.9354 | 1079.6259 | -1003.0279 | -18.62% | -247.0143 | -18.62% | 6498.2844 | 1623.1498 | - | - | - | - | 6498.2844 | 647.9% | 1623.1498 | 657.1% | NEIN | NEIN | NEIN
8771 | Z | B2 | XX | 29.61% | 3V | HS | HO-SC | BÜR-2 | Z_B2_XX_30%_3V-HO-SC | 16.1455 | 2000 | Zürich | 29.61% | 30% | 22.01% | Normal | Medium | 3850 | 35 | 22 | 5 | 3 | III | 770 | 770 | 1203.75 | 506.25 | 2.786 | 5.5719 | 8.7107 | 13.4583 | 4.579 | 7.936% | 15.87% | 24.81% | 38.34% | 13.04% | 35.1059 | 20.6242 | 0.71029 | 28.56 | 22.29 | 28.41% | 98.06% | 5.6826 | 21878.0299 | 16.1455 | 62160.2778 | Glasersatz 3-IV | -14222.0368 | -18.62% | Holz Schnitzel | 2245.083 | 782.4882 | -513.6665 | -18.62% | -179.0303 | -18.62% | 6498.2844 | 1623.1498 | - | - | - | - | 6498.2844 | 1265% | 1623.1498 | 906.6% | NEIN | NEIN | NEIN
8772 | Z | B2 | XX | 29.61% | VK | ÖL | ÖL-HE | BÜR-2 | Z_B2_XX_30%_VK-ÖL-HE | 17.486 | 2000 | Zürich | 29.61% | 30% | 22.01% | Normal | Medium | 3850 | 35 | 22 | 5 | 3 | III | 770 | 770 | 1203.75 | 506.25 | 2.786 | 5.5719 | 8.7107 | 15.5321 | 4.8901 | 7.431% | 14.86% | 23.23% | 41.43% | 13.04% | 37.4908 | 20.6242 | 0.69911 | 28.56 | 22.29 | 26.81% | 89.12% | 5.1622 | 19874.4303 | 17.486 | 67321.2198 | Glasersatz Vakuum | -9061.0948 | -11.86% | Öl-Heizung | 93501.6941 | 24235.6391 | -12584.8539 | -11.86% | -3261.9941 | -11.86% | 6910.1835 | 1690.2362 | - | - | - | - | 6910.1835 | 54.91% | 1690.2362 | 51.82% | JA | JA | JA
8773 | Z | B2 | XX | 29.61% | VK | FW | FEWA | BÜR-2 | Z_B2_XX_30%_VK-FEWA | 17.486 | 2000 | Zürich | 29.61% | 30% | 22.01% | Normal | Medium | 3850 | 35 | 22 | 5 | 3 | III | 770 | 770 | 1203.75 | 506.25 | 2.786 | 5.5719 | 8.7107 | 15.5321 | 4.8901 | 7.431% | 14.86% | 23.23% | 41.43% | 13.04% | 37.4908 | 20.6242 | 0.69911 | 28.56 | 22.29 | 26.81% | 89.12% | 5.1622 | 19874.4303 | 17.486 | 67321.2198 | Glasersatz Vakuum | -9061.0948 | -11.86% | Fernwärme | 26532.4807 | 5211.4544 | -3571.1374 | -11.86% | -701.4353 | -11.86% | 6910.1835 | 1690.2362 | - | - | - | - | 6910.1835 | 193.5% | 1690.2362 | 241% | NEIN | NEIN | NEIN
8774 | Z | B2 | XX | 29.61% | VK | W1 | LWMX | BÜR-2 | Z_B2_XX_30%_VK-LWMX | 17.486 | 2000 | Zürich | 29.61% | 30% | 22.01% | Normal | Medium | 3850 | 35 | 22 | 5 | 3 | III | 770 | 770 | 1203.75 | 506.25 | 2.786 | 5.5719 | 8.7107 | 15.5321 | 4.8901 | 7.431% | 14.86% | 23.23% | 41.43% | 13.04% | 37.4908 | 20.6242 | 0.69911 | 28.56 | 22.29 | 26.81% | 89.12% | 5.1622 | 19874.4303 | 17.486 | 67321.2198 | Glasersatz Vakuum | -9061.0948 | -11.86% | WP LW CH Mix | 52779.8363 | 3904.6307 | -7103.8983 | -11.86% | -525.5435 | -11.86% | 6910.1835 | 1690.2362 | - | - | - | - | 6910.1835 | 97.27% | 1690.2362 | 321.6% | JA | NEIN | JA
8775 | Z | B2 | XX | 29.61% | VK | W2 | LWCH | BÜR-2 | Z_B2_XX_30%_VK-LWCH | 17.486 | 2000 | Zürich | 29.61% | 30% | 22.01% | Normal | Medium | 3850 | 35 | 22 | 5 | 3 | III | 770 | 770 | 1203.75 | 506.25 | 2.786 | 5.5719 | 8.7107 | 15.5321 | 4.8901 | 7.431% | 14.86% | 23.23% | 41.43% | 13.04% | 37.4908 | 20.6242 | 0.69911 | 28.56 | 22.29 | 26.81% | 89.12% | 5.1622 | 19874.4303 | 17.486 | 67321.2198 | Glasersatz Vakuum | -9061.0948 | -11.86% | WP LW CH Zer | 1669.5663 | 1164.6571 | -224.7152 | -11.86% | -156.7569 | -11.86% | 6910.1835 | 1690.2362 | - | - | - | - | 6910.1835 | 3075% | 1690.2362 | 1078% | NEIN | NEIN | NEIN
8776 | Z | B2 | XX | 29.61% | VK | W3 | ERMX | BÜR-2 | Z_B2_XX_30%_VK-ERMX | 17.486 | 2000 | Zürich | 29.61% | 30% | 22.01% | Normal | Medium | 3850 | 35 | 22 | 5 | 3 | III | 770 | 770 | 1203.75 | 506.25 | 2.786 | 5.5719 | 8.7107 | 15.5321 | 4.8901 | 7.431% | 14.86% | 23.23% | 41.43% | 13.04% | 37.4908 | 20.6242 | 0.69911 | 28.56 | 22.29 | 26.81% | 89.12% | 5.1622 | 19874.4303 | 17.486 | 67321.2198 | Glasersatz Vakuum | -9061.0948 | -11.86% | WP E CH Mix | 28342.2335 | 2356.2427 | -3814.7209 | -11.86% | -317.1383 | -11.86% | 6910.1835 | 1690.2362 | - | - | - | - | 6910.1835 | 181.1% | 1690.2362 | 533% | NEIN | NEIN | NEIN
8777 | Z | B2 | XX | 29.61% | VK | ST | SOTH | BÜR-2 | Z_B2_XX_30%_VK-SOTH | 17.486 | 2000 | Zürich | 29.61% | 30% | 22.01% | Normal | Medium | 3850 | 35 | 22 | 5 | 3 | III | 770 | 770 | 1203.75 | 506.25 | 2.786 | 5.5719 | 8.7107 | 15.5321 | 4.8901 | 7.431% | 14.86% | 23.23% | 41.43% | 13.04% | 37.4908 | 20.6242 | 0.69911 | 28.56 | 22.29 | 26.81% | 89.12% | 5.1622 | 19874.4303 | 17.486 | 67321.2198 | Glasersatz Vakuum | -9061.0948 | -11.86% | Solarthermie | 4747.9176 | 1169.2633 | -639.0456 | -11.86% | -157.3769 | -11.86% | 6910.1835 | 1690.2362 | - | - | - | - | 6910.1835 | 1081% | 1690.2362 | 1074% | NEIN | NEIN | NEIN
8778 | Z | B2 | XX | 29.61% | VK | HS | HO-SC | BÜR-2 | Z_B2_XX_30%_VK-HO-SC | 17.486 | 2000 | Zürich | 29.61% | 30% | 22.01% | Normal | Medium | 3850 | 35 | 22 | 5 | 3 | III | 770 | 770 | 1203.75 | 506.25 | 2.786 | 5.5719 | 8.7107 | 15.5321 | 4.8901 | 7.431% | 14.86% | 23.23% | 41.43% | 13.04% | 37.4908 | 20.6242 | 0.69911 | 28.56 | 22.29 | 26.81% | 89.12% | 5.1622 | 19874.4303 | 17.486 | 67321.2198 | Glasersatz Vakuum | -9061.0948 | -11.86% | Holz Schnitzel | 2431.4841 | 847.4554 | -327.2654 | -11.86% | -114.0632 | -11.86% | 6910.1835 | 1690.2362 | - | - | - | - | 6910.1835 | 2111% | 1690.2362 | 1482% | NEIN | NEIN | NEIN
8779 | Z | B2 | XX | 29.61% | VA | ÖL | ÖL-HE | BÜR-2 | Z_B2_XX_30%_VA-ÖL-HE | 18.5076 | 2000 | Zürich | 29.61% | 30% | 22.01% | Normal | Medium | 3850 | 35 | 22 | 5 | 3 | III | 770 | 770 | 1203.75 | 506.25 | 2.786 | 5.5719 | 8.7107 | 18.5949 | 5.3495 | 6.793% | 13.59% | 21.24% | 45.34% | 13.04% | 41.0129 | 20.6242 | 0.69973 | 28.56 | 24.519 | 27.84% | 92.7% | 5.2637 | 20265.1051 | 18.5076 | 71254.1129 | Glasaufdopplung | -5128.2017 | -6.714% | Öl-Heizung | 98964.0457 | 25651.4806 | -7122.5023 | -6.714% | -1846.1526 | -6.714% | 2770.7884 | 641.569 | - | - | - | - | 2770.7884 | 38.9% | 641.569 | 34.75% | JA | JA | JA
8780 | Z | B2 | XX | 29.61% | VA | FW | FEWA | BÜR-2 | Z_B2_XX_30%_VA-FEWA | 18.5076 | 2000 | Zürich | 29.61% | 30% | 22.01% | Normal | Medium | 3850 | 35 | 22 | 5 | 3 | III | 770 | 770 | 1203.75 | 506.25 | 2.786 | 5.5719 | 8.7107 | 18.5949 | 5.3495 | 6.793% | 13.59% | 21.24% | 45.34% | 13.04% | 41.0129 | 20.6242 | 0.69973 | 28.56 | 24.519 | 27.84% | 92.7% | 5.2637 | 20265.1051 | 18.5076 | 71254.1129 | Glasaufdopplung | -5128.2017 | -6.714% | Fernwärme | 28082.5033 | 5515.9066 | -2021.1148 | -6.714% | -396.9831 | -6.714% | 2770.7884 | 641.569 | - | - | - | - | 2770.7884 | 137.1% | 641.569 | 161.6% | NEIN | NEIN | NEIN
8781 | Z | B2 | XX | 29.61% | VA | W1 | LWMX | BÜR-2 | Z_B2_XX_30%_VA-LWMX | 18.5076 | 2000 | Zürich | 29.61% | 30% | 22.01% | Normal | Medium | 3850 | 35 | 22 | 5 | 3 | III | 770 | 770 | 1203.75 | 506.25 | 2.786 | 5.5719 | 8.7107 | 18.5949 | 5.3495 | 6.793% | 13.59% | 21.24% | 45.34% | 13.04% | 41.0129 | 20.6242 | 0.69973 | 28.56 | 24.519 | 27.84% | 92.7% | 5.2637 | 20265.1051 | 18.5076 | 71254.1129 | Glasaufdopplung | -5128.2017 | -6.714% | WP LW CH Mix | 55863.2245 | 4132.7385 | -4020.5101 | -6.714% | -297.4357 | -6.714% | 2770.7884 | 641.569 | - | - | - | - | 2770.7884 | 68.92% | 641.569 | 215.7% | JA | NEIN | JA
8782 | Z | B2 | XX | 29.61% | VA | W2 | LWCH | BÜR-2 | Z_B2_XX_30%_VA-LWCH | 18.5076 | 2000 | Zürich | 29.61% | 30% | 22.01% | Normal | Medium | 3850 | 35 | 22 | 5 | 3 | III | 770 | 770 | 1203.75 | 506.25 | 2.786 | 5.5719 | 8.7107 | 18.5949 | 5.3495 | 6.793% | 13.59% | 21.24% | 45.34% | 13.04% | 41.0129 | 20.6242 | 0.69973 | 28.56 | 24.519 | 27.84% | 92.7% | 5.2637 | 20265.1051 | 18.5076 | 71254.1129 | Glasaufdopplung | -5128.2017 | -6.714% | WP LW CH Zer | 1767.102 | 1232.6962 | -127.1794 | -6.714% | -88.7179 | -6.714% | 2770.7884 | 641.569 | - | - | - | - | 2770.7884 | 2179% | 641.569 | 723.2% | NEIN | NEIN | NEIN
8783 | Z | B2 | XX | 29.61% | VA | W3 | ERMX | BÜR-2 | Z_B2_XX_30%_VA-ERMX | 18.5076 | 2000 | Zürich | 29.61% | 30% | 22.01% | Normal | Medium | 3850 | 35 | 22 | 5 | 3 | III | 770 | 770 | 1203.75 | 506.25 | 2.786 | 5.5719 | 8.7107 | 18.5949 | 5.3495 | 6.793% | 13.59% | 21.24% | 45.34% | 13.04% | 41.0129 | 20.6242 | 0.69973 | 28.56 | 24.519 | 27.84% | 92.7% | 5.2637 | 20265.1051 | 18.5076 | 71254.1129 | Glasaufdopplung | -5128.2017 | -6.714% | WP E CH Mix | 29997.9815 | 2493.894 | -2158.9729 | -6.714% | -179.4871 | -6.714% | 2770.7884 | 641.569 | - | - | - | - | 2770.7884 | 128.3% | 641.569 | 357.4% | NEIN | NEIN | NEIN
8784 | Z | B2 | XX | 29.61% | VA | ST | SOTH | BÜR-2 | Z_B2_XX_30%_VA-SOTH | 18.5076 | 2000 | Zürich | 29.61% | 30% | 22.01% | Normal | Medium | 3850 | 35 | 22 | 5 | 3 | III | 770 | 770 | 1203.75 | 506.25 | 2.786 | 5.5719 | 8.7107 | 18.5949 | 5.3495 | 6.793% | 13.59% | 21.24% | 45.34% | 13.04% | 41.0129 | 20.6242 | 0.69973 | 28.56 | 24.519 | 27.84% | 92.7% | 5.2637 | 20265.1051 | 18.5076 | 71254.1129 | Glasaufdopplung | -5128.2017 | -6.714% | Solarthermie | 5025.2901 | 1237.5714 | -361.6732 | -6.714% | -89.0688 | -6.714% | 2770.7884 | 641.569 | - | - | - | - | 2770.7884 | 766.1% | 641.569 | 720.3% | NEIN | NEIN | NEIN
8785 | Z | B2 | XX | 29.61% | VA | HS | HO-SC | BÜR-2 | Z_B2_XX_30%_VA-HO-SC | 18.5076 | 2000 | Zürich | 29.61% | 30% | 22.01% | Normal | Medium | 3850 | 35 | 22 | 5 | 3 | III | 770 | 770 | 1203.75 | 506.25 | 2.786 | 5.5719 | 8.7107 | 18.5949 | 5.3495 | 6.793% | 13.59% | 21.24% | 45.34% | 13.04% | 41.0129 | 20.6242 | 0.69973 | 28.56 | 24.519 | 27.84% | 92.7% | 5.2637 | 20265.1051 | 18.5076 | 71254.1129 | Glasaufdopplung | -5128.2017 | -6.714% | Holz Schnitzel | 2573.5309 | 896.9635 | -185.2186 | -6.714% | -64.555 | -6.714% | 2770.7884 | 641.569 | - | - | - | - | 2770.7884 | 1496% | 641.569 | 993.8% | NEIN | NEIN | NEIN
8786 | Z | B2 | XX | 29.61% | HO | ÖL | ÖL-HE | BÜR-2 | Z_B2_XX_30%_HO-ÖL-HE | 15.5168 | 2000 | Zürich | 29.61% | 30% | 22.01% | Normal | Medium | 3850 | 35 | 22 | 5 | 3 | III | 770 | 770 | 1203.75 | 506.25 | 2.786 | 5.5719 | 8.7107 | 12.4671 | 4.4304 | 8.202% | 16.4% | 25.65% | 36.7% | 13.04% | 33.9661 | 20.6242 | 0.71576 | 28.56 | 22.29 | 29.23% | 102.8% | 5.9367 | 22856.465 | 15.5168 | 59739.5522 | Fensterersatz H | -16642.7624 | -21.79% | Öl-Heizung | 82971.6002 | 21506.2388 | -23114.9478 | -21.79% | -5991.3945 | -21.79% | 5415.237 | 1352.6248 | 2263.587 | 476.2745 | - | - | 7678.824 | 33.22% | 1828.8993 | 30.53% | JA | JA | JA
8787 | Z | B2 | XX | 29.61% | HO | FW | FEWA | BÜR-2 | Z_B2_XX_30%_HO-FEWA | 15.5168 | 2000 | Zürich | 29.61% | 30% | 22.01% | Normal | Medium | 3850 | 35 | 22 | 5 | 3 | III | 770 | 770 | 1203.75 | 506.25 | 2.786 | 5.5719 | 8.7107 | 12.4671 | 4.4304 | 8.202% | 16.4% | 25.65% | 36.7% | 13.04% | 33.9661 | 20.6242 | 0.71576 | 28.56 | 22.29 | 29.23% | 102.8% | 5.9367 | 22856.465 | 15.5168 | 59739.5522 | Fensterersatz H | -16642.7624 | -21.79% | Fernwärme | 23544.4117 | 4624.5442 | -6559.2064 | -21.79% | -1288.3456 | -21.79% | 5415.237 | 1352.6248 | 2263.587 | 476.2745 | - | - | 7678.824 | 117.1% | 1828.8993 | 142% | NEIN | NEIN | NEIN
8788 | Z | B2 | XX | 29.61% | HO | W1 | LWMX | BÜR-2 | Z_B2_XX_30%_HO-LWMX | 15.5168 | 2000 | Zürich | 29.61% | 30% | 22.01% | Normal | Medium | 3850 | 35 | 22 | 5 | 3 | III | 770 | 770 | 1203.75 | 506.25 | 2.786 | 5.5719 | 8.7107 | 12.4671 | 4.4304 | 8.202% | 16.4% | 25.65% | 36.7% | 13.04% | 33.9661 | 20.6242 | 0.71576 | 28.56 | 22.29 | 29.23% | 102.8% | 5.9367 | 22856.465 | 15.5168 | 59739.5522 | Fensterersatz H | -16642.7624 | -21.79% | WP LW CH Mix | 46835.8089 | 3464.894 | -13047.9257 | -21.79% | -965.2802 | -21.79% | 5415.237 | 1352.6248 | 2263.587 | 476.2745 | - | - | 7678.824 | 58.85% | 1828.8993 | 189.5% | JA | NEIN | JA
8789 | Z | B2 | XX | 29.61% | HO | W2 | LWCH | BÜR-2 | Z_B2_XX_30%_HO-LWCH | 15.5168 | 2000 | Zürich | 29.61% | 30% | 22.01% | Normal | Medium | 3850 | 35 | 22 | 5 | 3 | III | 770 | 770 | 1203.75 | 506.25 | 2.786 | 5.5719 | 8.7107 | 12.4671 | 4.4304 | 8.202% | 16.4% | 25.65% | 36.7% | 13.04% | 33.9661 | 20.6242 | 0.71576 | 28.56 | 22.29 | 29.23% | 102.8% | 5.9367 | 22856.465 | 15.5168 | 59739.5522 | Fensterersatz H | -16642.7624 | -21.79% | WP LW CH Zer | 1481.5409 | 1033.4943 | -412.7405 | -21.79% | -287.9198 | -21.79% | 5415.237 | 1352.6248 | 2263.587 | 476.2745 | - | - | 7678.824 | 1860% | 1828.8993 | 635.2% | NEIN | NEIN | NEIN
8790 | Z | B2 | XX | 29.61% | HO | W3 | ERMX | BÜR-2 | Z_B2_XX_30%_HO-ERMX | 15.5168 | 2000 | Zürich | 29.61% | 30% | 22.01% | Normal | Medium | 3850 | 35 | 22 | 5 | 3 | III | 770 | 770 | 1203.75 | 506.25 | 2.786 | 5.5719 | 8.7107 | 12.4671 | 4.4304 | 8.202% | 16.4% | 25.65% | 36.7% | 13.04% | 33.9661 | 20.6242 | 0.71576 | 28.56 | 22.29 | 29.23% | 102.8% | 5.9367 | 22856.465 | 15.5168 | 59739.5522 | Fensterersatz H | -16642.7624 | -21.79% | WP E CH Mix | 25150.3515 | 2090.8843 | -7006.603 | -21.79% | -582.4967 | -21.79% | 5415.237 | 1352.6248 | 2263.587 | 476.2745 | - | - | 7678.824 | 109.6% | 1828.8993 | 314% | NEIN | NEIN | NEIN
8791 | Z | B2 | XX | 29.61% | HO | ST | SOTH | BÜR-2 | Z_B2_XX_30%_HO-SOTH | 15.5168 | 2000 | Zürich | 29.61% | 30% | 22.01% | Normal | Medium | 3850 | 35 | 22 | 5 | 3 | III | 770 | 770 | 1203.75 | 506.25 | 2.786 | 5.5719 | 8.7107 | 12.4671 | 4.4304 | 8.202% | 16.4% | 25.65% | 36.7% | 13.04% | 33.9661 | 20.6242 | 0.71576 | 28.56 | 22.29 | 29.23% | 102.8% | 5.9367 | 22856.465 | 15.5168 | 59739.5522 | Fensterersatz H | -16642.7624 | -21.79% | Solarthermie | 4213.2105 | 1037.5817 | -1173.7527 | -21.79% | -289.0585 | -21.79% | 5415.237 | 1352.6248 | 2263.587 | 476.2745 | - | - | 7678.824 | 654.2% | 1828.8993 | 632.7% | NEIN | NEIN | NEIN
8792 | Z | B2 | XX | 29.61% | HO | HS | HO-SC | BÜR-2 | Z_B2_XX_30%_HO-HO-SC | 15.5168 | 2000 | Zürich | 29.61% | 30% | 22.01% | Normal | Medium | 3850 | 35 | 22 | 5 | 3 | III | 770 | 770 | 1203.75 | 506.25 | 2.786 | 5.5719 | 8.7107 | 12.4671 | 4.4304 | 8.202% | 16.4% | 25.65% | 36.7% | 13.04% | 33.9661 | 20.6242 | 0.71576 | 28.56 | 22.29 | 29.23% | 102.8% | 5.9367 | 22856.465 | 15.5168 | 59739.5522 | Fensterersatz H | -16642.7624 | -21.79% | Holz Schnitzel | 2157.6521 | 752.0155 | -601.0974 | -21.79% | -209.503 | -21.79% | 5415.237 | 1352.6248 | 2263.587 | 476.2745 | - | - | 7678.824 | 1277% | 1828.8993 | 873% | NEIN | NEIN | NEIN
8793 | Z | B2 | XX | 29.61% | HM | ÖL | ÖL-HE | BÜR-2 | Z_B2_XX_30%_HM-ÖL-HE | 15.7254 | 2000 | Zürich | 29.61% | 30% | 22.01% | Normal | Medium | 3850 | 35 | 22 | 5 | 3 | III | 770 | 770 | 1203.75 | 506.25 | 2.786 | 5.5719 | 8.7107 | 12.7975 | 4.4799 | 8.111% | 16.22% | 25.36% | 37.26% | 13.04% | 34.346 | 20.6242 | 0.71393 | 28.56 | 22.29 | 28.95% | 101.2% | 5.8516 | 22528.6254 | 15.7254 | 60542.7103 | Fensterersatz HM | -15839.6042 | -20.74% | Öl-Heizung | 84087.0977 | 21795.3757 | -21999.4503 | -20.74% | -5702.2575 | -20.74% | 5415.237 | 1352.6248 | 2960.0019 | 648.5769 | - | - | 8375.2389 | 38.07% | 2001.2017 | 35.09% | JA | JA | JA
8794 | Z | B2 | XX | 29.61% | HM | FW | FEWA | BÜR-2 | Z_B2_XX_30%_HM-FEWA | 15.7254 | 2000 | Zürich | 29.61% | 30% | 22.01% | Normal | Medium | 3850 | 35 | 22 | 5 | 3 | III | 770 | 770 | 1203.75 | 506.25 | 2.786 | 5.5719 | 8.7107 | 12.7975 | 4.4799 | 8.111% | 16.22% | 25.36% | 37.26% | 13.04% | 34.346 | 20.6242 | 0.71393 | 28.56 | 22.29 | 28.95% | 101.2% | 5.8516 | 22528.6254 | 15.7254 | 60542.7103 | Fensterersatz HM | -15839.6042 | -20.74% | Fernwärme | 23860.9505 | 4686.718 | -6242.6675 | -20.74% | -1226.1717 | -20.74% | 5415.237 | 1352.6248 | 2960.0019 | 648.5769 | - | - | 8375.2389 | 134.2% | 2001.2017 | 163.2% | NEIN | NEIN | NEIN
8795 | Z | B2 | XX | 29.61% | HM | W1 | LWMX | BÜR-2 | Z_B2_XX_30%_HM-LWMX | 15.7254 | 2000 | Zürich | 29.61% | 30% | 22.01% | Normal | Medium | 3850 | 35 | 22 | 5 | 3 | III | 770 | 770 | 1203.75 | 506.25 | 2.786 | 5.5719 | 8.7107 | 12.7975 | 4.4799 | 8.111% | 16.22% | 25.36% | 37.26% | 13.04% | 34.346 | 20.6242 | 0.71393 | 28.56 | 22.29 | 28.95% | 101.2% | 5.8516 | 22528.6254 | 15.7254 | 60542.7103 | Fensterersatz HM | -15839.6042 | -20.74% | WP LW CH Mix | 47465.4849 | 3511.4772 | -12418.2497 | -20.74% | -918.697 | -20.74% | 5415.237 | 1352.6248 | 2960.0019 | 648.5769 | - | - | 8375.2389 | 67.44% | 2001.2017 | 217.8% | JA | NEIN | JA
8796 | Z | B2 | XX | 29.61% | HM | W2 | LWCH | BÜR-2 | Z_B2_XX_30%_HM-LWCH | 15.7254 | 2000 | Zürich | 29.61% | 30% | 22.01% | Normal | Medium | 3850 | 35 | 22 | 5 | 3 | III | 770 | 770 | 1203.75 | 506.25 | 2.786 | 5.5719 | 8.7107 | 12.7975 | 4.4799 | 8.111% | 16.22% | 25.36% | 37.26% | 13.04% | 34.346 | 20.6242 | 0.71393 | 28.56 | 22.29 | 28.95% | 101.2% | 5.8516 | 22528.6254 | 15.7254 | 60542.7103 | Fensterersatz HM | -15839.6042 | -20.74% | WP LW CH Zer | 1501.4592 | 1047.3889 | -392.8222 | -20.74% | -274.0252 | -20.74% | 5415.237 | 1352.6248 | 2960.0019 | 648.5769 | - | - | 8375.2389 | 2132% | 2001.2017 | 730.3% | NEIN | NEIN | NEIN
8797 | Z | B2 | XX | 29.61% | HM | W3 | ERMX | BÜR-2 | Z_B2_XX_30%_HM-ERMX | 15.7254 | 2000 | Zürich | 29.61% | 30% | 22.01% | Normal | Medium | 3850 | 35 | 22 | 5 | 3 | III | 770 | 770 | 1203.75 | 506.25 | 2.786 | 5.5719 | 8.7107 | 12.7975 | 4.4799 | 8.111% | 16.22% | 25.36% | 37.26% | 13.04% | 34.346 | 20.6242 | 0.71393 | 28.56 | 22.29 | 28.95% | 101.2% | 5.8516 | 22528.6254 | 15.7254 | 60542.7103 | Fensterersatz HM | -15839.6042 | -20.74% | WP E CH Mix | 25488.4811 | 2118.9949 | -6668.4734 | -20.74% | -554.3861 | -20.74% | 5415.237 | 1352.6248 | 2960.0019 | 648.5769 | - | - | 8375.2389 | 125.6% | 2001.2017 | 361% | NEIN | NEIN | NEIN
8798 | Z | B2 | XX | 29.61% | HM | ST | SOTH | BÜR-2 | Z_B2_XX_30%_HM-SOTH | 15.7254 | 2000 | Zürich | 29.61% | 30% | 22.01% | Normal | Medium | 3850 | 35 | 22 | 5 | 3 | III | 770 | 770 | 1203.75 | 506.25 | 2.786 | 5.5719 | 8.7107 | 12.7975 | 4.4799 | 8.111% | 16.22% | 25.36% | 37.26% | 13.04% | 34.346 | 20.6242 | 0.71393 | 28.56 | 22.29 | 28.95% | 101.2% | 5.8516 | 22528.6254 | 15.7254 | 60542.7103 | Fensterersatz HM | -15839.6042 | -20.74% | Solarthermie | 4269.8543 | 1051.5313 | -1117.1089 | -20.74% | -275.1089 | -20.74% | 5415.237 | 1352.6248 | 2960.0019 | 648.5769 | - | - | 8375.2389 | 749.7% | 2001.2017 | 727.4% | NEIN | NEIN | NEIN
8799 | Z | B2 | XX | 29.61% | HM | HS | HO-SC | BÜR-2 | Z_B2_XX_30%_HM-HO-SC | 15.7254 | 2000 | Zürich | 29.61% | 30% | 22.01% | Normal | Medium | 3850 | 35 | 22 | 5 | 3 | III | 770 | 770 | 1203.75 | 506.25 | 2.786 | 5.5719 | 8.7107 | 12.7975 | 4.4799 | 8.111% | 16.22% | 25.36% | 37.26% | 13.04% | 34.346 | 20.6242 | 0.71393 | 28.56 | 22.29 | 28.95% | 101.2% | 5.8516 | 22528.6254 | 15.7254 | 60542.7103 | Fensterersatz HM | -15839.6042 | -20.74% | Holz Schnitzel | 2186.6602 | 762.1259 | -572.0892 | -20.74% | -199.3927 | -20.74% | 5415.237 | 1352.6248 | 2960.0019 | 648.5769 | - | - | 8375.2389 | 1464% | 2001.2017 | 1004% | NEIN | NEIN | NEIN
8800 | Z | B2 | XX | 29.61% | KU | ÖL | ÖL-HE | BÜR-2 | Z_B2_XX_30%_KU-ÖL-HE | 15.3092 | 2000 | Zürich | 29.61% | 30% | 22.01% | Normal | Medium | 3850 | 35 | 22 | 5 | 3 | III | 770 | 770 | 1203.75 | 506.25 | 2.786 | 5.5719 | 8.7107 | 12.1368 | 4.3808 | 8.295% | 16.59% | 25.94% | 36.14% | 13.04% | 33.5861 | 20.6242 | 0.7176 | 28.56 | 22.29 | 29.51% | 104.5% | 6.0224 | 23186.1231 | 15.3092 | 58940.4311 | Fensterersatz K | -17441.8835 | -22.83% | Öl-Heizung | 81861.7098 | 21218.5552 | -24224.8382 | -22.83% | -6279.0781 | -22.83% | 5415.237 | 1352.6248 | 3703.4464 | 715.1732 | - | - | 9118.6834 | 37.64% | 2067.798 | 32.93% | JA | JA | JA
8801 | Z | B2 | XX | 29.61% | KU | FW | FEWA | BÜR-2 | Z_B2_XX_30%_KU-FEWA | 15.3092 | 2000 | Zürich | 29.61% | 30% | 22.01% | Normal | Medium | 3850 | 35 | 22 | 5 | 3 | III | 770 | 770 | 1203.75 | 506.25 | 2.786 | 5.5719 | 8.7107 | 12.1368 | 4.3808 | 8.295% | 16.59% | 25.94% | 36.14% | 13.04% | 33.5861 | 20.6242 | 0.7176 | 28.56 | 22.29 | 29.51% | 104.5% | 6.0224 | 23186.1231 | 15.3092 | 58940.4311 | Fensterersatz K | -17441.8835 | -22.83% | Fernwärme | 23229.464 | 4562.6828 | -6874.1541 | -22.83% | -1350.207 | -22.83% | 5415.237 | 1352.6248 | 3703.4464 | 715.1732 | - | - | 9118.6834 | 132.7% | 2067.798 | 153.1% | NEIN | NEIN | NEIN
8802 | Z | B2 | XX | 29.61% | KU | W1 | LWMX | BÜR-2 | Z_B2_XX_30%_KU-LWMX | 15.3092 | 2000 | Zürich | 29.61% | 30% | 22.01% | Normal | Medium | 3850 | 35 | 22 | 5 | 3 | III | 770 | 770 | 1203.75 | 506.25 | 2.786 | 5.5719 | 8.7107 | 12.1368 | 4.3808 | 8.295% | 16.59% | 25.94% | 36.14% | 13.04% | 33.5861 | 20.6242 | 0.7176 | 28.56 | 22.29 | 29.51% | 104.5% | 6.0224 | 23186.1231 | 15.3092 | 58940.4311 | Fensterersatz K | -17441.8835 | -22.83% | WP LW CH Mix | 46209.298 | 3418.545 | -13674.4367 | -22.83% | -1011.6292 | -22.83% | 5415.237 | 1352.6248 | 3703.4464 | 715.1732 | - | - | 9118.6834 | 66.68% | 2067.798 | 204.4% | JA | NEIN | JA
8803 | Z | B2 | XX | 29.61% | KU | W2 | LWCH | BÜR-2 | Z_B2_XX_30%_KU-LWCH | 15.3092 | 2000 | Zürich | 29.61% | 30% | 22.01% | Normal | Medium | 3850 | 35 | 22 | 5 | 3 | III | 770 | 770 | 1203.75 | 506.25 | 2.786 | 5.5719 | 8.7107 | 12.1368 | 4.3808 | 8.295% | 16.59% | 25.94% | 36.14% | 13.04% | 33.5861 | 20.6242 | 0.7176 | 28.56 | 22.29 | 29.51% | 104.5% | 6.0224 | 23186.1231 | 15.3092 | 58940.4311 | Fensterersatz K | -17441.8835 | -22.83% | WP LW CH Zer | 1461.7227 | 1019.6695 | -432.5587 | -22.83% | -301.7446 | -22.83% | 5415.237 | 1352.6248 | 3703.4464 | 715.1732 | - | - | 9118.6834 | 2108% | 2067.798 | 685.3% | NEIN | NEIN | NEIN
8804 | Z | B2 | XX | 29.61% | KU | W3 | ERMX | BÜR-2 | Z_B2_XX_30%_KU-ERMX | 15.3092 | 2000 | Zürich | 29.61% | 30% | 22.01% | Normal | Medium | 3850 | 35 | 22 | 5 | 3 | III | 770 | 770 | 1203.75 | 506.25 | 2.786 | 5.5719 | 8.7107 | 12.1368 | 4.3808 | 8.295% | 16.59% | 25.94% | 36.14% | 13.04% | 33.5861 | 20.6242 | 0.7176 | 28.56 | 22.29 | 29.51% | 104.5% | 6.0224 | 23186.1231 | 15.3092 | 58940.4311 | Fensterersatz K | -17441.8835 | -22.83% | WP E CH Mix | 24813.9215 | 2062.9151 | -7343.033 | -22.83% | -610.4659 | -22.83% | 5415.237 | 1352.6248 | 3703.4464 | 715.1732 | - | - | 9118.6834 | 124.2% | 2067.798 | 338.7% | NEIN | NEIN | NEIN
8805 | Z | B2 | XX | 29.61% | KU | ST | SOTH | BÜR-2 | Z_B2_XX_30%_KU-SOTH | 15.3092 | 2000 | Zürich | 29.61% | 30% | 22.01% | Normal | Medium | 3850 | 35 | 22 | 5 | 3 | III | 770 | 770 | 1203.75 | 506.25 | 2.786 | 5.5719 | 8.7107 | 12.1368 | 4.3808 | 8.295% | 16.59% | 25.94% | 36.14% | 13.04% | 33.5861 | 20.6242 | 0.7176 | 28.56 | 22.29 | 29.51% | 104.5% | 6.0224 | 23186.1231 | 15.3092 | 58940.4311 | Fensterersatz K | -17441.8835 | -22.83% | Solarthermie | 4156.8515 | 1023.7022 | -1230.1118 | -22.83% | -302.938 | -22.83% | 5415.237 | 1352.6248 | 3703.4464 | 715.1732 | - | - | 9118.6834 | 741.3% | 2067.798 | 682.6% | NEIN | NEIN | NEIN
8806 | Z | B2 | XX | 29.61% | KU | HS | HO-SC | BÜR-2 | Z_B2_XX_30%_KU-HO-SC | 15.3092 | 2000 | Zürich | 29.61% | 30% | 22.01% | Normal | Medium | 3850 | 35 | 22 | 5 | 3 | III | 770 | 770 | 1203.75 | 506.25 | 2.786 | 5.5719 | 8.7107 | 12.1368 | 4.3808 | 8.295% | 16.59% | 25.94% | 36.14% | 13.04% | 33.5861 | 20.6242 | 0.7176 | 28.56 | 22.29 | 29.51% | 104.5% | 6.0224 | 23186.1231 | 15.3092 | 58940.4311 | Fensterersatz K | -17441.8835 | -22.83% | Holz Schnitzel | 2128.7897 | 741.956 | -629.9598 | -22.83% | -219.5625 | -22.83% | 5415.237 | 1352.6248 | 3703.4464 | 715.1732 | - | - | 9118.6834 | 1448% | 2067.798 | 941.8% | NEIN | NEIN | NEIN
8807 | Z | B2 | XX | 29.61% | ME | ÖL | ÖL-HE | BÜR-2 | Z_B2_XX_30%_ME-ÖL-HE | 16.1455 | 2000 | Zürich | 29.61% | 30% | 22.01% | Normal | Medium | 3850 | 35 | 22 | 5 | 3 | III | 770 | 770 | 1203.75 | 506.25 | 2.786 | 5.5719 | 8.7107 | 13.4583 | 4.579 | 7.936% | 15.87% | 24.81% | 38.34% | 13.04% | 35.1059 | 20.6242 | 0.71029 | 28.56 | 22.29 | 28.41% | 98.06% | 5.6826 | 21878.0299 | 16.1455 | 62160.2778 | Fensterersatz M | -14222.0368 | -18.62% | Öl-Heizung | 86333.7191 | 22377.7 | -19752.8289 | -18.62% | -5119.9332 | -18.62% | 5415.237 | 1352.6248 | 4851.6214 | 1157.2369 | - | - | 10266.8584 | 51.98% | 2509.8617 | 49.02% | JA | JA | JA
8808 | Z | B2 | XX | 29.61% | ME | FW | FEWA | BÜR-2 | Z_B2_XX_30%_ME-FEWA | 16.1455 | 2000 | Zürich | 29.61% | 30% | 22.01% | Normal | Medium | 3850 | 35 | 22 | 5 | 3 | III | 770 | 770 | 1203.75 | 506.25 | 2.786 | 5.5719 | 8.7107 | 13.4583 | 4.579 | 7.936% | 15.87% | 24.81% | 38.34% | 13.04% | 35.1059 | 20.6242 | 0.71029 | 28.56 | 22.29 | 28.41% | 98.06% | 5.6826 | 21878.0299 | 16.1455 | 62160.2778 | Fensterersatz M | -14222.0368 | -18.62% | Fernwärme | 24498.4624 | 4811.9368 | -5605.1557 | -18.62% | -1100.953 | -18.62% | 5415.237 | 1352.6248 | 4851.6214 | 1157.2369 | - | - | 10266.8584 | 183.2% | 2509.8617 | 228% | NEIN | NEIN | NEIN
8809 | Z | B2 | XX | 29.61% | ME | W1 | LWMX | BÜR-2 | Z_B2_XX_30%_ME-LWMX | 16.1455 | 2000 | Zürich | 29.61% | 30% | 22.01% | Normal | Medium | 3850 | 35 | 22 | 5 | 3 | III | 770 | 770 | 1203.75 | 506.25 | 2.786 | 5.5719 | 8.7107 | 13.4583 | 4.579 | 7.936% | 15.87% | 24.81% | 38.34% | 13.04% | 35.1059 | 20.6242 | 0.71029 | 28.56 | 22.29 | 28.41% | 98.06% | 5.6826 | 21878.0299 | 16.1455 | 62160.2778 | Fensterersatz M | -14222.0368 | -18.62% | WP LW CH Mix | 48733.6578 | 3605.2961 | -11150.0768 | -18.62% | -824.8781 | -18.62% | 5415.237 | 1352.6248 | 4851.6214 | 1157.2369 | - | - | 10266.8584 | 92.08% | 2509.8617 | 304.3% | JA | NEIN | JA
8810 | Z | B2 | XX | 29.61% | ME | W2 | LWCH | BÜR-2 | Z_B2_XX_30%_ME-LWCH | 16.1455 | 2000 | Zürich | 29.61% | 30% | 22.01% | Normal | Medium | 3850 | 35 | 22 | 5 | 3 | III | 770 | 770 | 1203.75 | 506.25 | 2.786 | 5.5719 | 8.7107 | 13.4583 | 4.579 | 7.936% | 15.87% | 24.81% | 38.34% | 13.04% | 35.1059 | 20.6242 | 0.71029 | 28.56 | 22.29 | 28.41% | 98.06% | 5.6826 | 21878.0299 | 16.1455 | 62160.2778 | Fensterersatz M | -14222.0368 | -18.62% | WP LW CH Zer | 1541.5749 | 1075.3728 | -352.7065 | -18.62% | -246.0412 | -18.62% | 5415.237 | 1352.6248 | 4851.6214 | 1157.2369 | - | - | 10266.8584 | 2911% | 2509.8617 | 1020% | NEIN | NEIN | NEIN
8811 | Z | B2 | XX | 29.61% | ME | W3 | ERMX | BÜR-2 | Z_B2_XX_30%_ME-ERMX | 16.1455 | 2000 | Zürich | 29.61% | 30% | 22.01% | Normal | Medium | 3850 | 35 | 22 | 5 | 3 | III | 770 | 770 | 1203.75 | 506.25 | 2.786 | 5.5719 | 8.7107 | 13.4583 | 4.579 | 7.936% | 15.87% | 24.81% | 38.34% | 13.04% | 35.1059 | 20.6242 | 0.71029 | 28.56 | 22.29 | 28.41% | 98.06% | 5.6826 | 21878.0299 | 16.1455 | 62160.2778 | Fensterersatz M | -14222.0368 | -18.62% | WP E CH Mix | 26169.4769 | 2175.6097 | -5987.4775 | -18.62% | -497.7713 | -18.62% | 5415.237 | 1352.6248 | 4851.6214 | 1157.2369 | - | - | 10266.8584 | 171.5% | 2509.8617 | 504.2% | NEIN | NEIN | NEIN
8812 | Z | B2 | XX | 29.61% | ME | ST | SOTH | BÜR-2 | Z_B2_XX_30%_ME-SOTH | 16.1455 | 2000 | Zürich | 29.61% | 30% | 22.01% | Normal | Medium | 3850 | 35 | 22 | 5 | 3 | III | 770 | 770 | 1203.75 | 506.25 | 2.786 | 5.5719 | 8.7107 | 13.4583 | 4.579 | 7.936% | 15.87% | 24.81% | 38.34% | 13.04% | 35.1059 | 20.6242 | 0.71029 | 28.56 | 22.29 | 28.41% | 98.06% | 5.6826 | 21878.0299 | 16.1455 | 62160.2778 | Fensterersatz M | -14222.0368 | -18.62% | Solarthermie | 4383.9354 | 1079.6259 | -1003.0279 | -18.62% | -247.0143 | -18.62% | 5415.237 | 1352.6248 | 4851.6214 | 1157.2369 | - | - | 10266.8584 | 1024% | 2509.8617 | 1016% | NEIN | NEIN | NEIN
8813 | Z | B2 | XX | 29.61% | ME | HS | HO-SC | BÜR-2 | Z_B2_XX_30%_ME-HO-SC | 16.1455 | 2000 | Zürich | 29.61% | 30% | 22.01% | Normal | Medium | 3850 | 35 | 22 | 5 | 3 | III | 770 | 770 | 1203.75 | 506.25 | 2.786 | 5.5719 | 8.7107 | 13.4583 | 4.579 | 7.936% | 15.87% | 24.81% | 38.34% | 13.04% | 35.1059 | 20.6242 | 0.71029 | 28.56 | 22.29 | 28.41% | 98.06% | 5.6826 | 21878.0299 | 16.1455 | 62160.2778 | Fensterersatz M | -14222.0368 | -18.62% | Holz Schnitzel | 2245.083 | 782.4882 | -513.6665 | -18.62% | -179.0303 | -18.62% | 5415.237 | 1352.6248 | 4851.6214 | 1157.2369 | - | - | 10266.8584 | 1999% | 2509.8617 | 1402% | NEIN | NEIN | NEIN
8814 | Z | B2 | XX | 29.61% | GH | ÖL | ÖL-HE | BÜR-2 | Z_B2_XX_30%_GH-ÖL-HE | 9.9764 | 2000 | Zürich | 29.61% | 30% | 22.01% | Normal | Medium | 3850 | 35 | 22 | 5 | 3 | III | 770 | 770 | 1203.75 | 506.25 | 2.3216 | 2.786 | 4.936 | 12.4671 | 4.5022 | 8.595% | 10.31% | 18.27% | 46.15% | 16.67% | 27.0129 | 20.6242 | 0.79058 | 28.56 | 22.29 | 36.99% | 176.6% | 6.6118 | 25455.4009 | 9.9764 | 38408.9843 | Gebäudehülle | -37973.3303 | -49.71% | Öl-Heizung | 53345.8115 | 13827.2343 | -52740.7365 | -49.71% | -13670.3989 | -49.71% | 5415.237 | 1352.6248 | 3008.841 | 621.5464 | 15113.5 | 4129.75 | 23537.578 | 44.63% | 6103.9212 | 44.65% | JA | JA | JA
8815 | Z | B2 | XX | 29.61% | GH | FW | FEWA | BÜR-2 | Z_B2_XX_30%_GH-FEWA | 9.9764 | 2000 | Zürich | 29.61% | 30% | 22.01% | Normal | Medium | 3850 | 35 | 22 | 5 | 3 | III | 770 | 770 | 1203.75 | 506.25 | 2.3216 | 2.786 | 4.936 | 12.4671 | 4.5022 | 8.595% | 10.31% | 18.27% | 46.15% | 16.67% | 27.0129 | 20.6242 | 0.79058 | 28.56 | 22.29 | 36.99% | 176.6% | 6.6118 | 25455.4009 | 9.9764 | 38408.9843 | Gebäudehülle | -37973.3303 | -49.71% | Fernwärme | 15137.6585 | 2973.3073 | -14965.9596 | -49.71% | -2939.5825 | -49.71% | 5415.237 | 1352.6248 | 3008.841 | 621.5464 | 15113.5 | 4129.75 | 23537.578 | 157.3% | 6103.9212 | 207.6% | NEIN | NEIN | NEIN
8816 | Z | B2 | XX | 29.61% | GH | W1 | LWMX | BÜR-2 | Z_B2_XX_30%_GH-LWMX | 9.9764 | 2000 | Zürich | 29.61% | 30% | 22.01% | Normal | Medium | 3850 | 35 | 22 | 5 | 3 | III | 770 | 770 | 1203.75 | 506.25 | 2.3216 | 2.786 | 4.936 | 12.4671 | 4.5022 | 8.595% | 10.31% | 18.27% | 46.15% | 16.67% | 27.0129 | 20.6242 | 0.79058 | 28.56 | 22.29 | 36.99% | 176.6% | 6.6118 | 25455.4009 | 9.9764 | 38408.9843 | Gebäudehülle | -37973.3303 | -49.71% | WP LW CH Mix | 30112.6437 | 2227.7211 | -29771.091 | -49.71% | -2202.4532 | -49.71% | 5415.237 | 1352.6248 | 3008.841 | 621.5464 | 15113.5 | 4129.75 | 23537.578 | 79.06% | 6103.9212 | 277.1% | JA | NEIN | JA
8817 | Z | B2 | XX | 29.61% | GH | W2 | LWCH | BÜR-2 | Z_B2_XX_30%_GH-LWCH | 9.9764 | 2000 | Zürich | 29.61% | 30% | 22.01% | Normal | Medium | 3850 | 35 | 22 | 5 | 3 | III | 770 | 770 | 1203.75 | 506.25 | 2.3216 | 2.786 | 4.936 | 12.4671 | 4.5022 | 8.595% | 10.31% | 18.27% | 46.15% | 16.67% | 27.0129 | 20.6242 | 0.79058 | 28.56 | 22.29 | 36.99% | 176.6% | 6.6118 | 25455.4009 | 9.9764 | 38408.9843 | Gebäudehülle | -37973.3303 | -49.71% | WP LW CH Zer | 952.5428 | 664.4754 | -941.7386 | -49.71% | -656.9386 | -49.71% | 5415.237 | 1352.6248 | 3008.841 | 621.5464 | 15113.5 | 4129.75 | 23537.578 | 2499% | 6103.9212 | 929.1% | NEIN | NEIN | NEIN
8818 | Z | B2 | XX | 29.61% | GH | W3 | ERMX | BÜR-2 | Z_B2_XX_30%_GH-ERMX | 9.9764 | 2000 | Zürich | 29.61% | 30% | 22.01% | Normal | Medium | 3850 | 35 | 22 | 5 | 3 | III | 770 | 770 | 1203.75 | 506.25 | 2.3216 | 2.786 | 4.936 | 12.4671 | 4.5022 | 8.595% | 10.31% | 18.27% | 46.15% | 16.67% | 27.0129 | 20.6242 | 0.79058 | 28.56 | 22.29 | 36.99% | 176.6% | 6.6118 | 25455.4009 | 9.9764 | 38408.9843 | Gebäudehülle | -37973.3303 | -49.71% | WP E CH Mix | 16170.1824 | 1344.3144 | -15986.7721 | -49.71% | -1329.0666 | -49.71% | 5415.237 | 1352.6248 | 3008.841 | 621.5464 | 15113.5 | 4129.75 | 23537.578 | 147.2% | 6103.9212 | 459.3% | NEIN | NEIN | NEIN
8819 | Z | B2 | XX | 29.61% | GH | ST | SOTH | BÜR-2 | Z_B2_XX_30%_GH-SOTH | 9.9764 | 2000 | Zürich | 29.61% | 30% | 22.01% | Normal | Medium | 3850 | 35 | 22 | 5 | 3 | III | 770 | 770 | 1203.75 | 506.25 | 2.3216 | 2.786 | 4.936 | 12.4671 | 4.5022 | 8.595% | 10.31% | 18.27% | 46.15% | 16.67% | 27.0129 | 20.6242 | 0.79058 | 28.56 | 22.29 | 36.99% | 176.6% | 6.6118 | 25455.4009 | 9.9764 | 38408.9843 | Gebäudehülle | -37973.3303 | -49.71% | Solarthermie | 2708.8442 | 667.1034 | -2678.1191 | -49.71% | -659.5368 | -49.71% | 5415.237 | 1352.6248 | 3008.841 | 621.5464 | 15113.5 | 4129.75 | 23537.578 | 878.9% | 6103.9212 | 925.5% | NEIN | NEIN | NEIN
8820 | Z | B2 | XX | 29.61% | GH | HS | HO-SC | BÜR-2 | Z_B2_XX_30%_GH-HO-SC | 9.9764 | 2000 | Zürich | 29.61% | 30% | 22.01% | Normal | Medium | 3850 | 35 | 22 | 5 | 3 | III | 770 | 770 | 1203.75 | 506.25 | 2.3216 | 2.786 | 4.936 | 12.4671 | 4.5022 | 8.595% | 10.31% | 18.27% | 46.15% | 16.67% | 27.0129 | 20.6242 | 0.79058 | 28.56 | 22.29 | 36.99% | 176.6% | 6.6118 | 25455.4009 | 9.9764 | 38408.9843 | Gebäudehülle | -37973.3303 | -49.71% | Holz Schnitzel | 1387.2421 | 483.5013 | -1371.5073 | -49.71% | -478.0172 | -49.71% | 5415.237 | 1352.6248 | 3008.841 | 621.5464 | 15113.5 | 4129.75 | 23537.578 | 1716% | 6103.9212 | 1277% | NEIN | NEIN | NEIN
8821 | Z | B2 | XX | 38.07% | IZ | ÖL | ÖL-HE | BÜR-2 | Z_B2_XX_38%_IZ-ÖL-HE | 21.649 | 2000 | Zürich | 38.07% | 40% | 22.01% | Normal | Medium | 3850 | 35 | 22 | 5 | 3 | III | 770 | 770 | 1059 | 651 | 2.786 | 5.5719 | 7.6632 | 30.9524 | 7.046 | 5.157% | 10.31% | 14.19% | 57.3% | 13.04% | 54.0196 | 20.6242 | 0.70997 | 28.56 | 33.9164 | 32.26% | 111.2% | 5.7924 | 22300.7165 | 21.649 | 83348.6983 | Ist-Zustand | - | - | Öl-Heizung | 115762.081 | 30005.5314 |  |  |  |  | - | - | - | - | - | - | - | - | - | - | JA | JA | JA
8822 | Z | B2 | XX | 38.07% | IZ | FW | FEWA | BÜR-2 | Z_B2_XX_38%_IZ-FEWA | 21.649 | 2000 | Zürich | 38.07% | 40% | 22.01% | Normal | Medium | 3850 | 35 | 22 | 5 | 3 | III | 770 | 770 | 1059 | 651 | 2.786 | 5.5719 | 7.6632 | 30.9524 | 7.046 | 5.157% | 10.31% | 14.19% | 57.3% | 13.04% | 54.0196 | 20.6242 | 0.70997 | 28.56 | 33.9164 | 32.26% | 111.2% | 5.7924 | 22300.7165 | 21.649 | 83348.6983 | Ist-Zustand | - | - | Fernwärme | 32849.1929 | 6452.1698 | -82912.8881 | -71.62% | -23553.3616 | -78.5% | - | - | - | - | - | - | - | - | - | - | JA | JA | JA
8823 | Z | B2 | XX | 38.07% | IZ | W1 | LWMX | BÜR-2 | Z_B2_XX_38%_IZ-LWMX | 21.649 | 2000 | Zürich | 38.07% | 40% | 22.01% | Normal | Medium | 3850 | 35 | 22 | 5 | 3 | III | 770 | 770 | 1059 | 651 | 2.786 | 5.5719 | 7.6632 | 30.9524 | 7.046 | 5.157% | 10.31% | 14.19% | 57.3% | 13.04% | 54.0196 | 20.6242 | 0.70997 | 28.56 | 33.9164 | 32.26% | 111.2% | 5.7924 | 22300.7165 | 21.649 | 83348.6983 | Ist-Zustand | - | - | WP LW CH Mix | 65345.3795 | 4834.2245 | -50416.7015 | -43.55% | -25171.3069 | -83.89% | - | - | - | - | - | - | - | - | - | - | JA | JA | JA
8824 | Z | B2 | XX | 38.07% | IZ | W2 | LWCH | BÜR-2 | Z_B2_XX_38%_IZ-LWCH | 21.649 | 2000 | Zürich | 38.07% | 40% | 22.01% | Normal | Medium | 3850 | 35 | 22 | 5 | 3 | III | 770 | 770 | 1059 | 651 | 2.786 | 5.5719 | 7.6632 | 30.9524 | 7.046 | 5.157% | 10.31% | 14.19% | 57.3% | 13.04% | 54.0196 | 20.6242 | 0.70997 | 28.56 | 33.9164 | 32.26% | 111.2% | 5.7924 | 22300.7165 | 21.649 | 83348.6983 | Ist-Zustand | - | - | WP LW CH Zer | 2067.0477 | 1441.9325 | -113695.0333 | -98.21% | -28563.5989 | -95.19% | - | - | - | - | - | - | - | - | - | - | JA | JA | JA
8825 | Z | B2 | XX | 38.07% | IZ | W3 | ERMX | BÜR-2 | Z_B2_XX_38%_IZ-ERMX | 21.649 | 2000 | Zürich | 38.07% | 40% | 22.01% | Normal | Medium | 3850 | 35 | 22 | 5 | 3 | III | 770 | 770 | 1059 | 651 | 2.786 | 5.5719 | 7.6632 | 30.9524 | 7.046 | 5.157% | 10.31% | 14.19% | 57.3% | 13.04% | 54.0196 | 20.6242 | 0.70997 | 28.56 | 33.9164 | 32.26% | 111.2% | 5.7924 | 22300.7165 | 21.649 | 83348.6983 | Ist-Zustand | - | - | WP E CH Mix | 35089.802 | 2917.2044 | -80672.279 | -69.69% | -27088.3269 | -90.28% | - | - | - | - | - | - | - | - | - | - | JA | JA | JA
8826 | Z | B2 | XX | 38.07% | IZ | ST | SOTH | BÜR-2 | Z_B2_XX_38%_IZ-SOTH | 21.649 | 2000 | Zürich | 38.07% | 40% | 22.01% | Normal | Medium | 3850 | 35 | 22 | 5 | 3 | III | 770 | 770 | 1059 | 651 | 2.786 | 5.5719 | 7.6632 | 30.9524 | 7.046 | 5.157% | 10.31% | 14.19% | 57.3% | 13.04% | 54.0196 | 20.6242 | 0.70997 | 28.56 | 33.9164 | 32.26% | 111.2% | 5.7924 | 22300.7165 | 21.649 | 83348.6983 | Ist-Zustand | - | - | Solarthermie | 5878.2766 | 1447.6353 | -109883.8044 | -94.92% | -28557.8961 | -95.18% | - | - | - | - | - | - | - | - | - | - | JA | JA | JA
8827 | Z | B2 | XX | 38.07% | IZ | HS | HO-SC | BÜR-2 | Z_B2_XX_38%_IZ-HO-SC | 21.649 | 2000 | Zürich | 38.07% | 40% | 22.01% | Normal | Medium | 3850 | 35 | 22 | 5 | 3 | III | 770 | 770 | 1059 | 651 | 2.786 | 5.5719 | 7.6632 | 30.9524 | 7.046 | 5.157% | 10.31% | 14.19% | 57.3% | 13.04% | 54.0196 | 20.6242 | 0.70997 | 28.56 | 33.9164 | 32.26% | 111.2% | 5.7924 | 22300.7165 | 21.649 | 83348.6983 | Ist-Zustand | - | - | Holz Schnitzel | 3010.3589 | 1049.213 | -112751.7221 | -97.4% | -28956.3184 | -96.5% | - | - | - | - | - | - | - | - | - | - | JA | JA | JA
8828 | Z | B2 | XX | 38.07% | 2V | ÖL | ÖL-HE | BÜR-2 | Z_B2_XX_38%_2V-ÖL-HE | 19.8793 | 2000 | Zürich | 38.07% | 40% | 22.01% | Normal | Medium | 3850 | 35 | 22 | 5 | 3 | III | 770 | 770 | 1059 | 651 | 2.786 | 5.5719 | 7.6632 | 28.3044 | 6.6488 | 5.465% | 10.93% | 15.03% | 55.53% | 13.04% | 50.9744 | 20.6242 | 0.72235 | 28.56 | 33.9164 | 34.22% | 123.2% | 6.5635 | 25269.6481 | 19.8793 | 76535.4052 | Glasersatz 2-IV | -6813.2931 | -8.174% | Öl-Heizung | 106299.1739 | 27552.7459 | -9462.9071 | -8.174% | -2452.7855 | -8.174% | 6582.2105 | 1610.0137 | - | - | - | - | 6582.2105 | 69.56% | 1610.0137 | 65.64% | JA | JA | JA
8829 | Z | B2 | XX | 38.07% | 2V | FW | FEWA | BÜR-2 | Z_B2_XX_38%_2V-FEWA | 19.8793 | 2000 | Zürich | 38.07% | 40% | 22.01% | Normal | Medium | 3850 | 35 | 22 | 5 | 3 | III | 770 | 770 | 1059 | 651 | 2.786 | 5.5719 | 7.6632 | 28.3044 | 6.6488 | 5.465% | 10.93% | 15.03% | 55.53% | 13.04% | 50.9744 | 20.6242 | 0.72235 | 28.56 | 33.9164 | 34.22% | 123.2% | 6.5635 | 25269.6481 | 19.8793 | 76535.4052 | Glasersatz 2-IV | -6813.2931 | -8.174% | Fernwärme | 30163.9538 | 5924.7408 | -2685.239 | -8.174% | -527.429 | -8.174% | 6582.2105 | 1610.0137 | - | - | - | - | 6582.2105 | 245.1% | 1610.0137 | 305.3% | NEIN | NEIN | NEIN
8830 | Z | B2 | XX | 38.07% | 2V | W1 | LWMX | BÜR-2 | Z_B2_XX_38%_2V-LWMX | 19.8793 | 2000 | Zürich | 38.07% | 40% | 22.01% | Normal | Medium | 3850 | 35 | 22 | 5 | 3 | III | 770 | 770 | 1059 | 651 | 2.786 | 5.5719 | 7.6632 | 28.3044 | 6.6488 | 5.465% | 10.93% | 15.03% | 55.53% | 13.04% | 50.9744 | 20.6242 | 0.72235 | 28.56 | 33.9164 | 34.22% | 123.2% | 6.5635 | 25269.6481 | 19.8793 | 76535.4052 | Glasersatz 2-IV | -6813.2931 | -8.174% | WP LW CH Mix | 60003.7577 | 4439.0535 | -5341.6218 | -8.174% | -395.171 | -8.174% | 6582.2105 | 1610.0137 | - | - | - | - | 6582.2105 | 123.2% | 1610.0137 | 407.4% | NEIN | NEIN | NEIN
8831 | Z | B2 | XX | 38.07% | 2V | W2 | LWCH | BÜR-2 | Z_B2_XX_38%_2V-LWCH | 19.8793 | 2000 | Zürich | 38.07% | 40% | 22.01% | Normal | Medium | 3850 | 35 | 22 | 5 | 3 | III | 770 | 770 | 1059 | 651 | 2.786 | 5.5719 | 7.6632 | 28.3044 | 6.6488 | 5.465% | 10.93% | 15.03% | 55.53% | 13.04% | 50.9744 | 20.6242 | 0.72235 | 28.56 | 33.9164 | 34.22% | 123.2% | 6.5635 | 25269.6481 | 19.8793 | 76535.4052 | Glasersatz 2-IV | -6813.2931 | -8.174% | WP LW CH Zer | 1898.078 | 1324.0625 | -168.9697 | -8.174% | -117.87 | -8.174% | 6582.2105 | 1610.0137 | - | - | - | - | 6582.2105 | 3895% | 1610.0137 | 1366% | NEIN | NEIN | NEIN
8832 | Z | B2 | XX | 38.07% | 2V | W3 | ERMX | BÜR-2 | Z_B2_XX_38%_2V-ERMX | 19.8793 | 2000 | Zürich | 38.07% | 40% | 22.01% | Normal | Medium | 3850 | 35 | 22 | 5 | 3 | III | 770 | 770 | 1059 | 651 | 2.786 | 5.5719 | 7.6632 | 28.3044 | 6.6488 | 5.465% | 10.93% | 15.03% | 55.53% | 13.04% | 50.9744 | 20.6242 | 0.72235 | 28.56 | 33.9164 | 34.22% | 123.2% | 6.5635 | 25269.6481 | 19.8793 | 76535.4052 | Glasersatz 2-IV | -6813.2931 | -8.174% | WP E CH Mix | 32221.4056 | 2678.7392 | -2868.3964 | -8.174% | -238.4653 | -8.174% | 6582.2105 | 1610.0137 | - | - | - | - | 6582.2105 | 229.5% | 1610.0137 | 675.2% | NEIN | NEIN | NEIN
8833 | Z | B2 | XX | 38.07% | 2V | ST | SOTH | BÜR-2 | Z_B2_XX_38%_2V-SOTH | 19.8793 | 2000 | Zürich | 38.07% | 40% | 22.01% | Normal | Medium | 3850 | 35 | 22 | 5 | 3 | III | 770 | 770 | 1059 | 651 | 2.786 | 5.5719 | 7.6632 | 28.3044 | 6.6488 | 5.465% | 10.93% | 15.03% | 55.53% | 13.04% | 50.9744 | 20.6242 | 0.72235 | 28.56 | 33.9164 | 34.22% | 123.2% | 6.5635 | 25269.6481 | 19.8793 | 76535.4052 | Glasersatz 2-IV | -6813.2931 | -8.174% | Solarthermie | 5397.7602 | 1329.2991 | -480.5165 | -8.174% | -118.3361 | -8.174% | 6582.2105 | 1610.0137 | - | - | - | - | 6582.2105 | 1370% | 1610.0137 | 1361% | NEIN | NEIN | NEIN
8834 | Z | B2 | XX | 38.07% | 2V | HS | HO-SC | BÜR-2 | Z_B2_XX_38%_2V-HO-SC | 19.8793 | 2000 | Zürich | 38.07% | 40% | 22.01% | Normal | Medium | 3850 | 35 | 22 | 5 | 3 | III | 770 | 770 | 1059 | 651 | 2.786 | 5.5719 | 7.6632 | 28.3044 | 6.6488 | 5.465% | 10.93% | 15.03% | 55.53% | 13.04% | 50.9744 | 20.6242 | 0.72235 | 28.56 | 33.9164 | 34.22% | 123.2% | 6.5635 | 25269.6481 | 19.8793 | 76535.4052 | Glasersatz 2-IV | -6813.2931 | -8.174% | Holz Schnitzel | 2764.2788 | 963.4457 | -246.0801 | -8.174% | -85.7673 | -8.174% | 6582.2105 | 1610.0137 | - | - | - | - | 6582.2105 | 2675% | 1610.0137 | 1877% | NEIN | NEIN | NEIN
8835 | Z | B2 | XX | 38.07% | 3V | ÖL | ÖL-HE | BÜR-2 | Z_B2_XX_38%_3V-ÖL-HE | 16.1878 | 2000 | Zürich | 38.07% | 40% | 22.01% | Normal | Medium | 3850 | 35 | 22 | 5 | 3 | III | 770 | 770 | 1059 | 651 | 2.786 | 5.5719 | 7.6632 | 18.8416 | 5.2294 | 6.949% | 13.9% | 19.11% | 47% | 13.04% | 40.0921 | 20.6242 | 0.73339 | 28.56 | 28.2637 | 34.14% | 128% | 6.9472 | 26746.9042 | 16.1878 | 62323.0154 | Glasersatz 3-IV | -21025.6829 | -25.23% | Öl-Heizung | 86559.7437 | 22436.2856 | -29202.3373 | -25.23% | -7569.2458 | -25.23% | 8356.3124 | 2087.2504 | - | - | - | - | 8356.3124 | 28.62% | 2087.2504 | 27.58% | JA | JA | JA
8836 | Z | B2 | XX | 38.07% | 3V | FW | FEWA | BÜR-2 | Z_B2_XX_38%_3V-FEWA | 16.1878 | 2000 | Zürich | 38.07% | 40% | 22.01% | Normal | Medium | 3850 | 35 | 22 | 5 | 3 | III | 770 | 770 | 1059 | 651 | 2.786 | 5.5719 | 7.6632 | 18.8416 | 5.2294 | 6.949% | 13.9% | 19.11% | 47% | 13.04% | 40.0921 | 20.6242 | 0.73339 | 28.56 | 28.2637 | 34.14% | 128% | 6.9472 | 26746.9042 | 16.1878 | 62323.0154 | Glasersatz 3-IV | -21025.6829 | -25.23% | Fernwärme | 24562.6002 | 4824.5346 | -8286.5927 | -25.23% | -1627.6352 | -25.23% | 8356.3124 | 2087.2504 | - | - | - | - | 8356.3124 | 100.8% | 2087.2504 | 128.2% | NEIN | NEIN | NEIN
8837 | Z | B2 | XX | 38.07% | 3V | W1 | LWMX | BÜR-2 | Z_B2_XX_38%_3V-LWMX | 16.1878 | 2000 | Zürich | 38.07% | 40% | 22.01% | Normal | Medium | 3850 | 35 | 22 | 5 | 3 | III | 770 | 770 | 1059 | 651 | 2.786 | 5.5719 | 7.6632 | 18.8416 | 5.2294 | 6.949% | 13.9% | 19.11% | 47% | 13.04% | 40.0921 | 20.6242 | 0.73339 | 28.56 | 28.2637 | 34.14% | 128% | 6.9472 | 26746.9042 | 16.1878 | 62323.0154 | Glasersatz 3-IV | -21025.6829 | -25.23% | WP LW CH Mix | 48861.2441 | 3614.7349 | -16484.1354 | -25.23% | -1219.4896 | -25.23% | 8356.3124 | 2087.2504 | - | - | - | - | 8356.3124 | 50.69% | 2087.2504 | 171.2% | JA | NEIN | JA
8838 | Z | B2 | XX | 38.07% | 3V | W2 | LWCH | BÜR-2 | Z_B2_XX_38%_3V-LWCH | 16.1878 | 2000 | Zürich | 38.07% | 40% | 22.01% | Normal | Medium | 3850 | 35 | 22 | 5 | 3 | III | 770 | 770 | 1059 | 651 | 2.786 | 5.5719 | 7.6632 | 18.8416 | 5.2294 | 6.949% | 13.9% | 19.11% | 47% | 13.04% | 40.0921 | 20.6242 | 0.73339 | 28.56 | 28.2637 | 34.14% | 128% | 6.9472 | 26746.9042 | 16.1878 | 62323.0154 | Glasersatz 3-IV | -21025.6829 | -25.23% | WP LW CH Zer | 1545.6108 | 1078.1882 | -521.4369 | -25.23% | -363.7443 | -25.23% | 8356.3124 | 2087.2504 | - | - | - | - | 8356.3124 | 1603% | 2087.2504 | 573.8% | NEIN | NEIN | NEIN
8839 | Z | B2 | XX | 38.07% | 3V | W3 | ERMX | BÜR-2 | Z_B2_XX_38%_3V-ERMX | 16.1878 | 2000 | Zürich | 38.07% | 40% | 22.01% | Normal | Medium | 3850 | 35 | 22 | 5 | 3 | III | 770 | 770 | 1059 | 651 | 2.786 | 5.5719 | 7.6632 | 18.8416 | 5.2294 | 6.949% | 13.9% | 19.11% | 47% | 13.04% | 40.0921 | 20.6242 | 0.73339 | 28.56 | 28.2637 | 34.14% | 128% | 6.9472 | 26746.9042 | 16.1878 | 62323.0154 | Glasersatz 3-IV | -21025.6829 | -25.23% | WP E CH Mix | 26237.9895 | 2181.3055 | -8851.8125 | -25.23% | -735.8989 | -25.23% | 8356.3124 | 2087.2504 | - | - | - | - | 8356.3124 | 94.4% | 2087.2504 | 283.6% | JA | NEIN | JA
8840 | Z | B2 | XX | 38.07% | 3V | ST | SOTH | BÜR-2 | Z_B2_XX_38%_3V-SOTH | 16.1878 | 2000 | Zürich | 38.07% | 40% | 22.01% | Normal | Medium | 3850 | 35 | 22 | 5 | 3 | III | 770 | 770 | 1059 | 651 | 2.786 | 5.5719 | 7.6632 | 18.8416 | 5.2294 | 6.949% | 13.9% | 19.11% | 47% | 13.04% | 40.0921 | 20.6242 | 0.73339 | 28.56 | 28.2637 | 34.14% | 128% | 6.9472 | 26746.9042 | 16.1878 | 62323.0154 | Glasersatz 3-IV | -21025.6829 | -25.23% | Solarthermie | 4395.4127 | 1082.4524 | -1482.864 | -25.23% | -365.1829 | -25.23% | 8356.3124 | 2087.2504 | - | - | - | - | 8356.3124 | 563.5% | 2087.2504 | 571.6% | NEIN | NEIN | NEIN
8841 | Z | B2 | XX | 38.07% | 3V | HS | HO-SC | BÜR-2 | Z_B2_XX_38%_3V-HO-SC | 16.1878 | 2000 | Zürich | 38.07% | 40% | 22.01% | Normal | Medium | 3850 | 35 | 22 | 5 | 3 | III | 770 | 770 | 1059 | 651 | 2.786 | 5.5719 | 7.6632 | 18.8416 | 5.2294 | 6.949% | 13.9% | 19.11% | 47% | 13.04% | 40.0921 | 20.6242 | 0.73339 | 28.56 | 28.2637 | 34.14% | 128% | 6.9472 | 26746.9042 | 16.1878 | 62323.0154 | Glasersatz 3-IV | -21025.6829 | -25.23% | Holz Schnitzel | 2250.9607 | 784.5368 | -759.3982 | -25.23% | -264.6762 | -25.23% | 8356.3124 | 2087.2504 | - | - | - | - | 8356.3124 | 1100% | 2087.2504 | 788.6% | NEIN | NEIN | NEIN
8842 | Z | B2 | XX | 38.07% | VK | ÖL | ÖL-HE | BÜR-2 | Z_B2_XX_38%_VK-ÖL-HE | 18.0351 | 2000 | Zürich | 38.07% | 40% | 22.01% | Normal | Medium | 3850 | 35 | 22 | 5 | 3 | III | 770 | 770 | 1059 | 651 | 2.786 | 5.5719 | 7.6632 | 21.7449 | 5.6649 | 6.415% | 12.83% | 17.64% | 50.07% | 13.04% | 43.4309 | 20.6242 | 0.71844 | 28.56 | 28.2637 | 31.7% | 112.6% | 6.1142 | 23539.6515 | 18.0351 | 69435.3139 | Glasersatz Vakuum | -13913.3844 | -16.69% | Öl-Heizung | 96437.936 | 24996.713 | -19324.145 | -16.69% | -5008.8184 | -16.69% | 8885.9842 | 2173.5185 | - | - | - | - | 8885.9842 | 45.98% | 2173.5185 | 43.39% | JA | JA | JA
8843 | Z | B2 | XX | 38.07% | VK | FW | FEWA | BÜR-2 | Z_B2_XX_38%_VK-FEWA | 18.0351 | 2000 | Zürich | 38.07% | 40% | 22.01% | Normal | Medium | 3850 | 35 | 22 | 5 | 3 | III | 770 | 770 | 1059 | 651 | 2.786 | 5.5719 | 7.6632 | 21.7449 | 5.6649 | 6.415% | 12.83% | 17.64% | 50.07% | 13.04% | 43.4309 | 20.6242 | 0.71844 | 28.56 | 28.2637 | 31.7% | 112.6% | 6.1142 | 23539.6515 | 18.0351 | 69435.3139 | Glasersatz Vakuum | -13913.3844 | -16.69% | Fernwärme | 27365.6825 | 5375.1102 | -5483.5103 | -16.69% | -1077.0596 | -16.69% | 8885.9842 | 2173.5185 | - | - | - | - | 8885.9842 | 162% | 2173.5185 | 201.8% | NEIN | NEIN | NEIN
8844 | Z | B2 | XX | 38.07% | VK | W1 | LWMX | BÜR-2 | Z_B2_XX_38%_VK-LWMX | 18.0351 | 2000 | Zürich | 38.07% | 40% | 22.01% | Normal | Medium | 3850 | 35 | 22 | 5 | 3 | III | 770 | 770 | 1059 | 651 | 2.786 | 5.5719 | 7.6632 | 21.7449 | 5.6649 | 6.415% | 12.83% | 17.64% | 50.07% | 13.04% | 43.4309 | 20.6242 | 0.71844 | 28.56 | 28.2637 | 31.7% | 112.6% | 6.1142 | 23539.6515 | 18.0351 | 69435.3139 | Glasersatz Vakuum | -13913.3844 | -16.69% | WP LW CH Mix | 54437.2861 | 4027.2482 | -10908.0934 | -16.69% | -806.9763 | -16.69% | 8885.9842 | 2173.5185 | - | - | - | - | 8885.9842 | 81.46% | 2173.5185 | 269.3% | JA | NEIN | JA
8845 | Z | B2 | XX | 38.07% | VK | W2 | LWCH | BÜR-2 | Z_B2_XX_38%_VK-LWCH | 18.0351 | 2000 | Zürich | 38.07% | 40% | 22.01% | Normal | Medium | 3850 | 35 | 22 | 5 | 3 | III | 770 | 770 | 1059 | 651 | 2.786 | 5.5719 | 7.6632 | 21.7449 | 5.6649 | 6.415% | 12.83% | 17.64% | 50.07% | 13.04% | 43.4309 | 20.6242 | 0.71844 | 28.56 | 28.2637 | 31.7% | 112.6% | 6.1142 | 23539.6515 | 18.0351 | 69435.3139 | Glasersatz Vakuum | -13913.3844 | -16.69% | WP LW CH Zer | 1721.9958 | 1201.2309 | -345.0519 | -16.69% | -240.7015 | -16.69% | 8885.9842 | 2173.5185 | - | - | - | - | 8885.9842 | 2575% | 2173.5185 | 903% | NEIN | NEIN | NEIN
8846 | Z | B2 | XX | 38.07% | VK | W3 | ERMX | BÜR-2 | Z_B2_XX_38%_VK-ERMX | 18.0351 | 2000 | Zürich | 38.07% | 40% | 22.01% | Normal | Medium | 3850 | 35 | 22 | 5 | 3 | III | 770 | 770 | 1059 | 651 | 2.786 | 5.5719 | 7.6632 | 21.7449 | 5.6649 | 6.415% | 12.83% | 17.64% | 50.07% | 13.04% | 43.4309 | 20.6242 | 0.71844 | 28.56 | 28.2637 | 31.7% | 112.6% | 6.1142 | 23539.6515 | 18.0351 | 69435.3139 | Glasersatz Vakuum | -13913.3844 | -16.69% | WP E CH Mix | 29232.2672 | 2430.236 | -5857.5348 | -16.69% | -486.9685 | -16.69% | 8885.9842 | 2173.5185 | - | - | - | - | 8885.9842 | 151.7% | 2173.5185 | 446.3% | NEIN | NEIN | NEIN
8847 | Z | B2 | XX | 38.07% | VK | ST | SOTH | BÜR-2 | Z_B2_XX_38%_VK-SOTH | 18.0351 | 2000 | Zürich | 38.07% | 40% | 22.01% | Normal | Medium | 3850 | 35 | 22 | 5 | 3 | III | 770 | 770 | 1059 | 651 | 2.786 | 5.5719 | 7.6632 | 21.7449 | 5.6649 | 6.415% | 12.83% | 17.64% | 50.07% | 13.04% | 43.4309 | 20.6242 | 0.71844 | 28.56 | 28.2637 | 31.7% | 112.6% | 6.1142 | 23539.6515 | 18.0351 | 69435.3139 | Glasersatz Vakuum | -13913.3844 | -16.69% | Solarthermie | 4897.0169 | 1205.9818 | -981.2597 | -16.69% | -241.6535 | -16.69% | 8885.9842 | 2173.5185 | - | - | - | - | 8885.9842 | 905.6% | 2173.5185 | 899.4% | NEIN | NEIN | NEIN
8848 | Z | B2 | XX | 38.07% | VK | HS | HO-SC | BÜR-2 | Z_B2_XX_38%_VK-HO-SC | 18.0351 | 2000 | Zürich | 38.07% | 40% | 22.01% | Normal | Medium | 3850 | 35 | 22 | 5 | 3 | III | 770 | 770 | 1059 | 651 | 2.786 | 5.5719 | 7.6632 | 21.7449 | 5.6649 | 6.415% | 12.83% | 17.64% | 50.07% | 13.04% | 43.4309 | 20.6242 | 0.71844 | 28.56 | 28.2637 | 31.7% | 112.6% | 6.1142 | 23539.6515 | 18.0351 | 69435.3139 | Glasersatz Vakuum | -13913.3844 | -16.69% | Holz Schnitzel | 2507.8402 | 874.0681 | -502.5187 | -16.69% | -175.145 | -16.69% | 8885.9842 | 2173.5185 | - | - | - | - | 8885.9842 | 1768% | 2173.5185 | 1241% | NEIN | NEIN | NEIN
8849 | Z | B2 | XX | 38.07% | VA | ÖL | ÖL-HE | BÜR-2 | Z_B2_XX_38%_VA-ÖL-HE | 19.6147 | 2000 | Zürich | 38.07% | 40% | 22.01% | Normal | Medium | 3850 | 35 | 22 | 5 | 3 | III | 770 | 770 | 1059 | 651 | 2.786 | 5.5719 | 7.6632 | 26.0328 | 6.3081 | 5.761% | 11.52% | 15.85% | 53.83% | 13.04% | 48.362 | 20.6242 | 0.71567 | 28.56 | 31.09 | 32.25% | 113.4% | 6.0596 | 23329.3279 | 19.6147 | 75516.6919 | Glasaufdopplung | -7832.0064 | -9.397% | Öl-Heizung | 104884.2943 | 27186.0091 | -10877.7867 | -9.397% | -2819.5223 | -9.397% | 3563.0286 | 825.0102 | - | - | - | - | 3563.0286 | 32.76% | 825.0102 | 29.26% | JA | JA | JA
8850 | Z | B2 | XX | 38.07% | VA | FW | FEWA | BÜR-2 | Z_B2_XX_38%_VA-FEWA | 19.6147 | 2000 | Zürich | 38.07% | 40% | 22.01% | Normal | Medium | 3850 | 35 | 22 | 5 | 3 | III | 770 | 770 | 1059 | 651 | 2.786 | 5.5719 | 7.6632 | 26.0328 | 6.3081 | 5.761% | 11.52% | 15.85% | 53.83% | 13.04% | 48.362 | 20.6242 | 0.71567 | 28.56 | 31.09 | 32.25% | 113.4% | 6.0596 | 23329.3279 | 19.6147 | 75516.6919 | Glasaufdopplung | -7832.0064 | -9.397% | Fernwärme | 29762.4609 | 5845.8804 | -3086.7319 | -9.397% | -606.2894 | -9.397% | 3563.0286 | 825.0102 | - | - | - | - | 3563.0286 | 115.4% | 825.0102 | 136.1% | NEIN | NEIN | NEIN
8851 | Z | B2 | XX | 38.07% | VA | W1 | LWMX | BÜR-2 | Z_B2_XX_38%_VA-LWMX | 19.6147 | 2000 | Zürich | 38.07% | 40% | 22.01% | Normal | Medium | 3850 | 35 | 22 | 5 | 3 | III | 770 | 770 | 1059 | 651 | 2.786 | 5.5719 | 7.6632 | 26.0328 | 6.3081 | 5.761% | 11.52% | 15.85% | 53.83% | 13.04% | 48.362 | 20.6242 | 0.71567 | 28.56 | 31.09 | 32.25% | 113.4% | 6.0596 | 23329.3279 | 19.6147 | 75516.6919 | Glasaufdopplung | -7832.0064 | -9.397% | WP LW CH Mix | 59205.0864 | 4379.9681 | -6140.293 | -9.397% | -454.2564 | -9.397% | 3563.0286 | 825.0102 | - | - | - | - | 3563.0286 | 58.03% | 825.0102 | 181.6% | JA | NEIN | JA
8852 | Z | B2 | XX | 38.07% | VA | W2 | LWCH | BÜR-2 | Z_B2_XX_38%_VA-LWCH | 19.6147 | 2000 | Zürich | 38.07% | 40% | 22.01% | Normal | Medium | 3850 | 35 | 22 | 5 | 3 | III | 770 | 770 | 1059 | 651 | 2.786 | 5.5719 | 7.6632 | 26.0328 | 6.3081 | 5.761% | 11.52% | 15.85% | 53.83% | 13.04% | 48.362 | 20.6242 | 0.71567 | 28.56 | 31.09 | 32.25% | 113.4% | 6.0596 | 23329.3279 | 19.6147 | 75516.6919 | Glasaufdopplung | -7832.0064 | -9.397% | WP LW CH Zer | 1872.814 | 1306.4388 | -194.2338 | -9.397% | -135.4937 | -9.397% | 3563.0286 | 825.0102 | - | - | - | - | 3563.0286 | 1834% | 825.0102 | 608.9% | NEIN | NEIN | NEIN
8853 | Z | B2 | XX | 38.07% | VA | W3 | ERMX | BÜR-2 | Z_B2_XX_38%_VA-ERMX | 19.6147 | 2000 | Zürich | 38.07% | 40% | 22.01% | Normal | Medium | 3850 | 35 | 22 | 5 | 3 | III | 770 | 770 | 1059 | 651 | 2.786 | 5.5719 | 7.6632 | 26.0328 | 6.3081 | 5.761% | 11.52% | 15.85% | 53.83% | 13.04% | 48.362 | 20.6242 | 0.71567 | 28.56 | 31.09 | 32.25% | 113.4% | 6.0596 | 23329.3279 | 19.6147 | 75516.6919 | Glasaufdopplung | -7832.0064 | -9.397% | WP E CH Mix | 31792.5273 | 2643.0842 | -3297.2747 | -9.397% | -274.1202 | -9.397% | 3563.0286 | 825.0102 | - | - | - | - | 3563.0286 | 108.1% | 825.0102 | 301% | NEIN | NEIN | NEIN
8854 | Z | B2 | XX | 38.07% | VA | ST | SOTH | BÜR-2 | Z_B2_XX_38%_VA-SOTH | 19.6147 | 2000 | Zürich | 38.07% | 40% | 22.01% | Normal | Medium | 3850 | 35 | 22 | 5 | 3 | III | 770 | 770 | 1059 | 651 | 2.786 | 5.5719 | 7.6632 | 26.0328 | 6.3081 | 5.761% | 11.52% | 15.85% | 53.83% | 13.04% | 48.362 | 20.6242 | 0.71567 | 28.56 | 31.09 | 32.25% | 113.4% | 6.0596 | 23329.3279 | 19.6147 | 75516.6919 | Glasaufdopplung | -7832.0064 | -9.397% | Solarthermie | 5325.9141 | 1311.6057 | -552.3626 | -9.397% | -136.0296 | -9.397% | 3563.0286 | 825.0102 | - | - | - | - | 3563.0286 | 645.1% | 825.0102 | 606.5% | NEIN | NEIN | NEIN
8855 | Z | B2 | XX | 38.07% | VA | HS | HO-SC | BÜR-2 | Z_B2_XX_38%_VA-HO-SC | 19.6147 | 2000 | Zürich | 38.07% | 40% | 22.01% | Normal | Medium | 3850 | 35 | 22 | 5 | 3 | III | 770 | 770 | 1059 | 651 | 2.786 | 5.5719 | 7.6632 | 26.0328 | 6.3081 | 5.761% | 11.52% | 15.85% | 53.83% | 13.04% | 48.362 | 20.6242 | 0.71567 | 28.56 | 31.09 | 32.25% | 113.4% | 6.0596 | 23329.3279 | 19.6147 | 75516.6919 | Glasaufdopplung | -7832.0064 | -9.397% | Holz Schnitzel | 2727.4852 | 950.6219 | -282.8736 | -9.397% | -98.5911 | -9.397% | 3563.0286 | 825.0102 | - | - | - | - | 3563.0286 | 1260% | 825.0102 | 836.8% | NEIN | NEIN | NEIN
8856 | Z | B2 | XX | 38.07% | HO | ÖL | ÖL-HE | BÜR-2 | Z_B2_XX_38%_HO-ÖL-HE | 15.3319 | 2000 | Zürich | 38.07% | 40% | 22.01% | Normal | Medium | 3850 | 35 | 22 | 5 | 3 | III | 770 | 770 | 1059 | 651 | 2.786 | 5.5719 | 7.6632 | 17.454 | 5.0213 | 7.237% | 14.47% | 19.91% | 45.34% | 13.04% | 38.4964 | 20.6242 | 0.74067 | 28.56 | 28.2637 | 35.41% | 136.5% | 7.3593 | 28333.3658 | 15.3319 | 59027.7214 | Fensterersatz H | -24320.9769 | -29.18% | Öl-Heizung | 81982.9464 | 21249.9797 | -33779.1346 | -29.18% | -8755.5517 | -29.18% | 6963.5937 | 1739.3753 | 2910.8052 | 612.4537 | - | - | 9874.3988 | 29.23% | 2351.829 | 26.86% | JA | JA | JA
8857 | Z | B2 | XX | 38.07% | HO | FW | FEWA | BÜR-2 | Z_B2_XX_38%_HO-FEWA | 15.3319 | 2000 | Zürich | 38.07% | 40% | 22.01% | Normal | Medium | 3850 | 35 | 22 | 5 | 3 | III | 770 | 770 | 1059 | 651 | 2.786 | 5.5719 | 7.6632 | 17.454 | 5.0213 | 7.237% | 14.47% | 19.91% | 45.34% | 13.04% | 38.4964 | 20.6242 | 0.74067 | 28.56 | 28.2637 | 35.41% | 136.5% | 7.3593 | 28333.3658 | 15.3319 | 59027.7214 | Fensterersatz H | -24320.9769 | -29.18% | Fernwärme | 23263.8667 | 4569.4401 | -9585.3262 | -29.18% | -1882.7297 | -29.18% | 6963.5937 | 1739.3753 | 2910.8052 | 612.4537 | - | - | 9874.3988 | 103% | 2351.829 | 124.9% | NEIN | NEIN | NEIN
8858 | Z | B2 | XX | 38.07% | HO | W1 | LWMX | BÜR-2 | Z_B2_XX_38%_HO-LWMX | 15.3319 | 2000 | Zürich | 38.07% | 40% | 22.01% | Normal | Medium | 3850 | 35 | 22 | 5 | 3 | III | 770 | 770 | 1059 | 651 | 2.786 | 5.5719 | 7.6632 | 17.454 | 5.0213 | 7.237% | 14.47% | 19.91% | 45.34% | 13.04% | 38.4964 | 20.6242 | 0.74067 | 28.56 | 28.2637 | 35.41% | 136.5% | 7.3593 | 28333.3658 | 15.3319 | 59027.7214 | Fensterersatz H | -24320.9769 | -29.18% | WP LW CH Mix | 46277.7336 | 3423.6078 | -19067.6459 | -29.18% | -1410.6167 | -29.18% | 6963.5937 | 1739.3753 | 2910.8052 | 612.4537 | - | - | 9874.3988 | 51.79% | 2351.829 | 166.7% | JA | NEIN | JA
8859 | Z | B2 | XX | 38.07% | HO | W2 | LWCH | BÜR-2 | Z_B2_XX_38%_HO-LWCH | 15.3319 | 2000 | Zürich | 38.07% | 40% | 22.01% | Normal | Medium | 3850 | 35 | 22 | 5 | 3 | III | 770 | 770 | 1059 | 651 | 2.786 | 5.5719 | 7.6632 | 17.454 | 5.0213 | 7.237% | 14.47% | 19.91% | 45.34% | 13.04% | 38.4964 | 20.6242 | 0.74067 | 28.56 | 28.2637 | 35.41% | 136.5% | 7.3593 | 28333.3658 | 15.3319 | 59027.7214 | Fensterersatz H | -24320.9769 | -29.18% | WP LW CH Zer | 1463.8875 | 1021.1796 | -603.1602 | -29.18% | -420.7529 | -29.18% | 6963.5937 | 1739.3753 | 2910.8052 | 612.4537 | - | - | 9874.3988 | 1637% | 2351.829 | 559% | NEIN | NEIN | NEIN
8860 | Z | B2 | XX | 38.07% | HO | W3 | ERMX | BÜR-2 | Z_B2_XX_38%_HO-ERMX | 15.3319 | 2000 | Zürich | 38.07% | 40% | 22.01% | Normal | Medium | 3850 | 35 | 22 | 5 | 3 | III | 770 | 770 | 1059 | 651 | 2.786 | 5.5719 | 7.6632 | 17.454 | 5.0213 | 7.237% | 14.47% | 19.91% | 45.34% | 13.04% | 38.4964 | 20.6242 | 0.74067 | 28.56 | 28.2637 | 35.41% | 136.5% | 7.3593 | 28333.3658 | 15.3319 | 59027.7214 | Fensterersatz H | -24320.9769 | -29.18% | WP E CH Mix | 24850.6707 | 2065.9702 | -10239.1313 | -29.18% | -851.2342 | -29.18% | 6963.5937 | 1739.3753 | 2910.8052 | 612.4537 | - | - | 9874.3988 | 96.44% | 2351.829 | 276.3% | JA | NEIN | JA
8861 | Z | B2 | XX | 38.07% | HO | ST | SOTH | BÜR-2 | Z_B2_XX_38%_HO-SOTH | 15.3319 | 2000 | Zürich | 38.07% | 40% | 22.01% | Normal | Medium | 3850 | 35 | 22 | 5 | 3 | III | 770 | 770 | 1059 | 651 | 2.786 | 5.5719 | 7.6632 | 17.454 | 5.0213 | 7.237% | 14.47% | 19.91% | 45.34% | 13.04% | 38.4964 | 20.6242 | 0.74067 | 28.56 | 28.2637 | 35.41% | 136.5% | 7.3593 | 28333.3658 | 15.3319 | 59027.7214 | Fensterersatz H | -24320.9769 | -29.18% | Solarthermie | 4163.0077 | 1025.2183 | -1715.2689 | -29.18% | -422.417 | -29.18% | 6963.5937 | 1739.3753 | 2910.8052 | 612.4537 | - | - | 9874.3988 | 575.7% | 2351.829 | 556.8% | NEIN | NEIN | NEIN
8862 | Z | B2 | XX | 38.07% | HO | HS | HO-SC | BÜR-2 | Z_B2_XX_38%_HO-HO-SC | 15.3319 | 2000 | Zürich | 38.07% | 40% | 22.01% | Normal | Medium | 3850 | 35 | 22 | 5 | 3 | III | 770 | 770 | 1059 | 651 | 2.786 | 5.5719 | 7.6632 | 17.454 | 5.0213 | 7.237% | 14.47% | 19.91% | 45.34% | 13.04% | 38.4964 | 20.6242 | 0.74067 | 28.56 | 28.2637 | 35.41% | 136.5% | 7.3593 | 28333.3658 | 15.3319 | 59027.7214 | Fensterersatz H | -24320.9769 | -29.18% | Holz Schnitzel | 2131.9424 | 743.0548 | -878.4165 | -29.18% | -306.1582 | -29.18% | 6963.5937 | 1739.3753 | 2910.8052 | 612.4537 | - | - | 9874.3988 | 1124% | 2351.829 | 768.2% | NEIN | NEIN | NEIN
8863 | Z | B2 | XX | 38.07% | HM | ÖL | ÖL-HE | BÜR-2 | Z_B2_XX_38%_HM-ÖL-HE | 15.615 | 2000 | Zürich | 38.07% | 40% | 22.01% | Normal | Medium | 3850 | 35 | 22 | 5 | 3 | III | 770 | 770 | 1059 | 651 | 2.786 | 5.5719 | 7.6632 | 17.9165 | 5.0906 | 7.138% | 14.28% | 19.64% | 45.91% | 13.04% | 39.0283 | 20.6242 | 0.73823 | 28.56 | 28.2637 | 34.98% | 133.6% | 7.2208 | 27800.2218 | 15.615 | 60117.7084 | Fensterersatz HM | -23230.9899 | -27.87% | Öl-Heizung | 83496.8172 | 21642.375 | -32265.2638 | -27.87% | -8363.1564 | -27.87% | 6963.5937 | 1739.3753 | 3806.3431 | 834.0218 | - | - | 10769.9368 | 33.38% | 2573.3972 | 30.77% | JA | JA | JA
8864 | Z | B2 | XX | 38.07% | HM | FW | FEWA | BÜR-2 | Z_B2_XX_38%_HM-FEWA | 15.615 | 2000 | Zürich | 38.07% | 40% | 22.01% | Normal | Medium | 3850 | 35 | 22 | 5 | 3 | III | 770 | 770 | 1059 | 651 | 2.786 | 5.5719 | 7.6632 | 17.9165 | 5.0906 | 7.138% | 14.28% | 19.64% | 45.91% | 13.04% | 39.0283 | 20.6242 | 0.73823 | 28.56 | 28.2637 | 34.98% | 133.6% | 7.2208 | 27800.2218 | 15.615 | 60117.7084 | Fensterersatz HM | -23230.9899 | -27.87% | Fernwärme | 23693.4498 | 4653.8179 | -9155.7431 | -27.87% | -1798.3519 | -27.87% | 6963.5937 | 1739.3753 | 3806.3431 | 834.0218 | - | - | 10769.9368 | 117.6% | 2573.3972 | 143.1% | NEIN | NEIN | NEIN
8865 | Z | B2 | XX | 38.07% | HM | W1 | LWMX | BÜR-2 | Z_B2_XX_38%_HM-LWMX | 15.615 | 2000 | Zürich | 38.07% | 40% | 22.01% | Normal | Medium | 3850 | 35 | 22 | 5 | 3 | III | 770 | 770 | 1059 | 651 | 2.786 | 5.5719 | 7.6632 | 17.9165 | 5.0906 | 7.138% | 14.28% | 19.64% | 45.91% | 13.04% | 39.0283 | 20.6242 | 0.73823 | 28.56 | 28.2637 | 34.98% | 133.6% | 7.2208 | 27800.2218 | 15.615 | 60117.7084 | Fensterersatz HM | -23230.9899 | -27.87% | WP LW CH Mix | 47132.2834 | 3486.8271 | -18213.0961 | -27.87% | -1347.3974 | -27.87% | 6963.5937 | 1739.3753 | 3806.3431 | 834.0218 | - | - | 10769.9368 | 59.13% | 2573.3972 | 191% | JA | NEIN | JA
8866 | Z | B2 | XX | 38.07% | HM | W2 | LWCH | BÜR-2 | Z_B2_XX_38%_HM-LWCH | 15.615 | 2000 | Zürich | 38.07% | 40% | 22.01% | Normal | Medium | 3850 | 35 | 22 | 5 | 3 | III | 770 | 770 | 1059 | 651 | 2.786 | 5.5719 | 7.6632 | 17.9165 | 5.0906 | 7.138% | 14.28% | 19.64% | 45.91% | 13.04% | 39.0283 | 20.6242 | 0.73823 | 28.56 | 28.2637 | 34.98% | 133.6% | 7.2208 | 27800.2218 | 15.615 | 60117.7084 | Fensterersatz HM | -23230.9899 | -27.87% | WP LW CH Zer | 1490.9192 | 1040.0364 | -576.1286 | -27.87% | -401.8961 | -27.87% | 6963.5937 | 1739.3753 | 3806.3431 | 834.0218 | - | - | 10769.9368 | 1869% | 2573.3972 | 640.3% | NEIN | NEIN | NEIN
8867 | Z | B2 | XX | 38.07% | HM | W3 | ERMX | BÜR-2 | Z_B2_XX_38%_HM-ERMX | 15.615 | 2000 | Zürich | 38.07% | 40% | 22.01% | Normal | Medium | 3850 | 35 | 22 | 5 | 3 | III | 770 | 770 | 1059 | 651 | 2.786 | 5.5719 | 7.6632 | 17.9165 | 5.0906 | 7.138% | 14.28% | 19.64% | 45.91% | 13.04% | 39.0283 | 20.6242 | 0.73823 | 28.56 | 28.2637 | 34.98% | 133.6% | 7.2208 | 27800.2218 | 15.615 | 60117.7084 | Fensterersatz HM | -23230.9899 | -27.87% | WP E CH Mix | 25309.5552 | 2104.1198 | -9780.2468 | -27.87% | -813.0846 | -27.87% | 6963.5937 | 1739.3753 | 3806.3431 | 834.0218 | - | - | 10769.9368 | 110.1% | 2573.3972 | 316.5% | NEIN | NEIN | NEIN
8868 | Z | B2 | XX | 38.07% | HM | ST | SOTH | BÜR-2 | Z_B2_XX_38%_HM-SOTH | 15.615 | 2000 | Zürich | 38.07% | 40% | 22.01% | Normal | Medium | 3850 | 35 | 22 | 5 | 3 | III | 770 | 770 | 1059 | 651 | 2.786 | 5.5719 | 7.6632 | 17.9165 | 5.0906 | 7.138% | 14.28% | 19.64% | 45.91% | 13.04% | 39.0283 | 20.6242 | 0.73823 | 28.56 | 28.2637 | 34.98% | 133.6% | 7.2208 | 27800.2218 | 15.615 | 60117.7084 | Fensterersatz HM | -23230.9899 | -27.87% | Solarthermie | 4239.8805 | 1044.1497 | -1638.3961 | -27.87% | -403.4856 | -27.87% | 6963.5937 | 1739.3753 | 3806.3431 | 834.0218 | - | - | 10769.9368 | 657.3% | 2573.3972 | 637.8% | NEIN | NEIN | NEIN
8869 | Z | B2 | XX | 38.07% | HM | HS | HO-SC | BÜR-2 | Z_B2_XX_38%_HM-HO-SC | 15.615 | 2000 | Zürich | 38.07% | 40% | 22.01% | Normal | Medium | 3850 | 35 | 22 | 5 | 3 | III | 770 | 770 | 1059 | 651 | 2.786 | 5.5719 | 7.6632 | 17.9165 | 5.0906 | 7.138% | 14.28% | 19.64% | 45.91% | 13.04% | 39.0283 | 20.6242 | 0.73823 | 28.56 | 28.2637 | 34.98% | 133.6% | 7.2208 | 27800.2218 | 15.615 | 60117.7084 | Fensterersatz HM | -23230.9899 | -27.87% | Holz Schnitzel | 2171.3102 | 756.7759 | -839.0487 | -27.87% | -292.4372 | -27.87% | 6963.5937 | 1739.3753 | 3806.3431 | 834.0218 | - | - | 10769.9368 | 1284% | 2573.3972 | 880% | NEIN | NEIN | NEIN
8870 | Z | B2 | XX | 38.07% | KU | ÖL | ÖL-HE | BÜR-2 | Z_B2_XX_38%_KU-ÖL-HE | 15.0511 | 2000 | Zürich | 38.07% | 40% | 22.01% | Normal | Medium | 3850 | 35 | 22 | 5 | 3 | III | 770 | 770 | 1059 | 651 | 2.786 | 5.5719 | 7.6632 | 16.9915 | 4.9519 | 7.338% | 14.68% | 20.19% | 44.76% | 13.04% | 37.9645 | 20.6242 | 0.74311 | 28.56 | 28.2637 | 35.85% | 139.5% | 7.499 | 28871.1212 | 15.0511 | 57946.7757 | Fensterersatz K | -25401.9226 | -30.48% | Öl-Heizung | 80481.6329 | 20860.8392 | -35280.4481 | -30.48% | -9144.6922 | -30.48% | 6963.5937 | 1739.3753 | 4762.3577 | 919.6597 | - | - | 11725.9514 | 33.24% | 2659.035 | 29.08% | JA | JA | JA
8871 | Z | B2 | XX | 38.07% | KU | FW | FEWA | BÜR-2 | Z_B2_XX_38%_KU-FEWA | 15.0511 | 2000 | Zürich | 38.07% | 40% | 22.01% | Normal | Medium | 3850 | 35 | 22 | 5 | 3 | III | 770 | 770 | 1059 | 651 | 2.786 | 5.5719 | 7.6632 | 16.9915 | 4.9519 | 7.338% | 14.68% | 20.19% | 44.76% | 13.04% | 37.9645 | 20.6242 | 0.74311 | 28.56 | 28.2637 | 35.85% | 139.5% | 7.499 | 28871.1212 | 15.0511 | 57946.7757 | Fensterersatz K | -25401.9226 | -30.48% | Fernwärme | 22837.8469 | 4485.7622 | -10011.346 | -30.48% | -1966.4077 | -30.48% | 6963.5937 | 1739.3753 | 4762.3577 | 919.6597 | - | - | 11725.9514 | 117.1% | 2659.035 | 135.2% | NEIN | NEIN | NEIN
8872 | Z | B2 | XX | 38.07% | KU | W1 | LWMX | BÜR-2 | Z_B2_XX_38%_KU-LWMX | 15.0511 | 2000 | Zürich | 38.07% | 40% | 22.01% | Normal | Medium | 3850 | 35 | 22 | 5 | 3 | III | 770 | 770 | 1059 | 651 | 2.786 | 5.5719 | 7.6632 | 16.9915 | 4.9519 | 7.338% | 14.68% | 20.19% | 44.76% | 13.04% | 37.9645 | 20.6242 | 0.74311 | 28.56 | 28.2637 | 35.85% | 139.5% | 7.499 | 28871.1212 | 15.0511 | 57946.7757 | Fensterersatz K | -25401.9226 | -30.48% | WP LW CH Mix | 45430.2721 | 3360.913 | -19915.1074 | -30.48% | -1473.3115 | -30.48% | 6963.5937 | 1739.3753 | 4762.3577 | 919.6597 | - | - | 11725.9514 | 58.88% | 2659.035 | 180.5% | JA | NEIN | JA
8873 | Z | B2 | XX | 38.07% | KU | W2 | LWCH | BÜR-2 | Z_B2_XX_38%_KU-LWCH | 15.0511 | 2000 | Zürich | 38.07% | 40% | 22.01% | Normal | Medium | 3850 | 35 | 22 | 5 | 3 | III | 770 | 770 | 1059 | 651 | 2.786 | 5.5719 | 7.6632 | 16.9915 | 4.9519 | 7.338% | 14.68% | 20.19% | 44.76% | 13.04% | 37.9645 | 20.6242 | 0.74311 | 28.56 | 28.2637 | 35.85% | 139.5% | 7.499 | 28871.1212 | 15.0511 | 57946.7757 | Fensterersatz K | -25401.9226 | -30.48% | WP LW CH Zer | 1437.08 | 1002.4792 | -629.9677 | -30.48% | -439.4533 | -30.48% | 6963.5937 | 1739.3753 | 4762.3577 | 919.6597 | - | - | 11725.9514 | 1861% | 2659.035 | 605.1% | NEIN | NEIN | NEIN
8874 | Z | B2 | XX | 38.07% | KU | W3 | ERMX | BÜR-2 | Z_B2_XX_38%_KU-ERMX | 15.0511 | 2000 | Zürich | 38.07% | 40% | 22.01% | Normal | Medium | 3850 | 35 | 22 | 5 | 3 | III | 770 | 770 | 1059 | 651 | 2.786 | 5.5719 | 7.6632 | 16.9915 | 4.9519 | 7.338% | 14.68% | 20.19% | 44.76% | 13.04% | 37.9645 | 20.6242 | 0.74311 | 28.56 | 28.2637 | 35.85% | 139.5% | 7.499 | 28871.1212 | 15.0511 | 57946.7757 | Fensterersatz K | -25401.9226 | -30.48% | WP E CH Mix | 24395.5926 | 2028.1371 | -10694.2094 | -30.48% | -889.0673 | -30.48% | 6963.5937 | 1739.3753 | 4762.3577 | 919.6597 | - | - | 11725.9514 | 109.6% | 2659.035 | 299.1% | NEIN | NEIN | NEIN
8875 | Z | B2 | XX | 38.07% | KU | ST | SOTH | BÜR-2 | Z_B2_XX_38%_KU-SOTH | 15.0511 | 2000 | Zürich | 38.07% | 40% | 22.01% | Normal | Medium | 3850 | 35 | 22 | 5 | 3 | III | 770 | 770 | 1059 | 651 | 2.786 | 5.5719 | 7.6632 | 16.9915 | 4.9519 | 7.338% | 14.68% | 20.19% | 44.76% | 13.04% | 37.9645 | 20.6242 | 0.74311 | 28.56 | 28.2637 | 35.85% | 139.5% | 7.499 | 28871.1212 | 15.0511 | 57946.7757 | Fensterersatz K | -25401.9226 | -30.48% | Solarthermie | 4086.7726 | 1006.444 | -1791.504 | -30.48% | -441.1913 | -30.48% | 6963.5937 | 1739.3753 | 4762.3577 | 919.6597 | - | - | 11725.9514 | 654.5% | 2659.035 | 602.7% | NEIN | NEIN | NEIN
8876 | Z | B2 | XX | 38.07% | KU | HS | HO-SC | BÜR-2 | Z_B2_XX_38%_KU-HO-SC | 15.0511 | 2000 | Zürich | 38.07% | 40% | 22.01% | Normal | Medium | 3850 | 35 | 22 | 5 | 3 | III | 770 | 770 | 1059 | 651 | 2.786 | 5.5719 | 7.6632 | 16.9915 | 4.9519 | 7.338% | 14.68% | 20.19% | 44.76% | 13.04% | 37.9645 | 20.6242 | 0.74311 | 28.56 | 28.2637 | 35.85% | 139.5% | 7.499 | 28871.1212 | 15.0511 | 57946.7757 | Fensterersatz K | -25401.9226 | -30.48% | Holz Schnitzel | 2092.9012 | 729.4476 | -917.4577 | -30.48% | -319.7654 | -30.48% | 6963.5937 | 1739.3753 | 4762.3577 | 919.6597 | - | - | 11725.9514 | 1278% | 2659.035 | 831.6% | NEIN | NEIN | NEIN
8877 | Z | B2 | XX | 38.07% | ME | ÖL | ÖL-HE | BÜR-2 | Z_B2_XX_38%_ME-ÖL-HE | 16.1878 | 2000 | Zürich | 38.07% | 40% | 22.01% | Normal | Medium | 3850 | 35 | 22 | 5 | 3 | III | 770 | 770 | 1059 | 651 | 2.786 | 5.5719 | 7.6632 | 18.8416 | 5.2294 | 6.949% | 13.9% | 19.11% | 47% | 13.04% | 40.0921 | 20.6242 | 0.73339 | 28.56 | 28.2637 | 34.14% | 128% | 6.9472 | 26746.9042 | 16.1878 | 62323.0154 | Fensterersatz M | -21025.6829 | -25.23% | Öl-Heizung | 86559.7437 | 22436.2856 | -29202.3373 | -25.23% | -7569.2458 | -25.23% | 6963.5937 | 1739.3753 | 6238.8257 | 1488.1209 | - | - | 13202.4194 | 45.21% | 3227.4963 | 42.64% | JA | JA | JA
8878 | Z | B2 | XX | 38.07% | ME | FW | FEWA | BÜR-2 | Z_B2_XX_38%_ME-FEWA | 16.1878 | 2000 | Zürich | 38.07% | 40% | 22.01% | Normal | Medium | 3850 | 35 | 22 | 5 | 3 | III | 770 | 770 | 1059 | 651 | 2.786 | 5.5719 | 7.6632 | 18.8416 | 5.2294 | 6.949% | 13.9% | 19.11% | 47% | 13.04% | 40.0921 | 20.6242 | 0.73339 | 28.56 | 28.2637 | 34.14% | 128% | 6.9472 | 26746.9042 | 16.1878 | 62323.0154 | Fensterersatz M | -21025.6829 | -25.23% | Fernwärme | 24562.6002 | 4824.5346 | -8286.5927 | -25.23% | -1627.6352 | -25.23% | 6963.5937 | 1739.3753 | 6238.8257 | 1488.1209 | - | - | 13202.4194 | 159.3% | 3227.4963 | 198.3% | NEIN | NEIN | NEIN
8879 | Z | B2 | XX | 38.07% | ME | W1 | LWMX | BÜR-2 | Z_B2_XX_38%_ME-LWMX | 16.1878 | 2000 | Zürich | 38.07% | 40% | 22.01% | Normal | Medium | 3850 | 35 | 22 | 5 | 3 | III | 770 | 770 | 1059 | 651 | 2.786 | 5.5719 | 7.6632 | 18.8416 | 5.2294 | 6.949% | 13.9% | 19.11% | 47% | 13.04% | 40.0921 | 20.6242 | 0.73339 | 28.56 | 28.2637 | 34.14% | 128% | 6.9472 | 26746.9042 | 16.1878 | 62323.0154 | Fensterersatz M | -21025.6829 | -25.23% | WP LW CH Mix | 48861.2441 | 3614.7349 | -16484.1354 | -25.23% | -1219.4896 | -25.23% | 6963.5937 | 1739.3753 | 6238.8257 | 1488.1209 | - | - | 13202.4194 | 80.09% | 3227.4963 | 264.7% | JA | NEIN | JA
8880 | Z | B2 | XX | 38.07% | ME | W2 | LWCH | BÜR-2 | Z_B2_XX_38%_ME-LWCH | 16.1878 | 2000 | Zürich | 38.07% | 40% | 22.01% | Normal | Medium | 3850 | 35 | 22 | 5 | 3 | III | 770 | 770 | 1059 | 651 | 2.786 | 5.5719 | 7.6632 | 18.8416 | 5.2294 | 6.949% | 13.9% | 19.11% | 47% | 13.04% | 40.0921 | 20.6242 | 0.73339 | 28.56 | 28.2637 | 34.14% | 128% | 6.9472 | 26746.9042 | 16.1878 | 62323.0154 | Fensterersatz M | -21025.6829 | -25.23% | WP LW CH Zer | 1545.6108 | 1078.1882 | -521.4369 | -25.23% | -363.7443 | -25.23% | 6963.5937 | 1739.3753 | 6238.8257 | 1488.1209 | - | - | 13202.4194 | 2532% | 3227.4963 | 887.3% | NEIN | NEIN | NEIN
8881 | Z | B2 | XX | 38.07% | ME | W3 | ERMX | BÜR-2 | Z_B2_XX_38%_ME-ERMX | 16.1878 | 2000 | Zürich | 38.07% | 40% | 22.01% | Normal | Medium | 3850 | 35 | 22 | 5 | 3 | III | 770 | 770 | 1059 | 651 | 2.786 | 5.5719 | 7.6632 | 18.8416 | 5.2294 | 6.949% | 13.9% | 19.11% | 47% | 13.04% | 40.0921 | 20.6242 | 0.73339 | 28.56 | 28.2637 | 34.14% | 128% | 6.9472 | 26746.9042 | 16.1878 | 62323.0154 | Fensterersatz M | -21025.6829 | -25.23% | WP E CH Mix | 26237.9895 | 2181.3055 | -8851.8125 | -25.23% | -735.8989 | -25.23% | 6963.5937 | 1739.3753 | 6238.8257 | 1488.1209 | - | - | 13202.4194 | 149.1% | 3227.4963 | 438.6% | NEIN | NEIN | NEIN
8882 | Z | B2 | XX | 38.07% | ME | ST | SOTH | BÜR-2 | Z_B2_XX_38%_ME-SOTH | 16.1878 | 2000 | Zürich | 38.07% | 40% | 22.01% | Normal | Medium | 3850 | 35 | 22 | 5 | 3 | III | 770 | 770 | 1059 | 651 | 2.786 | 5.5719 | 7.6632 | 18.8416 | 5.2294 | 6.949% | 13.9% | 19.11% | 47% | 13.04% | 40.0921 | 20.6242 | 0.73339 | 28.56 | 28.2637 | 34.14% | 128% | 6.9472 | 26746.9042 | 16.1878 | 62323.0154 | Fensterersatz M | -21025.6829 | -25.23% | Solarthermie | 4395.4127 | 1082.4524 | -1482.864 | -25.23% | -365.1829 | -25.23% | 6963.5937 | 1739.3753 | 6238.8257 | 1488.1209 | - | - | 13202.4194 | 890.3% | 3227.4963 | 883.8% | NEIN | NEIN | NEIN
8883 | Z | B2 | XX | 38.07% | ME | HS | HO-SC | BÜR-2 | Z_B2_XX_38%_ME-HO-SC | 16.1878 | 2000 | Zürich | 38.07% | 40% | 22.01% | Normal | Medium | 3850 | 35 | 22 | 5 | 3 | III | 770 | 770 | 1059 | 651 | 2.786 | 5.5719 | 7.6632 | 18.8416 | 5.2294 | 6.949% | 13.9% | 19.11% | 47% | 13.04% | 40.0921 | 20.6242 | 0.73339 | 28.56 | 28.2637 | 34.14% | 128% | 6.9472 | 26746.9042 | 16.1878 | 62323.0154 | Fensterersatz M | -21025.6829 | -25.23% | Holz Schnitzel | 2250.9607 | 784.5368 | -759.3982 | -25.23% | -264.6762 | -25.23% | 6963.5937 | 1739.3753 | 6238.8257 | 1488.1209 | - | - | 13202.4194 | 1739% | 3227.4963 | 1219% | NEIN | NEIN | NEIN
8884 | Z | B2 | XX | 38.07% | GH | ÖL | ÖL-HE | BÜR-2 | Z_B2_XX_38%_GH-ÖL-HE | 10.3975 | 2000 | Zürich | 38.07% | 40% | 22.01% | Normal | Medium | 3850 | 35 | 22 | 5 | 3 | III | 770 | 770 | 1059 | 651 | 2.3216 | 2.786 | 4.3425 | 17.454 | 5.3808 | 7.191% | 8.629% | 13.45% | 54.06% | 16.67% | 32.2849 | 20.6242 | 0.80348 | 28.56 | 28.2637 | 42.92% | 218.4% | 8.0434 | 30966.905 | 10.3975 | 40030.4533 | Gebäudehülle | -43318.245 | -51.97% | Öl-Heizung | 55597.8518 | 14410.9632 | -60164.2291 | -51.97% | -15594.5682 | -51.97% | 6963.5937 | 1739.3753 | 3869.1467 | 799.2626 | 14592.4 | 3985 | 25425.1403 | 42.26% | 6523.6379 | 41.83% | JA | JA | JA
8885 | Z | B2 | XX | 38.07% | GH | FW | FEWA | BÜR-2 | Z_B2_XX_38%_GH-FEWA | 10.3975 | 2000 | Zürich | 38.07% | 40% | 22.01% | Normal | Medium | 3850 | 35 | 22 | 5 | 3 | III | 770 | 770 | 1059 | 651 | 2.3216 | 2.786 | 4.3425 | 17.454 | 5.3808 | 7.191% | 8.629% | 13.45% | 54.06% | 16.67% | 32.2849 | 20.6242 | 0.80348 | 28.56 | 28.2637 | 42.92% | 218.4% | 8.0434 | 30966.905 | 10.3975 | 40030.4533 | Gebäudehülle | -43318.245 | -51.97% | Fernwärme | 15776.7081 | 3098.828 | -17072.4848 | -51.97% | -3353.3418 | -51.97% | 6963.5937 | 1739.3753 | 3869.1467 | 799.2626 | 14592.4 | 3985 | 25425.1403 | 148.9% | 6523.6379 | 194.5% | NEIN | NEIN | NEIN
8886 | Z | B2 | XX | 38.07% | GH | W1 | LWMX | BÜR-2 | Z_B2_XX_38%_GH-LWMX | 10.3975 | 2000 | Zürich | 38.07% | 40% | 22.01% | Normal | Medium | 3850 | 35 | 22 | 5 | 3 | III | 770 | 770 | 1059 | 651 | 2.3216 | 2.786 | 4.3425 | 17.454 | 5.3808 | 7.191% | 8.629% | 13.45% | 54.06% | 16.67% | 32.2849 | 20.6242 | 0.80348 | 28.56 | 28.2637 | 42.92% | 218.4% | 8.0434 | 30966.905 | 10.3975 | 40030.4533 | Gebäudehülle | -43318.245 | -51.97% | WP LW CH Mix | 31383.8754 | 2321.7663 | -33961.5041 | -51.97% | -2512.4582 | -51.97% | 6963.5937 | 1739.3753 | 3869.1467 | 799.2626 | 14592.4 | 3985 | 25425.1403 | 74.86% | 6523.6379 | 259.7% | JA | NEIN | JA
8887 | Z | B2 | XX | 38.07% | GH | W2 | LWCH | BÜR-2 | Z_B2_XX_38%_GH-LWCH | 10.3975 | 2000 | Zürich | 38.07% | 40% | 22.01% | Normal | Medium | 3850 | 35 | 22 | 5 | 3 | III | 770 | 770 | 1059 | 651 | 2.3216 | 2.786 | 4.3425 | 17.454 | 5.3808 | 7.191% | 8.629% | 13.45% | 54.06% | 16.67% | 32.2849 | 20.6242 | 0.80348 | 28.56 | 28.2637 | 42.92% | 218.4% | 8.0434 | 30966.905 | 10.3975 | 40030.4533 | Gebäudehülle | -43318.245 | -51.97% | WP LW CH Zer | 992.7552 | 692.5268 | -1074.2925 | -51.97% | -749.4056 | -51.97% | 6963.5937 | 1739.3753 | 3869.1467 | 799.2626 | 14592.4 | 3985 | 25425.1403 | 2367% | 6523.6379 | 870.5% | NEIN | NEIN | NEIN
8888 | Z | B2 | XX | 38.07% | GH | W3 | ERMX | BÜR-2 | Z_B2_XX_38%_GH-ERMX | 10.3975 | 2000 | Zürich | 38.07% | 40% | 22.01% | Normal | Medium | 3850 | 35 | 22 | 5 | 3 | III | 770 | 770 | 1059 | 651 | 2.3216 | 2.786 | 4.3425 | 17.454 | 5.3808 | 7.191% | 8.629% | 13.45% | 54.06% | 16.67% | 32.2849 | 20.6242 | 0.80348 | 28.56 | 28.2637 | 42.92% | 218.4% | 8.0434 | 30966.905 | 10.3975 | 40030.4533 | Gebäudehülle | -43318.245 | -51.97% | WP E CH Mix | 16852.8208 | 1401.0659 | -18236.9811 | -51.97% | -1516.1386 | -51.97% | 6963.5937 | 1739.3753 | 3869.1467 | 799.2626 | 14592.4 | 3985 | 25425.1403 | 139.4% | 6523.6379 | 430.3% | NEIN | NEIN | NEIN
8889 | Z | B2 | XX | 38.07% | GH | ST | SOTH | BÜR-2 | Z_B2_XX_38%_GH-SOTH | 10.3975 | 2000 | Zürich | 38.07% | 40% | 22.01% | Normal | Medium | 3850 | 35 | 22 | 5 | 3 | III | 770 | 770 | 1059 | 651 | 2.3216 | 2.786 | 4.3425 | 17.454 | 5.3808 | 7.191% | 8.629% | 13.45% | 54.06% | 16.67% | 32.2849 | 20.6242 | 0.80348 | 28.56 | 28.2637 | 42.92% | 218.4% | 8.0434 | 30966.905 | 10.3975 | 40030.4533 | Gebäudehülle | -43318.245 | -51.97% | Solarthermie | 2823.2004 | 695.2658 | -3055.0762 | -51.97% | -752.3695 | -51.97% | 6963.5937 | 1739.3753 | 3869.1467 | 799.2626 | 14592.4 | 3985 | 25425.1403 | 832.2% | 6523.6379 | 867.1% | NEIN | NEIN | NEIN
8890 | Z | B2 | XX | 38.07% | GH | HS | HO-SC | BÜR-2 | Z_B2_XX_38%_GH-HO-SC | 10.3975 | 2000 | Zürich | 38.07% | 40% | 22.01% | Normal | Medium | 3850 | 35 | 22 | 5 | 3 | III | 770 | 770 | 1059 | 651 | 2.3216 | 2.786 | 4.3425 | 17.454 | 5.3808 | 7.191% | 8.629% | 13.45% | 54.06% | 16.67% | 32.2849 | 20.6242 | 0.80348 | 28.56 | 28.2637 | 42.92% | 218.4% | 8.0434 | 30966.905 | 10.3975 | 40030.4533 | Gebäudehülle | -43318.245 | -51.97% | Holz Schnitzel | 1445.8058 | 503.9128 | -1564.5531 | -51.97% | -545.3003 | -51.97% | 6963.5937 | 1739.3753 | 3869.1467 | 799.2626 | 14592.4 | 3985 | 25425.1403 | 1625% | 6523.6379 | 1196% | NEIN | NEIN | NEIN
8891 | Z | B2 | XX | 53.07% | IZ | ÖL | ÖL-HE | BÜR-2 | Z_B2_XX_53%_IZ-ÖL-HE | 23.2222 | 2000 | Zürich | 53.07% | 50% | 22.01% | Normal | Medium | 3850 | 35 | 22 | 5 | 3 | III | 770 | 770 | 802.5 | 907.5 | 2.786 | 5.5719 | 5.8071 | 44.2177 | 8.7574 | 4.149% | 8.299% | 8.649% | 65.86% | 13.04% | 67.1402 | 20.6242 | 0.7354 | 28.56 | 46.6906 | 39.12% | 147.9% | 7.3229 | 28192.9988 | 23.2222 | 89405.369 | Ist-Zustand | - | - | Öl-Heizung | 124174.1236 | 32185.9328 |  |  |  |  | - | - | - | - | - | - | - | - | - | - | JA | JA | JA
8892 | Z | B2 | XX | 53.07% | IZ | FW | FEWA | BÜR-2 | Z_B2_XX_53%_IZ-FEWA | 23.2222 | 2000 | Zürich | 53.07% | 50% | 22.01% | Normal | Medium | 3850 | 35 | 22 | 5 | 3 | III | 770 | 770 | 802.5 | 907.5 | 2.786 | 5.5719 | 5.8071 | 44.2177 | 8.7574 | 4.149% | 8.299% | 8.649% | 65.86% | 13.04% | 67.1402 | 20.6242 | 0.7354 | 28.56 | 46.6906 | 39.12% | 147.9% | 7.3229 | 28192.9988 | 23.2222 | 89405.369 | Ist-Zustand | - | - | Fernwärme | 35236.2337 | 6921.0274 | -88937.89 | -71.62% | -25264.9055 | -78.5% | - | - | - | - | - | - | - | - | - | - | JA | JA | JA
8893 | Z | B2 | XX | 53.07% | IZ | W1 | LWMX | BÜR-2 | Z_B2_XX_53%_IZ-LWMX | 23.2222 | 2000 | Zürich | 53.07% | 50% | 22.01% | Normal | Medium | 3850 | 35 | 22 | 5 | 3 | III | 770 | 770 | 802.5 | 907.5 | 2.786 | 5.5719 | 5.8071 | 44.2177 | 8.7574 | 4.149% | 8.299% | 8.649% | 65.86% | 13.04% | 67.1402 | 20.6242 | 0.7354 | 28.56 | 46.6906 | 39.12% | 147.9% | 7.3229 | 28192.9988 | 23.2222 | 89405.369 | Ist-Zustand | - | - | WP LW CH Mix | 70093.8093 | 5185.5114 | -54080.3143 | -43.55% | -27000.4214 | -83.89% | - | - | - | - | - | - | - | - | - | - | JA | JA | JA
8894 | Z | B2 | XX | 53.07% | IZ | W2 | LWCH | BÜR-2 | Z_B2_XX_53%_IZ-LWCH | 23.2222 | 2000 | Zürich | 53.07% | 50% | 22.01% | Normal | Medium | 3850 | 35 | 22 | 5 | 3 | III | 770 | 770 | 802.5 | 907.5 | 2.786 | 5.5719 | 5.8071 | 44.2177 | 8.7574 | 4.149% | 8.299% | 8.649% | 65.86% | 13.04% | 67.1402 | 20.6242 | 0.7354 | 28.56 | 46.6906 | 39.12% | 147.9% | 7.3229 | 28192.9988 | 23.2222 | 89405.369 | Ist-Zustand | - | - | WP LW CH Zer | 2217.2532 | 1546.7129 | -121956.8705 | -98.21% | -30639.22 | -95.19% | - | - | - | - | - | - | - | - | - | - | JA | JA | JA
8895 | Z | B2 | XX | 53.07% | IZ | W3 | ERMX | BÜR-2 | Z_B2_XX_53%_IZ-ERMX | 23.2222 | 2000 | Zürich | 53.07% | 50% | 22.01% | Normal | Medium | 3850 | 35 | 22 | 5 | 3 | III | 770 | 770 | 802.5 | 907.5 | 2.786 | 5.5719 | 5.8071 | 44.2177 | 8.7574 | 4.149% | 8.299% | 8.649% | 65.86% | 13.04% | 67.1402 | 20.6242 | 0.7354 | 28.56 | 46.6906 | 39.12% | 147.9% | 7.3229 | 28192.9988 | 23.2222 | 89405.369 | Ist-Zustand | - | - | WP E CH Mix | 37639.6604 | 3129.1879 | -86534.4633 | -69.69% | -29056.7449 | -90.28% | - | - | - | - | - | - | - | - | - | - | JA | JA | JA
8896 | Z | B2 | XX | 53.07% | IZ | ST | SOTH | BÜR-2 | Z_B2_XX_53%_IZ-SOTH | 23.2222 | 2000 | Zürich | 53.07% | 50% | 22.01% | Normal | Medium | 3850 | 35 | 22 | 5 | 3 | III | 770 | 770 | 802.5 | 907.5 | 2.786 | 5.5719 | 5.8071 | 44.2177 | 8.7574 | 4.149% | 8.299% | 8.649% | 65.86% | 13.04% | 67.1402 | 20.6242 | 0.7354 | 28.56 | 46.6906 | 39.12% | 147.9% | 7.3229 | 28192.9988 | 23.2222 | 89405.369 | Ist-Zustand | - | - | Solarthermie | 6305.4313 | 1552.8301 | -117868.6923 | -94.92% | -30633.1028 | -95.18% | - | - | - | - | - | - | - | - | - | - | JA | JA | JA
8897 | Z | B2 | XX | 53.07% | IZ | HS | HO-SC | BÜR-2 | Z_B2_XX_53%_IZ-HO-SC | 23.2222 | 2000 | Zürich | 53.07% | 50% | 22.01% | Normal | Medium | 3850 | 35 | 22 | 5 | 3 | III | 770 | 770 | 802.5 | 907.5 | 2.786 | 5.5719 | 5.8071 | 44.2177 | 8.7574 | 4.149% | 8.299% | 8.649% | 65.86% | 13.04% | 67.1402 | 20.6242 | 0.7354 | 28.56 | 46.6906 | 39.12% | 147.9% | 7.3229 | 28192.9988 | 23.2222 | 89405.369 | Ist-Zustand | - | - | Holz Schnitzel | 3229.1116 | 1125.4558 | -120945.0121 | -97.4% | -31060.477 | -96.5% | - | - | - | - | - | - | - | - | - | - | JA | JA | JA
8898 | Z | B2 | XX | 53.07% | 2V | ÖL | ÖL-HE | BÜR-2 | Z_B2_XX_53%_2V-ÖL-HE | 20.722 | 2000 | Zürich | 53.07% | 50% | 22.01% | Normal | Medium | 3850 | 35 | 22 | 5 | 3 | III | 770 | 770 | 802.5 | 907.5 | 2.786 | 5.5719 | 5.8071 | 40.4349 | 8.19 | 4.437% | 8.874% | 9.248% | 64.4% | 13.04% | 62.7899 | 20.6242 | 0.75158 | 28.56 | 46.6906 | 42.07% | 169.3% | 8.5771 | 33021.973 | 20.722 | 79779.7669 | Glasersatz 2-IV | -9625.6021 | -10.77% | Öl-Heizung | 110805.2319 | 28720.7161 | -13368.8918 | -10.77% | -3465.2167 | -10.77% | 9175.6621 | 2244.374 | - | - | - | - | 9175.6621 | 68.63% | 2244.374 | 64.77% | JA | JA | JA
8899 | Z | B2 | XX | 53.07% | 2V | FW | FEWA | BÜR-2 | Z_B2_XX_53%_2V-FEWA | 20.722 | 2000 | Zürich | 53.07% | 50% | 22.01% | Normal | Medium | 3850 | 35 | 22 | 5 | 3 | III | 770 | 770 | 802.5 | 907.5 | 2.786 | 5.5719 | 5.8071 | 40.4349 | 8.19 | 4.437% | 8.874% | 9.248% | 64.4% | 13.04% | 62.7899 | 20.6242 | 0.75158 | 28.56 | 46.6906 | 42.07% | 169.3% | 8.5771 | 33021.973 | 20.722 | 79779.7669 | Glasersatz 2-IV | -9625.6021 | -10.77% | Fernwärme | 31442.614 | 6175.8925 | -3793.6196 | -10.77% | -745.1348 | -10.77% | 9175.6621 | 2244.374 | - | - | - | - | 9175.6621 | 241.9% | 2244.374 | 301.2% | NEIN | NEIN | NEIN
8900 | Z | B2 | XX | 53.07% | 2V | W1 | LWMX | BÜR-2 | Z_B2_XX_53%_2V-LWMX | 20.722 | 2000 | Zürich | 53.07% | 50% | 22.01% | Normal | Medium | 3850 | 35 | 22 | 5 | 3 | III | 770 | 770 | 802.5 | 907.5 | 2.786 | 5.5719 | 5.8071 | 40.4349 | 8.19 | 4.437% | 8.874% | 9.248% | 64.4% | 13.04% | 62.7899 | 20.6242 | 0.75158 | 28.56 | 46.6906 | 42.07% | 169.3% | 8.5771 | 33021.973 | 20.722 | 79779.7669 | Glasersatz 2-IV | -9625.6021 | -10.77% | WP LW CH Mix | 62547.3373 | 4627.2265 | -7546.472 | -10.77% | -558.2849 | -10.77% | 9175.6621 | 2244.374 | - | - | - | - | 9175.6621 | 121.6% | 2244.374 | 402% | NEIN | NEIN | NEIN
8901 | Z | B2 | XX | 53.07% | 2V | W2 | LWCH | BÜR-2 | Z_B2_XX_53%_2V-LWCH | 20.722 | 2000 | Zürich | 53.07% | 50% | 22.01% | Normal | Medium | 3850 | 35 | 22 | 5 | 3 | III | 770 | 770 | 802.5 | 907.5 | 2.786 | 5.5719 | 5.8071 | 40.4349 | 8.19 | 4.437% | 8.874% | 9.248% | 64.4% | 13.04% | 62.7899 | 20.6242 | 0.75158 | 28.56 | 46.6906 | 42.07% | 169.3% | 8.5771 | 33021.973 | 20.722 | 79779.7669 | Glasersatz 2-IV | -9625.6021 | -10.77% | WP LW CH Zer | 1978.5382 | 1380.19 | -238.7149 | -10.77% | -166.5229 | -10.77% | 9175.6621 | 2244.374 | - | - | - | - | 9175.6621 | 3844% | 2244.374 | 1348% | NEIN | NEIN | NEIN
8902 | Z | B2 | XX | 53.07% | 2V | W3 | ERMX | BÜR-2 | Z_B2_XX_53%_2V-ERMX | 20.722 | 2000 | Zürich | 53.07% | 50% | 22.01% | Normal | Medium | 3850 | 35 | 22 | 5 | 3 | III | 770 | 770 | 802.5 | 907.5 | 2.786 | 5.5719 | 5.8071 | 40.4349 | 8.19 | 4.437% | 8.874% | 9.248% | 64.4% | 13.04% | 62.7899 | 20.6242 | 0.75158 | 28.56 | 46.6906 | 42.07% | 169.3% | 8.5771 | 33021.973 | 20.722 | 79779.7669 | Glasersatz 2-IV | -9625.6021 | -10.77% | WP E CH Mix | 33587.2819 | 2792.2918 | -4052.3785 | -10.77% | -336.8961 | -10.77% | 9175.6621 | 2244.374 | - | - | - | - | 9175.6621 | 226.4% | 2244.374 | 666.2% | NEIN | NEIN | NEIN
8903 | Z | B2 | XX | 53.07% | 2V | ST | SOTH | BÜR-2 | Z_B2_XX_53%_2V-SOTH | 20.722 | 2000 | Zürich | 53.07% | 50% | 22.01% | Normal | Medium | 3850 | 35 | 22 | 5 | 3 | III | 770 | 770 | 802.5 | 907.5 | 2.786 | 5.5719 | 5.8071 | 40.4349 | 8.19 | 4.437% | 8.874% | 9.248% | 64.4% | 13.04% | 62.7899 | 20.6242 | 0.75158 | 28.56 | 46.6906 | 42.07% | 169.3% | 8.5771 | 33021.973 | 20.722 | 79779.7669 | Glasersatz 2-IV | -9625.6021 | -10.77% | Solarthermie | 5626.573 | 1385.6486 | -678.8583 | -10.77% | -167.1815 | -10.77% | 9175.6621 | 2244.374 | - | - | - | - | 9175.6621 | 1352% | 2244.374 | 1342% | NEIN | NEIN | NEIN
8904 | Z | B2 | XX | 53.07% | 2V | HS | HO-SC | BÜR-2 | Z_B2_XX_53%_2V-HO-SC | 20.722 | 2000 | Zürich | 53.07% | 50% | 22.01% | Normal | Medium | 3850 | 35 | 22 | 5 | 3 | III | 770 | 770 | 802.5 | 907.5 | 2.786 | 5.5719 | 5.8071 | 40.4349 | 8.19 | 4.437% | 8.874% | 9.248% | 64.4% | 13.04% | 62.7899 | 20.6242 | 0.75158 | 28.56 | 46.6906 | 42.07% | 169.3% | 8.5771 | 33021.973 | 20.722 | 79779.7669 | Glasersatz 2-IV | -9625.6021 | -10.77% | Holz Schnitzel | 2881.4575 | 1004.2865 | -347.6541 | -10.77% | -121.1693 | -10.77% | 9175.6621 | 2244.374 | - | - | - | - | 9175.6621 | 2639% | 2244.374 | 1852% | NEIN | NEIN | NEIN
8905 | Z | B2 | XX | 53.07% | 3V | ÖL | ÖL-HE | BÜR-2 | Z_B2_XX_53%_3V-ÖL-HE | 15.4129 | 2000 | Zürich | 53.07% | 50% | 22.01% | Normal | Medium | 3850 | 35 | 22 | 5 | 3 | III | 770 | 770 | 802.5 | 907.5 | 2.786 | 5.5719 | 5.8071 | 26.9165 | 6.1622 | 5.897% | 11.79% | 12.29% | 56.97% | 13.04% | 47.2438 | 20.6242 | 0.7729 | 28.56 | 38.9088 | 44.31% | 195.1% | 9.622 | 37044.7993 | 15.4129 | 59339.7075 | Glasersatz 3-IV | -30065.6615 | -33.63% | Öl-Heizung | 82416.2604 | 21362.2947 | -41757.8632 | -33.63% | -10823.6381 | -33.63% | 11648.7765 | 2909.6463 | - | - | - | - | 11648.7765 | 27.9% | 2909.6463 | 26.88% | JA | JA | JA
8906 | Z | B2 | XX | 53.07% | 3V | FW | FEWA | BÜR-2 | Z_B2_XX_53%_3V-FEWA | 15.4129 | 2000 | Zürich | 53.07% | 50% | 22.01% | Normal | Medium | 3850 | 35 | 22 | 5 | 3 | III | 770 | 770 | 802.5 | 907.5 | 2.786 | 5.5719 | 5.8071 | 26.9165 | 6.1622 | 5.897% | 11.79% | 12.29% | 56.97% | 13.04% | 47.2438 | 20.6242 | 0.7729 | 28.56 | 38.9088 | 44.31% | 195.1% | 9.622 | 37044.7993 | 15.4129 | 59339.7075 | Glasersatz 3-IV | -30065.6615 | -33.63% | Fernwärme | 23386.8259 | 4593.5915 | -11849.4078 | -33.63% | -2327.4359 | -33.63% | 11648.7765 | 2909.6463 | - | - | - | - | 11648.7765 | 98.31% | 2909.6463 | 125% | JA | NEIN | JA
8907 | Z | B2 | XX | 53.07% | 3V | W1 | LWMX | BÜR-2 | Z_B2_XX_53%_3V-LWMX | 15.4129 | 2000 | Zürich | 53.07% | 50% | 22.01% | Normal | Medium | 3850 | 35 | 22 | 5 | 3 | III | 770 | 770 | 802.5 | 907.5 | 2.786 | 5.5719 | 5.8071 | 26.9165 | 6.1622 | 5.897% | 11.79% | 12.29% | 56.97% | 13.04% | 47.2438 | 20.6242 | 0.7729 | 28.56 | 38.9088 | 44.31% | 195.1% | 9.622 | 37044.7993 | 15.4129 | 59339.7075 | Glasersatz 3-IV | -30065.6615 | -33.63% | WP LW CH Mix | 46522.3307 | 3441.703 | -23571.4786 | -33.63% | -1743.8084 | -33.63% | 11648.7765 | 2909.6463 | - | - | - | - | 11648.7765 | 49.42% | 2909.6463 | 166.9% | JA | NEIN | JA
8908 | Z | B2 | XX | 53.07% | 3V | W2 | LWCH | BÜR-2 | Z_B2_XX_53%_3V-LWCH | 15.4129 | 2000 | Zürich | 53.07% | 50% | 22.01% | Normal | Medium | 3850 | 35 | 22 | 5 | 3 | III | 770 | 770 | 802.5 | 907.5 | 2.786 | 5.5719 | 5.8071 | 26.9165 | 6.1622 | 5.897% | 11.79% | 12.29% | 56.97% | 13.04% | 47.2438 | 20.6242 | 0.7729 | 28.56 | 38.9088 | 44.31% | 195.1% | 9.622 | 37044.7993 | 15.4129 | 59339.7075 | Glasersatz 3-IV | -30065.6615 | -33.63% | WP LW CH Zer | 1471.6247 | 1026.5769 | -745.6284 | -33.63% | -520.1359 | -33.63% | 11648.7765 | 2909.6463 | - | - | - | - | 11648.7765 | 1562% | 2909.6463 | 559.4% | NEIN | NEIN | NEIN
8909 | Z | B2 | XX | 53.07% | 3V | W3 | ERMX | BÜR-2 | Z_B2_XX_53%_3V-ERMX | 15.4129 | 2000 | Zürich | 53.07% | 50% | 22.01% | Normal | Medium | 3850 | 35 | 22 | 5 | 3 | III | 770 | 770 | 802.5 | 907.5 | 2.786 | 5.5719 | 5.8071 | 26.9165 | 6.1622 | 5.897% | 11.79% | 12.29% | 56.97% | 13.04% | 47.2438 | 20.6242 | 0.7729 | 28.56 | 38.9088 | 44.31% | 195.1% | 9.622 | 37044.7993 | 15.4129 | 59339.7075 | Glasersatz 3-IV | -30065.6615 | -33.63% | WP E CH Mix | 24982.0169 | 2076.8898 | -12657.6435 | -33.63% | -1052.2982 | -33.63% | 11648.7765 | 2909.6463 | - | - | - | - | 11648.7765 | 92.03% | 2909.6463 | 276.5% | JA | NEIN | JA
8910 | Z | B2 | XX | 53.07% | 3V | ST | SOTH | BÜR-2 | Z_B2_XX_53%_3V-SOTH | 15.4129 | 2000 | Zürich | 53.07% | 50% | 22.01% | Normal | Medium | 3850 | 35 | 22 | 5 | 3 | III | 770 | 770 | 802.5 | 907.5 | 2.786 | 5.5719 | 5.8071 | 26.9165 | 6.1622 | 5.897% | 11.79% | 12.29% | 56.97% | 13.04% | 47.2438 | 20.6242 | 0.7729 | 28.56 | 38.9088 | 44.31% | 195.1% | 9.622 | 37044.7993 | 15.4129 | 59339.7075 | Glasersatz 3-IV | -30065.6615 | -33.63% | Solarthermie | 4185.011 | 1030.637 | -2120.4203 | -33.63% | -522.1931 | -33.63% | 11648.7765 | 2909.6463 | - | - | - | - | 11648.7765 | 549.4% | 2909.6463 | 557.2% | NEIN | NEIN | NEIN
8911 | Z | B2 | XX | 53.07% | 3V | HS | HO-SC | BÜR-2 | Z_B2_XX_53%_3V-HO-SC | 15.4129 | 2000 | Zürich | 53.07% | 50% | 22.01% | Normal | Medium | 3850 | 35 | 22 | 5 | 3 | III | 770 | 770 | 802.5 | 907.5 | 2.786 | 5.5719 | 5.8071 | 26.9165 | 6.1622 | 5.897% | 11.79% | 12.29% | 56.97% | 13.04% | 47.2438 | 20.6242 | 0.7729 | 28.56 | 38.9088 | 44.31% | 195.1% | 9.622 | 37044.7993 | 15.4129 | 59339.7075 | Glasersatz 3-IV | -30065.6615 | -33.63% | Holz Schnitzel | 2143.2106 | 746.9822 | -1085.901 | -33.63% | -378.4736 | -33.63% | 11648.7765 | 2909.6463 | - | - | - | - | 11648.7765 | 1073% | 2909.6463 | 768.8% | NEIN | NEIN | NEIN
8912 | Z | B2 | XX | 53.07% | VK | ÖL | ÖL-HE | BÜR-2 | Z_B2_XX_53%_VK-ÖL-HE | 17.9152 | 2000 | Zürich | 53.07% | 50% | 22.01% | Normal | Medium | 3850 | 35 | 22 | 5 | 3 | III | 770 | 770 | 802.5 | 907.5 | 2.786 | 5.5719 | 5.8071 | 31.0642 | 6.7844 | 5.356% | 10.71% | 11.16% | 59.72% | 13.04% | 52.0136 | 20.6242 | 0.75336 | 28.56 | 38.9088 | 40.35% | 163.6% | 8.1847 | 31511.2217 | 17.9152 | 68973.3994 | Glasersatz Vakuum | -20431.9697 | -22.85% | Öl-Heizung | 95796.388 | 24830.4238 | -28377.7356 | -22.85% | -7355.5091 | -22.85% | 12387.1438 | 3029.9049 | - | - | - | - | 12387.1438 | 43.65% | 3029.9049 | 41.19% | JA | JA | JA
8913 | Z | B2 | XX | 53.07% | VK | FW | FEWA | BÜR-2 | Z_B2_XX_53%_VK-FEWA | 17.9152 | 2000 | Zürich | 53.07% | 50% | 22.01% | Normal | Medium | 3850 | 35 | 22 | 5 | 3 | III | 770 | 770 | 802.5 | 907.5 | 2.786 | 5.5719 | 5.8071 | 31.0642 | 6.7844 | 5.356% | 10.71% | 11.16% | 59.72% | 13.04% | 52.0136 | 20.6242 | 0.75336 | 28.56 | 38.9088 | 40.35% | 163.6% | 8.1847 | 31511.2217 | 17.9152 | 68973.3994 | Glasersatz Vakuum | -20431.9697 | -22.85% | Fernwärme | 27183.6339 | 5339.3526 | -8052.5998 | -22.85% | -1581.6748 | -22.85% | 12387.1438 | 3029.9049 | - | - | - | - | 12387.1438 | 153.8% | 3029.9049 | 191.6% | NEIN | NEIN | NEIN
8914 | Z | B2 | XX | 53.07% | VK | W1 | LWMX | BÜR-2 | Z_B2_XX_53%_VK-LWMX | 17.9152 | 2000 | Zürich | 53.07% | 50% | 22.01% | Normal | Medium | 3850 | 35 | 22 | 5 | 3 | III | 770 | 770 | 802.5 | 907.5 | 2.786 | 5.5719 | 5.8071 | 31.0642 | 6.7844 | 5.356% | 10.71% | 11.16% | 59.72% | 13.04% | 52.0136 | 20.6242 | 0.75336 | 28.56 | 38.9088 | 40.35% | 163.6% | 8.1847 | 31511.2217 | 17.9152 | 68973.3994 | Glasersatz Vakuum | -20431.9697 | -22.85% | WP LW CH Mix | 54075.1451 | 4000.4572 | -16018.6642 | -22.85% | -1185.0542 | -22.85% | 12387.1438 | 3029.9049 | - | - | - | - | 12387.1438 | 77.33% | 3029.9049 | 255.7% | JA | NEIN | JA
8915 | Z | B2 | XX | 53.07% | VK | W2 | LWCH | BÜR-2 | Z_B2_XX_53%_VK-LWCH | 17.9152 | 2000 | Zürich | 53.07% | 50% | 22.01% | Normal | Medium | 3850 | 35 | 22 | 5 | 3 | III | 770 | 770 | 802.5 | 907.5 | 2.786 | 5.5719 | 5.8071 | 31.0642 | 6.7844 | 5.356% | 10.71% | 11.16% | 59.72% | 13.04% | 52.0136 | 20.6242 | 0.75336 | 28.56 | 38.9088 | 40.35% | 163.6% | 8.1847 | 31511.2217 | 17.9152 | 68973.3994 | Glasersatz Vakuum | -20431.9697 | -22.85% | WP LW CH Zer | 1710.5403 | 1193.2398 | -506.7128 | -22.85% | -353.4731 | -22.85% | 12387.1438 | 3029.9049 | - | - | - | - | 12387.1438 | 2445% | 3029.9049 | 857.2% | NEIN | NEIN | NEIN
8916 | Z | B2 | XX | 53.07% | VK | W3 | ERMX | BÜR-2 | Z_B2_XX_53%_VK-ERMX | 17.9152 | 2000 | Zürich | 53.07% | 50% | 22.01% | Normal | Medium | 3850 | 35 | 22 | 5 | 3 | III | 770 | 770 | 802.5 | 907.5 | 2.786 | 5.5719 | 5.8071 | 31.0642 | 6.7844 | 5.356% | 10.71% | 11.16% | 59.72% | 13.04% | 52.0136 | 20.6242 | 0.75336 | 28.56 | 38.9088 | 40.35% | 163.6% | 8.1847 | 31511.2217 | 17.9152 | 68973.3994 | Glasersatz Vakuum | -20431.9697 | -22.85% | WP E CH Mix | 29037.8011 | 2414.069 | -8601.8592 | -22.85% | -715.1189 | -22.85% | 12387.1438 | 3029.9049 | - | - | - | - | 12387.1438 | 144% | 3029.9049 | 423.7% | NEIN | NEIN | NEIN
8917 | Z | B2 | XX | 53.07% | VK | ST | SOTH | BÜR-2 | Z_B2_XX_53%_VK-SOTH | 17.9152 | 2000 | Zürich | 53.07% | 50% | 22.01% | Normal | Medium | 3850 | 35 | 22 | 5 | 3 | III | 770 | 770 | 802.5 | 907.5 | 2.786 | 5.5719 | 5.8071 | 31.0642 | 6.7844 | 5.356% | 10.71% | 11.16% | 59.72% | 13.04% | 52.0136 | 20.6242 | 0.75336 | 28.56 | 38.9088 | 40.35% | 163.6% | 8.1847 | 31511.2217 | 17.9152 | 68973.3994 | Glasersatz Vakuum | -20431.9697 | -22.85% | Solarthermie | 4864.4397 | 1197.959 | -1440.9915 | -22.85% | -354.8711 | -22.85% | 12387.1438 | 3029.9049 | - | - | - | - | 12387.1438 | 859.6% | 3029.9049 | 853.8% | NEIN | NEIN | NEIN
8918 | Z | B2 | XX | 53.07% | VK | HS | HO-SC | BÜR-2 | Z_B2_XX_53%_VK-HO-SC | 17.9152 | 2000 | Zürich | 53.07% | 50% | 22.01% | Normal | Medium | 3850 | 35 | 22 | 5 | 3 | III | 770 | 770 | 802.5 | 907.5 | 2.786 | 5.5719 | 5.8071 | 31.0642 | 6.7844 | 5.356% | 10.71% | 11.16% | 59.72% | 13.04% | 52.0136 | 20.6242 | 0.75336 | 28.56 | 38.9088 | 40.35% | 163.6% | 8.1847 | 31511.2217 | 17.9152 | 68973.3994 | Glasersatz Vakuum | -20431.9697 | -22.85% | Holz Schnitzel | 2491.1569 | 868.2534 | -737.9547 | -22.85% | -257.2024 | -22.85% | 12387.1438 | 3029.9049 | - | - | - | - | 12387.1438 | 1679% | 3029.9049 | 1178% | NEIN | NEIN | NEIN
8919 | Z | B2 | XX | 53.07% | VA | ÖL | ÖL-HE | BÜR-2 | Z_B2_XX_53%_VA-ÖL-HE | 20.2294 | 2000 | Zürich | 53.07% | 50% | 22.01% | Normal | Medium | 3850 | 35 | 22 | 5 | 3 | III | 770 | 770 | 802.5 | 907.5 | 2.786 | 5.5719 | 5.8071 | 37.1897 | 7.7032 | 4.717% | 9.435% | 9.833% | 62.97% | 13.04% | 59.0579 | 20.6242 | 0.74612 | 28.56 | 42.7997 | 40.08% | 157.9% | 7.9083 | 30446.9962 | 20.2294 | 77883.354 | Glasaufdopplung | -11522.015 | -12.89% | Öl-Heizung | 108171.325 | 28038.0074 | -16002.7986 | -12.89% | -4147.9254 | -12.89% | 4966.8947 | 1150.0718 | - | - | - | - | 4966.8947 | 31.04% | 1150.0718 | 27.73% | JA | JA | JA
8920 | Z | B2 | XX | 53.07% | VA | FW | FEWA | BÜR-2 | Z_B2_XX_53%_VA-FEWA | 20.2294 | 2000 | Zürich | 53.07% | 50% | 22.01% | Normal | Medium | 3850 | 35 | 22 | 5 | 3 | III | 770 | 770 | 802.5 | 907.5 | 2.786 | 5.5719 | 5.8071 | 37.1897 | 7.7032 | 4.717% | 9.435% | 9.833% | 62.97% | 13.04% | 59.0579 | 20.6242 | 0.74612 | 28.56 | 42.7997 | 40.08% | 157.9% | 7.9083 | 30446.9962 | 20.2294 | 77883.354 | Glasaufdopplung | -11522.015 | -12.89% | Fernwärme | 30695.2042 | 6029.0879 | -4541.0294 | -12.89% | -891.9395 | -12.89% | 4966.8947 | 1150.0718 | - | - | - | - | 4966.8947 | 109.4% | 1150.0718 | 128.9% | NEIN | NEIN | NEIN
8921 | Z | B2 | XX | 53.07% | VA | W1 | LWMX | BÜR-2 | Z_B2_XX_53%_VA-LWMX | 20.2294 | 2000 | Zürich | 53.07% | 50% | 22.01% | Normal | Medium | 3850 | 35 | 22 | 5 | 3 | III | 770 | 770 | 802.5 | 907.5 | 2.786 | 5.5719 | 5.8071 | 37.1897 | 7.7032 | 4.717% | 9.435% | 9.833% | 62.97% | 13.04% | 59.0579 | 20.6242 | 0.74612 | 28.56 | 42.7997 | 40.08% | 157.9% | 7.9083 | 30446.9962 | 20.2294 | 77883.354 | Glasaufdopplung | -11522.015 | -12.89% | WP LW CH Mix | 61060.5495 | 4517.2345 | -9033.2598 | -12.89% | -668.2769 | -12.89% | 4966.8947 | 1150.0718 | - | - | - | - | 4966.8947 | 54.98% | 1150.0718 | 172.1% | JA | NEIN | JA
8922 | Z | B2 | XX | 53.07% | VA | W2 | LWCH | BÜR-2 | Z_B2_XX_53%_VA-LWCH | 20.2294 | 2000 | Zürich | 53.07% | 50% | 22.01% | Normal | Medium | 3850 | 35 | 22 | 5 | 3 | III | 770 | 770 | 802.5 | 907.5 | 2.786 | 5.5719 | 5.8071 | 37.1897 | 7.7032 | 4.717% | 9.435% | 9.833% | 62.97% | 13.04% | 59.0579 | 20.6242 | 0.74612 | 28.56 | 42.7997 | 40.08% | 157.9% | 7.9083 | 30446.9962 | 20.2294 | 77883.354 | Glasaufdopplung | -11522.015 | -12.89% | WP LW CH Zer | 1931.5072 | 1347.382 | -285.746 | -12.89% | -199.3309 | -12.89% | 4966.8947 | 1150.0718 | - | - | - | - | 4966.8947 | 1738% | 1150.0718 | 577% | NEIN | NEIN | NEIN
8923 | Z | B2 | XX | 53.07% | VA | W3 | ERMX | BÜR-2 | Z_B2_XX_53%_VA-ERMX | 20.2294 | 2000 | Zürich | 53.07% | 50% | 22.01% | Normal | Medium | 3850 | 35 | 22 | 5 | 3 | III | 770 | 770 | 802.5 | 907.5 | 2.786 | 5.5719 | 5.8071 | 37.1897 | 7.7032 | 4.717% | 9.435% | 9.833% | 62.97% | 13.04% | 59.0579 | 20.6242 | 0.74612 | 28.56 | 42.7997 | 40.08% | 157.9% | 7.9083 | 30446.9962 | 20.2294 | 77883.354 | Glasaufdopplung | -11522.015 | -12.89% | WP E CH Mix | 32788.892 | 2725.9174 | -4850.7683 | -12.89% | -403.2705 | -12.89% | 4966.8947 | 1150.0718 | - | - | - | - | 4966.8947 | 102.4% | 1150.0718 | 285.2% | NEIN | NEIN | NEIN
8924 | Z | B2 | XX | 53.07% | VA | ST | SOTH | BÜR-2 | Z_B2_XX_53%_VA-SOTH | 20.2294 | 2000 | Zürich | 53.07% | 50% | 22.01% | Normal | Medium | 3850 | 35 | 22 | 5 | 3 | III | 770 | 770 | 802.5 | 907.5 | 2.786 | 5.5719 | 5.8071 | 37.1897 | 7.7032 | 4.717% | 9.435% | 9.833% | 62.97% | 13.04% | 59.0579 | 20.6242 | 0.74612 | 28.56 | 42.7997 | 40.08% | 157.9% | 7.9083 | 30446.9962 | 20.2294 | 77883.354 | Glasaufdopplung | -11522.015 | -12.89% | Solarthermie | 5492.826 | 1352.7109 | -812.6053 | -12.89% | -200.1192 | -12.89% | 4966.8947 | 1150.0718 | - | - | - | - | 4966.8947 | 611.2% | 1150.0718 | 574.7% | NEIN | NEIN | NEIN
8925 | Z | B2 | XX | 53.07% | VA | HS | HO-SC | BÜR-2 | Z_B2_XX_53%_VA-HO-SC | 20.2294 | 2000 | Zürich | 53.07% | 50% | 22.01% | Normal | Medium | 3850 | 35 | 22 | 5 | 3 | III | 770 | 770 | 802.5 | 907.5 | 2.786 | 5.5719 | 5.8071 | 37.1897 | 7.7032 | 4.717% | 9.435% | 9.833% | 62.97% | 13.04% | 59.0579 | 20.6242 | 0.74612 | 28.56 | 42.7997 | 40.08% | 157.9% | 7.9083 | 30446.9962 | 20.2294 | 77883.354 | Glasaufdopplung | -11522.015 | -12.89% | Holz Schnitzel | 2812.9635 | 980.414 | -416.1481 | -12.89% | -145.0418 | -12.89% | 4966.8947 | 1150.0718 | - | - | - | - | 4966.8947 | 1194% | 1150.0718 | 792.9% | NEIN | NEIN | NEIN
8926 | Z | B2 | XX | 53.07% | HO | ÖL | ÖL-HE | BÜR-2 | Z_B2_XX_53%_HO-ÖL-HE | 14.2822 | 2000 | Zürich | 53.07% | 50% | 22.01% | Normal | Medium | 3850 | 35 | 22 | 5 | 3 | III | 770 | 770 | 802.5 | 907.5 | 2.786 | 5.5719 | 5.8071 | 24.9343 | 5.8649 | 6.196% | 12.39% | 12.91% | 55.45% | 13.04% | 44.9642 | 20.6242 | 0.78224 | 28.56 | 38.9088 | 46.4% | 213.1% | 10.3475 | 39837.9172 | 14.2822 | 54986.6124 | Fensterersatz H | -34418.7566 | -38.5% | Öl-Heizung | 76370.295 | 19795.1805 | -47803.8287 | -38.5% | -12390.7524 | -38.5% | 9707.3137 | 2424.7052 | 4057.6892 | 853.7661 | - | - | 13765.003 | 28.79% | 3278.4714 | 26.46% | JA | JA | JA
8927 | Z | B2 | XX | 53.07% | HO | FW | FEWA | BÜR-2 | Z_B2_XX_53%_HO-FEWA | 14.2822 | 2000 | Zürich | 53.07% | 50% | 22.01% | Normal | Medium | 3850 | 35 | 22 | 5 | 3 | III | 770 | 770 | 802.5 | 907.5 | 2.786 | 5.5719 | 5.8071 | 24.9343 | 5.8649 | 6.196% | 12.39% | 12.91% | 55.45% | 13.04% | 44.9642 | 20.6242 | 0.78224 | 28.56 | 38.9088 | 46.4% | 213.1% | 10.3475 | 39837.9172 | 14.2822 | 54986.6124 | Fensterersatz H | -34418.7566 | -38.5% | Fernwärme | 21671.1943 | 4256.6107 | -13565.0394 | -38.5% | -2664.4167 | -38.5% | 9707.3137 | 2424.7052 | 4057.6892 | 853.7661 | - | - | 13765.003 | 101.5% | 3278.4714 | 123% | NEIN | NEIN | NEIN
8928 | Z | B2 | XX | 53.07% | HO | W1 | LWMX | BÜR-2 | Z_B2_XX_53%_HO-LWMX | 14.2822 | 2000 | Zürich | 53.07% | 50% | 22.01% | Normal | Medium | 3850 | 35 | 22 | 5 | 3 | III | 770 | 770 | 802.5 | 907.5 | 2.786 | 5.5719 | 5.8071 | 24.9343 | 5.8649 | 6.196% | 12.39% | 12.91% | 55.45% | 13.04% | 44.9642 | 20.6242 | 0.78224 | 28.56 | 38.9088 | 46.4% | 213.1% | 10.3475 | 39837.9172 | 14.2822 | 54986.6124 | Fensterersatz H | -34418.7566 | -38.5% | WP LW CH Mix | 43109.5041 | 3189.2235 | -26984.3052 | -38.5% | -1996.2879 | -38.5% | 9707.3137 | 2424.7052 | 4057.6892 | 853.7661 | - | - | 13765.003 | 51.01% | 3278.4714 | 164.2% | JA | NEIN | JA
8929 | Z | B2 | XX | 53.07% | HO | W2 | LWCH | BÜR-2 | Z_B2_XX_53%_HO-LWCH | 14.2822 | 2000 | Zürich | 53.07% | 50% | 22.01% | Normal | Medium | 3850 | 35 | 22 | 5 | 3 | III | 770 | 770 | 802.5 | 907.5 | 2.786 | 5.5719 | 5.8071 | 24.9343 | 5.8649 | 6.196% | 12.39% | 12.91% | 55.45% | 13.04% | 44.9642 | 20.6242 | 0.78224 | 28.56 | 38.9088 | 46.4% | 213.1% | 10.3475 | 39837.9172 | 14.2822 | 54986.6124 | Fensterersatz H | -34418.7566 | -38.5% | WP LW CH Zer | 1363.668 | 951.2684 | -853.5852 | -38.5% | -595.4445 | -38.5% | 9707.3137 | 2424.7052 | 4057.6892 | 853.7661 | - | - | 13765.003 | 1613% | 3278.4714 | 550.6% | NEIN | NEIN | NEIN
8930 | Z | B2 | XX | 53.07% | HO | W3 | ERMX | BÜR-2 | Z_B2_XX_53%_HO-ERMX | 14.2822 | 2000 | Zürich | 53.07% | 50% | 22.01% | Normal | Medium | 3850 | 35 | 22 | 5 | 3 | III | 770 | 770 | 802.5 | 907.5 | 2.786 | 5.5719 | 5.8071 | 24.9343 | 5.8649 | 6.196% | 12.39% | 12.91% | 55.45% | 13.04% | 44.9642 | 20.6242 | 0.78224 | 28.56 | 38.9088 | 46.4% | 213.1% | 10.3475 | 39837.9172 | 14.2822 | 54986.6124 | Fensterersatz H | -34418.7566 | -38.5% | WP E CH Mix | 23149.3638 | 1924.5314 | -14490.2965 | -38.5% | -1204.6565 | -38.5% | 9707.3137 | 2424.7052 | 4057.6892 | 853.7661 | - | - | 13765.003 | 94.99% | 3278.4714 | 272.1% | JA | NEIN | JA
8931 | Z | B2 | XX | 53.07% | HO | ST | SOTH | BÜR-2 | Z_B2_XX_53%_HO-SOTH | 14.2822 | 2000 | Zürich | 53.07% | 50% | 22.01% | Normal | Medium | 3850 | 35 | 22 | 5 | 3 | III | 770 | 770 | 802.5 | 907.5 | 2.786 | 5.5719 | 5.8071 | 24.9343 | 5.8649 | 6.196% | 12.39% | 12.91% | 55.45% | 13.04% | 44.9642 | 20.6242 | 0.78224 | 28.56 | 38.9088 | 46.4% | 213.1% | 10.3475 | 39837.9172 | 14.2822 | 54986.6124 | Fensterersatz H | -34418.7566 | -38.5% | Solarthermie | 3878.0032 | 955.0306 | -2427.4281 | -38.5% | -597.7995 | -38.5% | 9707.3137 | 2424.7052 | 4057.6892 | 853.7661 | - | - | 13765.003 | 567.1% | 3278.4714 | 548.4% | NEIN | NEIN | NEIN
8932 | Z | B2 | XX | 53.07% | HO | HS | HO-SC | BÜR-2 | Z_B2_XX_53%_HO-HO-SC | 14.2822 | 2000 | Zürich | 53.07% | 50% | 22.01% | Normal | Medium | 3850 | 35 | 22 | 5 | 3 | III | 770 | 770 | 802.5 | 907.5 | 2.786 | 5.5719 | 5.8071 | 24.9343 | 5.8649 | 6.196% | 12.39% | 12.91% | 55.45% | 13.04% | 44.9642 | 20.6242 | 0.78224 | 28.56 | 38.9088 | 46.4% | 213.1% | 10.3475 | 39837.9172 | 14.2822 | 54986.6124 | Fensterersatz H | -34418.7566 | -38.5% | Holz Schnitzel | 1985.9871 | 692.1844 | -1243.1245 | -38.5% | -433.2714 | -38.5% | 9707.3137 | 2424.7052 | 4057.6892 | 853.7661 | - | - | 13765.003 | 1107% | 3278.4714 | 756.7% | NEIN | NEIN | NEIN
8933 | Z | B2 | XX | 53.07% | HM | ÖL | ÖL-HE | BÜR-2 | Z_B2_XX_53%_HM-ÖL-HE | 14.654 | 2000 | Zürich | 53.07% | 50% | 22.01% | Normal | Medium | 3850 | 35 | 22 | 5 | 3 | III | 770 | 770 | 802.5 | 907.5 | 2.786 | 5.5719 | 5.8071 | 25.595 | 5.964 | 6.093% | 12.19% | 12.7% | 55.98% | 13.04% | 45.724 | 20.6242 | 0.77914 | 28.56 | 38.9088 | 45.69% | 206.9% | 10.1027 | 38895.2379 | 14.654 | 56417.7879 | Fensterersatz HM | -32987.5811 | -36.9% | Öl-Heizung | 78358.0387 | 20310.4036 | -45816.0849 | -36.9% | -11875.5292 | -36.9% | 9707.3137 | 2424.7052 | 5306.0774 | 1162.6341 | - | - | 15013.3912 | 32.77% | 3587.3394 | 30.21% | JA | JA | JA
8934 | Z | B2 | XX | 53.07% | HM | FW | FEWA | BÜR-2 | Z_B2_XX_53%_HM-FEWA | 14.654 | 2000 | Zürich | 53.07% | 50% | 22.01% | Normal | Medium | 3850 | 35 | 22 | 5 | 3 | III | 770 | 770 | 802.5 | 907.5 | 2.786 | 5.5719 | 5.8071 | 25.595 | 5.964 | 6.093% | 12.19% | 12.7% | 55.98% | 13.04% | 45.724 | 20.6242 | 0.77914 | 28.56 | 38.9088 | 45.69% | 206.9% | 10.1027 | 38895.2379 | 14.654 | 56417.7879 | Fensterersatz HM | -32987.5811 | -36.9% | Fernwärme | 22235.2458 | 4367.4005 | -13000.9879 | -36.9% | -2553.6269 | -36.9% | 9707.3137 | 2424.7052 | 5306.0774 | 1162.6341 | - | - | 15013.3912 | 115.5% | 3587.3394 | 140.5% | NEIN | NEIN | NEIN
8935 | Z | B2 | XX | 53.07% | HM | W1 | LWMX | BÜR-2 | Z_B2_XX_53%_HM-LWMX | 14.654 | 2000 | Zürich | 53.07% | 50% | 22.01% | Normal | Medium | 3850 | 35 | 22 | 5 | 3 | III | 770 | 770 | 802.5 | 907.5 | 2.786 | 5.5719 | 5.8071 | 25.595 | 5.964 | 6.093% | 12.19% | 12.7% | 55.98% | 13.04% | 45.724 | 20.6242 | 0.77914 | 28.56 | 38.9088 | 45.69% | 206.9% | 10.1027 | 38895.2379 | 14.654 | 56417.7879 | Fensterersatz HM | -32987.5811 | -36.9% | WP LW CH Mix | 44231.5457 | 3272.2317 | -25862.2636 | -36.9% | -1913.2797 | -36.9% | 9707.3137 | 2424.7052 | 5306.0774 | 1162.6341 | - | - | 15013.3912 | 58.05% | 3587.3394 | 187.5% | JA | NEIN | JA
8936 | Z | B2 | XX | 53.07% | HM | W2 | LWCH | BÜR-2 | Z_B2_XX_53%_HM-LWCH | 14.654 | 2000 | Zürich | 53.07% | 50% | 22.01% | Normal | Medium | 3850 | 35 | 22 | 5 | 3 | III | 770 | 770 | 802.5 | 907.5 | 2.786 | 5.5719 | 5.8071 | 25.595 | 5.964 | 6.093% | 12.19% | 12.7% | 55.98% | 13.04% | 45.724 | 20.6242 | 0.77914 | 28.56 | 38.9088 | 45.69% | 206.9% | 10.1027 | 38895.2379 | 14.654 | 56417.7879 | Fensterersatz HM | -32987.5811 | -36.9% | WP LW CH Zer | 1399.1611 | 976.0277 | -818.092 | -36.9% | -570.6852 | -36.9% | 9707.3137 | 2424.7052 | 5306.0774 | 1162.6341 | - | - | 15013.3912 | 1835% | 3587.3394 | 628.6% | NEIN | NEIN | NEIN
8937 | Z | B2 | XX | 53.07% | HM | W3 | ERMX | BÜR-2 | Z_B2_XX_53%_HM-ERMX | 14.654 | 2000 | Zürich | 53.07% | 50% | 22.01% | Normal | Medium | 3850 | 35 | 22 | 5 | 3 | III | 770 | 770 | 802.5 | 907.5 | 2.786 | 5.5719 | 5.8071 | 25.595 | 5.964 | 6.093% | 12.19% | 12.7% | 55.98% | 13.04% | 45.724 | 20.6242 | 0.77914 | 28.56 | 38.9088 | 45.69% | 206.9% | 10.1027 | 38895.2379 | 14.654 | 56417.7879 | Fensterersatz HM | -32987.5811 | -36.9% | WP E CH Mix | 23751.8887 | 1974.6226 | -13887.7717 | -36.9% | -1154.5653 | -36.9% | 9707.3137 | 2424.7052 | 5306.0774 | 1162.6341 | - | - | 15013.3912 | 108.1% | 3587.3394 | 310.7% | NEIN | NEIN | NEIN
8938 | Z | B2 | XX | 53.07% | HM | ST | SOTH | BÜR-2 | Z_B2_XX_53%_HM-SOTH | 14.654 | 2000 | Zürich | 53.07% | 50% | 22.01% | Normal | Medium | 3850 | 35 | 22 | 5 | 3 | III | 770 | 770 | 802.5 | 907.5 | 2.786 | 5.5719 | 5.8071 | 25.595 | 5.964 | 6.093% | 12.19% | 12.7% | 55.98% | 13.04% | 45.724 | 20.6242 | 0.77914 | 28.56 | 38.9088 | 45.69% | 206.9% | 10.1027 | 38895.2379 | 14.654 | 56417.7879 | Fensterersatz HM | -32987.5811 | -36.9% | Solarthermie | 3978.9387 | 979.8879 | -2326.4926 | -36.9% | -572.9422 | -36.9% | 9707.3137 | 2424.7052 | 5306.0774 | 1162.6341 | - | - | 15013.3912 | 645.3% | 3587.3394 | 626.1% | NEIN | NEIN | NEIN
8939 | Z | B2 | XX | 53.07% | HM | HS | HO-SC | BÜR-2 | Z_B2_XX_53%_HM-HO-SC | 14.654 | 2000 | Zürich | 53.07% | 50% | 22.01% | Normal | Medium | 3850 | 35 | 22 | 5 | 3 | III | 770 | 770 | 802.5 | 907.5 | 2.786 | 5.5719 | 5.8071 | 25.595 | 5.964 | 6.093% | 12.19% | 12.7% | 55.98% | 13.04% | 45.724 | 20.6242 | 0.77914 | 28.56 | 38.9088 | 45.69% | 206.9% | 10.1027 | 38895.2379 | 14.654 | 56417.7879 | Fensterersatz HM | -32987.5811 | -36.9% | Holz Schnitzel | 2037.6778 | 710.2004 | -1191.4338 | -36.9% | -415.2554 | -36.9% | 9707.3137 | 2424.7052 | 5306.0774 | 1162.6341 | - | - | 15013.3912 | 1260% | 3587.3394 | 863.9% | NEIN | NEIN | NEIN
8940 | Z | B2 | XX | 53.07% | KU | ÖL | ÖL-HE | BÜR-2 | Z_B2_XX_53%_KU-ÖL-HE | 13.9159 | 2000 | Zürich | 53.07% | 50% | 22.01% | Normal | Medium | 3850 | 35 | 22 | 5 | 3 | III | 770 | 770 | 802.5 | 907.5 | 2.786 | 5.5719 | 5.8071 | 24.2735 | 5.7658 | 6.302% | 12.6% | 13.14% | 54.91% | 13.04% | 44.2043 | 20.6242 | 0.78534 | 28.56 | 38.9088 | 47.13% | 219.6% | 10.5955 | 40792.7577 | 13.9159 | 53576.2633 | Fensterersatz K | -35829.1057 | -40.07% | Öl-Heizung | 74411.4768 | 19287.4548 | -49762.6468 | -40.07% | -12898.4781 | -40.07% | 9707.3137 | 2424.7052 | 6638.7705 | 1282.0141 | - | - | 16346.0843 | 32.85% | 3706.7193 | 28.74% | JA | JA | JA
8941 | Z | B2 | XX | 53.07% | KU | FW | FEWA | BÜR-2 | Z_B2_XX_53%_KU-FEWA | 13.9159 | 2000 | Zürich | 53.07% | 50% | 22.01% | Normal | Medium | 3850 | 35 | 22 | 5 | 3 | III | 770 | 770 | 802.5 | 907.5 | 2.786 | 5.5719 | 5.8071 | 24.2735 | 5.7658 | 6.302% | 12.6% | 13.14% | 54.91% | 13.04% | 44.2043 | 20.6242 | 0.78534 | 28.56 | 38.9088 | 47.13% | 219.6% | 10.5955 | 40792.7577 | 13.9159 | 53576.2633 | Fensterersatz K | -35829.1057 | -40.07% | Fernwärme | 21115.3508 | 4147.4331 | -14120.8828 | -40.07% | -2773.5943 | -40.07% | 9707.3137 | 2424.7052 | 6638.7705 | 1282.0141 | - | - | 16346.0843 | 115.8% | 3706.7193 | 133.6% | NEIN | NEIN | NEIN
8942 | Z | B2 | XX | 53.07% | KU | W1 | LWMX | BÜR-2 | Z_B2_XX_53%_KU-LWMX | 13.9159 | 2000 | Zürich | 53.07% | 50% | 22.01% | Normal | Medium | 3850 | 35 | 22 | 5 | 3 | III | 770 | 770 | 802.5 | 907.5 | 2.786 | 5.5719 | 5.8071 | 24.2735 | 5.7658 | 6.302% | 12.6% | 13.14% | 54.91% | 13.04% | 44.2043 | 20.6242 | 0.78534 | 28.56 | 38.9088 | 47.13% | 219.6% | 10.5955 | 40792.7577 | 13.9159 | 53576.2633 | Fensterersatz K | -35829.1057 | -40.07% | WP LW CH Mix | 42003.7904 | 3107.4233 | -28090.0189 | -40.07% | -2078.0881 | -40.07% | 9707.3137 | 2424.7052 | 6638.7705 | 1282.0141 | - | - | 16346.0843 | 58.19% | 3706.7193 | 178.4% | JA | NEIN | JA
8943 | Z | B2 | XX | 53.07% | KU | W2 | LWCH | BÜR-2 | Z_B2_XX_53%_KU-LWCH | 13.9159 | 2000 | Zürich | 53.07% | 50% | 22.01% | Normal | Medium | 3850 | 35 | 22 | 5 | 3 | III | 770 | 770 | 802.5 | 907.5 | 2.786 | 5.5719 | 5.8071 | 24.2735 | 5.7658 | 6.302% | 12.6% | 13.14% | 54.91% | 13.04% | 44.2043 | 20.6242 | 0.78534 | 28.56 | 38.9088 | 47.13% | 219.6% | 10.5955 | 40792.7577 | 13.9159 | 53576.2633 | Fensterersatz K | -35829.1057 | -40.07% | WP LW CH Zer | 1328.6913 | 926.8694 | -888.5618 | -40.07% | -619.8435 | -40.07% | 9707.3137 | 2424.7052 | 6638.7705 | 1282.0141 | - | - | 16346.0843 | 1840% | 3706.7193 | 598% | NEIN | NEIN | NEIN
8944 | Z | B2 | XX | 53.07% | KU | W3 | ERMX | BÜR-2 | Z_B2_XX_53%_KU-ERMX | 13.9159 | 2000 | Zürich | 53.07% | 50% | 22.01% | Normal | Medium | 3850 | 35 | 22 | 5 | 3 | III | 770 | 770 | 802.5 | 907.5 | 2.786 | 5.5719 | 5.8071 | 24.2735 | 5.7658 | 6.302% | 12.6% | 13.14% | 54.91% | 13.04% | 44.2043 | 20.6242 | 0.78534 | 28.56 | 38.9088 | 47.13% | 219.6% | 10.5955 | 40792.7577 | 13.9159 | 53576.2633 | Fensterersatz K | -35829.1057 | -40.07% | WP E CH Mix | 22555.6069 | 1875.1692 | -15084.0535 | -40.07% | -1254.0187 | -40.07% | 9707.3137 | 2424.7052 | 6638.7705 | 1282.0141 | - | - | 16346.0843 | 108.4% | 3706.7193 | 295.6% | NEIN | NEIN | NEIN
8945 | Z | B2 | XX | 53.07% | KU | ST | SOTH | BÜR-2 | Z_B2_XX_53%_KU-SOTH | 13.9159 | 2000 | Zürich | 53.07% | 50% | 22.01% | Normal | Medium | 3850 | 35 | 22 | 5 | 3 | III | 770 | 770 | 802.5 | 907.5 | 2.786 | 5.5719 | 5.8071 | 24.2735 | 5.7658 | 6.302% | 12.6% | 13.14% | 54.91% | 13.04% | 44.2043 | 20.6242 | 0.78534 | 28.56 | 38.9088 | 47.13% | 219.6% | 10.5955 | 40792.7577 | 13.9159 | 53576.2633 | Fensterersatz K | -35829.1057 | -40.07% | Solarthermie | 3778.5365 | 930.5351 | -2526.8948 | -40.07% | -622.295 | -40.07% | 9707.3137 | 2424.7052 | 6638.7705 | 1282.0141 | - | - | 16346.0843 | 646.9% | 3706.7193 | 595.7% | NEIN | NEIN | NEIN
8946 | Z | B2 | XX | 53.07% | KU | HS | HO-SC | BÜR-2 | Z_B2_XX_53%_KU-HO-SC | 13.9159 | 2000 | Zürich | 53.07% | 50% | 22.01% | Normal | Medium | 3850 | 35 | 22 | 5 | 3 | III | 770 | 770 | 802.5 | 907.5 | 2.786 | 5.5719 | 5.8071 | 24.2735 | 5.7658 | 6.302% | 12.6% | 13.14% | 54.91% | 13.04% | 44.2043 | 20.6242 | 0.78534 | 28.56 | 38.9088 | 47.13% | 219.6% | 10.5955 | 40792.7577 | 13.9159 | 53576.2633 | Fensterersatz K | -35829.1057 | -40.07% | Holz Schnitzel | 1935.0486 | 674.4306 | -1294.063 | -40.07% | -451.0252 | -40.07% | 9707.3137 | 2424.7052 | 6638.7705 | 1282.0141 | - | - | 16346.0843 | 1263% | 3706.7193 | 821.8% | NEIN | NEIN | NEIN
8947 | Z | B2 | XX | 53.07% | ME | ÖL | ÖL-HE | BÜR-2 | Z_B2_XX_53%_ME-ÖL-HE | 15.4129 | 2000 | Zürich | 53.07% | 50% | 22.01% | Normal | Medium | 3850 | 35 | 22 | 5 | 3 | III | 770 | 770 | 802.5 | 907.5 | 2.786 | 5.5719 | 5.8071 | 26.9165 | 6.1622 | 5.897% | 11.79% | 12.29% | 56.97% | 13.04% | 47.2438 | 20.6242 | 0.7729 | 28.56 | 38.9088 | 44.31% | 195.1% | 9.622 | 37044.7993 | 15.4129 | 59339.7075 | Fensterersatz M | -30065.6615 | -33.63% | Öl-Heizung | 82416.2604 | 21362.2947 | -41757.8632 | -33.63% | -10823.6381 | -33.63% | 9707.3137 | 2424.7052 | 8696.9806 | 2074.4543 | - | - | 18404.2943 | 44.07% | 4499.1595 | 41.57% | JA | JA | JA
8948 | Z | B2 | XX | 53.07% | ME | FW | FEWA | BÜR-2 | Z_B2_XX_53%_ME-FEWA | 15.4129 | 2000 | Zürich | 53.07% | 50% | 22.01% | Normal | Medium | 3850 | 35 | 22 | 5 | 3 | III | 770 | 770 | 802.5 | 907.5 | 2.786 | 5.5719 | 5.8071 | 26.9165 | 6.1622 | 5.897% | 11.79% | 12.29% | 56.97% | 13.04% | 47.2438 | 20.6242 | 0.7729 | 28.56 | 38.9088 | 44.31% | 195.1% | 9.622 | 37044.7993 | 15.4129 | 59339.7075 | Fensterersatz M | -30065.6615 | -33.63% | Fernwärme | 23386.8259 | 4593.5915 | -11849.4078 | -33.63% | -2327.4359 | -33.63% | 9707.3137 | 2424.7052 | 8696.9806 | 2074.4543 | - | - | 18404.2943 | 155.3% | 4499.1595 | 193.3% | NEIN | NEIN | NEIN
8949 | Z | B2 | XX | 53.07% | ME | W1 | LWMX | BÜR-2 | Z_B2_XX_53%_ME-LWMX | 15.4129 | 2000 | Zürich | 53.07% | 50% | 22.01% | Normal | Medium | 3850 | 35 | 22 | 5 | 3 | III | 770 | 770 | 802.5 | 907.5 | 2.786 | 5.5719 | 5.8071 | 26.9165 | 6.1622 | 5.897% | 11.79% | 12.29% | 56.97% | 13.04% | 47.2438 | 20.6242 | 0.7729 | 28.56 | 38.9088 | 44.31% | 195.1% | 9.622 | 37044.7993 | 15.4129 | 59339.7075 | Fensterersatz M | -30065.6615 | -33.63% | WP LW CH Mix | 46522.3307 | 3441.703 | -23571.4786 | -33.63% | -1743.8084 | -33.63% | 9707.3137 | 2424.7052 | 8696.9806 | 2074.4543 | - | - | 18404.2943 | 78.08% | 4499.1595 | 258% | JA | NEIN | JA
8950 | Z | B2 | XX | 53.07% | ME | W2 | LWCH | BÜR-2 | Z_B2_XX_53%_ME-LWCH | 15.4129 | 2000 | Zürich | 53.07% | 50% | 22.01% | Normal | Medium | 3850 | 35 | 22 | 5 | 3 | III | 770 | 770 | 802.5 | 907.5 | 2.786 | 5.5719 | 5.8071 | 26.9165 | 6.1622 | 5.897% | 11.79% | 12.29% | 56.97% | 13.04% | 47.2438 | 20.6242 | 0.7729 | 28.56 | 38.9088 | 44.31% | 195.1% | 9.622 | 37044.7993 | 15.4129 | 59339.7075 | Fensterersatz M | -30065.6615 | -33.63% | WP LW CH Zer | 1471.6247 | 1026.5769 | -745.6284 | -33.63% | -520.1359 | -33.63% | 9707.3137 | 2424.7052 | 8696.9806 | 2074.4543 | - | - | 18404.2943 | 2468% | 4499.1595 | 865% | NEIN | NEIN | NEIN
8951 | Z | B2 | XX | 53.07% | ME | W3 | ERMX | BÜR-2 | Z_B2_XX_53%_ME-ERMX | 15.4129 | 2000 | Zürich | 53.07% | 50% | 22.01% | Normal | Medium | 3850 | 35 | 22 | 5 | 3 | III | 770 | 770 | 802.5 | 907.5 | 2.786 | 5.5719 | 5.8071 | 26.9165 | 6.1622 | 5.897% | 11.79% | 12.29% | 56.97% | 13.04% | 47.2438 | 20.6242 | 0.7729 | 28.56 | 38.9088 | 44.31% | 195.1% | 9.622 | 37044.7993 | 15.4129 | 59339.7075 | Fensterersatz M | -30065.6615 | -33.63% | WP E CH Mix | 24982.0169 | 2076.8898 | -12657.6435 | -33.63% | -1052.2982 | -33.63% | 9707.3137 | 2424.7052 | 8696.9806 | 2074.4543 | - | - | 18404.2943 | 145.4% | 4499.1595 | 427.6% | NEIN | NEIN | NEIN
8952 | Z | B2 | XX | 53.07% | ME | ST | SOTH | BÜR-2 | Z_B2_XX_53%_ME-SOTH | 15.4129 | 2000 | Zürich | 53.07% | 50% | 22.01% | Normal | Medium | 3850 | 35 | 22 | 5 | 3 | III | 770 | 770 | 802.5 | 907.5 | 2.786 | 5.5719 | 5.8071 | 26.9165 | 6.1622 | 5.897% | 11.79% | 12.29% | 56.97% | 13.04% | 47.2438 | 20.6242 | 0.7729 | 28.56 | 38.9088 | 44.31% | 195.1% | 9.622 | 37044.7993 | 15.4129 | 59339.7075 | Fensterersatz M | -30065.6615 | -33.63% | Solarthermie | 4185.011 | 1030.637 | -2120.4203 | -33.63% | -522.1931 | -33.63% | 9707.3137 | 2424.7052 | 8696.9806 | 2074.4543 | - | - | 18404.2943 | 868% | 4499.1595 | 861.6% | NEIN | NEIN | NEIN
8953 | Z | B2 | XX | 53.07% | ME | HS | HO-SC | BÜR-2 | Z_B2_XX_53%_ME-HO-SC | 15.4129 | 2000 | Zürich | 53.07% | 50% | 22.01% | Normal | Medium | 3850 | 35 | 22 | 5 | 3 | III | 770 | 770 | 802.5 | 907.5 | 2.786 | 5.5719 | 5.8071 | 26.9165 | 6.1622 | 5.897% | 11.79% | 12.29% | 56.97% | 13.04% | 47.2438 | 20.6242 | 0.7729 | 28.56 | 38.9088 | 44.31% | 195.1% | 9.622 | 37044.7993 | 15.4129 | 59339.7075 | Fensterersatz M | -30065.6615 | -33.63% | Holz Schnitzel | 2143.2106 | 746.9822 | -1085.901 | -33.63% | -378.4736 | -33.63% | 9707.3137 | 2424.7052 | 8696.9806 | 2074.4543 | - | - | 18404.2943 | 1695% | 4499.1595 | 1189% | NEIN | NEIN | NEIN
8954 | Z | B2 | XX | 53.07% | GH | ÖL | ÖL-HE | BÜR-2 | Z_B2_XX_53%_GH-ÖL-HE | 10.4288 | 2000 | Zürich | 53.07% | 50% | 22.01% | Normal | Medium | 3850 | 35 | 22 | 5 | 3 | III | 770 | 770 | 802.5 | 907.5 | 2.3216 | 2.786 | 3.2907 | 24.9343 | 6.6665 | 5.804% | 6.965% | 8.227% | 62.34% | 16.67% | 39.9991 | 20.6242 | 0.82797 | 28.56 | 38.9088 | 53.14% | 308.9% | 11.0218 | 42433.9237 | 10.4288 | 40150.8473 | Gebäudehülle | -49254.5217 | -55.09% | Öl-Heizung | 55765.0657 | 14454.305 | -68409.058 | -55.09% | -17731.6278 | -55.09% | 9707.3137 | 2424.7052 | 5393.6261 | 1114.1795 | 13669 | 3728.5 | 28769.9399 | 42.06% | 7267.3847 | 40.99% | JA | JA | JA
8955 | Z | B2 | XX | 53.07% | GH | FW | FEWA | BÜR-2 | Z_B2_XX_53%_GH-FEWA | 10.4288 | 2000 | Zürich | 53.07% | 50% | 22.01% | Normal | Medium | 3850 | 35 | 22 | 5 | 3 | III | 770 | 770 | 802.5 | 907.5 | 2.3216 | 2.786 | 3.2907 | 24.9343 | 6.6665 | 5.804% | 6.965% | 8.227% | 62.34% | 16.67% | 39.9991 | 20.6242 | 0.82797 | 28.56 | 38.9088 | 53.14% | 308.9% | 11.0218 | 42433.9237 | 10.4288 | 40150.8473 | Gebäudehülle | -49254.5217 | -55.09% | Fernwärme | 15824.1575 | 3108.1479 | -19412.0762 | -55.09% | -3812.8794 | -55.09% | 9707.3137 | 2424.7052 | 5393.6261 | 1114.1795 | 13669 | 3728.5 | 28769.9399 | 148.2% | 7267.3847 | 190.6% | NEIN | NEIN | NEIN
8956 | Z | B2 | XX | 53.07% | GH | W1 | LWMX | BÜR-2 | Z_B2_XX_53%_GH-LWMX | 10.4288 | 2000 | Zürich | 53.07% | 50% | 22.01% | Normal | Medium | 3850 | 35 | 22 | 5 | 3 | III | 770 | 770 | 802.5 | 907.5 | 2.3216 | 2.786 | 3.2907 | 24.9343 | 6.6665 | 5.804% | 6.965% | 8.227% | 62.34% | 16.67% | 39.9991 | 20.6242 | 0.82797 | 28.56 | 38.9088 | 53.14% | 308.9% | 11.0218 | 42433.9237 | 10.4288 | 40150.8473 | Gebäudehülle | -49254.5217 | -55.09% | WP LW CH Mix | 31478.2643 | 2328.7491 | -38615.545 | -55.09% | -2856.7623 | -55.09% | 9707.3137 | 2424.7052 | 5393.6261 | 1114.1795 | 13669 | 3728.5 | 28769.9399 | 74.5% | 7267.3847 | 254.4% | JA | NEIN | JA
8957 | Z | B2 | XX | 53.07% | GH | W2 | LWCH | BÜR-2 | Z_B2_XX_53%_GH-LWCH | 10.4288 | 2000 | Zürich | 53.07% | 50% | 22.01% | Normal | Medium | 3850 | 35 | 22 | 5 | 3 | III | 770 | 770 | 802.5 | 907.5 | 2.3216 | 2.786 | 3.2907 | 24.9343 | 6.6665 | 5.804% | 6.965% | 8.227% | 62.34% | 16.67% | 39.9991 | 20.6242 | 0.82797 | 28.56 | 38.9088 | 53.14% | 308.9% | 11.0218 | 42433.9237 | 10.4288 | 40150.8473 | Gebäudehülle | -49254.5217 | -55.09% | WP LW CH Zer | 995.741 | 694.6097 | -1221.5121 | -55.09% | -852.1032 | -55.09% | 9707.3137 | 2424.7052 | 5393.6261 | 1114.1795 | 13669 | 3728.5 | 28769.9399 | 2355% | 7267.3847 | 852.9% | NEIN | NEIN | NEIN
8958 | Z | B2 | XX | 53.07% | GH | W3 | ERMX | BÜR-2 | Z_B2_XX_53%_GH-ERMX | 10.4288 | 2000 | Zürich | 53.07% | 50% | 22.01% | Normal | Medium | 3850 | 35 | 22 | 5 | 3 | III | 770 | 770 | 802.5 | 907.5 | 2.3216 | 2.786 | 3.2907 | 24.9343 | 6.6665 | 5.804% | 6.965% | 8.227% | 62.34% | 16.67% | 39.9991 | 20.6242 | 0.82797 | 28.56 | 38.9088 | 53.14% | 308.9% | 11.0218 | 42433.9237 | 10.4288 | 40150.8473 | Gebäudehülle | -49254.5217 | -55.09% | WP E CH Mix | 16903.5067 | 1405.2797 | -20736.1536 | -55.09% | -1723.9083 | -55.09% | 9707.3137 | 2424.7052 | 5393.6261 | 1114.1795 | 13669 | 3728.5 | 28769.9399 | 138.7% | 7267.3847 | 421.6% | NEIN | NEIN | NEIN
8959 | Z | B2 | XX | 53.07% | GH | ST | SOTH | BÜR-2 | Z_B2_XX_53%_GH-SOTH | 10.4288 | 2000 | Zürich | 53.07% | 50% | 22.01% | Normal | Medium | 3850 | 35 | 22 | 5 | 3 | III | 770 | 770 | 802.5 | 907.5 | 2.3216 | 2.786 | 3.2907 | 24.9343 | 6.6665 | 5.804% | 6.965% | 8.227% | 62.34% | 16.67% | 39.9991 | 20.6242 | 0.82797 | 28.56 | 38.9088 | 53.14% | 308.9% | 11.0218 | 42433.9237 | 10.4288 | 40150.8473 | Gebäudehülle | -49254.5217 | -55.09% | Solarthermie | 2831.6913 | 697.3568 | -3473.74 | -55.09% | -855.4733 | -55.09% | 9707.3137 | 2424.7052 | 5393.6261 | 1114.1795 | 13669 | 3728.5 | 28769.9399 | 828.2% | 7267.3847 | 849.5% | NEIN | NEIN | NEIN
8960 | Z | B2 | XX | 53.07% | GH | HS | HO-SC | BÜR-2 | Z_B2_XX_53%_GH-HO-SC | 10.4288 | 2000 | Zürich | 53.07% | 50% | 22.01% | Normal | Medium | 3850 | 35 | 22 | 5 | 3 | III | 770 | 770 | 802.5 | 907.5 | 2.3216 | 2.786 | 3.2907 | 24.9343 | 6.6665 | 5.804% | 6.965% | 8.227% | 62.34% | 16.67% | 39.9991 | 20.6242 | 0.82797 | 28.56 | 38.9088 | 53.14% | 308.9% | 11.0218 | 42433.9237 | 10.4288 | 40150.8473 | Gebäudehülle | -49254.5217 | -55.09% | Holz Schnitzel | 1450.1541 | 505.4283 | -1778.9574 | -55.09% | -620.0275 | -55.09% | 9707.3137 | 2424.7052 | 5393.6261 | 1114.1795 | 13669 | 3728.5 | 28769.9399 | 1617% | 7267.3847 | 1172% | NEIN | NEIN | NEIN
8961 | D | M1 | 55 | 17.81% | IZ | ÖL | ÖL-HE | MFH-1 | D_M1_55_18%_IZ-ÖL-HE | 201.6631 | 1955 | Davos | 17.81% | 20% | 22.01% | Normal | Medium | 600 | 16 | 12.5 | 3 | 2.75 | I | 200 | 200 | 386.5125 | 83.7375 | 23.9076 | 43.0337 | 92.4059 | 81.4862 | 12.0417 | 9.454% | 17.02% | 36.54% | 32.22% | 4.762% | 252.875 | 27.8197 | 0.28156 | 27.265 | 51.8365 | 5.2% | 7.237% | 0.045799 | 27.4797 | 201.6631 | 120997.8353 | Ist-Zustand | - | - | Öl-Heizung | 168052.5491 | 43559.2207 |  |  |  |  | - | - | - | - | - | - | - | - | - | - | JA | JA | JA
8962 | D | M1 | 55 | 17.81% | IZ | FW | FEWA | MFH-1 | D_M1_55_18%_IZ-FEWA | 201.6631 | 1955 | Davos | 17.81% | 20% | 22.01% | Normal | Medium | 600 | 16 | 12.5 | 3 | 2.75 | I | 200 | 200 | 386.5125 | 83.7375 | 23.9076 | 43.0337 | 92.4059 | 81.4862 | 12.0417 | 9.454% | 17.02% | 36.54% | 32.22% | 4.762% | 252.875 | 27.8197 | 0.28156 | 27.265 | 51.8365 | 5.2% | 7.237% | 0.045799 | 27.4797 | 201.6631 | 120997.8353 | Ist-Zustand | - | - | Fernwärme | 47687.3822 | 9366.656 | -120365.1669 | -71.62% | -34192.5648 | -78.5% | - | - | - | - | - | - | - | - | - | - | JA | JA | JA
8963 | D | M1 | 55 | 17.81% | IZ | W1 | LWMX | MFH-1 | D_M1_55_18%_IZ-LWMX | 201.6631 | 1955 | Davos | 17.81% | 20% | 22.01% | Normal | Medium | 600 | 16 | 12.5 | 3 | 2.75 | I | 200 | 200 | 386.5125 | 83.7375 | 23.9076 | 43.0337 | 92.4059 | 81.4862 | 12.0417 | 9.454% | 17.02% | 36.54% | 32.22% | 4.762% | 252.875 | 27.8197 | 0.28156 | 27.265 | 51.8365 | 5.2% | 7.237% | 0.045799 | 27.4797 | 201.6631 | 120997.8353 | Ist-Zustand | - | - | WP LW CH Mix | 94862.3029 | 7017.8745 | -73190.2462 | -43.55% | -36541.3463 | -83.89% | - | - | - | - | - | - | - | - | - | - | JA | JA | JA
8964 | D | M1 | 55 | 17.81% | IZ | W2 | LWCH | MFH-1 | D_M1_55_18%_IZ-LWCH | 201.6631 | 1955 | Davos | 17.81% | 20% | 22.01% | Normal | Medium | 600 | 16 | 12.5 | 3 | 2.75 | I | 200 | 200 | 386.5125 | 83.7375 | 23.9076 | 43.0337 | 92.4059 | 81.4862 | 12.0417 | 9.454% | 17.02% | 36.54% | 32.22% | 4.762% | 252.875 | 27.8197 | 0.28156 | 27.265 | 51.8365 | 5.2% | 7.237% | 0.045799 | 27.4797 | 201.6631 | 120997.8353 | Ist-Zustand | - | - | WP LW CH Zer | 3000.7463 | 2093.2626 | -165051.8028 | -98.21% | -41465.9582 | -95.19% | - | - | - | - | - | - | - | - | - | - | JA | JA | JA
8965 | D | M1 | 55 | 17.81% | IZ | W3 | ERMX | MFH-1 | D_M1_55_18%_IZ-ERMX | 201.6631 | 1955 | Davos | 17.81% | 20% | 22.01% | Normal | Medium | 600 | 16 | 12.5 | 3 | 2.75 | I | 200 | 200 | 386.5125 | 83.7375 | 23.9076 | 43.0337 | 92.4059 | 81.4862 | 12.0417 | 9.454% | 17.02% | 36.54% | 32.22% | 4.762% | 252.875 | 27.8197 | 0.28156 | 27.265 | 51.8365 | 5.2% | 7.237% | 0.045799 | 27.4797 | 201.6631 | 120997.8353 | Ist-Zustand | - | - | WP E CH Mix | 50940.0887 | 4234.9242 | -117112.4604 | -69.69% | -39324.2965 | -90.28% | - | - | - | - | - | - | - | - | - | - | JA | JA | JA
8966 | D | M1 | 55 | 17.81% | IZ | ST | SOTH | MFH-1 | D_M1_55_18%_IZ-SOTH | 201.6631 | 1955 | Davos | 17.81% | 20% | 22.01% | Normal | Medium | 600 | 16 | 12.5 | 3 | 2.75 | I | 200 | 200 | 386.5125 | 83.7375 | 23.9076 | 43.0337 | 92.4059 | 81.4862 | 12.0417 | 9.454% | 17.02% | 36.54% | 32.22% | 4.762% | 252.875 | 27.8197 | 0.28156 | 27.265 | 51.8365 | 5.2% | 7.237% | 0.045799 | 27.4797 | 201.6631 | 120997.8353 | Ist-Zustand | - | - | Solarthermie | 8533.5315 | 2101.5414 | -159519.0175 | -94.92% | -41457.6794 | -95.18% | - | - | - | - | - | - | - | - | - | - | JA | JA | JA
8967 | D | M1 | 55 | 17.81% | IZ | HS | HO-SC | MFH-1 | D_M1_55_18%_IZ-HO-SC | 201.6631 | 1955 | Davos | 17.81% | 20% | 22.01% | Normal | Medium | 600 | 16 | 12.5 | 3 | 2.75 | I | 200 | 200 | 386.5125 | 83.7375 | 23.9076 | 43.0337 | 92.4059 | 81.4862 | 12.0417 | 9.454% | 17.02% | 36.54% | 32.22% | 4.762% | 252.875 | 27.8197 | 0.28156 | 27.265 | 51.8365 | 5.2% | 7.237% | 0.045799 | 27.4797 | 201.6631 | 120997.8353 | Ist-Zustand | - | - | Holz Schnitzel | 4370.1571 | 1523.1492 | -163682.392 | -97.4% | -42036.0715 | -96.5% | - | - | - | - | - | - | - | - | - | - | JA | JA | JA
8968 | D | M1 | 55 | 17.81% | 2V | ÖL | ÖL-HE | MFH-1 | D_M1_55_18%_2V-ÖL-HE | 159.1726 | 1955 | Davos | 17.81% | 20% | 22.01% | Normal | Medium | 600 | 16 | 12.5 | 3 | 2.75 | I | 200 | 200 | 386.5125 | 83.7375 | 23.9076 | 43.0337 | 92.4059 | 28.6964 | 9.4022 | 12.11% | 21.8% | 46.8% | 14.53% | 4.762% | 197.4457 | 27.8197 | 0.2934 | 27.265 | 38.8774 | 5.064% | 7.166% | 0.028806 | 17.2836 | 159.1726 | 95503.5412 | Glasersatz 2-IV | -25494.2942 | -21.07% | Öl-Heizung | 132643.8072 | 34381.2748 | -35408.7419 | -21.07% | -9177.9459 | -21.07% | 846.6634 | 207.0945 | - | - | - | - | 846.6634 | 2.391% | 207.0945 | 2.256% | JA | JA | JA
8969 | D | M1 | 55 | 17.81% | 2V | FW | FEWA | MFH-1 | D_M1_55_18%_2V-FEWA | 159.1726 | 1955 | Davos | 17.81% | 20% | 22.01% | Normal | Medium | 600 | 16 | 12.5 | 3 | 2.75 | I | 200 | 200 | 386.5125 | 83.7375 | 23.9076 | 43.0337 | 92.4059 | 28.6964 | 9.4022 | 12.11% | 21.8% | 46.8% | 14.53% | 4.762% | 197.4457 | 27.8197 | 0.2934 | 27.265 | 38.8774 | 5.064% | 7.166% | 0.028806 | 17.2836 | 159.1726 | 95503.5412 | Glasersatz 2-IV | -25494.2942 | -21.07% | Fernwärme | 37639.6309 | 7393.0977 | -10047.7512 | -21.07% | -1973.5583 | -21.07% | 846.6634 | 207.0945 | - | - | - | - | 846.6634 | 8.426% | 207.0945 | 10.49% | JA | JA | JA
8970 | D | M1 | 55 | 17.81% | 2V | W1 | LWMX | MFH-1 | D_M1_55_18%_2V-LWMX | 159.1726 | 1955 | Davos | 17.81% | 20% | 22.01% | Normal | Medium | 600 | 16 | 12.5 | 3 | 2.75 | I | 200 | 200 | 386.5125 | 83.7375 | 23.9076 | 43.0337 | 92.4059 | 28.6964 | 9.4022 | 12.11% | 21.8% | 46.8% | 14.53% | 4.762% | 197.4457 | 27.8197 | 0.2934 | 27.265 | 38.8774 | 5.064% | 7.166% | 0.028806 | 17.2836 | 159.1726 | 95503.5412 | Glasersatz 2-IV | -25494.2942 | -21.07% | WP LW CH Mix | 74874.7763 | 5539.2054 | -19987.5266 | -21.07% | -1478.6691 | -21.07% | 846.6634 | 207.0945 | - | - | - | - | 846.6634 | 4.236% | 207.0945 | 14.01% | JA | JA | JA
8971 | D | M1 | 55 | 17.81% | 2V | W2 | LWCH | MFH-1 | D_M1_55_18%_2V-LWCH | 159.1726 | 1955 | Davos | 17.81% | 20% | 22.01% | Normal | Medium | 600 | 16 | 12.5 | 3 | 2.75 | I | 200 | 200 | 386.5125 | 83.7375 | 23.9076 | 43.0337 | 92.4059 | 28.6964 | 9.4022 | 12.11% | 21.8% | 46.8% | 14.53% | 4.762% | 197.4457 | 27.8197 | 0.2934 | 27.265 | 38.8774 | 5.064% | 7.166% | 0.028806 | 17.2836 | 159.1726 | 95503.5412 | Glasersatz 2-IV | -25494.2942 | -21.07% | WP LW CH Zer | 2368.4878 | 1652.2113 | -632.2585 | -21.07% | -441.0513 | -21.07% | 846.6634 | 207.0945 | - | - | - | - | 846.6634 | 133.9% | 207.0945 | 46.95% | NEIN | JA | JA
8972 | D | M1 | 55 | 17.81% | 2V | W3 | ERMX | MFH-1 | D_M1_55_18%_2V-ERMX | 159.1726 | 1955 | Davos | 17.81% | 20% | 22.01% | Normal | Medium | 600 | 16 | 12.5 | 3 | 2.75 | I | 200 | 200 | 386.5125 | 83.7375 | 23.9076 | 43.0337 | 92.4059 | 28.6964 | 9.4022 | 12.11% | 21.8% | 46.8% | 14.53% | 4.762% | 197.4457 | 27.8197 | 0.2934 | 27.265 | 38.8774 | 5.064% | 7.166% | 0.028806 | 17.2836 | 159.1726 | 95503.5412 | Glasersatz 2-IV | -25494.2942 | -21.07% | WP E CH Mix | 40206.9908 | 3342.6239 | -10733.0978 | -21.07% | -892.3003 | -21.07% | 846.6634 | 207.0945 | - | - | - | - | 846.6634 | 7.888% | 207.0945 | 23.21% | JA | JA | JA
8973 | D | M1 | 55 | 17.81% | 2V | ST | SOTH | MFH-1 | D_M1_55_18%_2V-SOTH | 159.1726 | 1955 | Davos | 17.81% | 20% | 22.01% | Normal | Medium | 600 | 16 | 12.5 | 3 | 2.75 | I | 200 | 200 | 386.5125 | 83.7375 | 23.9076 | 43.0337 | 92.4059 | 28.6964 | 9.4022 | 12.11% | 21.8% | 46.8% | 14.53% | 4.762% | 197.4457 | 27.8197 | 0.2934 | 27.265 | 38.8774 | 5.064% | 7.166% | 0.028806 | 17.2836 | 159.1726 | 95503.5412 | Glasersatz 2-IV | -25494.2942 | -21.07% | Solarthermie | 6735.5129 | 1658.7457 | -1798.0186 | -21.07% | -442.7956 | -21.07% | 846.6634 | 207.0945 | - | - | - | - | 846.6634 | 47.09% | 207.0945 | 46.77% | JA | JA | JA
8974 | D | M1 | 55 | 17.81% | 2V | HS | HO-SC | MFH-1 | D_M1_55_18%_2V-HO-SC | 159.1726 | 1955 | Davos | 17.81% | 20% | 22.01% | Normal | Medium | 600 | 16 | 12.5 | 3 | 2.75 | I | 200 | 200 | 386.5125 | 83.7375 | 23.9076 | 43.0337 | 92.4059 | 28.6964 | 9.4022 | 12.11% | 21.8% | 46.8% | 14.53% | 4.762% | 197.4457 | 27.8197 | 0.2934 | 27.265 | 38.8774 | 5.064% | 7.166% | 0.028806 | 17.2836 | 159.1726 | 95503.5412 | Glasersatz 2-IV | -25494.2942 | -21.07% | Holz Schnitzel | 3449.3632 | 1202.221 | -920.7939 | -21.07% | -320.9282 | -21.07% | 846.6634 | 207.0945 | - | - | - | - | 846.6634 | 91.95% | 207.0945 | 64.53% | JA | JA | JA
8975 | D | M1 | 55 | 17.81% | 3V | ÖL | ÖL-HE | MFH-1 | D_M1_55_18%_3V-ÖL-HE | 157.093 | 1955 | Davos | 17.81% | 20% | 22.01% | Normal | Medium | 600 | 16 | 12.5 | 3 | 2.75 | I | 200 | 200 | 386.5125 | 83.7375 | 23.9076 | 43.0337 | 92.4059 | 20.5643 | 8.9956 | 12.66% | 22.78% | 48.92% | 10.89% | 4.762% | 188.907 | 27.8197 | 0.27516 | 27.265 | 32.3978 | 4.113% | 5.675% | 0.015636 | 9.3813 | 157.093 | 94255.8232 | Glasersatz 3-IV | -26742.0121 | -22.1% | Öl-Heizung | 130910.8656 | 33932.0964 | -37141.6835 | -22.1% | -9627.1244 | -22.1% | 1074.8644 | 268.481 | - | - | - | - | 1074.8644 | 2.894% | 268.481 | 2.789% | JA | JA | JA
8976 | D | M1 | 55 | 17.81% | 3V | FW | FEWA | MFH-1 | D_M1_55_18%_3V-FEWA | 157.093 | 1955 | Davos | 17.81% | 20% | 22.01% | Normal | Medium | 600 | 16 | 12.5 | 3 | 2.75 | I | 200 | 200 | 386.5125 | 83.7375 | 23.9076 | 43.0337 | 92.4059 | 20.5643 | 8.9956 | 12.66% | 22.78% | 48.92% | 10.89% | 4.762% | 188.907 | 27.8197 | 0.27516 | 27.265 | 32.3978 | 4.113% | 5.675% | 0.015636 | 9.3813 | 157.093 | 94255.8232 | Glasersatz 3-IV | -26742.0121 | -22.1% | Fernwärme | 37147.8833 | 7296.5096 | -10539.4989 | -22.1% | -2070.1464 | -22.1% | 1074.8644 | 268.481 | - | - | - | - | 1074.8644 | 10.2% | 268.481 | 12.97% | JA | JA | JA
8977 | D | M1 | 55 | 17.81% | 3V | W1 | LWMX | MFH-1 | D_M1_55_18%_3V-LWMX | 157.093 | 1955 | Davos | 17.81% | 20% | 22.01% | Normal | Medium | 600 | 16 | 12.5 | 3 | 2.75 | I | 200 | 200 | 386.5125 | 83.7375 | 23.9076 | 43.0337 | 92.4059 | 20.5643 | 8.9956 | 12.66% | 22.78% | 48.92% | 10.89% | 4.762% | 188.907 | 27.8197 | 0.27516 | 27.265 | 32.3978 | 4.113% | 5.675% | 0.015636 | 9.3813 | 157.093 | 94255.8232 | Glasersatz 3-IV | -26742.0121 | -22.1% | WP LW CH Mix | 73896.5654 | 5466.8377 | -20965.7375 | -22.1% | -1551.0367 | -22.1% | 1074.8644 | 268.481 | - | - | - | - | 1074.8644 | 5.127% | 268.481 | 17.31% | JA | JA | JA
8978 | D | M1 | 55 | 17.81% | 3V | W2 | LWCH | MFH-1 | D_M1_55_18%_3V-LWCH | 157.093 | 1955 | Davos | 17.81% | 20% | 22.01% | Normal | Medium | 600 | 16 | 12.5 | 3 | 2.75 | I | 200 | 200 | 386.5125 | 83.7375 | 23.9076 | 43.0337 | 92.4059 | 20.5643 | 8.9956 | 12.66% | 22.78% | 48.92% | 10.89% | 4.762% | 188.907 | 27.8197 | 0.27516 | 27.265 | 32.3978 | 4.113% | 5.675% | 0.015636 | 9.3813 | 157.093 | 94255.8232 | Glasersatz 3-IV | -26742.0121 | -22.1% | WP LW CH Zer | 2337.5444 | 1630.6257 | -663.2019 | -22.1% | -462.6368 | -22.1% | 1074.8644 | 268.481 | - | - | - | - | 1074.8644 | 162.1% | 268.481 | 58.03% | NEIN | JA | JA
8979 | D | M1 | 55 | 17.81% | 3V | W3 | ERMX | MFH-1 | D_M1_55_18%_3V-ERMX | 157.093 | 1955 | Davos | 17.81% | 20% | 22.01% | Normal | Medium | 600 | 16 | 12.5 | 3 | 2.75 | I | 200 | 200 | 386.5125 | 83.7375 | 23.9076 | 43.0337 | 92.4059 | 20.5643 | 8.9956 | 12.66% | 22.78% | 48.92% | 10.89% | 4.762% | 188.907 | 27.8197 | 0.27516 | 27.265 | 32.3978 | 4.113% | 5.675% | 0.015636 | 9.3813 | 157.093 | 94255.8232 | Glasersatz 3-IV | -26742.0121 | -22.1% | WP E CH Mix | 39681.7016 | 3298.9538 | -11258.3871 | -22.1% | -935.9704 | -22.1% | 1074.8644 | 268.481 | - | - | - | - | 1074.8644 | 9.547% | 268.481 | 28.68% | JA | JA | JA
8980 | D | M1 | 55 | 17.81% | 3V | ST | SOTH | MFH-1 | D_M1_55_18%_3V-SOTH | 157.093 | 1955 | Davos | 17.81% | 20% | 22.01% | Normal | Medium | 600 | 16 | 12.5 | 3 | 2.75 | I | 200 | 200 | 386.5125 | 83.7375 | 23.9076 | 43.0337 | 92.4059 | 20.5643 | 8.9956 | 12.66% | 22.78% | 48.92% | 10.89% | 4.762% | 188.907 | 27.8197 | 0.27516 | 27.265 | 32.3978 | 4.113% | 5.675% | 0.015636 | 9.3813 | 157.093 | 94255.8232 | Glasersatz 3-IV | -26742.0121 | -22.1% | Solarthermie | 6647.516 | 1637.0748 | -1886.0156 | -22.1% | -464.4665 | -22.1% | 1074.8644 | 268.481 | - | - | - | - | 1074.8644 | 56.99% | 268.481 | 57.8% | JA | JA | JA
8981 | D | M1 | 55 | 17.81% | 3V | HS | HO-SC | MFH-1 | D_M1_55_18%_3V-HO-SC | 157.093 | 1955 | Davos | 17.81% | 20% | 22.01% | Normal | Medium | 600 | 16 | 12.5 | 3 | 2.75 | I | 200 | 200 | 386.5125 | 83.7375 | 23.9076 | 43.0337 | 92.4059 | 20.5643 | 8.9956 | 12.66% | 22.78% | 48.92% | 10.89% | 4.762% | 188.907 | 27.8197 | 0.27516 | 27.265 | 32.3978 | 4.113% | 5.675% | 0.015636 | 9.3813 | 157.093 | 94255.8232 | Glasersatz 3-IV | -26742.0121 | -22.1% | Holz Schnitzel | 3404.2986 | 1186.5145 | -965.8586 | -22.1% | -336.6347 | -22.1% | 1074.8644 | 268.481 | - | - | - | - | 1074.8644 | 111.3% | 268.481 | 79.75% | NEIN | JA | JA
8982 | D | M1 | 55 | 17.81% | VK | ÖL | ÖL-HE | MFH-1 | D_M1_55_18%_VK-ÖL-HE | 159.7105 | 1955 | Davos | 17.81% | 20% | 22.01% | Normal | Medium | 600 | 16 | 12.5 | 3 | 2.75 | I | 200 | 200 | 386.5125 | 83.7375 | 23.9076 | 43.0337 | 92.4059 | 23.0594 | 9.1203 | 12.48% | 22.47% | 48.25% | 12.04% | 4.762% | 191.5268 | 27.8197 | 0.27188 | 27.265 | 32.3978 | 4.016% | 5.515% | 0.014397 | 8.6385 | 159.7105 | 95826.3224 | Glasersatz Vakuum | -25171.5129 | -20.8% | Öl-Heizung | 133092.1145 | 34497.4761 | -34960.4346 | -20.8% | -9061.7447 | -20.8% | 1142.9955 | 279.5776 | - | - | - | - | 1142.9955 | 3.269% | 279.5776 | 3.085% | JA | JA | JA
8983 | D | M1 | 55 | 17.81% | VK | FW | FEWA | MFH-1 | D_M1_55_18%_VK-FEWA | 159.7105 | 1955 | Davos | 17.81% | 20% | 22.01% | Normal | Medium | 600 | 16 | 12.5 | 3 | 2.75 | I | 200 | 200 | 386.5125 | 83.7375 | 23.9076 | 43.0337 | 92.4059 | 23.0594 | 9.1203 | 12.48% | 22.47% | 48.25% | 12.04% | 4.762% | 191.5268 | 27.8197 | 0.27188 | 27.265 | 32.3978 | 4.016% | 5.515% | 0.014397 | 8.6385 | 159.7105 | 95826.3224 | Glasersatz Vakuum | -25171.5129 | -20.8% | Fernwärme | 37766.8447 | 7418.0847 | -9920.5374 | -20.8% | -1948.5712 | -20.8% | 1142.9955 | 279.5776 | - | - | - | - | 1142.9955 | 11.52% | 279.5776 | 14.35% | JA | JA | JA
8984 | D | M1 | 55 | 17.81% | VK | W1 | LWMX | MFH-1 | D_M1_55_18%_VK-LWMX | 159.7105 | 1955 | Davos | 17.81% | 20% | 22.01% | Normal | Medium | 600 | 16 | 12.5 | 3 | 2.75 | I | 200 | 200 | 386.5125 | 83.7375 | 23.9076 | 43.0337 | 92.4059 | 23.0594 | 9.1203 | 12.48% | 22.47% | 48.25% | 12.04% | 4.762% | 191.5268 | 27.8197 | 0.27188 | 27.265 | 32.3978 | 4.016% | 5.515% | 0.014397 | 8.6385 | 159.7105 | 95826.3224 | Glasersatz Vakuum | -25171.5129 | -20.8% | WP LW CH Mix | 75127.8368 | 5557.9267 | -19734.4661 | -20.8% | -1459.9477 | -20.8% | 1142.9955 | 279.5776 | - | - | - | - | 1142.9955 | 5.792% | 279.5776 | 19.15% | JA | JA | JA
8985 | D | M1 | 55 | 17.81% | VK | W2 | LWCH | MFH-1 | D_M1_55_18%_VK-LWCH | 159.7105 | 1955 | Davos | 17.81% | 20% | 22.01% | Normal | Medium | 600 | 16 | 12.5 | 3 | 2.75 | I | 200 | 200 | 386.5125 | 83.7375 | 23.9076 | 43.0337 | 92.4059 | 23.0594 | 9.1203 | 12.48% | 22.47% | 48.25% | 12.04% | 4.762% | 191.5268 | 27.8197 | 0.27188 | 27.265 | 32.3978 | 4.016% | 5.515% | 0.014397 | 8.6385 | 159.7105 | 95826.3224 | Glasersatz Vakuum | -25171.5129 | -20.8% | WP LW CH Zer | 2376.4928 | 1657.7954 | -624.2535 | -20.8% | -435.4672 | -20.8% | 1142.9955 | 279.5776 | - | - | - | - | 1142.9955 | 183.1% | 279.5776 | 64.2% | NEIN | JA | JA
8986 | D | M1 | 55 | 17.81% | VK | W3 | ERMX | MFH-1 | D_M1_55_18%_VK-ERMX | 159.7105 | 1955 | Davos | 17.81% | 20% | 22.01% | Normal | Medium | 600 | 16 | 12.5 | 3 | 2.75 | I | 200 | 200 | 386.5125 | 83.7375 | 23.9076 | 43.0337 | 92.4059 | 23.0594 | 9.1203 | 12.48% | 22.47% | 48.25% | 12.04% | 4.762% | 191.5268 | 27.8197 | 0.27188 | 27.265 | 32.3978 | 4.016% | 5.515% | 0.014397 | 8.6385 | 159.7105 | 95826.3224 | Glasersatz Vakuum | -25171.5129 | -20.8% | WP E CH Mix | 40342.8817 | 3353.9213 | -10597.2069 | -20.8% | -881.003 | -20.8% | 1142.9955 | 279.5776 | - | - | - | - | 1142.9955 | 10.79% | 279.5776 | 31.73% | JA | JA | JA
8987 | D | M1 | 55 | 17.81% | VK | ST | SOTH | MFH-1 | D_M1_55_18%_VK-SOTH | 159.7105 | 1955 | Davos | 17.81% | 20% | 22.01% | Normal | Medium | 600 | 16 | 12.5 | 3 | 2.75 | I | 200 | 200 | 386.5125 | 83.7375 | 23.9076 | 43.0337 | 92.4059 | 23.0594 | 9.1203 | 12.48% | 22.47% | 48.25% | 12.04% | 4.762% | 191.5268 | 27.8197 | 0.27188 | 27.265 | 32.3978 | 4.016% | 5.515% | 0.014397 | 8.6385 | 159.7105 | 95826.3224 | Glasersatz Vakuum | -25171.5129 | -20.8% | Solarthermie | 6758.2775 | 1664.3519 | -1775.2541 | -20.8% | -437.1894 | -20.8% | 1142.9955 | 279.5776 | - | - | - | - | 1142.9955 | 64.38% | 279.5776 | 63.95% | JA | JA | JA
8988 | D | M1 | 55 | 17.81% | VK | HS | HO-SC | MFH-1 | D_M1_55_18%_VK-HO-SC | 159.7105 | 1955 | Davos | 17.81% | 20% | 22.01% | Normal | Medium | 600 | 16 | 12.5 | 3 | 2.75 | I | 200 | 200 | 386.5125 | 83.7375 | 23.9076 | 43.0337 | 92.4059 | 23.0594 | 9.1203 | 12.48% | 22.47% | 48.25% | 12.04% | 4.762% | 191.5268 | 27.8197 | 0.27188 | 27.265 | 32.3978 | 4.016% | 5.515% | 0.014397 | 8.6385 | 159.7105 | 95826.3224 | Glasersatz Vakuum | -25171.5129 | -20.8% | Holz Schnitzel | 3461.0213 | 1206.2843 | -909.1358 | -20.8% | -316.8649 | -20.8% | 1142.9955 | 279.5776 | - | - | - | - | 1142.9955 | 125.7% | 279.5776 | 88.23% | NEIN | JA | JA
8989 | D | M1 | 55 | 17.81% | VA | ÖL | ÖL-HE | MFH-1 | D_M1_55_18%_VA-ÖL-HE | 160.349 | 1955 | Davos | 17.81% | 20% | 22.01% | Normal | Medium | 600 | 16 | 12.5 | 3 | 2.75 | I | 200 | 200 | 386.5125 | 83.7375 | 23.9076 | 43.0337 | 92.4059 | 26.7443 | 9.3046 | 12.24% | 22.02% | 47.29% | 13.69% | 4.762% | 195.396 | 27.8197 | 0.28164 | 27.265 | 35.6376 | 4.497% | 6.259% | 0.020122 | 12.0734 | 160.349 | 96209.3858 | Glasaufdopplung | -24788.4496 | -20.49% | Öl-Heizung | 133624.1469 | 34635.3789 | -34428.4022 | -20.49% | -8923.8419 | -20.49% | 458.3089 | 106.1203 | - | - | - | - | 458.3089 | 1.331% | 106.1203 | 1.189% | JA | JA | JA
8990 | D | M1 | 55 | 17.81% | VA | FW | FEWA | MFH-1 | D_M1_55_18%_VA-FEWA | 160.349 | 1955 | Davos | 17.81% | 20% | 22.01% | Normal | Medium | 600 | 16 | 12.5 | 3 | 2.75 | I | 200 | 200 | 386.5125 | 83.7375 | 23.9076 | 43.0337 | 92.4059 | 26.7443 | 9.3046 | 12.24% | 22.02% | 47.29% | 13.69% | 4.762% | 195.396 | 27.8197 | 0.28164 | 27.265 | 35.6376 | 4.497% | 6.259% | 0.020122 | 12.0734 | 160.349 | 96209.3858 | Glasaufdopplung | -24788.4496 | -20.49% | Fernwärme | 37917.8167 | 7447.7383 | -9769.5654 | -20.49% | -1918.9176 | -20.49% | 458.3089 | 106.1203 | - | - | - | - | 458.3089 | 4.691% | 106.1203 | 5.53% | JA | JA | JA
8991 | D | M1 | 55 | 17.81% | VA | W1 | LWMX | MFH-1 | D_M1_55_18%_VA-LWMX | 160.349 | 1955 | Davos | 17.81% | 20% | 22.01% | Normal | Medium | 600 | 16 | 12.5 | 3 | 2.75 | I | 200 | 200 | 386.5125 | 83.7375 | 23.9076 | 43.0337 | 92.4059 | 26.7443 | 9.3046 | 12.24% | 22.02% | 47.29% | 13.69% | 4.762% | 195.396 | 27.8197 | 0.28164 | 27.265 | 35.6376 | 4.497% | 6.259% | 0.020122 | 12.0734 | 160.349 | 96209.3858 | Glasaufdopplung | -24788.4496 | -20.49% | WP LW CH Mix | 75428.1584 | 5580.1444 | -19434.1445 | -20.49% | -1437.7301 | -20.49% | 458.3089 | 106.1203 | - | - | - | - | 458.3089 | 2.358% | 106.1203 | 7.381% | JA | JA | JA
8992 | D | M1 | 55 | 17.81% | VA | W2 | LWCH | MFH-1 | D_M1_55_18%_VA-LWCH | 160.349 | 1955 | Davos | 17.81% | 20% | 22.01% | Normal | Medium | 600 | 16 | 12.5 | 3 | 2.75 | I | 200 | 200 | 386.5125 | 83.7375 | 23.9076 | 43.0337 | 92.4059 | 26.7443 | 9.3046 | 12.24% | 22.02% | 47.29% | 13.69% | 4.762% | 195.396 | 27.8197 | 0.28164 | 27.265 | 35.6376 | 4.497% | 6.259% | 0.020122 | 12.0734 | 160.349 | 96209.3858 | Glasaufdopplung | -24788.4496 | -20.49% | WP LW CH Zer | 2385.9928 | 1664.4224 | -614.7535 | -20.49% | -428.8402 | -20.49% | 458.3089 | 106.1203 | - | - | - | - | 458.3089 | 74.55% | 106.1203 | 24.75% | JA | JA | JA
8993 | D | M1 | 55 | 17.81% | VA | W3 | ERMX | MFH-1 | D_M1_55_18%_VA-ERMX | 160.349 | 1955 | Davos | 17.81% | 20% | 22.01% | Normal | Medium | 600 | 16 | 12.5 | 3 | 2.75 | I | 200 | 200 | 386.5125 | 83.7375 | 23.9076 | 43.0337 | 92.4059 | 26.7443 | 9.3046 | 12.24% | 22.02% | 47.29% | 13.69% | 4.762% | 195.396 | 27.8197 | 0.28164 | 27.265 | 35.6376 | 4.497% | 6.259% | 0.020122 | 12.0734 | 160.349 | 96209.3858 | Glasaufdopplung | -24788.4496 | -20.49% | WP E CH Mix | 40504.1514 | 3367.3285 | -10435.9373 | -20.49% | -867.5957 | -20.49% | 458.3089 | 106.1203 | - | - | - | - | 458.3089 | 4.392% | 106.1203 | 12.23% | JA | JA | JA
8994 | D | M1 | 55 | 17.81% | VA | ST | SOTH | MFH-1 | D_M1_55_18%_VA-SOTH | 160.349 | 1955 | Davos | 17.81% | 20% | 22.01% | Normal | Medium | 600 | 16 | 12.5 | 3 | 2.75 | I | 200 | 200 | 386.5125 | 83.7375 | 23.9076 | 43.0337 | 92.4059 | 26.7443 | 9.3046 | 12.24% | 22.02% | 47.29% | 13.69% | 4.762% | 195.396 | 27.8197 | 0.28164 | 27.265 | 35.6376 | 4.497% | 6.259% | 0.020122 | 12.0734 | 160.349 | 96209.3858 | Glasaufdopplung | -24788.4496 | -20.49% | Solarthermie | 6785.2935 | 1671.0051 | -1748.238 | -20.49% | -430.5362 | -20.49% | 458.3089 | 106.1203 | - | - | - | - | 458.3089 | 26.22% | 106.1203 | 24.65% | JA | JA | JA
8995 | D | M1 | 55 | 17.81% | VA | HS | HO-SC | MFH-1 | D_M1_55_18%_VA-HO-SC | 160.349 | 1955 | Davos | 17.81% | 20% | 22.01% | Normal | Medium | 600 | 16 | 12.5 | 3 | 2.75 | I | 200 | 200 | 386.5125 | 83.7375 | 23.9076 | 43.0337 | 92.4059 | 26.7443 | 9.3046 | 12.24% | 22.02% | 47.29% | 13.69% | 4.762% | 195.396 | 27.8197 | 0.28164 | 27.265 | 35.6376 | 4.497% | 6.259% | 0.020122 | 12.0734 | 160.349 | 96209.3858 | Glasaufdopplung | -24788.4496 | -20.49% | Holz Schnitzel | 3474.8566 | 1211.1064 | -895.3005 | -20.49% | -312.0428 | -20.49% | 458.3089 | 106.1203 | - | - | - | - | 458.3089 | 51.19% | 106.1203 | 34.01% | JA | JA | JA
8996 | D | M1 | 55 | 17.81% | HO | ÖL | ÖL-HE | MFH-1 | D_M1_55_18%_HO-ÖL-HE | 151.2566 | 1955 | Davos | 17.81% | 20% | 22.01% | Normal | Medium | 600 | 16 | 12.5 | 3 | 2.75 | I | 200 | 200 | 386.5125 | 83.7375 | 23.9076 | 43.0337 | 92.4059 | 14.9995 | 8.7173 | 13.06% | 23.51% | 50.48% | 8.194% | 4.762% | 183.064 | 27.8197 | 0.28275 | 27.265 | 32.3978 | 4.344% | 6.056% | 0.019175 | 11.5051 | 151.2566 | 90753.9751 | Fensterersatz H | -30243.8602 | -25% | Öl-Heizung | 126047.1877 | 32671.4311 | -42005.3614 | -25% | -10887.7897 | -25% | 895.7203 | 223.7342 | 374.4141 | 78.7793 | - | - | 1270.1344 | 3.024% | 302.5135 | 2.778% | JA | JA | JA
8997 | D | M1 | 55 | 17.81% | HO | FW | FEWA | MFH-1 | D_M1_55_18%_HO-FEWA | 151.2566 | 1955 | Davos | 17.81% | 20% | 22.01% | Normal | Medium | 600 | 16 | 12.5 | 3 | 2.75 | I | 200 | 200 | 386.5125 | 83.7375 | 23.9076 | 43.0337 | 92.4059 | 14.9995 | 8.7173 | 13.06% | 23.51% | 50.48% | 8.194% | 4.762% | 183.064 | 27.8197 | 0.28275 | 27.265 | 32.3978 | 4.344% | 6.056% | 0.019175 | 11.5051 | 151.2566 | 90753.9751 | Fensterersatz H | -30243.8602 | -25% | Fernwärme | 35767.7431 | 7025.4254 | -11919.639 | -25% | -2341.2306 | -25% | 895.7203 | 223.7342 | 374.4141 | 78.7793 | - | - | 1270.1344 | 10.66% | 302.5135 | 12.92% | JA | JA | JA
8998 | D | M1 | 55 | 17.81% | HO | W1 | LWMX | MFH-1 | D_M1_55_18%_HO-LWMX | 151.2566 | 1955 | Davos | 17.81% | 20% | 22.01% | Normal | Medium | 600 | 16 | 12.5 | 3 | 2.75 | I | 200 | 200 | 386.5125 | 83.7375 | 23.9076 | 43.0337 | 92.4059 | 14.9995 | 8.7173 | 13.06% | 23.51% | 50.48% | 8.194% | 4.762% | 183.064 | 27.8197 | 0.28275 | 27.265 | 32.3978 | 4.344% | 6.056% | 0.019175 | 11.5051 | 151.2566 | 90753.9751 | Fensterersatz H | -30243.8602 | -25% | WP LW CH Mix | 71151.1165 | 5263.7306 | -23711.1864 | -25% | -1754.1439 | -25% | 895.7203 | 223.7342 | 374.4141 | 78.7793 | - | - | 1270.1344 | 5.357% | 302.5135 | 17.25% | JA | JA | JA
8999 | D | M1 | 55 | 17.81% | HO | W2 | LWCH | MFH-1 | D_M1_55_18%_HO-LWCH | 151.2566 | 1955 | Davos | 17.81% | 20% | 22.01% | Normal | Medium | 600 | 16 | 12.5 | 3 | 2.75 | I | 200 | 200 | 386.5125 | 83.7375 | 23.9076 | 43.0337 | 92.4059 | 14.9995 | 8.7173 | 13.06% | 23.51% | 50.48% | 8.194% | 4.762% | 183.064 | 27.8197 | 0.28275 | 27.265 | 32.3978 | 4.344% | 6.056% | 0.019175 | 11.5051 | 151.2566 | 90753.9751 | Fensterersatz H | -30243.8602 | -25% | WP LW CH Zer | 2250.6986 | 1570.0438 | -750.0477 | -25% | -523.2188 | -25% | 895.7203 | 223.7342 | 374.4141 | 78.7793 | - | - | 1270.1344 | 169.3% | 302.5135 | 57.82% | NEIN | JA | JA
9000 | D | M1 | 55 | 17.81% | HO | W3 | ERMX | MFH-1 | D_M1_55_18%_HO-ERMX | 151.2566 | 1955 | Davos | 17.81% | 20% | 22.01% | Normal | Medium | 600 | 16 | 12.5 | 3 | 2.75 | I | 200 | 200 | 386.5125 | 83.7375 | 23.9076 | 43.0337 | 92.4059 | 14.9995 | 8.7173 | 13.06% | 23.51% | 50.48% | 8.194% | 4.762% | 183.064 | 27.8197 | 0.28275 | 27.265 | 32.3978 | 4.344% | 6.056% | 0.019175 | 11.5051 | 151.2566 | 90753.9751 | Fensterersatz H | -30243.8602 | -25% | WP E CH Mix | 38207.4235 | 3176.3891 | -12732.6651 | -25% | -1058.5351 | -25% | 895.7203 | 223.7342 | 374.4141 | 78.7793 | - | - | 1270.1344 | 9.975% | 302.5135 | 28.58% | JA | JA | JA
9001 | D | M1 | 55 | 17.81% | HO | ST | SOTH | MFH-1 | D_M1_55_18%_HO-SOTH | 151.2566 | 1955 | Davos | 17.81% | 20% | 22.01% | Normal | Medium | 600 | 16 | 12.5 | 3 | 2.75 | I | 200 | 200 | 386.5125 | 83.7375 | 23.9076 | 43.0337 | 92.4059 | 14.9995 | 8.7173 | 13.06% | 23.51% | 50.48% | 8.194% | 4.762% | 183.064 | 27.8197 | 0.28275 | 27.265 | 32.3978 | 4.344% | 6.056% | 0.019175 | 11.5051 | 151.2566 | 90753.9751 | Fensterersatz H | -30243.8602 | -25% | Solarthermie | 6400.5435 | 1576.2533 | -2132.988 | -25% | -525.2881 | -25% | 895.7203 | 223.7342 | 374.4141 | 78.7793 | - | - | 1270.1344 | 59.55% | 302.5135 | 57.59% | JA | JA | JA
9002 | D | M1 | 55 | 17.81% | HO | HS | HO-SC | MFH-1 | D_M1_55_18%_HO-HO-SC | 151.2566 | 1955 | Davos | 17.81% | 20% | 22.01% | Normal | Medium | 600 | 16 | 12.5 | 3 | 2.75 | I | 200 | 200 | 386.5125 | 83.7375 | 23.9076 | 43.0337 | 92.4059 | 14.9995 | 8.7173 | 13.06% | 23.51% | 50.48% | 8.194% | 4.762% | 183.064 | 27.8197 | 0.28275 | 27.265 | 32.3978 | 4.344% | 6.056% | 0.019175 | 11.5051 | 151.2566 | 90753.9751 | Fensterersatz H | -30243.8602 | -25% | Holz Schnitzel | 3277.82 | 1142.4324 | -1092.3371 | -25% | -380.7168 | -25% | 895.7203 | 223.7342 | 374.4141 | 78.7793 | - | - | 1270.1344 | 116.3% | 302.5135 | 79.46% | NEIN | JA | JA
9003 | D | M1 | 55 | 17.81% | HM | ÖL | ÖL-HE | MFH-1 | D_M1_55_18%_HM-ÖL-HE | 151.6734 | 1955 | Davos | 17.81% | 20% | 22.01% | Normal | Medium | 600 | 16 | 12.5 | 3 | 2.75 | I | 200 | 200 | 386.5125 | 83.7375 | 23.9076 | 43.0337 | 92.4059 | 15.397 | 8.7372 | 13.03% | 23.45% | 50.36% | 8.392% | 4.762% | 183.4814 | 27.8197 | 0.28219 | 27.265 | 32.3978 | 4.327% | 6.028% | 0.018879 | 11.3276 | 151.6734 | 91004.059 | Fensterersatz HM | -29993.7763 | -24.79% | Öl-Heizung | 126394.5264 | 32761.4612 | -41658.0227 | -24.79% | -10797.7595 | -24.79% | 895.7203 | 223.7342 | 489.6062 | 107.2794 | - | - | 1385.3265 | 3.325% | 331.0136 | 3.066% | JA | JA | JA
9004 | D | M1 | 55 | 17.81% | HM | FW | FEWA | MFH-1 | D_M1_55_18%_HM-FEWA | 151.6734 | 1955 | Davos | 17.81% | 20% | 22.01% | Normal | Medium | 600 | 16 | 12.5 | 3 | 2.75 | I | 200 | 200 | 386.5125 | 83.7375 | 23.9076 | 43.0337 | 92.4059 | 15.397 | 8.7372 | 13.03% | 23.45% | 50.36% | 8.392% | 4.762% | 183.4814 | 27.8197 | 0.28219 | 27.265 | 32.3978 | 4.327% | 6.028% | 0.018879 | 11.3276 | 151.6734 | 91004.059 | Fensterersatz HM | -29993.7763 | -24.79% | Fernwärme | 35866.3056 | 7044.7848 | -11821.0766 | -24.79% | -2321.8712 | -24.79% | 895.7203 | 223.7342 | 489.6062 | 107.2794 | - | - | 1385.3265 | 11.72% | 331.0136 | 14.26% | JA | JA | JA
9005 | D | M1 | 55 | 17.81% | HM | W1 | LWMX | MFH-1 | D_M1_55_18%_HM-LWMX | 151.6734 | 1955 | Davos | 17.81% | 20% | 22.01% | Normal | Medium | 600 | 16 | 12.5 | 3 | 2.75 | I | 200 | 200 | 386.5125 | 83.7375 | 23.9076 | 43.0337 | 92.4059 | 15.397 | 8.7372 | 13.03% | 23.45% | 50.36% | 8.392% | 4.762% | 183.4814 | 27.8197 | 0.28219 | 27.265 | 32.3978 | 4.327% | 6.028% | 0.018879 | 11.3276 | 151.6734 | 91004.059 | Fensterersatz HM | -29993.7763 | -24.79% | WP LW CH Mix | 71347.1823 | 5278.2354 | -23515.1206 | -24.79% | -1739.639 | -24.79% | 895.7203 | 223.7342 | 489.6062 | 107.2794 | - | - | 1385.3265 | 5.891% | 331.0136 | 19.03% | JA | JA | JA
9006 | D | M1 | 55 | 17.81% | HM | W2 | LWCH | MFH-1 | D_M1_55_18%_HM-LWCH | 151.6734 | 1955 | Davos | 17.81% | 20% | 22.01% | Normal | Medium | 600 | 16 | 12.5 | 3 | 2.75 | I | 200 | 200 | 386.5125 | 83.7375 | 23.9076 | 43.0337 | 92.4059 | 15.397 | 8.7372 | 13.03% | 23.45% | 50.36% | 8.392% | 4.762% | 183.4814 | 27.8197 | 0.28219 | 27.265 | 32.3978 | 4.327% | 6.028% | 0.018879 | 11.3276 | 151.6734 | 91004.059 | Fensterersatz HM | -29993.7763 | -24.79% | WP LW CH Zer | 2256.9007 | 1574.3702 | -743.8457 | -24.79% | -518.8923 | -24.79% | 895.7203 | 223.7342 | 489.6062 | 107.2794 | - | - | 1385.3265 | 186.2% | 331.0136 | 63.79% | NEIN | JA | JA
9007 | D | M1 | 55 | 17.81% | HM | W3 | ERMX | MFH-1 | D_M1_55_18%_HM-ERMX | 151.6734 | 1955 | Davos | 17.81% | 20% | 22.01% | Normal | Medium | 600 | 16 | 12.5 | 3 | 2.75 | I | 200 | 200 | 386.5125 | 83.7375 | 23.9076 | 43.0337 | 92.4059 | 15.397 | 8.7372 | 13.03% | 23.45% | 50.36% | 8.392% | 4.762% | 183.4814 | 27.8197 | 0.28219 | 27.265 | 32.3978 | 4.327% | 6.028% | 0.018879 | 11.3276 | 151.6734 | 91004.059 | Fensterersatz HM | -29993.7763 | -24.79% | WP E CH Mix | 38312.7088 | 3185.1421 | -12627.3798 | -24.79% | -1049.7822 | -24.79% | 895.7203 | 223.7342 | 489.6062 | 107.2794 | - | - | 1385.3265 | 10.97% | 331.0136 | 31.53% | JA | JA | JA
9008 | D | M1 | 55 | 17.81% | HM | ST | SOTH | MFH-1 | D_M1_55_18%_HM-SOTH | 151.6734 | 1955 | Davos | 17.81% | 20% | 22.01% | Normal | Medium | 600 | 16 | 12.5 | 3 | 2.75 | I | 200 | 200 | 386.5125 | 83.7375 | 23.9076 | 43.0337 | 92.4059 | 15.397 | 8.7372 | 13.03% | 23.45% | 50.36% | 8.392% | 4.762% | 183.4814 | 27.8197 | 0.28219 | 27.265 | 32.3978 | 4.327% | 6.028% | 0.018879 | 11.3276 | 151.6734 | 91004.059 | Fensterersatz HM | -29993.7763 | -24.79% | Solarthermie | 6418.181 | 1580.5968 | -2115.3505 | -24.79% | -520.9445 | -24.79% | 895.7203 | 223.7342 | 489.6062 | 107.2794 | - | - | 1385.3265 | 65.49% | 331.0136 | 63.54% | JA | JA | JA
9009 | D | M1 | 55 | 17.81% | HM | HS | HO-SC | MFH-1 | D_M1_55_18%_HM-HO-SC | 151.6734 | 1955 | Davos | 17.81% | 20% | 22.01% | Normal | Medium | 600 | 16 | 12.5 | 3 | 2.75 | I | 200 | 200 | 386.5125 | 83.7375 | 23.9076 | 43.0337 | 92.4059 | 15.397 | 8.7372 | 13.03% | 23.45% | 50.36% | 8.392% | 4.762% | 183.4814 | 27.8197 | 0.28219 | 27.265 | 32.3978 | 4.327% | 6.028% | 0.018879 | 11.3276 | 151.6734 | 91004.059 | Fensterersatz HM | -29993.7763 | -24.79% | Holz Schnitzel | 3286.8525 | 1145.5805 | -1083.3046 | -24.79% | -377.5687 | -24.79% | 895.7203 | 223.7342 | 489.6062 | 107.2794 | - | - | 1385.3265 | 127.9% | 331.0136 | 87.67% | NEIN | JA | JA
9010 | D | M1 | 55 | 17.81% | KU | ÖL | ÖL-HE | MFH-1 | D_M1_55_18%_KU-ÖL-HE | 150.8398 | 1955 | Davos | 17.81% | 20% | 22.01% | Normal | Medium | 600 | 16 | 12.5 | 3 | 2.75 | I | 200 | 200 | 386.5125 | 83.7375 | 23.9076 | 43.0337 | 92.4059 | 14.602 | 8.6975 | 13.09% | 23.56% | 50.59% | 7.995% | 4.762% | 182.6466 | 27.8197 | 0.28331 | 27.265 | 32.3978 | 4.361% | 6.085% | 0.019479 | 11.6872 | 150.8398 | 90503.8998 | Fensterersatz K | -30493.9355 | -25.2% | Öl-Heizung | 125699.8609 | 32581.4039 | -42352.6882 | -25.2% | -10977.8168 | -25.2% | 895.7203 | 223.7342 | 612.5775 | 118.2949 | - | - | 1508.2978 | 3.561% | 342.0291 | 3.116% | JA | JA | JA
9011 | D | M1 | 55 | 17.81% | KU | FW | FEWA | MFH-1 | D_M1_55_18%_KU-FEWA | 150.8398 | 1955 | Davos | 17.81% | 20% | 22.01% | Normal | Medium | 600 | 16 | 12.5 | 3 | 2.75 | I | 200 | 200 | 386.5125 | 83.7375 | 23.9076 | 43.0337 | 92.4059 | 14.602 | 8.6975 | 13.09% | 23.56% | 50.59% | 7.995% | 4.762% | 182.6466 | 27.8197 | 0.28331 | 27.265 | 32.3978 | 4.361% | 6.085% | 0.019479 | 11.6872 | 150.8398 | 90503.8998 | Fensterersatz K | -30493.9355 | -25.2% | Fernwärme | 35669.1841 | 7006.0666 | -12018.1981 | -25.2% | -2360.5894 | -25.2% | 895.7203 | 223.7342 | 612.5775 | 118.2949 | - | - | 1508.2978 | 12.55% | 342.0291 | 14.49% | JA | JA | JA
9012 | D | M1 | 55 | 17.81% | KU | W1 | LWMX | MFH-1 | D_M1_55_18%_KU-LWMX | 150.8398 | 1955 | Davos | 17.81% | 20% | 22.01% | Normal | Medium | 600 | 16 | 12.5 | 3 | 2.75 | I | 200 | 200 | 386.5125 | 83.7375 | 23.9076 | 43.0337 | 92.4059 | 14.602 | 8.6975 | 13.09% | 23.56% | 50.59% | 7.995% | 4.762% | 182.6466 | 27.8197 | 0.28331 | 27.265 | 32.3978 | 4.361% | 6.085% | 0.019479 | 11.6872 | 150.8398 | 90503.8998 | Fensterersatz K | -30493.9355 | -25.2% | WP LW CH Mix | 70955.0575 | 5249.2262 | -23907.2454 | -25.2% | -1768.6483 | -25.2% | 895.7203 | 223.7342 | 612.5775 | 118.2949 | - | - | 1508.2978 | 6.309% | 342.0291 | 19.34% | JA | JA | JA
9013 | D | M1 | 55 | 17.81% | KU | W2 | LWCH | MFH-1 | D_M1_55_18%_KU-LWCH | 150.8398 | 1955 | Davos | 17.81% | 20% | 22.01% | Normal | Medium | 600 | 16 | 12.5 | 3 | 2.75 | I | 200 | 200 | 386.5125 | 83.7375 | 23.9076 | 43.0337 | 92.4059 | 14.602 | 8.6975 | 13.09% | 23.56% | 50.59% | 7.995% | 4.762% | 182.6466 | 27.8197 | 0.28331 | 27.265 | 32.3978 | 4.361% | 6.085% | 0.019479 | 11.6872 | 150.8398 | 90503.8998 | Fensterersatz K | -30493.9355 | -25.2% | WP LW CH Zer | 2244.4967 | 1565.7175 | -756.2496 | -25.2% | -527.5451 | -25.2% | 895.7203 | 223.7342 | 612.5775 | 118.2949 | - | - | 1508.2978 | 199.4% | 342.0291 | 64.83% | NEIN | JA | JA
9014 | D | M1 | 55 | 17.81% | KU | W3 | ERMX | MFH-1 | D_M1_55_18%_KU-ERMX | 150.8398 | 1955 | Davos | 17.81% | 20% | 22.01% | Normal | Medium | 600 | 16 | 12.5 | 3 | 2.75 | I | 200 | 200 | 386.5125 | 83.7375 | 23.9076 | 43.0337 | 92.4059 | 14.602 | 8.6975 | 13.09% | 23.56% | 50.59% | 7.995% | 4.762% | 182.6466 | 27.8197 | 0.28331 | 27.265 | 32.3978 | 4.361% | 6.085% | 0.019479 | 11.6872 | 150.8398 | 90503.8998 | Fensterersatz K | -30493.9355 | -25.2% | WP E CH Mix | 38102.1418 | 3167.6365 | -12837.9469 | -25.2% | -1067.2877 | -25.2% | 895.7203 | 223.7342 | 612.5775 | 118.2949 | - | - | 1508.2978 | 11.75% | 342.0291 | 32.05% | JA | JA | JA
9015 | D | M1 | 55 | 17.81% | KU | ST | SOTH | MFH-1 | D_M1_55_18%_KU-SOTH | 150.8398 | 1955 | Davos | 17.81% | 20% | 22.01% | Normal | Medium | 600 | 16 | 12.5 | 3 | 2.75 | I | 200 | 200 | 386.5125 | 83.7375 | 23.9076 | 43.0337 | 92.4059 | 14.602 | 8.6975 | 13.09% | 23.56% | 50.59% | 7.995% | 4.762% | 182.6466 | 27.8197 | 0.28331 | 27.265 | 32.3978 | 4.361% | 6.085% | 0.019479 | 11.6872 | 150.8398 | 90503.8998 | Fensterersatz K | -30493.9355 | -25.2% | Solarthermie | 6382.9066 | 1571.9098 | -2150.6249 | -25.2% | -529.6315 | -25.2% | 895.7203 | 223.7342 | 612.5775 | 118.2949 | - | - | 1508.2978 | 70.13% | 342.0291 | 64.58% | JA | JA | JA
9016 | D | M1 | 55 | 17.81% | KU | HS | HO-SC | MFH-1 | D_M1_55_18%_KU-HO-SC | 150.8398 | 1955 | Davos | 17.81% | 20% | 22.01% | Normal | Medium | 600 | 16 | 12.5 | 3 | 2.75 | I | 200 | 200 | 386.5125 | 83.7375 | 23.9076 | 43.0337 | 92.4059 | 14.602 | 8.6975 | 13.09% | 23.56% | 50.59% | 7.995% | 4.762% | 182.6466 | 27.8197 | 0.28331 | 27.265 | 32.3978 | 4.361% | 6.085% | 0.019479 | 11.6872 | 150.8398 | 90503.8998 | Fensterersatz K | -30493.9355 | -25.2% | Holz Schnitzel | 3268.7879 | 1139.2844 | -1101.3692 | -25.2% | -383.8648 | -25.2% | 895.7203 | 223.7342 | 612.5775 | 118.2949 | - | - | 1508.2978 | 136.9% | 342.0291 | 89.1% | NEIN | JA | JA
9017 | D | M1 | 55 | 17.81% | ME | ÖL | ÖL-HE | MFH-1 | D_M1_55_18%_ME-ÖL-HE | 152.5071 | 1955 | Davos | 17.81% | 20% | 22.01% | Normal | Medium | 600 | 16 | 12.5 | 3 | 2.75 | I | 200 | 200 | 386.5125 | 83.7375 | 23.9076 | 43.0337 | 92.4059 | 16.192 | 8.777 | 12.97% | 23.35% | 50.13% | 8.785% | 4.762% | 184.3161 | 27.8197 | 0.28109 | 27.265 | 32.3978 | 4.293% | 5.971% | 0.01831 | 10.9859 | 152.5071 | 91504.2515 | Fensterersatz M | -29493.5839 | -24.38% | Öl-Heizung | 127089.2382 | 32941.5305 | -40963.3109 | -24.38% | -10617.6902 | -24.38% | 895.7203 | 223.7342 | 802.4941 | 191.4156 | - | - | 1698.2144 | 4.146% | 415.1497 | 3.91% | JA | JA | JA
9018 | D | M1 | 55 | 17.81% | ME | FW | FEWA | MFH-1 | D_M1_55_18%_ME-FEWA | 152.5071 | 1955 | Davos | 17.81% | 20% | 22.01% | Normal | Medium | 600 | 16 | 12.5 | 3 | 2.75 | I | 200 | 200 | 386.5125 | 83.7375 | 23.9076 | 43.0337 | 92.4059 | 16.192 | 8.777 | 12.97% | 23.35% | 50.13% | 8.785% | 4.762% | 184.3161 | 27.8197 | 0.28109 | 27.265 | 32.3978 | 4.293% | 5.971% | 0.01831 | 10.9859 | 152.5071 | 91504.2515 | Fensterersatz M | -29493.5839 | -24.38% | Fernwärme | 36063.4403 | 7083.5056 | -11623.9419 | -24.38% | -2283.1504 | -24.38% | 895.7203 | 223.7342 | 802.4941 | 191.4156 | - | - | 1698.2144 | 14.61% | 415.1497 | 18.18% | JA | JA | JA
9019 | D | M1 | 55 | 17.81% | ME | W1 | LWMX | MFH-1 | D_M1_55_18%_ME-LWMX | 152.5071 | 1955 | Davos | 17.81% | 20% | 22.01% | Normal | Medium | 600 | 16 | 12.5 | 3 | 2.75 | I | 200 | 200 | 386.5125 | 83.7375 | 23.9076 | 43.0337 | 92.4059 | 16.192 | 8.777 | 12.97% | 23.35% | 50.13% | 8.785% | 4.762% | 184.3161 | 27.8197 | 0.28109 | 27.265 | 32.3978 | 4.293% | 5.971% | 0.01831 | 10.9859 | 152.5071 | 91504.2515 | Fensterersatz M | -29493.5839 | -24.38% | WP LW CH Mix | 71739.3332 | 5307.2466 | -23122.9697 | -24.38% | -1710.6279 | -24.38% | 895.7203 | 223.7342 | 802.4941 | 191.4156 | - | - | 1698.2144 | 7.344% | 415.1497 | 24.27% | JA | JA | JA
9020 | D | M1 | 55 | 17.81% | ME | W2 | LWCH | MFH-1 | D_M1_55_18%_ME-LWCH | 152.5071 | 1955 | Davos | 17.81% | 20% | 22.01% | Normal | Medium | 600 | 16 | 12.5 | 3 | 2.75 | I | 200 | 200 | 386.5125 | 83.7375 | 23.9076 | 43.0337 | 92.4059 | 16.192 | 8.777 | 12.97% | 23.35% | 50.13% | 8.785% | 4.762% | 184.3161 | 27.8197 | 0.28109 | 27.265 | 32.3978 | 4.293% | 5.971% | 0.01831 | 10.9859 | 152.5071 | 91504.2515 | Fensterersatz M | -29493.5839 | -24.38% | WP LW CH Zer | 2269.3054 | 1583.0236 | -731.4409 | -24.38% | -510.239 | -24.38% | 895.7203 | 223.7342 | 802.4941 | 191.4156 | - | - | 1698.2144 | 232.2% | 415.1497 | 81.36% | NEIN | JA | JA
9021 | D | M1 | 55 | 17.81% | ME | W3 | ERMX | MFH-1 | D_M1_55_18%_ME-ERMX | 152.5071 | 1955 | Davos | 17.81% | 20% | 22.01% | Normal | Medium | 600 | 16 | 12.5 | 3 | 2.75 | I | 200 | 200 | 386.5125 | 83.7375 | 23.9076 | 43.0337 | 92.4059 | 16.192 | 8.777 | 12.97% | 23.35% | 50.13% | 8.785% | 4.762% | 184.3161 | 27.8197 | 0.28109 | 27.265 | 32.3978 | 4.293% | 5.971% | 0.01831 | 10.9859 | 152.5071 | 91504.2515 | Fensterersatz M | -29493.5839 | -24.38% | WP E CH Mix | 38523.2899 | 3202.6488 | -12416.7988 | -24.38% | -1032.2754 | -24.38% | 895.7203 | 223.7342 | 802.4941 | 191.4156 | - | - | 1698.2144 | 13.68% | 415.1497 | 40.22% | JA | JA | JA
9022 | D | M1 | 55 | 17.81% | ME | ST | SOTH | MFH-1 | D_M1_55_18%_ME-SOTH | 152.5071 | 1955 | Davos | 17.81% | 20% | 22.01% | Normal | Medium | 600 | 16 | 12.5 | 3 | 2.75 | I | 200 | 200 | 386.5125 | 83.7375 | 23.9076 | 43.0337 | 92.4059 | 16.192 | 8.777 | 12.97% | 23.35% | 50.13% | 8.785% | 4.762% | 184.3161 | 27.8197 | 0.28109 | 27.265 | 32.3978 | 4.293% | 5.971% | 0.01831 | 10.9859 | 152.5071 | 91504.2515 | Fensterersatz M | -29493.5839 | -24.38% | Solarthermie | 6453.4577 | 1589.2844 | -2080.0738 | -24.38% | -512.257 | -24.38% | 895.7203 | 223.7342 | 802.4941 | 191.4156 | - | - | 1698.2144 | 81.64% | 415.1497 | 81.04% | JA | JA | JA
9023 | D | M1 | 55 | 17.81% | ME | HS | HO-SC | MFH-1 | D_M1_55_18%_ME-HO-SC | 152.5071 | 1955 | Davos | 17.81% | 20% | 22.01% | Normal | Medium | 600 | 16 | 12.5 | 3 | 2.75 | I | 200 | 200 | 386.5125 | 83.7375 | 23.9076 | 43.0337 | 92.4059 | 16.192 | 8.777 | 12.97% | 23.35% | 50.13% | 8.785% | 4.762% | 184.3161 | 27.8197 | 0.28109 | 27.265 | 32.3978 | 4.293% | 5.971% | 0.01831 | 10.9859 | 152.5071 | 91504.2515 | Fensterersatz M | -29493.5839 | -24.38% | Holz Schnitzel | 3304.9183 | 1151.877 | -1065.2389 | -24.38% | -371.2722 | -24.38% | 895.7203 | 223.7342 | 802.4941 | 191.4156 | - | - | 1698.2144 | 159.4% | 415.1497 | 111.8% | NEIN | NEIN | NEIN
9024 | D | M1 | 55 | 17.81% | GH | ÖL | ÖL-HE | MFH-1 | D_M1_55_18%_GH-ÖL-HE | 23.0076 | 1955 | Davos | 17.81% | 20% | 22.01% | Normal | Medium | 600 | 16 | 12.5 | 3 | 2.75 | I | 200 | 200 | 386.5125 | 83.7375 | 5.9769 | 7.1723 | 15.709 | 14.9995 | 8.7715 | 11.36% | 13.63% | 29.85% | 28.5% | 16.67% | 52.6292 | 27.8197 | 0.71401 | 27.265 | 32.3978 | 28.75% | 100.5% | 1.1876 | 712.5428 | 23.0076 | 13804.575 | Gebäudehülle | -107193.2603 | -88.59% | Öl-Heizung | 19173.0209 | 4969.647 | -148879.5282 | -88.59% | -38589.5737 | -88.59% | 895.7203 | 223.7342 | 497.6846 | 102.8084 | 4191.445 | 1146.5125 | 5584.8499 | 3.751% | 1473.055 | 3.817% | JA | JA | JA
9025 | D | M1 | 55 | 17.81% | GH | FW | FEWA | MFH-1 | D_M1_55_18%_GH-FEWA | 23.0076 | 1955 | Davos | 17.81% | 20% | 22.01% | Normal | Medium | 600 | 16 | 12.5 | 3 | 2.75 | I | 200 | 200 | 386.5125 | 83.7375 | 5.9769 | 7.1723 | 15.709 | 14.9995 | 8.7715 | 11.36% | 13.63% | 29.85% | 28.5% | 16.67% | 52.6292 | 27.8197 | 0.71401 | 27.265 | 32.3978 | 28.75% | 100.5% | 1.1876 | 712.5428 | 23.0076 | 13804.575 | Gebäudehülle | -107193.2603 | -88.59% | Fernwärme | 5440.6266 | 1068.6365 | -42246.7555 | -88.59% | -8298.0194 | -88.59% | 895.7203 | 223.7342 | 497.6846 | 102.8084 | 4191.445 | 1146.5125 | 5584.8499 | 13.22% | 1473.055 | 17.75% | JA | JA | JA
9026 | D | M1 | 55 | 17.81% | GH | W1 | LWMX | MFH-1 | D_M1_55_18%_GH-LWMX | 23.0076 | 1955 | Davos | 17.81% | 20% | 22.01% | Normal | Medium | 600 | 16 | 12.5 | 3 | 2.75 | I | 200 | 200 | 386.5125 | 83.7375 | 5.9769 | 7.1723 | 15.709 | 14.9995 | 8.7715 | 11.36% | 13.63% | 29.85% | 28.5% | 16.67% | 52.6292 | 27.8197 | 0.71401 | 27.265 | 32.3978 | 28.75% | 100.5% | 1.1876 | 712.5428 | 23.0076 | 13804.575 | Gebäudehülle | -107193.2603 | -88.59% | WP LW CH Mix | 10822.7868 | 800.6654 | -84039.5161 | -88.59% | -6217.2091 | -88.59% | 895.7203 | 223.7342 | 497.6846 | 102.8084 | 4191.445 | 1146.5125 | 5584.8499 | 6.646% | 1473.055 | 23.69% | JA | JA | JA
9027 | D | M1 | 55 | 17.81% | GH | W2 | LWCH | MFH-1 | D_M1_55_18%_GH-LWCH | 23.0076 | 1955 | Davos | 17.81% | 20% | 22.01% | Normal | Medium | 600 | 16 | 12.5 | 3 | 2.75 | I | 200 | 200 | 386.5125 | 83.7375 | 5.9769 | 7.1723 | 15.709 | 14.9995 | 8.7715 | 11.36% | 13.63% | 29.85% | 28.5% | 16.67% | 52.6292 | 27.8197 | 0.71401 | 27.265 | 32.3978 | 28.75% | 100.5% | 1.1876 | 712.5428 | 23.0076 | 13804.575 | Gebäudehülle | -107193.2603 | -88.59% | WP LW CH Zer | 342.3535 | 238.8191 | -2658.3929 | -88.59% | -1854.4434 | -88.59% | 895.7203 | 223.7342 | 497.6846 | 102.8084 | 4191.445 | 1146.5125 | 5584.8499 | 210.1% | 1473.055 | 79.43% | NEIN | JA | JA
9028 | D | M1 | 55 | 17.81% | GH | W3 | ERMX | MFH-1 | D_M1_55_18%_GH-ERMX | 23.0076 | 1955 | Davos | 17.81% | 20% | 22.01% | Normal | Medium | 600 | 16 | 12.5 | 3 | 2.75 | I | 200 | 200 | 386.5125 | 83.7375 | 5.9769 | 7.1723 | 15.709 | 14.9995 | 8.7715 | 11.36% | 13.63% | 29.85% | 28.5% | 16.67% | 52.6292 | 27.8197 | 0.71401 | 27.265 | 32.3978 | 28.75% | 100.5% | 1.1876 | 712.5428 | 23.0076 | 13804.575 | Gebäudehülle | -107193.2603 | -88.59% | WP E CH Mix | 5811.7261 | 483.1601 | -45128.3626 | -88.59% | -3751.7641 | -88.59% | 895.7203 | 223.7342 | 497.6846 | 102.8084 | 4191.445 | 1146.5125 | 5584.8499 | 12.38% | 1473.055 | 39.26% | JA | JA | JA
9029 | D | M1 | 55 | 17.81% | GH | ST | SOTH | MFH-1 | D_M1_55_18%_GH-SOTH | 23.0076 | 1955 | Davos | 17.81% | 20% | 22.01% | Normal | Medium | 600 | 16 | 12.5 | 3 | 2.75 | I | 200 | 200 | 386.5125 | 83.7375 | 5.9769 | 7.1723 | 15.709 | 14.9995 | 8.7715 | 11.36% | 13.63% | 29.85% | 28.5% | 16.67% | 52.6292 | 27.8197 | 0.71401 | 27.265 | 32.3978 | 28.75% | 100.5% | 1.1876 | 712.5428 | 23.0076 | 13804.575 | Gebäudehülle | -107193.2603 | -88.59% | Solarthermie | 973.5858 | 239.7637 | -7559.9457 | -88.59% | -1861.7777 | -88.59% | 895.7203 | 223.7342 | 497.6846 | 102.8084 | 4191.445 | 1146.5125 | 5584.8499 | 73.87% | 1473.055 | 79.12% | JA | JA | JA
9030 | D | M1 | 55 | 17.81% | GH | HS | HO-SC | MFH-1 | D_M1_55_18%_GH-HO-SC | 23.0076 | 1955 | Davos | 17.81% | 20% | 22.01% | Normal | Medium | 600 | 16 | 12.5 | 3 | 2.75 | I | 200 | 200 | 386.5125 | 83.7375 | 5.9769 | 7.1723 | 15.709 | 14.9995 | 8.7715 | 11.36% | 13.63% | 29.85% | 28.5% | 16.67% | 52.6292 | 27.8197 | 0.71401 | 27.265 | 32.3978 | 28.75% | 100.5% | 1.1876 | 712.5428 | 23.0076 | 13804.575 | Gebäudehülle | -107193.2603 | -88.59% | Holz Schnitzel | 498.5888 | 173.7752 | -3871.5683 | -88.59% | -1349.374 | -88.59% | 895.7203 | 223.7342 | 497.6846 | 102.8084 | 4191.445 | 1146.5125 | 5584.8499 | 144.3% | 1473.055 | 109.2% | NEIN | NEIN | NEIN
9031 | D | M1 | 55 | 29.21% | IZ | ÖL | ÖL-HE | MFH-1 | D_M1_55_29%_IZ-ÖL-HE | 211.652 | 1955 | Davos | 29.21% | 30% | 22.01% | Normal | Medium | 600 | 16 | 12.5 | 3 | 2.75 | I | 200 | 200 | 332.8875 | 137.3625 | 23.9076 | 43.0337 | 79.5854 | 135.8103 | 14.1168 | 8.065% | 14.52% | 26.85% | 45.81% | 4.762% | 296.4538 | 27.8197 | 0.3473 | 27.265 | 85.7823 | 9.187% | 14.08% | 0.32565 | 195.3882 | 211.652 | 126991.2025 | Ist-Zustand | - | - | Öl-Heizung | 176376.6702 | 45716.8329 |  |  |  |  | - | - | - | - | - | - | - | - | - | - | JA | JA | JA
9032 | D | M1 | 55 | 29.21% | IZ | FW | FEWA | MFH-1 | D_M1_55_29%_IZ-FEWA | 211.652 | 1955 | Davos | 29.21% | 30% | 22.01% | Normal | Medium | 600 | 16 | 12.5 | 3 | 2.75 | I | 200 | 200 | 332.8875 | 137.3625 | 23.9076 | 43.0337 | 79.5854 | 135.8103 | 14.1168 | 8.065% | 14.52% | 26.85% | 45.81% | 4.762% | 296.4538 | 27.8197 | 0.3473 | 27.265 | 85.7823 | 9.187% | 14.08% | 0.32565 | 195.3882 | 211.652 | 126991.2025 | Ist-Zustand | - | - | Fernwärme | 50049.4739 | 9830.6131 | -126327.1963 | -71.62% | -35886.2198 | -78.5% | - | - | - | - | - | - | - | - | - | - | JA | JA | JA
9033 | D | M1 | 55 | 29.21% | IZ | W1 | LWMX | MFH-1 | D_M1_55_29%_IZ-LWMX | 211.652 | 1955 | Davos | 29.21% | 30% | 22.01% | Normal | Medium | 600 | 16 | 12.5 | 3 | 2.75 | I | 200 | 200 | 332.8875 | 137.3625 | 23.9076 | 43.0337 | 79.5854 | 135.8103 | 14.1168 | 8.065% | 14.52% | 26.85% | 45.81% | 4.762% | 296.4538 | 27.8197 | 0.3473 | 27.265 | 85.7823 | 9.187% | 14.08% | 0.32565 | 195.3882 | 211.652 | 126991.2025 | Ist-Zustand | - | - | WP LW CH Mix | 99561.1028 | 7365.4897 | -76815.5674 | -43.55% | -38351.3432 | -83.89% | - | - | - | - | - | - | - | - | - | - | JA | JA | JA
9034 | D | M1 | 55 | 29.21% | IZ | W2 | LWCH | MFH-1 | D_M1_55_29%_IZ-LWCH | 211.652 | 1955 | Davos | 29.21% | 30% | 22.01% | Normal | Medium | 600 | 16 | 12.5 | 3 | 2.75 | I | 200 | 200 | 332.8875 | 137.3625 | 23.9076 | 43.0337 | 79.5854 | 135.8103 | 14.1168 | 8.065% | 14.52% | 26.85% | 45.81% | 4.762% | 296.4538 | 27.8197 | 0.3473 | 27.265 | 85.7823 | 9.187% | 14.08% | 0.32565 | 195.3882 | 211.652 | 126991.2025 | Ist-Zustand | - | - | WP LW CH Zer | 3149.3818 | 2196.9478 | -173227.2884 | -98.21% | -43519.8851 | -95.19% | - | - | - | - | - | - | - | - | - | - | JA | JA | JA
9035 | D | M1 | 55 | 29.21% | IZ | W3 | ERMX | MFH-1 | D_M1_55_29%_IZ-ERMX | 211.652 | 1955 | Davos | 29.21% | 30% | 22.01% | Normal | Medium | 600 | 16 | 12.5 | 3 | 2.75 | I | 200 | 200 | 332.8875 | 137.3625 | 23.9076 | 43.0337 | 79.5854 | 135.8103 | 14.1168 | 8.065% | 14.52% | 26.85% | 45.81% | 4.762% | 296.4538 | 27.8197 | 0.3473 | 27.265 | 85.7823 | 9.187% | 14.08% | 0.32565 | 195.3882 | 211.652 | 126991.2025 | Ist-Zustand | - | - | WP E CH Mix | 53463.2963 | 4444.6921 | -122913.3739 | -69.69% | -41272.1408 | -90.28% | - | - | - | - | - | - | - | - | - | - | JA | JA | JA
9036 | D | M1 | 55 | 29.21% | IZ | ST | SOTH | MFH-1 | D_M1_55_29%_IZ-SOTH | 211.652 | 1955 | Davos | 29.21% | 30% | 22.01% | Normal | Medium | 600 | 16 | 12.5 | 3 | 2.75 | I | 200 | 200 | 332.8875 | 137.3625 | 23.9076 | 43.0337 | 79.5854 | 135.8103 | 14.1168 | 8.065% | 14.52% | 26.85% | 45.81% | 4.762% | 296.4538 | 27.8197 | 0.3473 | 27.265 | 85.7823 | 9.187% | 14.08% | 0.32565 | 195.3882 | 211.652 | 126991.2025 | Ist-Zustand | - | - | Solarthermie | 8956.2217 | 2205.6367 | -167420.4485 | -94.92% | -43511.1962 | -95.18% | - | - | - | - | - | - | - | - | - | - | JA | JA | JA
9037 | D | M1 | 55 | 29.21% | IZ | HS | HO-SC | MFH-1 | D_M1_55_29%_IZ-HO-SC | 211.652 | 1955 | Davos | 29.21% | 30% | 22.01% | Normal | Medium | 600 | 16 | 12.5 | 3 | 2.75 | I | 200 | 200 | 332.8875 | 137.3625 | 23.9076 | 43.0337 | 79.5854 | 135.8103 | 14.1168 | 8.065% | 14.52% | 26.85% | 45.81% | 4.762% | 296.4538 | 27.8197 | 0.3473 | 27.265 | 85.7823 | 9.187% | 14.08% | 0.32565 | 195.3882 | 211.652 | 126991.2025 | Ist-Zustand | - | - | Holz Schnitzel | 4586.6234 | 1598.5951 | -171790.0468 | -97.4% | -44118.2378 | -96.5% | - | - | - | - | - | - | - | - | - | - | JA | JA | JA
9038 | D | M1 | 55 | 29.21% | 2V | ÖL | ÖL-HE | MFH-1 | D_M1_55_29%_2V-ÖL-HE | 140.6206 | 1955 | Davos | 29.21% | 30% | 22.01% | Normal | Medium | 600 | 16 | 12.5 | 3 | 2.75 | I | 200 | 200 | 332.8875 | 137.3625 | 23.9076 | 43.0337 | 79.5854 | 47.8274 | 9.7177 | 11.72% | 21.09% | 39% | 23.44% | 4.762% | 204.0718 | 27.8197 | 0.39359 | 27.265 | 64.3367 | 10.92% | 18.01% | 0.23126 | 138.7564 | 140.6206 | 84372.3326 | Glasersatz 2-IV | -42618.8699 | -33.56% | Öl-Heizung | 117183.7953 | 30374.0397 | -59192.8749 | -33.56% | -15342.7932 | -33.56% | 1388.8616 | 339.7166 | - | - | - | - | 1388.8616 | 2.346% | 339.7166 | 2.214% | JA | JA | JA
9039 | D | M1 | 55 | 29.21% | 2V | FW | FEWA | MFH-1 | D_M1_55_29%_2V-FEWA | 140.6206 | 1955 | Davos | 29.21% | 30% | 22.01% | Normal | Medium | 600 | 16 | 12.5 | 3 | 2.75 | I | 200 | 200 | 332.8875 | 137.3625 | 23.9076 | 43.0337 | 79.5854 | 47.8274 | 9.7177 | 11.72% | 21.09% | 39% | 23.44% | 4.762% | 204.0718 | 27.8197 | 0.39359 | 27.265 | 64.3367 | 10.92% | 18.01% | 0.23126 | 138.7564 | 140.6206 | 84372.3326 | Glasersatz 2-IV | -42618.8699 | -33.56% | Fernwärme | 33252.6252 | 6531.4112 | -16796.8487 | -33.56% | -3299.2019 | -33.56% | 1388.8616 | 339.7166 | - | - | - | - | 1388.8616 | 8.269% | 339.7166 | 10.3% | JA | JA | JA
9040 | D | M1 | 55 | 29.21% | 2V | W1 | LWMX | MFH-1 | D_M1_55_29%_2V-LWMX | 140.6206 | 1955 | Davos | 29.21% | 30% | 22.01% | Normal | Medium | 600 | 16 | 12.5 | 3 | 2.75 | I | 200 | 200 | 332.8875 | 137.3625 | 23.9076 | 43.0337 | 79.5854 | 47.8274 | 9.7177 | 11.72% | 21.09% | 39% | 23.44% | 4.762% | 204.0718 | 27.8197 | 0.39359 | 27.265 | 64.3367 | 10.92% | 18.01% | 0.23126 | 138.7564 | 140.6206 | 84372.3326 | Glasersatz 2-IV | -42618.8699 | -33.56% | WP LW CH Mix | 66147.9088 | 4893.5953 | -33413.194 | -33.56% | -2471.8945 | -33.56% | 1388.8616 | 339.7166 | - | - | - | - | 1388.8616 | 4.157% | 339.7166 | 13.74% | JA | JA | JA
9041 | D | M1 | 55 | 29.21% | 2V | W2 | LWCH | MFH-1 | D_M1_55_29%_2V-LWCH | 140.6206 | 1955 | Davos | 29.21% | 30% | 22.01% | Normal | Medium | 600 | 16 | 12.5 | 3 | 2.75 | I | 200 | 200 | 332.8875 | 137.3625 | 23.9076 | 43.0337 | 79.5854 | 47.8274 | 9.7177 | 11.72% | 21.09% | 39% | 23.44% | 4.762% | 204.0718 | 27.8197 | 0.39359 | 27.265 | 64.3367 | 10.92% | 18.01% | 0.23126 | 138.7564 | 140.6206 | 84372.3326 | Glasersatz 2-IV | -42618.8699 | -33.56% | WP LW CH Zer | 2092.4338 | 1459.6414 | -1056.948 | -33.56% | -737.3065 | -33.56% | 1388.8616 | 339.7166 | - | - | - | - | 1388.8616 | 131.4% | 339.7166 | 46.08% | NEIN | JA | JA
9042 | D | M1 | 55 | 29.21% | 2V | W3 | ERMX | MFH-1 | D_M1_55_29%_2V-ERMX | 140.6206 | 1955 | Davos | 29.21% | 30% | 22.01% | Normal | Medium | 600 | 16 | 12.5 | 3 | 2.75 | I | 200 | 200 | 332.8875 | 137.3625 | 23.9076 | 43.0337 | 79.5854 | 47.8274 | 9.7177 | 11.72% | 21.09% | 39% | 23.44% | 4.762% | 204.0718 | 27.8197 | 0.39359 | 27.265 | 64.3367 | 10.92% | 18.01% | 0.23126 | 138.7564 | 140.6206 | 84372.3326 | Glasersatz 2-IV | -42618.8699 | -33.56% | WP E CH Mix | 35520.752 | 2953.0316 | -17942.5442 | -33.56% | -1491.6604 | -33.56% | 1388.8616 | 339.7166 | - | - | - | - | 1388.8616 | 7.741% | 339.7166 | 22.77% | JA | JA | JA
9043 | D | M1 | 55 | 29.21% | 2V | ST | SOTH | MFH-1 | D_M1_55_29%_2V-SOTH | 140.6206 | 1955 | Davos | 29.21% | 30% | 22.01% | Normal | Medium | 600 | 16 | 12.5 | 3 | 2.75 | I | 200 | 200 | 332.8875 | 137.3625 | 23.9076 | 43.0337 | 79.5854 | 47.8274 | 9.7177 | 11.72% | 21.09% | 39% | 23.44% | 4.762% | 204.0718 | 27.8197 | 0.39359 | 27.265 | 64.3367 | 10.92% | 18.01% | 0.23126 | 138.7564 | 140.6206 | 84372.3326 | Glasersatz 2-IV | -42618.8699 | -33.56% | Solarthermie | 5950.4698 | 1465.4142 | -3005.7519 | -33.56% | -740.2225 | -33.56% | 1388.8616 | 339.7166 | - | - | - | - | 1388.8616 | 46.21% | 339.7166 | 45.89% | JA | JA | JA
9044 | D | M1 | 55 | 29.21% | 2V | HS | HO-SC | MFH-1 | D_M1_55_29%_2V-HO-SC | 140.6206 | 1955 | Davos | 29.21% | 30% | 22.01% | Normal | Medium | 600 | 16 | 12.5 | 3 | 2.75 | I | 200 | 200 | 332.8875 | 137.3625 | 23.9076 | 43.0337 | 79.5854 | 47.8274 | 9.7177 | 11.72% | 21.09% | 39% | 23.44% | 4.762% | 204.0718 | 27.8197 | 0.39359 | 27.265 | 64.3367 | 10.92% | 18.01% | 0.23126 | 138.7564 | 140.6206 | 84372.3326 | Glasersatz 2-IV | -42618.8699 | -33.56% | Holz Schnitzel | 3047.3301 | 1062.0988 | -1539.2933 | -33.56% | -536.4964 | -33.56% | 1388.8616 | 339.7166 | - | - | - | - | 1388.8616 | 90.23% | 339.7166 | 63.32% | JA | JA | JA
9045 | D | M1 | 55 | 29.21% | 3V | ÖL | ÖL-HE | MFH-1 | D_M1_55_29%_3V-ÖL-HE | 136.9827 | 1955 | Davos | 29.21% | 30% | 22.01% | Normal | Medium | 600 | 16 | 12.5 | 3 | 2.75 | I | 200 | 200 | 332.8875 | 137.3625 | 23.9076 | 43.0337 | 79.5854 | 34.2738 | 9.04 | 12.59% | 22.67% | 41.92% | 18.05% | 4.762% | 189.8406 | 27.8197 | 0.37066 | 27.265 | 53.6139 | 9.13% | 14.51% | 0.13244 | 79.4647 | 136.9827 | 82189.6338 | Glasersatz 3-IV | -44801.5687 | -35.28% | Öl-Heizung | 114152.2692 | 29588.2682 | -62224.401 | -35.28% | -16128.5647 | -35.28% | 1763.2012 | 440.4146 | - | - | - | - | 1763.2012 | 2.834% | 440.4146 | 2.731% | JA | JA | JA
9046 | D | M1 | 55 | 29.21% | 3V | FW | FEWA | MFH-1 | D_M1_55_29%_3V-FEWA | 136.9827 | 1955 | Davos | 29.21% | 30% | 22.01% | Normal | Medium | 600 | 16 | 12.5 | 3 | 2.75 | I | 200 | 200 | 332.8875 | 137.3625 | 23.9076 | 43.0337 | 79.5854 | 34.2738 | 9.04 | 12.59% | 22.67% | 41.92% | 18.05% | 4.762% | 189.8406 | 27.8197 | 0.37066 | 27.265 | 53.6139 | 9.13% | 14.51% | 0.13244 | 79.4647 | 136.9827 | 82189.6338 | Glasersatz 3-IV | -44801.5687 | -35.28% | Fernwärme | 32392.3851 | 6362.4446 | -17657.0889 | -35.28% | -3468.1685 | -35.28% | 1763.2012 | 440.4146 | - | - | - | - | 1763.2012 | 9.986% | 440.4146 | 12.7% | JA | JA | JA
9047 | D | M1 | 55 | 29.21% | 3V | W1 | LWMX | MFH-1 | D_M1_55_29%_3V-LWMX | 136.9827 | 1955 | Davos | 29.21% | 30% | 22.01% | Normal | Medium | 600 | 16 | 12.5 | 3 | 2.75 | I | 200 | 200 | 332.8875 | 137.3625 | 23.9076 | 43.0337 | 79.5854 | 34.2738 | 9.04 | 12.59% | 22.67% | 41.92% | 18.05% | 4.762% | 189.8406 | 27.8197 | 0.37066 | 27.265 | 53.6139 | 9.13% | 14.51% | 0.13244 | 79.4647 | 136.9827 | 82189.6338 | Glasersatz 3-IV | -44801.5687 | -35.28% | WP LW CH Mix | 64436.6729 | 4766.9988 | -35124.4299 | -35.28% | -2598.491 | -35.28% | 1763.2012 | 440.4146 | - | - | - | - | 1763.2012 | 5.02% | 440.4146 | 16.95% | JA | JA | JA
9048 | D | M1 | 55 | 29.21% | 3V | W2 | LWCH | MFH-1 | D_M1_55_29%_3V-LWCH | 136.9827 | 1955 | Davos | 29.21% | 30% | 22.01% | Normal | Medium | 600 | 16 | 12.5 | 3 | 2.75 | I | 200 | 200 | 332.8875 | 137.3625 | 23.9076 | 43.0337 | 79.5854 | 34.2738 | 9.04 | 12.59% | 22.67% | 41.92% | 18.05% | 4.762% | 189.8406 | 27.8197 | 0.37066 | 27.265 | 53.6139 | 9.13% | 14.51% | 0.13244 | 79.4647 | 136.9827 | 82189.6338 | Glasersatz 3-IV | -44801.5687 | -35.28% | WP LW CH Zer | 2038.3029 | 1421.8807 | -1111.0789 | -35.28% | -775.0671 | -35.28% | 1763.2012 | 440.4146 | - | - | - | - | 1763.2012 | 158.7% | 440.4146 | 56.82% | NEIN | JA | JA
9049 | D | M1 | 55 | 29.21% | 3V | W3 | ERMX | MFH-1 | D_M1_55_29%_3V-ERMX | 136.9827 | 1955 | Davos | 29.21% | 30% | 22.01% | Normal | Medium | 600 | 16 | 12.5 | 3 | 2.75 | I | 200 | 200 | 332.8875 | 137.3625 | 23.9076 | 43.0337 | 79.5854 | 34.2738 | 9.04 | 12.59% | 22.67% | 41.92% | 18.05% | 4.762% | 189.8406 | 27.8197 | 0.37066 | 27.265 | 53.6139 | 9.13% | 14.51% | 0.13244 | 79.4647 | 136.9827 | 82189.6338 | Glasersatz 3-IV | -44801.5687 | -35.28% | WP E CH Mix | 34601.8358 | 2876.6372 | -18861.4604 | -35.28% | -1568.0549 | -35.28% | 1763.2012 | 440.4146 | - | - | - | - | 1763.2012 | 9.348% | 440.4146 | 28.09% | JA | JA | JA
9050 | D | M1 | 55 | 29.21% | 3V | ST | SOTH | MFH-1 | D_M1_55_29%_3V-SOTH | 136.9827 | 1955 | Davos | 29.21% | 30% | 22.01% | Normal | Medium | 600 | 16 | 12.5 | 3 | 2.75 | I | 200 | 200 | 332.8875 | 137.3625 | 23.9076 | 43.0337 | 79.5854 | 34.2738 | 9.04 | 12.59% | 22.67% | 41.92% | 18.05% | 4.762% | 189.8406 | 27.8197 | 0.37066 | 27.265 | 53.6139 | 9.13% | 14.51% | 0.13244 | 79.4647 | 136.9827 | 82189.6338 | Glasersatz 3-IV | -44801.5687 | -35.28% | Solarthermie | 5796.5321 | 1427.5042 | -3159.6896 | -35.28% | -778.1325 | -35.28% | 1763.2012 | 440.4146 | - | - | - | - | 1763.2012 | 55.8% | 440.4146 | 56.6% | JA | JA | JA
9051 | D | M1 | 55 | 29.21% | 3V | HS | HO-SC | MFH-1 | D_M1_55_29%_3V-HO-SC | 136.9827 | 1955 | Davos | 29.21% | 30% | 22.01% | Normal | Medium | 600 | 16 | 12.5 | 3 | 2.75 | I | 200 | 200 | 332.8875 | 137.3625 | 23.9076 | 43.0337 | 79.5854 | 34.2738 | 9.04 | 12.59% | 22.67% | 41.92% | 18.05% | 4.762% | 189.8406 | 27.8197 | 0.37066 | 27.265 | 53.6139 | 9.13% | 14.51% | 0.13244 | 79.4647 | 136.9827 | 82189.6338 | Glasersatz 3-IV | -44801.5687 | -35.28% | Holz Schnitzel | 2968.4962 | 1034.6224 | -1618.1272 | -35.28% | -563.9727 | -35.28% | 1763.2012 | 440.4146 | - | - | - | - | 1763.2012 | 109% | 440.4146 | 78.09% | NEIN | JA | JA
9052 | D | M1 | 55 | 29.21% | VK | ÖL | ÖL-HE | MFH-1 | D_M1_55_29%_VK-ÖL-HE | 141.3248 | 1955 | Davos | 29.21% | 30% | 22.01% | Normal | Medium | 600 | 16 | 12.5 | 3 | 2.75 | I | 200 | 200 | 332.8875 | 137.3625 | 23.9076 | 43.0337 | 79.5854 | 38.4323 | 9.2479 | 12.31% | 22.16% | 40.98% | 19.79% | 4.762% | 194.2069 | 27.8197 | 0.36348 | 27.265 | 53.6139 | 8.777% | 13.79% | 0.1165 | 69.9015 | 141.3248 | 84794.8508 | Glasersatz Vakuum | -42196.3517 | -33.23% | Öl-Heizung | 117770.6262 | 30526.1463 | -58606.044 | -33.23% | -15190.6866 | -33.23% | 1874.9631 | 458.6174 | - | - | - | - | 1874.9631 | 3.199% | 458.6174 | 3.019% | JA | JA | JA
9053 | D | M1 | 55 | 29.21% | VK | FW | FEWA | MFH-1 | D_M1_55_29%_VK-FEWA | 141.3248 | 1955 | Davos | 29.21% | 30% | 22.01% | Normal | Medium | 600 | 16 | 12.5 | 3 | 2.75 | I | 200 | 200 | 332.8875 | 137.3625 | 23.9076 | 43.0337 | 79.5854 | 38.4323 | 9.2479 | 12.31% | 22.16% | 40.98% | 19.79% | 4.762% | 194.2069 | 27.8197 | 0.36348 | 27.265 | 53.6139 | 8.777% | 13.79% | 0.1165 | 69.9015 | 141.3248 | 84794.8508 | Glasersatz Vakuum | -42196.3517 | -33.23% | Fernwärme | 33419.1471 | 6564.119 | -16630.3268 | -33.23% | -3266.494 | -33.23% | 1874.9631 | 458.6174 | - | - | - | - | 1874.9631 | 11.27% | 458.6174 | 14.04% | JA | JA | JA
9054 | D | M1 | 55 | 29.21% | VK | W1 | LWMX | MFH-1 | D_M1_55_29%_VK-LWMX | 141.3248 | 1955 | Davos | 29.21% | 30% | 22.01% | Normal | Medium | 600 | 16 | 12.5 | 3 | 2.75 | I | 200 | 200 | 332.8875 | 137.3625 | 23.9076 | 43.0337 | 79.5854 | 38.4323 | 9.2479 | 12.31% | 22.16% | 40.98% | 19.79% | 4.762% | 194.2069 | 27.8197 | 0.36348 | 27.265 | 53.6139 | 8.777% | 13.79% | 0.1165 | 69.9015 | 141.3248 | 84794.8508 | Glasersatz Vakuum | -42196.3517 | -33.23% | WP LW CH Mix | 66479.1631 | 4918.1013 | -33081.9397 | -33.23% | -2447.3884 | -33.23% | 1874.9631 | 458.6174 | - | - | - | - | 1874.9631 | 5.668% | 458.6174 | 18.74% | JA | JA | JA
9055 | D | M1 | 55 | 29.21% | VK | W2 | LWCH | MFH-1 | D_M1_55_29%_VK-LWCH | 141.3248 | 1955 | Davos | 29.21% | 30% | 22.01% | Normal | Medium | 600 | 16 | 12.5 | 3 | 2.75 | I | 200 | 200 | 332.8875 | 137.3625 | 23.9076 | 43.0337 | 79.5854 | 38.4323 | 9.2479 | 12.31% | 22.16% | 40.98% | 19.79% | 4.762% | 194.2069 | 27.8197 | 0.36348 | 27.265 | 53.6139 | 8.777% | 13.79% | 0.1165 | 69.9015 | 141.3248 | 84794.8508 | Glasersatz Vakuum | -42196.3517 | -33.23% | WP LW CH Zer | 2102.9123 | 1466.9509 | -1046.4695 | -33.23% | -729.9969 | -33.23% | 1874.9631 | 458.6174 | - | - | - | - | 1874.9631 | 179.2% | 458.6174 | 62.82% | NEIN | JA | JA
9056 | D | M1 | 55 | 29.21% | VK | W3 | ERMX | MFH-1 | D_M1_55_29%_VK-ERMX | 141.3248 | 1955 | Davos | 29.21% | 30% | 22.01% | Normal | Medium | 600 | 16 | 12.5 | 3 | 2.75 | I | 200 | 200 | 332.8875 | 137.3625 | 23.9076 | 43.0337 | 79.5854 | 38.4323 | 9.2479 | 12.31% | 22.16% | 40.98% | 19.79% | 4.762% | 194.2069 | 27.8197 | 0.36348 | 27.265 | 53.6139 | 8.777% | 13.79% | 0.1165 | 69.9015 | 141.3248 | 84794.8508 | Glasersatz Vakuum | -42196.3517 | -33.23% | WP E CH Mix | 35698.6322 | 2967.8198 | -17764.6641 | -33.23% | -1476.8723 | -33.23% | 1874.9631 | 458.6174 | - | - | - | - | 1874.9631 | 10.55% | 458.6174 | 31.05% | JA | JA | JA
9057 | D | M1 | 55 | 29.21% | VK | ST | SOTH | MFH-1 | D_M1_55_29%_VK-SOTH | 141.3248 | 1955 | Davos | 29.21% | 30% | 22.01% | Normal | Medium | 600 | 16 | 12.5 | 3 | 2.75 | I | 200 | 200 | 332.8875 | 137.3625 | 23.9076 | 43.0337 | 79.5854 | 38.4323 | 9.2479 | 12.31% | 22.16% | 40.98% | 19.79% | 4.762% | 194.2069 | 27.8197 | 0.36348 | 27.265 | 53.6139 | 8.777% | 13.79% | 0.1165 | 69.9015 | 141.3248 | 84794.8508 | Glasersatz Vakuum | -42196.3517 | -33.23% | Solarthermie | 5980.2684 | 1472.7527 | -2975.9532 | -33.23% | -732.884 | -33.23% | 1874.9631 | 458.6174 | - | - | - | - | 1874.9631 | 63% | 458.6174 | 62.58% | JA | JA | JA
9058 | D | M1 | 55 | 29.21% | VK | HS | HO-SC | MFH-1 | D_M1_55_29%_VK-HO-SC | 141.3248 | 1955 | Davos | 29.21% | 30% | 22.01% | Normal | Medium | 600 | 16 | 12.5 | 3 | 2.75 | I | 200 | 200 | 332.8875 | 137.3625 | 23.9076 | 43.0337 | 79.5854 | 38.4323 | 9.2479 | 12.31% | 22.16% | 40.98% | 19.79% | 4.762% | 194.2069 | 27.8197 | 0.36348 | 27.265 | 53.6139 | 8.777% | 13.79% | 0.1165 | 69.9015 | 141.3248 | 84794.8508 | Glasersatz Vakuum | -42196.3517 | -33.23% | Holz Schnitzel | 3062.5905 | 1067.4175 | -1524.0329 | -33.23% | -531.1776 | -33.23% | 1874.9631 | 458.6174 | - | - | - | - | 1874.9631 | 123% | 458.6174 | 86.34% | NEIN | JA | JA
9059 | D | M1 | 55 | 29.21% | VA | ÖL | ÖL-HE | MFH-1 | D_M1_55_29%_VA-ÖL-HE | 142.4709 | 1955 | Davos | 29.21% | 30% | 22.01% | Normal | Medium | 600 | 16 | 12.5 | 3 | 2.75 | I | 200 | 200 | 332.8875 | 137.3625 | 23.9076 | 43.0337 | 79.5854 | 44.5738 | 9.555 | 11.91% | 21.45% | 39.66% | 22.21% | 4.762% | 200.6555 | 27.8197 | 0.37643 | 27.265 | 58.9753 | 9.717% | 15.58% | 0.16051 | 96.3043 | 142.4709 | 85482.5677 | Glasaufdopplung | -41508.6349 | -32.69% | Öl-Heizung | 118725.7884 | 30773.7244 | -57650.8818 | -32.69% | -14943.1086 | -32.69% | 751.8072 | 174.0791 | - | - | - | - | 751.8072 | 1.304% | 174.0791 | 1.165% | JA | JA | JA
9060 | D | M1 | 55 | 29.21% | VA | FW | FEWA | MFH-1 | D_M1_55_29%_VA-FEWA | 142.4709 | 1955 | Davos | 29.21% | 30% | 22.01% | Normal | Medium | 600 | 16 | 12.5 | 3 | 2.75 | I | 200 | 200 | 332.8875 | 137.3625 | 23.9076 | 43.0337 | 79.5854 | 44.5738 | 9.555 | 11.91% | 21.45% | 39.66% | 22.21% | 4.762% | 200.6555 | 27.8197 | 0.37643 | 27.265 | 58.9753 | 9.717% | 15.58% | 0.16051 | 96.3043 | 142.4709 | 85482.5677 | Glasaufdopplung | -41508.6349 | -32.69% | Fernwärme | 33690.1884 | 6617.3564 | -16359.2855 | -32.69% | -3213.2567 | -32.69% | 751.8072 | 174.0791 | - | - | - | - | 751.8072 | 4.596% | 174.0791 | 5.418% | JA | JA | JA
9061 | D | M1 | 55 | 29.21% | VA | W1 | LWMX | MFH-1 | D_M1_55_29%_VA-LWMX | 142.4709 | 1955 | Davos | 29.21% | 30% | 22.01% | Normal | Medium | 600 | 16 | 12.5 | 3 | 2.75 | I | 200 | 200 | 332.8875 | 137.3625 | 23.9076 | 43.0337 | 79.5854 | 44.5738 | 9.555 | 11.91% | 21.45% | 39.66% | 22.21% | 4.762% | 200.6555 | 27.8197 | 0.37643 | 27.265 | 58.9753 | 9.717% | 15.58% | 0.16051 | 96.3043 | 142.4709 | 85482.5677 | Glasaufdopplung | -41508.6349 | -32.69% | WP LW CH Mix | 67018.333 | 4957.9889 | -32542.7697 | -32.69% | -2407.5008 | -32.69% | 751.8072 | 174.0791 | - | - | - | - | 751.8072 | 2.31% | 174.0791 | 7.231% | JA | JA | JA
9062 | D | M1 | 55 | 29.21% | VA | W2 | LWCH | MFH-1 | D_M1_55_29%_VA-LWCH | 142.4709 | 1955 | Davos | 29.21% | 30% | 22.01% | Normal | Medium | 600 | 16 | 12.5 | 3 | 2.75 | I | 200 | 200 | 332.8875 | 137.3625 | 23.9076 | 43.0337 | 79.5854 | 44.5738 | 9.555 | 11.91% | 21.45% | 39.66% | 22.21% | 4.762% | 200.6555 | 27.8197 | 0.37643 | 27.265 | 58.9753 | 9.717% | 15.58% | 0.16051 | 96.3043 | 142.4709 | 85482.5677 | Glasaufdopplung | -41508.6349 | -32.69% | WP LW CH Zer | 2119.9677 | 1478.8484 | -1029.4141 | -32.69% | -718.0994 | -32.69% | 751.8072 | 174.0791 | - | - | - | - | 751.8072 | 73.03% | 174.0791 | 24.24% | JA | JA | JA
9063 | D | M1 | 55 | 29.21% | VA | W3 | ERMX | MFH-1 | D_M1_55_29%_VA-ERMX | 142.4709 | 1955 | Davos | 29.21% | 30% | 22.01% | Normal | Medium | 600 | 16 | 12.5 | 3 | 2.75 | I | 200 | 200 | 332.8875 | 137.3625 | 23.9076 | 43.0337 | 79.5854 | 44.5738 | 9.555 | 11.91% | 21.45% | 39.66% | 22.21% | 4.762% | 200.6555 | 27.8197 | 0.37643 | 27.265 | 58.9753 | 9.717% | 15.58% | 0.16051 | 96.3043 | 142.4709 | 85482.5677 | Glasaufdopplung | -41508.6349 | -32.69% | WP E CH Mix | 35988.161 | 2991.8899 | -17475.1353 | -32.69% | -1452.8022 | -32.69% | 751.8072 | 174.0791 | - | - | - | - | 751.8072 | 4.302% | 174.0791 | 11.98% | JA | JA | JA
9064 | D | M1 | 55 | 29.21% | VA | ST | SOTH | MFH-1 | D_M1_55_29%_VA-SOTH | 142.4709 | 1955 | Davos | 29.21% | 30% | 22.01% | Normal | Medium | 600 | 16 | 12.5 | 3 | 2.75 | I | 200 | 200 | 332.8875 | 137.3625 | 23.9076 | 43.0337 | 79.5854 | 44.5738 | 9.555 | 11.91% | 21.45% | 39.66% | 22.21% | 4.762% | 200.6555 | 27.8197 | 0.37643 | 27.265 | 58.9753 | 9.717% | 15.58% | 0.16051 | 96.3043 | 142.4709 | 85482.5677 | Glasaufdopplung | -41508.6349 | -32.69% | Solarthermie | 6028.7706 | 1484.6972 | -2927.4511 | -32.69% | -720.9394 | -32.69% | 751.8072 | 174.0791 | - | - | - | - | 751.8072 | 25.68% | 174.0791 | 24.15% | JA | JA | JA
9065 | D | M1 | 55 | 29.21% | VA | HS | HO-SC | MFH-1 | D_M1_55_29%_VA-HO-SC | 142.4709 | 1955 | Davos | 29.21% | 30% | 22.01% | Normal | Medium | 600 | 16 | 12.5 | 3 | 2.75 | I | 200 | 200 | 332.8875 | 137.3625 | 23.9076 | 43.0337 | 79.5854 | 44.5738 | 9.555 | 11.91% | 21.45% | 39.66% | 22.21% | 4.762% | 200.6555 | 27.8197 | 0.37643 | 27.265 | 58.9753 | 9.717% | 15.58% | 0.16051 | 96.3043 | 142.4709 | 85482.5677 | Glasaufdopplung | -41508.6349 | -32.69% | Holz Schnitzel | 3087.4292 | 1076.0747 | -1499.1942 | -32.69% | -522.5205 | -32.69% | 751.8072 | 174.0791 | - | - | - | - | 751.8072 | 50.15% | 174.0791 | 33.32% | JA | JA | JA
9066 | D | M1 | 55 | 29.21% | HO | ÖL | ÖL-HE | MFH-1 | D_M1_55_29%_HO-ÖL-HE | 127.323 | 1955 | Davos | 29.21% | 30% | 22.01% | Normal | Medium | 600 | 16 | 12.5 | 3 | 2.75 | I | 200 | 200 | 332.8875 | 137.3625 | 23.9076 | 43.0337 | 79.5854 | 24.9992 | 8.5763 | 13.27% | 23.89% | 44.19% | 13.88% | 4.762% | 180.1022 | 27.8197 | 0.38764 | 27.265 | 53.6139 | 9.996% | 16.32% | 0.18397 | 110.3833 | 127.323 | 76393.7842 | Fensterersatz H | -50597.4183 | -39.84% | Öl-Heizung | 106102.4781 | 27501.7623 | -70274.1921 | -39.84% | -18215.0706 | -39.84% | 1469.3343 | 367.0122 | 614.1866 | 129.2291 | - | - | 2083.5209 | 2.965% | 496.2413 | 2.724% | JA | JA | JA
9067 | D | M1 | 55 | 29.21% | HO | FW | FEWA | MFH-1 | D_M1_55_29%_HO-FEWA | 127.323 | 1955 | Davos | 29.21% | 30% | 22.01% | Normal | Medium | 600 | 16 | 12.5 | 3 | 2.75 | I | 200 | 200 | 332.8875 | 137.3625 | 23.9076 | 43.0337 | 79.5854 | 24.9992 | 8.5763 | 13.27% | 23.89% | 44.19% | 13.88% | 4.762% | 180.1022 | 27.8197 | 0.38764 | 27.265 | 53.6139 | 9.996% | 16.32% | 0.18397 | 110.3833 | 127.323 | 76393.7842 | Fensterersatz H | -50597.4183 | -39.84% | Fernwärme | 30108.1385 | 5913.7776 | -19941.3355 | -39.84% | -3916.8354 | -39.84% | 1469.3343 | 367.0122 | 614.1866 | 129.2291 | - | - | 2083.5209 | 10.45% | 496.2413 | 12.67% | JA | JA | JA
9068 | D | M1 | 55 | 29.21% | HO | W1 | LWMX | MFH-1 | D_M1_55_29%_HO-LWMX | 127.323 | 1955 | Davos | 29.21% | 30% | 22.01% | Normal | Medium | 600 | 16 | 12.5 | 3 | 2.75 | I | 200 | 200 | 332.8875 | 137.3625 | 23.9076 | 43.0337 | 79.5854 | 24.9992 | 8.5763 | 13.27% | 23.89% | 44.19% | 13.88% | 4.762% | 180.1022 | 27.8197 | 0.38764 | 27.265 | 53.6139 | 9.996% | 16.32% | 0.18397 | 110.3833 | 127.323 | 76393.7842 | Fensterersatz H | -50597.4183 | -39.84% | WP LW CH Mix | 59892.7268 | 4430.8395 | -39668.376 | -39.84% | -2934.6503 | -39.84% | 1469.3343 | 367.0122 | 614.1866 | 129.2291 | - | - | 2083.5209 | 5.252% | 496.2413 | 16.91% | JA | JA | JA
9069 | D | M1 | 55 | 29.21% | HO | W2 | LWCH | MFH-1 | D_M1_55_29%_HO-LWCH | 127.323 | 1955 | Davos | 29.21% | 30% | 22.01% | Normal | Medium | 600 | 16 | 12.5 | 3 | 2.75 | I | 200 | 200 | 332.8875 | 137.3625 | 23.9076 | 43.0337 | 79.5854 | 24.9992 | 8.5763 | 13.27% | 23.89% | 44.19% | 13.88% | 4.762% | 180.1022 | 27.8197 | 0.38764 | 27.265 | 53.6139 | 9.996% | 16.32% | 0.18397 | 110.3833 | 127.323 | 76393.7842 | Fensterersatz H | -50597.4183 | -39.84% | WP LW CH Zer | 1894.5658 | 1321.6125 | -1254.816 | -39.84% | -875.3353 | -39.84% | 1469.3343 | 367.0122 | 614.1866 | 129.2291 | - | - | 2083.5209 | 166% | 496.2413 | 56.69% | NEIN | JA | JA
9070 | D | M1 | 55 | 29.21% | HO | W3 | ERMX | MFH-1 | D_M1_55_29%_HO-ERMX | 127.323 | 1955 | Davos | 29.21% | 30% | 22.01% | Normal | Medium | 600 | 16 | 12.5 | 3 | 2.75 | I | 200 | 200 | 332.8875 | 137.3625 | 23.9076 | 43.0337 | 79.5854 | 24.9992 | 8.5763 | 13.27% | 23.89% | 44.19% | 13.88% | 4.762% | 180.1022 | 27.8197 | 0.38764 | 27.265 | 53.6139 | 9.996% | 16.32% | 0.18397 | 110.3833 | 127.323 | 76393.7842 | Fensterersatz H | -50597.4183 | -39.84% | WP E CH Mix | 32161.7832 | 2673.7824 | -21301.5131 | -39.84% | -1770.9096 | -39.84% | 1469.3343 | 367.0122 | 614.1866 | 129.2291 | - | - | 2083.5209 | 9.781% | 496.2413 | 28.02% | JA | JA | JA
9071 | D | M1 | 55 | 29.21% | HO | ST | SOTH | MFH-1 | D_M1_55_29%_HO-SOTH | 127.323 | 1955 | Davos | 29.21% | 30% | 22.01% | Normal | Medium | 600 | 16 | 12.5 | 3 | 2.75 | I | 200 | 200 | 332.8875 | 137.3625 | 23.9076 | 43.0337 | 79.5854 | 24.9992 | 8.5763 | 13.27% | 23.89% | 44.19% | 13.88% | 4.762% | 180.1022 | 27.8197 | 0.38764 | 27.265 | 53.6139 | 9.996% | 16.32% | 0.18397 | 110.3833 | 127.323 | 76393.7842 | Fensterersatz H | -50597.4183 | -39.84% | Solarthermie | 5387.7722 | 1326.8394 | -3568.4495 | -39.84% | -878.7973 | -39.84% | 1469.3343 | 367.0122 | 614.1866 | 129.2291 | - | - | 2083.5209 | 58.39% | 496.2413 | 56.47% | JA | JA | JA
9072 | D | M1 | 55 | 29.21% | HO | HS | HO-SC | MFH-1 | D_M1_55_29%_HO-HO-SC | 127.323 | 1955 | Davos | 29.21% | 30% | 22.01% | Normal | Medium | 600 | 16 | 12.5 | 3 | 2.75 | I | 200 | 200 | 332.8875 | 137.3625 | 23.9076 | 43.0337 | 79.5854 | 24.9992 | 8.5763 | 13.27% | 23.89% | 44.19% | 13.88% | 4.762% | 180.1022 | 27.8197 | 0.38764 | 27.265 | 53.6139 | 9.996% | 16.32% | 0.18397 | 110.3833 | 127.323 | 76393.7842 | Fensterersatz H | -50597.4183 | -39.84% | Holz Schnitzel | 2759.1637 | 961.6629 | -1827.4597 | -39.84% | -636.9322 | -39.84% | 1469.3343 | 367.0122 | 614.1866 | 129.2291 | - | - | 2083.5209 | 114% | 496.2413 | 77.91% | NEIN | JA | JA
9073 | D | M1 | 55 | 29.21% | HM | ÖL | ÖL-HE | MFH-1 | D_M1_55_29%_HM-ÖL-HE | 128.0115 | 1955 | Davos | 29.21% | 30% | 22.01% | Normal | Medium | 600 | 16 | 12.5 | 3 | 2.75 | I | 200 | 200 | 332.8875 | 137.3625 | 23.9076 | 43.0337 | 79.5854 | 25.6617 | 8.6094 | 13.22% | 23.8% | 44.02% | 14.19% | 4.762% | 180.7978 | 27.8197 | 0.38638 | 27.265 | 53.6139 | 9.93% | 16.18% | 0.17933 | 107.6009 | 128.0115 | 76806.8982 | Fensterersatz HM | -50184.3043 | -39.52% | Öl-Heizung | 106676.2475 | 27650.4834 | -69700.4227 | -39.52% | -18066.3496 | -39.52% | 1469.3343 | 367.0122 | 803.1472 | 175.9805 | - | - | 2272.4815 | 3.26% | 542.9927 | 3.006% | JA | JA | JA
9074 | D | M1 | 55 | 29.21% | HM | FW | FEWA | MFH-1 | D_M1_55_29%_HM-FEWA | 128.0115 | 1955 | Davos | 29.21% | 30% | 22.01% | Normal | Medium | 600 | 16 | 12.5 | 3 | 2.75 | I | 200 | 200 | 332.8875 | 137.3625 | 23.9076 | 43.0337 | 79.5854 | 25.6617 | 8.6094 | 13.22% | 23.8% | 44.02% | 14.19% | 4.762% | 180.7978 | 27.8197 | 0.38638 | 27.265 | 53.6139 | 9.93% | 16.18% | 0.17933 | 107.6009 | 128.0115 | 76806.8982 | Fensterersatz HM | -50184.3043 | -39.52% | Fernwärme | 30270.954 | 5945.7575 | -19778.5199 | -39.52% | -3884.8556 | -39.52% | 1469.3343 | 367.0122 | 803.1472 | 175.9805 | - | - | 2272.4815 | 11.49% | 542.9927 | 13.98% | JA | JA | JA
9075 | D | M1 | 55 | 29.21% | HM | W1 | LWMX | MFH-1 | D_M1_55_29%_HM-LWMX | 128.0115 | 1955 | Davos | 29.21% | 30% | 22.01% | Normal | Medium | 600 | 16 | 12.5 | 3 | 2.75 | I | 200 | 200 | 332.8875 | 137.3625 | 23.9076 | 43.0337 | 79.5854 | 25.6617 | 8.6094 | 13.22% | 23.8% | 44.02% | 14.19% | 4.762% | 180.7978 | 27.8197 | 0.38638 | 27.265 | 53.6139 | 9.93% | 16.18% | 0.17933 | 107.6009 | 128.0115 | 76806.8982 | Fensterersatz HM | -50184.3043 | -39.52% | WP LW CH Mix | 60216.6082 | 4454.8001 | -39344.4946 | -39.52% | -2910.6897 | -39.52% | 1469.3343 | 367.0122 | 803.1472 | 175.9805 | - | - | 2272.4815 | 5.776% | 542.9927 | 18.66% | JA | JA | JA
9076 | D | M1 | 55 | 29.21% | HM | W2 | LWCH | MFH-1 | D_M1_55_29%_HM-LWCH | 128.0115 | 1955 | Davos | 29.21% | 30% | 22.01% | Normal | Medium | 600 | 16 | 12.5 | 3 | 2.75 | I | 200 | 200 | 332.8875 | 137.3625 | 23.9076 | 43.0337 | 79.5854 | 25.6617 | 8.6094 | 13.22% | 23.8% | 44.02% | 14.19% | 4.762% | 180.7978 | 27.8197 | 0.38638 | 27.265 | 53.6139 | 9.93% | 16.18% | 0.17933 | 107.6009 | 128.0115 | 76806.8982 | Fensterersatz HM | -50184.3043 | -39.52% | WP LW CH Zer | 1904.8111 | 1328.7593 | -1244.5707 | -39.52% | -868.1885 | -39.52% | 1469.3343 | 367.0122 | 803.1472 | 175.9805 | - | - | 2272.4815 | 182.6% | 542.9927 | 62.54% | NEIN | JA | JA
9077 | D | M1 | 55 | 29.21% | HM | W3 | ERMX | MFH-1 | D_M1_55_29%_HM-ERMX | 128.0115 | 1955 | Davos | 29.21% | 30% | 22.01% | Normal | Medium | 600 | 16 | 12.5 | 3 | 2.75 | I | 200 | 200 | 332.8875 | 137.3625 | 23.9076 | 43.0337 | 79.5854 | 25.6617 | 8.6094 | 13.22% | 23.8% | 44.02% | 14.19% | 4.762% | 180.7978 | 27.8197 | 0.38638 | 27.265 | 53.6139 | 9.93% | 16.18% | 0.17933 | 107.6009 | 128.0115 | 76806.8982 | Fensterersatz HM | -50184.3043 | -39.52% | WP E CH Mix | 32335.7042 | 2688.2414 | -21127.5921 | -39.52% | -1756.4507 | -39.52% | 1469.3343 | 367.0122 | 803.1472 | 175.9805 | - | - | 2272.4815 | 10.76% | 542.9927 | 30.91% | JA | JA | JA
9078 | D | M1 | 55 | 29.21% | HM | ST | SOTH | MFH-1 | D_M1_55_29%_HM-SOTH | 128.0115 | 1955 | Davos | 29.21% | 30% | 22.01% | Normal | Medium | 600 | 16 | 12.5 | 3 | 2.75 | I | 200 | 200 | 332.8875 | 137.3625 | 23.9076 | 43.0337 | 79.5854 | 25.6617 | 8.6094 | 13.22% | 23.8% | 44.02% | 14.19% | 4.762% | 180.7978 | 27.8197 | 0.38638 | 27.265 | 53.6139 | 9.93% | 16.18% | 0.17933 | 107.6009 | 128.0115 | 76806.8982 | Fensterersatz HM | -50184.3043 | -39.52% | Solarthermie | 5416.9076 | 1334.0145 | -3539.3141 | -39.52% | -871.6221 | -39.52% | 1469.3343 | 367.0122 | 803.1472 | 175.9805 | - | - | 2272.4815 | 64.21% | 542.9927 | 62.3% | JA | JA | JA
9079 | D | M1 | 55 | 29.21% | HM | HS | HO-SC | MFH-1 | D_M1_55_29%_HM-HO-SC | 128.0115 | 1955 | Davos | 29.21% | 30% | 22.01% | Normal | Medium | 600 | 16 | 12.5 | 3 | 2.75 | I | 200 | 200 | 332.8875 | 137.3625 | 23.9076 | 43.0337 | 79.5854 | 25.6617 | 8.6094 | 13.22% | 23.8% | 44.02% | 14.19% | 4.762% | 180.7978 | 27.8197 | 0.38638 | 27.265 | 53.6139 | 9.93% | 16.18% | 0.17933 | 107.6009 | 128.0115 | 76806.8982 | Fensterersatz HM | -50184.3043 | -39.52% | Holz Schnitzel | 2774.0844 | 966.8633 | -1812.539 | -39.52% | -631.7318 | -39.52% | 1469.3343 | 367.0122 | 803.1472 | 175.9805 | - | - | 2272.4815 | 125.4% | 542.9927 | 85.95% | NEIN | JA | JA
9080 | D | M1 | 55 | 29.21% | KU | ÖL | ÖL-HE | MFH-1 | D_M1_55_29%_KU-ÖL-HE | 126.6347 | 1955 | Davos | 29.21% | 30% | 22.01% | Normal | Medium | 600 | 16 | 12.5 | 3 | 2.75 | I | 200 | 200 | 332.8875 | 137.3625 | 23.9076 | 43.0337 | 79.5854 | 24.3367 | 8.5432 | 13.33% | 23.99% | 44.36% | 13.57% | 4.762% | 179.4066 | 27.8197 | 0.38891 | 27.265 | 53.6139 | 10.06% | 16.47% | 0.18879 | 113.2746 | 126.6347 | 75980.8363 | Fensterersatz K | -51010.3662 | -40.17% | Öl-Heizung | 105528.9394 | 27353.1011 | -70847.7308 | -40.17% | -18363.7318 | -40.17% | 1469.3343 | 367.0122 | 1004.8684 | 194.0503 | - | - | 2474.2028 | 3.492% | 561.0625 | 3.055% | JA | JA | JA
9081 | D | M1 | 55 | 29.21% | KU | FW | FEWA | MFH-1 | D_M1_55_29%_KU-FEWA | 126.6347 | 1955 | Davos | 29.21% | 30% | 22.01% | Normal | Medium | 600 | 16 | 12.5 | 3 | 2.75 | I | 200 | 200 | 332.8875 | 137.3625 | 23.9076 | 43.0337 | 79.5854 | 24.3367 | 8.5432 | 13.33% | 23.99% | 44.36% | 13.57% | 4.762% | 179.4066 | 27.8197 | 0.38891 | 27.265 | 53.6139 | 10.06% | 16.47% | 0.18879 | 113.2746 | 126.6347 | 75980.8363 | Fensterersatz K | -51010.3662 | -40.17% | Fernwärme | 29945.3884 | 5881.8106 | -20104.0855 | -40.17% | -3948.8025 | -40.17% | 1469.3343 | 367.0122 | 1004.8684 | 194.0503 | - | - | 2474.2028 | 12.31% | 561.0625 | 14.21% | JA | JA | JA
9082 | D | M1 | 55 | 29.21% | KU | W1 | LWMX | MFH-1 | D_M1_55_29%_KU-LWMX | 126.6347 | 1955 | Davos | 29.21% | 30% | 22.01% | Normal | Medium | 600 | 16 | 12.5 | 3 | 2.75 | I | 200 | 200 | 332.8875 | 137.3625 | 23.9076 | 43.0337 | 79.5854 | 24.3367 | 8.5432 | 13.33% | 23.99% | 44.36% | 13.57% | 4.762% | 179.4066 | 27.8197 | 0.38891 | 27.265 | 53.6139 | 10.06% | 16.47% | 0.18879 | 113.2746 | 126.6347 | 75980.8363 | Fensterersatz K | -51010.3662 | -40.17% | WP LW CH Mix | 59568.9757 | 4406.8885 | -39992.1271 | -40.17% | -2958.6012 | -40.17% | 1469.3343 | 367.0122 | 1004.8684 | 194.0503 | - | - | 2474.2028 | 6.187% | 561.0625 | 18.96% | JA | JA | JA
9083 | D | M1 | 55 | 29.21% | KU | W2 | LWCH | MFH-1 | D_M1_55_29%_KU-LWCH | 126.6347 | 1955 | Davos | 29.21% | 30% | 22.01% | Normal | Medium | 600 | 16 | 12.5 | 3 | 2.75 | I | 200 | 200 | 332.8875 | 137.3625 | 23.9076 | 43.0337 | 79.5854 | 24.3367 | 8.5432 | 13.33% | 23.99% | 44.36% | 13.57% | 4.762% | 179.4066 | 27.8197 | 0.38891 | 27.265 | 53.6139 | 10.06% | 16.47% | 0.18879 | 113.2746 | 126.6347 | 75980.8363 | Fensterersatz K | -51010.3662 | -40.17% | WP LW CH Zer | 1884.3247 | 1314.4685 | -1265.0571 | -40.17% | -882.4793 | -40.17% | 1469.3343 | 367.0122 | 1004.8684 | 194.0503 | - | - | 2474.2028 | 195.6% | 561.0625 | 63.58% | NEIN | JA | JA
9084 | D | M1 | 55 | 29.21% | KU | W3 | ERMX | MFH-1 | D_M1_55_29%_KU-ERMX | 126.6347 | 1955 | Davos | 29.21% | 30% | 22.01% | Normal | Medium | 600 | 16 | 12.5 | 3 | 2.75 | I | 200 | 200 | 332.8875 | 137.3625 | 23.9076 | 43.0337 | 79.5854 | 24.3367 | 8.5432 | 13.33% | 23.99% | 44.36% | 13.57% | 4.762% | 179.4066 | 27.8197 | 0.38891 | 27.265 | 53.6139 | 10.06% | 16.47% | 0.18879 | 113.2746 | 126.6347 | 75980.8363 | Fensterersatz K | -51010.3662 | -40.17% | WP E CH Mix | 31987.9321 | 2659.3293 | -21475.3642 | -40.17% | -1785.3628 | -40.17% | 1469.3343 | 367.0122 | 1004.8684 | 194.0503 | - | - | 2474.2028 | 11.52% | 561.0625 | 31.43% | JA | JA | JA
9085 | D | M1 | 55 | 29.21% | KU | ST | SOTH | MFH-1 | D_M1_55_29%_KU-SOTH | 126.6347 | 1955 | Davos | 29.21% | 30% | 22.01% | Normal | Medium | 600 | 16 | 12.5 | 3 | 2.75 | I | 200 | 200 | 332.8875 | 137.3625 | 23.9076 | 43.0337 | 79.5854 | 24.3367 | 8.5432 | 13.33% | 23.99% | 44.36% | 13.57% | 4.762% | 179.4066 | 27.8197 | 0.38891 | 27.265 | 53.6139 | 10.06% | 16.47% | 0.18879 | 113.2746 | 126.6347 | 75980.8363 | Fensterersatz K | -51010.3662 | -40.17% | Solarthermie | 5358.6485 | 1319.6672 | -3597.5732 | -40.17% | -885.9695 | -40.17% | 1469.3343 | 367.0122 | 1004.8684 | 194.0503 | - | - | 2474.2028 | 68.77% | 561.0625 | 63.33% | JA | JA | JA
9086 | D | M1 | 55 | 29.21% | KU | HS | HO-SC | MFH-1 | D_M1_55_29%_KU-HO-SC | 126.6347 | 1955 | Davos | 29.21% | 30% | 22.01% | Normal | Medium | 600 | 16 | 12.5 | 3 | 2.75 | I | 200 | 200 | 332.8875 | 137.3625 | 23.9076 | 43.0337 | 79.5854 | 24.3367 | 8.5432 | 13.33% | 23.99% | 44.36% | 13.57% | 4.762% | 179.4066 | 27.8197 | 0.38891 | 27.265 | 53.6139 | 10.06% | 16.47% | 0.18879 | 113.2746 | 126.6347 | 75980.8363 | Fensterersatz K | -51010.3662 | -40.17% | Holz Schnitzel | 2744.249 | 956.4646 | -1842.3744 | -40.17% | -642.1305 | -40.17% | 1469.3343 | 367.0122 | 1004.8684 | 194.0503 | - | - | 2474.2028 | 134.3% | 561.0625 | 87.38% | NEIN | JA | JA
9087 | D | M1 | 55 | 29.21% | ME | ÖL | ÖL-HE | MFH-1 | D_M1_55_29%_ME-ÖL-HE | 129.3893 | 1955 | Davos | 29.21% | 30% | 22.01% | Normal | Medium | 600 | 16 | 12.5 | 3 | 2.75 | I | 200 | 200 | 332.8875 | 137.3625 | 23.9076 | 43.0337 | 79.5854 | 26.9866 | 8.6757 | 13.12% | 23.62% | 43.68% | 14.81% | 4.762% | 182.189 | 27.8197 | 0.38389 | 27.265 | 53.6139 | 9.8% | 15.91% | 0.17057 | 102.3442 | 129.3893 | 77633.5961 | Fensterersatz M | -49357.6065 | -38.87% | Öl-Heizung | 107824.439 | 27948.0946 | -68552.2312 | -38.87% | -17768.7383 | -38.87% | 1469.3343 | 367.0122 | 1316.4066 | 313.9969 | - | - | 2785.7409 | 4.064% | 681.0091 | 3.833% | JA | JA | JA
9088 | D | M1 | 55 | 29.21% | ME | FW | FEWA | MFH-1 | D_M1_55_29%_ME-FEWA | 129.3893 | 1955 | Davos | 29.21% | 30% | 22.01% | Normal | Medium | 600 | 16 | 12.5 | 3 | 2.75 | I | 200 | 200 | 332.8875 | 137.3625 | 23.9076 | 43.0337 | 79.5854 | 26.9866 | 8.6757 | 13.12% | 23.62% | 43.68% | 14.81% | 4.762% | 182.189 | 27.8197 | 0.38389 | 27.265 | 53.6139 | 9.8% | 15.91% | 0.17057 | 102.3442 | 129.3893 | 77633.5961 | Fensterersatz M | -49357.6065 | -38.87% | Fernwärme | 30596.7702 | 6009.7537 | -19452.7037 | -38.87% | -3820.8594 | -38.87% | 1469.3343 | 367.0122 | 1316.4066 | 313.9969 | - | - | 2785.7409 | 14.32% | 681.0091 | 17.82% | JA | JA | JA
9089 | D | M1 | 55 | 29.21% | ME | W1 | LWMX | MFH-1 | D_M1_55_29%_ME-LWMX | 129.3893 | 1955 | Davos | 29.21% | 30% | 22.01% | Normal | Medium | 600 | 16 | 12.5 | 3 | 2.75 | I | 200 | 200 | 332.8875 | 137.3625 | 23.9076 | 43.0337 | 79.5854 | 26.9866 | 8.6757 | 13.12% | 23.62% | 43.68% | 14.81% | 4.762% | 182.189 | 27.8197 | 0.38389 | 27.265 | 53.6139 | 9.8% | 15.91% | 0.17057 | 102.3442 | 129.3893 | 77633.5961 | Fensterersatz M | -49357.6065 | -38.87% | WP LW CH Mix | 60864.7393 | 4502.7486 | -38696.3635 | -38.87% | -2862.7412 | -38.87% | 1469.3343 | 367.0122 | 1316.4066 | 313.9969 | - | - | 2785.7409 | 7.199% | 681.0091 | 23.79% | JA | JA | JA
9090 | D | M1 | 55 | 29.21% | ME | W2 | LWCH | MFH-1 | D_M1_55_29%_ME-LWCH | 129.3893 | 1955 | Davos | 29.21% | 30% | 22.01% | Normal | Medium | 600 | 16 | 12.5 | 3 | 2.75 | I | 200 | 200 | 332.8875 | 137.3625 | 23.9076 | 43.0337 | 79.5854 | 26.9866 | 8.6757 | 13.12% | 23.62% | 43.68% | 14.81% | 4.762% | 182.189 | 27.8197 | 0.38389 | 27.265 | 53.6139 | 9.8% | 15.91% | 0.17057 | 102.3442 | 129.3893 | 77633.5961 | Fensterersatz M | -49357.6065 | -38.87% | WP LW CH Zer | 1925.3132 | 1343.0612 | -1224.0686 | -38.87% | -853.8866 | -38.87% | 1469.3343 | 367.0122 | 1316.4066 | 313.9969 | - | - | 2785.7409 | 227.6% | 681.0091 | 79.75% | NEIN | JA | JA
9091 | D | M1 | 55 | 29.21% | ME | W3 | ERMX | MFH-1 | D_M1_55_29%_ME-ERMX | 129.3893 | 1955 | Davos | 29.21% | 30% | 22.01% | Normal | Medium | 600 | 16 | 12.5 | 3 | 2.75 | I | 200 | 200 | 332.8875 | 137.3625 | 23.9076 | 43.0337 | 79.5854 | 26.9866 | 8.6757 | 13.12% | 23.62% | 43.68% | 14.81% | 4.762% | 182.189 | 27.8197 | 0.38389 | 27.265 | 53.6139 | 9.8% | 15.91% | 0.17057 | 102.3442 | 129.3893 | 77633.5961 | Fensterersatz M | -49357.6065 | -38.87% | WP E CH Mix | 32683.7439 | 2717.1759 | -20779.5523 | -38.87% | -1727.5162 | -38.87% | 1469.3343 | 367.0122 | 1316.4066 | 313.9969 | - | - | 2785.7409 | 13.41% | 681.0091 | 39.42% | JA | JA | JA
9092 | D | M1 | 55 | 29.21% | ME | ST | SOTH | MFH-1 | D_M1_55_29%_ME-SOTH | 129.3893 | 1955 | Davos | 29.21% | 30% | 22.01% | Normal | Medium | 600 | 16 | 12.5 | 3 | 2.75 | I | 200 | 200 | 332.8875 | 137.3625 | 23.9076 | 43.0337 | 79.5854 | 26.9866 | 8.6757 | 13.12% | 23.62% | 43.68% | 14.81% | 4.762% | 182.189 | 27.8197 | 0.38389 | 27.265 | 53.6139 | 9.8% | 15.91% | 0.17057 | 102.3442 | 129.3893 | 77633.5961 | Fensterersatz M | -49357.6065 | -38.87% | Solarthermie | 5475.2115 | 1348.373 | -3481.0101 | -38.87% | -857.2637 | -38.87% | 1469.3343 | 367.0122 | 1316.4066 | 313.9969 | - | - | 2785.7409 | 80.03% | 681.0091 | 79.44% | JA | JA | JA
9093 | D | M1 | 55 | 29.21% | ME | HS | HO-SC | MFH-1 | D_M1_55_29%_ME-HO-SC | 129.3893 | 1955 | Davos | 29.21% | 30% | 22.01% | Normal | Medium | 600 | 16 | 12.5 | 3 | 2.75 | I | 200 | 200 | 332.8875 | 137.3625 | 23.9076 | 43.0337 | 79.5854 | 26.9866 | 8.6757 | 13.12% | 23.62% | 43.68% | 14.81% | 4.762% | 182.189 | 27.8197 | 0.38389 | 27.265 | 53.6139 | 9.8% | 15.91% | 0.17057 | 102.3442 | 129.3893 | 77633.5961 | Fensterersatz M | -49357.6065 | -38.87% | Holz Schnitzel | 2803.9428 | 977.27 | -1782.6806 | -38.87% | -621.3252 | -38.87% | 1469.3343 | 367.0122 | 1316.4066 | 313.9969 | - | - | 2785.7409 | 156.3% | 681.0091 | 109.6% | NEIN | NEIN | NEIN
9094 | D | M1 | 55 | 29.21% | GH | ÖL | ÖL-HE | MFH-1 | D_M1_55_29%_GH-ÖL-HE | 15.2218 | 1955 | Davos | 29.21% | 30% | 22.01% | Normal | Medium | 600 | 16 | 12.5 | 3 | 2.75 | I | 200 | 200 | 332.8875 | 137.3625 | 5.9769 | 7.1723 | 13.5295 | 24.9992 | 10.3356 | 9.638% | 11.57% | 21.82% | 40.31% | 16.67% | 62.0135 | 27.8197 | 0.83055 | 27.265 | 53.6139 | 49.57% | 292.5% | 4.1507 | 2490.4496 | 15.2218 | 9133.0959 | Gebäudehülle | -117858.1067 | -92.81% | Öl-Heizung | 12684.8554 | 3287.9145 | -163691.8148 | -92.81% | -42428.9184 | -92.81% | 1469.3343 | 367.0122 | 816.3989 | 168.6463 | 3998.395 | 1092.8875 | 6284.1282 | 3.839% | 1628.546 | 3.838% | JA | JA | JA
9095 | D | M1 | 55 | 29.21% | GH | FW | FEWA | MFH-1 | D_M1_55_29%_GH-FEWA | 15.2218 | 1955 | Davos | 29.21% | 30% | 22.01% | Normal | Medium | 600 | 16 | 12.5 | 3 | 2.75 | I | 200 | 200 | 332.8875 | 137.3625 | 5.9769 | 7.1723 | 13.5295 | 24.9992 | 10.3356 | 9.638% | 11.57% | 21.82% | 40.31% | 16.67% | 62.0135 | 27.8197 | 0.83055 | 27.265 | 53.6139 | 49.57% | 292.5% | 4.1507 | 2490.4496 | 15.2218 | 9133.0959 | Gebäudehülle | -117858.1067 | -92.81% | Fernwärme | 3599.5143 | 707.0091 | -46449.9597 | -92.81% | -9123.604 | -92.81% | 1469.3343 | 367.0122 | 816.3989 | 168.6463 | 3998.395 | 1092.8875 | 6284.1282 | 13.53% | 1628.546 | 17.85% | JA | JA | JA
9096 | D | M1 | 55 | 29.21% | GH | W1 | LWMX | MFH-1 | D_M1_55_29%_GH-LWMX | 15.2218 | 1955 | Davos | 29.21% | 30% | 22.01% | Normal | Medium | 600 | 16 | 12.5 | 3 | 2.75 | I | 200 | 200 | 332.8875 | 137.3625 | 5.9769 | 7.1723 | 13.5295 | 24.9992 | 10.3356 | 9.638% | 11.57% | 21.82% | 40.31% | 16.67% | 62.0135 | 27.8197 | 0.83055 | 27.265 | 53.6139 | 49.57% | 292.5% | 4.1507 | 2490.4496 | 15.2218 | 9133.0959 | Gebäudehülle | -117858.1067 | -92.81% | WP LW CH Mix | 7160.3472 | 529.7196 | -92400.7556 | -92.81% | -6835.7702 | -92.81% | 1469.3343 | 367.0122 | 816.3989 | 168.6463 | 3998.395 | 1092.8875 | 6284.1282 | 6.801% | 1628.546 | 23.82% | JA | JA | JA
9097 | D | M1 | 55 | 29.21% | GH | W2 | LWCH | MFH-1 | D_M1_55_29%_GH-LWCH | 15.2218 | 1955 | Davos | 29.21% | 30% | 22.01% | Normal | Medium | 600 | 16 | 12.5 | 3 | 2.75 | I | 200 | 200 | 332.8875 | 137.3625 | 5.9769 | 7.1723 | 13.5295 | 24.9992 | 10.3356 | 9.638% | 11.57% | 21.82% | 40.31% | 16.67% | 62.0135 | 27.8197 | 0.83055 | 27.265 | 53.6139 | 49.57% | 292.5% | 4.1507 | 2490.4496 | 15.2218 | 9133.0959 | Gebäudehülle | -117858.1067 | -92.81% | WP LW CH Zer | 226.5008 | 158.0026 | -2922.881 | -92.81% | -2038.9452 | -92.81% | 1469.3343 | 367.0122 | 816.3989 | 168.6463 | 3998.395 | 1092.8875 | 6284.1282 | 215% | 1628.546 | 79.87% | NEIN | JA | JA
9098 | D | M1 | 55 | 29.21% | GH | W3 | ERMX | MFH-1 | D_M1_55_29%_GH-ERMX | 15.2218 | 1955 | Davos | 29.21% | 30% | 22.01% | Normal | Medium | 600 | 16 | 12.5 | 3 | 2.75 | I | 200 | 200 | 332.8875 | 137.3625 | 5.9769 | 7.1723 | 13.5295 | 24.9992 | 10.3356 | 9.638% | 11.57% | 21.82% | 40.31% | 16.67% | 62.0135 | 27.8197 | 0.83055 | 27.265 | 53.6139 | 49.57% | 292.5% | 4.1507 | 2490.4496 | 15.2218 | 9133.0959 | Gebäudehülle | -117858.1067 | -92.81% | WP E CH Mix | 3845.0334 | 319.6584 | -49618.2629 | -92.81% | -4125.0337 | -92.81% | 1469.3343 | 367.0122 | 816.3989 | 168.6463 | 3998.395 | 1092.8875 | 6284.1282 | 12.66% | 1628.546 | 39.48% | JA | JA | JA
9099 | D | M1 | 55 | 29.21% | GH | ST | SOTH | MFH-1 | D_M1_55_29%_GH-SOTH | 15.2218 | 1955 | Davos | 29.21% | 30% | 22.01% | Normal | Medium | 600 | 16 | 12.5 | 3 | 2.75 | I | 200 | 200 | 332.8875 | 137.3625 | 5.9769 | 7.1723 | 13.5295 | 24.9992 | 10.3356 | 9.638% | 11.57% | 21.82% | 40.31% | 16.67% | 62.0135 | 27.8197 | 0.83055 | 27.265 | 53.6139 | 49.57% | 292.5% | 4.1507 | 2490.4496 | 15.2218 | 9133.0959 | Gebäudehülle | -117858.1067 | -92.81% | Solarthermie | 644.1236 | 158.6275 | -8312.098 | -92.81% | -2047.0092 | -92.81% | 1469.3343 | 367.0122 | 816.3989 | 168.6463 | 3998.395 | 1092.8875 | 6284.1282 | 75.6% | 1628.546 | 79.56% | JA | JA | JA
9100 | D | M1 | 55 | 29.21% | GH | HS | HO-SC | MFH-1 | D_M1_55_29%_GH-HO-SC | 15.2218 | 1955 | Davos | 29.21% | 30% | 22.01% | Normal | Medium | 600 | 16 | 12.5 | 3 | 2.75 | I | 200 | 200 | 332.8875 | 137.3625 | 5.9769 | 7.1723 | 13.5295 | 24.9992 | 10.3356 | 9.638% | 11.57% | 21.82% | 40.31% | 16.67% | 62.0135 | 27.8197 | 0.83055 | 27.265 | 53.6139 | 49.57% | 292.5% | 4.1507 | 2490.4496 | 15.2218 | 9133.0959 | Gebäudehülle | -117858.1067 | -92.81% | Holz Schnitzel | 329.8659 | 114.9696 | -4256.7575 | -92.81% | -1483.6256 | -92.81% | 1469.3343 | 367.0122 | 816.3989 | 168.6463 | 3998.395 | 1092.8875 | 6284.1282 | 147.6% | 1628.546 | 109.8% | NEIN | NEIN | NEIN
9101 | D | M1 | 55 | 37.81% | IZ | ÖL | ÖL-HE | MFH-1 | D_M1_55_38%_IZ-ÖL-HE | 235.751 | 1955 | Davos | 37.81% | 40% | 22.01% | Normal | Medium | 600 | 16 | 12.5 | 3 | 2.75 | I | 200 | 200 | 292.4625 | 177.7875 | 23.9076 | 43.0337 | 69.9208 | 190.1344 | 16.3498 | 6.963% | 12.53% | 20.36% | 55.38% | 4.762% | 343.3463 | 27.8197 | 0.36484 | 27.265 | 109.0071 | 10.71% | 16.87% | 0.69382 | 416.2947 | 235.751 | 141450.602 | Ist-Zustand | - | - | Öl-Heizung | 196459.1695 | 50922.2167 |  |  |  |  | - | - | - | - | - | - | - | - | - | - | JA | JA | JA
9102 | D | M1 | 55 | 37.81% | IZ | FW | FEWA | MFH-1 | D_M1_55_38%_IZ-FEWA | 235.751 | 1955 | Davos | 37.81% | 40% | 22.01% | Normal | Medium | 600 | 16 | 12.5 | 3 | 2.75 | I | 200 | 200 | 292.4625 | 177.7875 | 23.9076 | 43.0337 | 69.9208 | 190.1344 | 16.3498 | 6.963% | 12.53% | 20.36% | 55.38% | 4.762% | 343.3463 | 27.8197 | 0.36484 | 27.265 | 109.0071 | 10.71% | 16.87% | 0.69382 | 416.2947 | 235.751 | 141450.602 | Ist-Zustand | - | - | Fernwärme | 55748.1784 | 10949.9407 | -140710.991 | -71.62% | -39972.276 | -78.5% | - | - | - | - | - | - | - | - | - | - | JA | JA | JA
9103 | D | M1 | 55 | 37.81% | IZ | W1 | LWMX | MFH-1 | D_M1_55_38%_IZ-LWMX | 235.751 | 1955 | Davos | 37.81% | 40% | 22.01% | Normal | Medium | 600 | 16 | 12.5 | 3 | 2.75 | I | 200 | 200 | 292.4625 | 177.7875 | 23.9076 | 43.0337 | 69.9208 | 190.1344 | 16.3498 | 6.963% | 12.53% | 20.36% | 55.38% | 4.762% | 343.3463 | 27.8197 | 0.36484 | 27.265 | 109.0071 | 10.71% | 16.87% | 0.69382 | 416.2947 | 235.751 | 141450.602 | Ist-Zustand | - | - | WP LW CH Mix | 110897.272 | 8204.1349 | -85561.8975 | -43.55% | -42718.0818 | -83.89% | - | - | - | - | - | - | - | - | - | - | JA | JA | JA
9104 | D | M1 | 55 | 37.81% | IZ | W2 | LWCH | MFH-1 | D_M1_55_38%_IZ-LWCH | 235.751 | 1955 | Davos | 37.81% | 40% | 22.01% | Normal | Medium | 600 | 16 | 12.5 | 3 | 2.75 | I | 200 | 200 | 292.4625 | 177.7875 | 23.9076 | 43.0337 | 69.9208 | 190.1344 | 16.3498 | 6.963% | 12.53% | 20.36% | 55.38% | 4.762% | 343.3463 | 27.8197 | 0.36484 | 27.265 | 109.0071 | 10.71% | 16.87% | 0.69382 | 416.2947 | 235.751 | 141450.602 | Ist-Zustand | - | - | WP LW CH Zer | 3507.9749 | 2447.0954 | -192951.1945 | -98.21% | -48475.1213 | -95.19% | - | - | - | - | - | - | - | - | - | - | JA | JA | JA
9105 | D | M1 | 55 | 37.81% | IZ | W3 | ERMX | MFH-1 | D_M1_55_38%_IZ-ERMX | 235.751 | 1955 | Davos | 37.81% | 40% | 22.01% | Normal | Medium | 600 | 16 | 12.5 | 3 | 2.75 | I | 200 | 200 | 292.4625 | 177.7875 | 23.9076 | 43.0337 | 69.9208 | 190.1344 | 16.3498 | 6.963% | 12.53% | 20.36% | 55.38% | 4.762% | 343.3463 | 27.8197 | 0.36484 | 27.265 | 109.0071 | 10.71% | 16.87% | 0.69382 | 416.2947 | 235.751 | 141450.602 | Ist-Zustand | - | - | WP E CH Mix | 59550.7034 | 4950.7711 | -136908.466 | -69.69% | -45971.4457 | -90.28% | - | - | - | - | - | - | - | - | - | - | JA | JA | JA
9106 | D | M1 | 55 | 37.81% | IZ | ST | SOTH | MFH-1 | D_M1_55_38%_IZ-SOTH | 235.751 | 1955 | Davos | 37.81% | 40% | 22.01% | Normal | Medium | 600 | 16 | 12.5 | 3 | 2.75 | I | 200 | 200 | 292.4625 | 177.7875 | 23.9076 | 43.0337 | 69.9208 | 190.1344 | 16.3498 | 6.963% | 12.53% | 20.36% | 55.38% | 4.762% | 343.3463 | 27.8197 | 0.36484 | 27.265 | 109.0071 | 10.71% | 16.87% | 0.69382 | 416.2947 | 235.751 | 141450.602 | Ist-Zustand | - | - | Solarthermie | 9975.9898 | 2456.7736 | -186483.1796 | -94.92% | -48465.4431 | -95.18% | - | - | - | - | - | - | - | - | - | - | JA | JA | JA
9107 | D | M1 | 55 | 37.81% | IZ | HS | HO-SC | MFH-1 | D_M1_55_38%_IZ-HO-SC | 235.751 | 1955 | Davos | 37.81% | 40% | 22.01% | Normal | Medium | 600 | 16 | 12.5 | 3 | 2.75 | I | 200 | 200 | 292.4625 | 177.7875 | 23.9076 | 43.0337 | 69.9208 | 190.1344 | 16.3498 | 6.963% | 12.53% | 20.36% | 55.38% | 4.762% | 343.3463 | 27.8197 | 0.36484 | 27.265 | 109.0071 | 10.71% | 16.87% | 0.69382 | 416.2947 | 235.751 | 141450.602 | Ist-Zustand | - | - | Holz Schnitzel | 5108.8629 | 1780.6135 | -191350.3065 | -97.4% | -49141.6033 | -96.5% | - | - | - | - | - | - | - | - | - | - | JA | JA | JA
9108 | D | M1 | 55 | 37.81% | 2V | ÖL | ÖL-HE | MFH-1 | D_M1_55_38%_2V-ÖL-HE | 133.5426 | 1955 | Davos | 37.81% | 40% | 22.01% | Normal | Medium | 600 | 16 | 12.5 | 3 | 2.75 | I | 200 | 200 | 292.4625 | 177.7875 | 23.9076 | 43.0337 | 69.9208 | 66.9583 | 10.191 | 11.17% | 20.11% | 32.67% | 31.29% | 4.762% | 214.0114 | 27.8197 | 0.44779 | 27.265 | 81.7553 | 15.14% | 27.41% | 0.54992 | 329.9528 | 133.5426 | 80125.5588 | Glasersatz 2-IV | -61325.0432 | -43.35% | Öl-Heizung | 111285.4984 | 28845.2012 | -85173.6711 | -43.35% | -22077.0155 | -43.35% | 1797.5956 | 439.6933 | - | - | - | - | 1797.5956 | 2.111% | 439.6933 | 1.992% | JA | JA | JA
9109 | D | M1 | 55 | 37.81% | 2V | FW | FEWA | MFH-1 | D_M1_55_38%_2V-FEWA | 133.5426 | 1955 | Davos | 37.81% | 40% | 22.01% | Normal | Medium | 600 | 16 | 12.5 | 3 | 2.75 | I | 200 | 200 | 292.4625 | 177.7875 | 23.9076 | 43.0337 | 69.9208 | 66.9583 | 10.191 | 11.17% | 20.11% | 32.67% | 31.29% | 4.762% | 214.0114 | 27.8197 | 0.44779 | 27.265 | 81.7553 | 15.14% | 27.41% | 0.54992 | 329.9528 | 133.5426 | 80125.5588 | Glasersatz 2-IV | -61325.0432 | -43.35% | Fernwärme | 31578.8967 | 6202.6609 | -24169.2817 | -43.35% | -4747.2798 | -43.35% | 1797.5956 | 439.6933 | - | - | - | - | 1797.5956 | 7.438% | 439.6933 | 9.262% | JA | JA | JA
9110 | D | M1 | 55 | 37.81% | 2V | W1 | LWMX | MFH-1 | D_M1_55_38%_2V-LWMX | 133.5426 | 1955 | Davos | 37.81% | 40% | 22.01% | Normal | Medium | 600 | 16 | 12.5 | 3 | 2.75 | I | 200 | 200 | 292.4625 | 177.7875 | 23.9076 | 43.0337 | 69.9208 | 66.9583 | 10.191 | 11.17% | 20.11% | 32.67% | 31.29% | 4.762% | 214.0114 | 27.8197 | 0.44779 | 27.265 | 81.7553 | 15.14% | 27.41% | 0.54992 | 329.9528 | 133.5426 | 80125.5588 | Glasersatz 2-IV | -61325.0432 | -43.35% | WP LW CH Mix | 62818.4381 | 4647.2824 | -48078.8338 | -43.35% | -3556.8525 | -43.35% | 1797.5956 | 439.6933 | - | - | - | - | 1797.5956 | 3.739% | 439.6933 | 12.36% | JA | JA | JA
9111 | D | M1 | 55 | 37.81% | 2V | W2 | LWCH | MFH-1 | D_M1_55_38%_2V-LWCH | 133.5426 | 1955 | Davos | 37.81% | 40% | 22.01% | Normal | Medium | 600 | 16 | 12.5 | 3 | 2.75 | I | 200 | 200 | 292.4625 | 177.7875 | 23.9076 | 43.0337 | 69.9208 | 66.9583 | 10.191 | 11.17% | 20.11% | 32.67% | 31.29% | 4.762% | 214.0114 | 27.8197 | 0.44779 | 27.265 | 81.7553 | 15.14% | 27.41% | 0.54992 | 329.9528 | 133.5426 | 80125.5588 | Glasersatz 2-IV | -61325.0432 | -43.35% | WP LW CH Zer | 1987.1139 | 1386.1722 | -1520.8611 | -43.35% | -1060.9232 | -43.35% | 1797.5956 | 439.6933 | - | - | - | - | 1797.5956 | 118.2% | 439.6933 | 41.44% | NEIN | JA | JA
9112 | D | M1 | 55 | 37.81% | 2V | W3 | ERMX | MFH-1 | D_M1_55_38%_2V-ERMX | 133.5426 | 1955 | Davos | 37.81% | 40% | 22.01% | Normal | Medium | 600 | 16 | 12.5 | 3 | 2.75 | I | 200 | 200 | 292.4625 | 177.7875 | 23.9076 | 43.0337 | 69.9208 | 66.9583 | 10.191 | 11.17% | 20.11% | 32.67% | 31.29% | 4.762% | 214.0114 | 27.8197 | 0.44779 | 27.265 | 81.7553 | 15.14% | 27.41% | 0.54992 | 329.9528 | 133.5426 | 80125.5588 | Glasersatz 2-IV | -61325.0432 | -43.35% | WP E CH Mix | 33732.8603 | 2804.3946 | -25817.8432 | -43.35% | -2146.3765 | -43.35% | 1797.5956 | 439.6933 | - | - | - | - | 1797.5956 | 6.963% | 439.6933 | 20.49% | JA | JA | JA
9113 | D | M1 | 55 | 37.81% | 2V | ST | SOTH | MFH-1 | D_M1_55_38%_2V-SOTH | 133.5426 | 1955 | Davos | 37.81% | 40% | 22.01% | Normal | Medium | 600 | 16 | 12.5 | 3 | 2.75 | I | 200 | 200 | 292.4625 | 177.7875 | 23.9076 | 43.0337 | 69.9208 | 66.9583 | 10.191 | 11.17% | 20.11% | 32.67% | 31.29% | 4.762% | 214.0114 | 27.8197 | 0.44779 | 27.265 | 81.7553 | 15.14% | 27.41% | 0.54992 | 329.9528 | 133.5426 | 80125.5588 | Glasersatz 2-IV | -61325.0432 | -43.35% | Solarthermie | 5650.9605 | 1391.6544 | -4325.0294 | -43.35% | -1065.1192 | -43.35% | 1797.5956 | 439.6933 | - | - | - | - | 1797.5956 | 41.56% | 439.6933 | 41.28% | JA | JA | JA
9114 | D | M1 | 55 | 37.81% | 2V | HS | HO-SC | MFH-1 | D_M1_55_38%_2V-HO-SC | 133.5426 | 1955 | Davos | 37.81% | 40% | 22.01% | Normal | Medium | 600 | 16 | 12.5 | 3 | 2.75 | I | 200 | 200 | 292.4625 | 177.7875 | 23.9076 | 43.0337 | 69.9208 | 66.9583 | 10.191 | 11.17% | 20.11% | 32.67% | 31.29% | 4.762% | 214.0114 | 27.8197 | 0.44779 | 27.265 | 81.7553 | 15.14% | 27.41% | 0.54992 | 329.9528 | 133.5426 | 80125.5588 | Glasersatz 2-IV | -61325.0432 | -43.35% | Holz Schnitzel | 2893.9467 | 1008.6394 | -2214.9163 | -43.35% | -771.9741 | -43.35% | 1797.5956 | 439.6933 | - | - | - | - | 1797.5956 | 81.16% | 439.6933 | 56.96% | JA | JA | JA
9115 | D | M1 | 55 | 37.81% | 3V | ÖL | ÖL-HE | MFH-1 | D_M1_55_38%_3V-ÖL-HE | 126.9858 | 1955 | Davos | 37.81% | 40% | 22.01% | Normal | Medium | 600 | 16 | 12.5 | 3 | 2.75 | I | 200 | 200 | 292.4625 | 177.7875 | 23.9076 | 43.0337 | 69.9208 | 47.9834 | 9.2423 | 12.32% | 22.17% | 36.03% | 24.72% | 4.762% | 194.0877 | 27.8197 | 0.42775 | 27.265 | 68.1294 | 13.13% | 22.95% | 0.33718 | 202.3104 | 126.9858 | 76191.4707 | Glasersatz 3-IV | -65259.1313 | -46.14% | Öl-Heizung | 105821.4871 | 27428.9294 | -90637.6824 | -46.14% | -23493.2873 | -46.14% | 2282.1012 | 570.0262 | - | - | - | - | 2282.1012 | 2.518% | 570.0262 | 2.426% | JA | JA | JA
9116 | D | M1 | 55 | 37.81% | 3V | FW | FEWA | MFH-1 | D_M1_55_38%_3V-FEWA | 126.9858 | 1955 | Davos | 37.81% | 40% | 22.01% | Normal | Medium | 600 | 16 | 12.5 | 3 | 2.75 | I | 200 | 200 | 292.4625 | 177.7875 | 23.9076 | 43.0337 | 69.9208 | 47.9834 | 9.2423 | 12.32% | 22.17% | 36.03% | 24.72% | 4.762% | 194.0877 | 27.8197 | 0.42775 | 27.265 | 68.1294 | 13.13% | 22.95% | 0.33718 | 202.3104 | 126.9858 | 76191.4707 | Glasersatz 3-IV | -65259.1313 | -46.14% | Fernwärme | 30028.4032 | 5898.1162 | -25719.7753 | -46.14% | -5051.8245 | -46.14% | 2282.1012 | 570.0262 | - | - | - | - | 2282.1012 | 8.873% | 570.0262 | 11.28% | JA | JA | JA
9117 | D | M1 | 55 | 37.81% | 3V | W1 | LWMX | MFH-1 | D_M1_55_38%_3V-LWMX | 126.9858 | 1955 | Davos | 37.81% | 40% | 22.01% | Normal | Medium | 600 | 16 | 12.5 | 3 | 2.75 | I | 200 | 200 | 292.4625 | 177.7875 | 23.9076 | 43.0337 | 69.9208 | 47.9834 | 9.2423 | 12.32% | 22.17% | 36.03% | 24.72% | 4.762% | 194.0877 | 27.8197 | 0.42775 | 27.265 | 68.1294 | 13.13% | 22.95% | 0.33718 | 202.3104 | 126.9858 | 76191.4707 | Glasersatz 3-IV | -65259.1313 | -46.14% | WP LW CH Mix | 59734.113 | 4419.1053 | -51163.159 | -46.14% | -3785.0296 | -46.14% | 2282.1012 | 570.0262 | - | - | - | - | 2282.1012 | 4.46% | 570.0262 | 15.06% | JA | JA | JA
9118 | D | M1 | 55 | 37.81% | 3V | W2 | LWCH | MFH-1 | D_M1_55_38%_3V-LWCH | 126.9858 | 1955 | Davos | 37.81% | 40% | 22.01% | Normal | Medium | 600 | 16 | 12.5 | 3 | 2.75 | I | 200 | 200 | 292.4625 | 177.7875 | 23.9076 | 43.0337 | 69.9208 | 47.9834 | 9.2423 | 12.32% | 22.17% | 36.03% | 24.72% | 4.762% | 194.0877 | 27.8197 | 0.42775 | 27.265 | 68.1294 | 13.13% | 22.95% | 0.33718 | 202.3104 | 126.9858 | 76191.4707 | Glasersatz 3-IV | -65259.1313 | -46.14% | WP LW CH Zer | 1889.5485 | 1318.1124 | -1618.4265 | -46.14% | -1128.983 | -46.14% | 2282.1012 | 570.0262 | - | - | - | - | 2282.1012 | 141% | 570.0262 | 50.49% | NEIN | JA | JA
9119 | D | M1 | 55 | 37.81% | 3V | W3 | ERMX | MFH-1 | D_M1_55_38%_3V-ERMX | 126.9858 | 1955 | Davos | 37.81% | 40% | 22.01% | Normal | Medium | 600 | 16 | 12.5 | 3 | 2.75 | I | 200 | 200 | 292.4625 | 177.7875 | 23.9076 | 43.0337 | 69.9208 | 47.9834 | 9.2423 | 12.32% | 22.17% | 36.03% | 24.72% | 4.762% | 194.0877 | 27.8197 | 0.42775 | 27.265 | 68.1294 | 13.13% | 22.95% | 0.33718 | 202.3104 | 126.9858 | 76191.4707 | Glasersatz 3-IV | -65259.1313 | -46.14% | WP E CH Mix | 32076.6092 | 2666.7015 | -27474.0943 | -46.14% | -2284.0696 | -46.14% | 2282.1012 | 570.0262 | - | - | - | - | 2282.1012 | 8.306% | 570.0262 | 24.96% | JA | JA | JA
9120 | D | M1 | 55 | 37.81% | 3V | ST | SOTH | MFH-1 | D_M1_55_38%_3V-SOTH | 126.9858 | 1955 | Davos | 37.81% | 40% | 22.01% | Normal | Medium | 600 | 16 | 12.5 | 3 | 2.75 | I | 200 | 200 | 292.4625 | 177.7875 | 23.9076 | 43.0337 | 69.9208 | 47.9834 | 9.2423 | 12.32% | 22.17% | 36.03% | 24.72% | 4.762% | 194.0877 | 27.8197 | 0.42775 | 27.265 | 68.1294 | 13.13% | 22.95% | 0.33718 | 202.3104 | 126.9858 | 76191.4707 | Glasersatz 3-IV | -65259.1313 | -46.14% | Solarthermie | 5373.5037 | 1323.3255 | -4602.4861 | -46.14% | -1133.4481 | -46.14% | 2282.1012 | 570.0262 | - | - | - | - | 2282.1012 | 49.58% | 570.0262 | 50.29% | JA | JA | JA
9121 | D | M1 | 55 | 37.81% | 3V | HS | HO-SC | MFH-1 | D_M1_55_38%_3V-HO-SC | 126.9858 | 1955 | Davos | 37.81% | 40% | 22.01% | Normal | Medium | 600 | 16 | 12.5 | 3 | 2.75 | I | 200 | 200 | 292.4625 | 177.7875 | 23.9076 | 43.0337 | 69.9208 | 47.9834 | 9.2423 | 12.32% | 22.17% | 36.03% | 24.72% | 4.762% | 194.0877 | 27.8197 | 0.42775 | 27.265 | 68.1294 | 13.13% | 22.95% | 0.33718 | 202.3104 | 126.9858 | 76191.4707 | Glasersatz 3-IV | -65259.1313 | -46.14% | Holz Schnitzel | 2751.8566 | 959.1162 | -2357.0063 | -46.14% | -821.4973 | -46.14% | 2282.1012 | 570.0262 | - | - | - | - | 2282.1012 | 96.82% | 570.0262 | 69.39% | JA | JA | JA
9122 | D | M1 | 55 | 37.81% | VK | ÖL | ÖL-HE | MFH-1 | D_M1_55_38%_VK-ÖL-HE | 133.0279 | 1955 | Davos | 37.81% | 40% | 22.01% | Normal | Medium | 600 | 16 | 12.5 | 3 | 2.75 | I | 200 | 200 | 292.4625 | 177.7875 | 23.9076 | 43.0337 | 69.9208 | 53.8052 | 9.5334 | 11.94% | 21.5% | 34.93% | 26.88% | 4.762% | 200.2006 | 27.8197 | 0.4166 | 27.265 | 68.1294 | 12.45% | 21.34% | 0.28691 | 172.1447 | 133.0279 | 79816.7221 | Glasersatz Vakuum | -61633.8799 | -43.57% | Öl-Heizung | 110856.5584 | 28734.0199 | -85602.611 | -43.57% | -22188.1968 | -43.57% | 2426.7541 | 593.5859 | - | - | - | - | 2426.7541 | 2.835% | 593.5859 | 2.675% | JA | JA | JA
9123 | D | M1 | 55 | 37.81% | VK | FW | FEWA | MFH-1 | D_M1_55_38%_VK-FEWA | 133.0279 | 1955 | Davos | 37.81% | 40% | 22.01% | Normal | Medium | 600 | 16 | 12.5 | 3 | 2.75 | I | 200 | 200 | 292.4625 | 177.7875 | 23.9076 | 43.0337 | 69.9208 | 53.8052 | 9.5334 | 11.94% | 21.5% | 34.93% | 26.88% | 4.762% | 200.2006 | 27.8197 | 0.4166 | 27.265 | 68.1294 | 12.45% | 21.34% | 0.28691 | 172.1447 | 133.0279 | 79816.7221 | Glasersatz Vakuum | -61633.8799 | -43.57% | Fernwärme | 31457.1787 | 6178.7533 | -24290.9997 | -43.57% | -4771.1874 | -43.57% | 2426.7541 | 593.5859 | - | - | - | - | 2426.7541 | 9.99% | 593.5859 | 12.44% | JA | JA | JA
9124 | D | M1 | 55 | 37.81% | VK | W1 | LWMX | MFH-1 | D_M1_55_38%_VK-LWMX | 133.0279 | 1955 | Davos | 37.81% | 40% | 22.01% | Normal | Medium | 600 | 16 | 12.5 | 3 | 2.75 | I | 200 | 200 | 292.4625 | 177.7875 | 23.9076 | 43.0337 | 69.9208 | 53.8052 | 9.5334 | 11.94% | 21.5% | 34.93% | 26.88% | 4.762% | 200.2006 | 27.8197 | 0.4166 | 27.265 | 68.1294 | 12.45% | 21.34% | 0.28691 | 172.1447 | 133.0279 | 79816.7221 | Glasersatz Vakuum | -61633.8799 | -43.57% | WP LW CH Mix | 62576.3101 | 4629.3699 | -48320.9619 | -43.57% | -3574.765 | -43.57% | 2426.7541 | 593.5859 | - | - | - | - | 2426.7541 | 5.022% | 593.5859 | 16.6% | JA | JA | JA
9125 | D | M1 | 55 | 37.81% | VK | W2 | LWCH | MFH-1 | D_M1_55_38%_VK-LWCH | 133.0279 | 1955 | Davos | 37.81% | 40% | 22.01% | Normal | Medium | 600 | 16 | 12.5 | 3 | 2.75 | I | 200 | 200 | 292.4625 | 177.7875 | 23.9076 | 43.0337 | 69.9208 | 53.8052 | 9.5334 | 11.94% | 21.5% | 34.93% | 26.88% | 4.762% | 200.2006 | 27.8197 | 0.4166 | 27.265 | 68.1294 | 12.45% | 21.34% | 0.28691 | 172.1447 | 133.0279 | 79816.7221 | Glasersatz Vakuum | -61633.8799 | -43.57% | WP LW CH Zer | 1979.4547 | 1380.8293 | -1528.5202 | -43.57% | -1066.2661 | -43.57% | 2426.7541 | 593.5859 | - | - | - | - | 2426.7541 | 158.8% | 593.5859 | 55.67% | NEIN | JA | JA
9126 | D | M1 | 55 | 37.81% | VK | W3 | ERMX | MFH-1 | D_M1_55_38%_VK-ERMX | 133.0279 | 1955 | Davos | 37.81% | 40% | 22.01% | Normal | Medium | 600 | 16 | 12.5 | 3 | 2.75 | I | 200 | 200 | 292.4625 | 177.7875 | 23.9076 | 43.0337 | 69.9208 | 53.8052 | 9.5334 | 11.94% | 21.5% | 34.93% | 26.88% | 4.762% | 200.2006 | 27.8197 | 0.4166 | 27.265 | 68.1294 | 12.45% | 21.34% | 0.28691 | 172.1447 | 133.0279 | 79816.7221 | Glasersatz Vakuum | -61633.8799 | -43.57% | WP E CH Mix | 33602.84 | 2793.5853 | -25947.8635 | -43.57% | -2157.1858 | -43.57% | 2426.7541 | 593.5859 | - | - | - | - | 2426.7541 | 9.352% | 593.5859 | 27.52% | JA | JA | JA
9127 | D | M1 | 55 | 37.81% | VK | ST | SOTH | MFH-1 | D_M1_55_38%_VK-SOTH | 133.0279 | 1955 | Davos | 37.81% | 40% | 22.01% | Normal | Medium | 600 | 16 | 12.5 | 3 | 2.75 | I | 200 | 200 | 292.4625 | 177.7875 | 23.9076 | 43.0337 | 69.9208 | 53.8052 | 9.5334 | 11.94% | 21.5% | 34.93% | 26.88% | 4.762% | 200.2006 | 27.8197 | 0.4166 | 27.265 | 68.1294 | 12.45% | 21.34% | 0.28691 | 172.1447 | 133.0279 | 79816.7221 | Glasersatz Vakuum | -61633.8799 | -43.57% | Solarthermie | 5629.1793 | 1386.2904 | -4346.8105 | -43.57% | -1070.4832 | -43.57% | 2426.7541 | 593.5859 | - | - | - | - | 2426.7541 | 55.83% | 593.5859 | 55.45% | JA | JA | JA
9128 | D | M1 | 55 | 37.81% | VK | HS | HO-SC | MFH-1 | D_M1_55_38%_VK-HO-SC | 133.0279 | 1955 | Davos | 37.81% | 40% | 22.01% | Normal | Medium | 600 | 16 | 12.5 | 3 | 2.75 | I | 200 | 200 | 292.4625 | 177.7875 | 23.9076 | 43.0337 | 69.9208 | 53.8052 | 9.5334 | 11.94% | 21.5% | 34.93% | 26.88% | 4.762% | 200.2006 | 27.8197 | 0.4166 | 27.265 | 68.1294 | 12.45% | 21.34% | 0.28691 | 172.1447 | 133.0279 | 79816.7221 | Glasersatz Vakuum | -61633.8799 | -43.57% | Holz Schnitzel | 2882.7922 | 1004.7517 | -2226.0707 | -43.57% | -775.8618 | -43.57% | 2426.7541 | 593.5859 | - | - | - | - | 2426.7541 | 109% | 593.5859 | 76.51% | NEIN | JA | JA
9129 | D | M1 | 55 | 37.81% | VA | ÖL | ÖL-HE | MFH-1 | D_M1_55_38%_VA-ÖL-HE | 135.3653 | 1955 | Davos | 37.81% | 40% | 22.01% | Normal | Medium | 600 | 16 | 12.5 | 3 | 2.75 | I | 200 | 200 | 292.4625 | 177.7875 | 23.9076 | 43.0337 | 69.9208 | 62.4033 | 9.9633 | 11.43% | 20.57% | 33.42% | 29.83% | 4.762% | 209.2286 | 27.8197 | 0.42895 | 27.265 | 74.9424 | 13.56% | 23.75% | 0.38491 | 230.9449 | 135.3653 | 81219.1997 | Glasaufdopplung | -60231.4023 | -42.58% | Öl-Heizung | 112804.4441 | 29238.9119 | -83654.7254 | -42.58% | -21683.3048 | -42.58% | 973.0598 | 225.3095 | - | - | - | - | 973.0598 | 1.163% | 225.3095 | 1.039% | JA | JA | JA
9130 | D | M1 | 55 | 37.81% | VA | FW | FEWA | MFH-1 | D_M1_55_38%_VA-FEWA | 135.3653 | 1955 | Davos | 37.81% | 40% | 22.01% | Normal | Medium | 600 | 16 | 12.5 | 3 | 2.75 | I | 200 | 200 | 292.4625 | 177.7875 | 23.9076 | 43.0337 | 69.9208 | 62.4033 | 9.9633 | 11.43% | 20.57% | 33.42% | 29.83% | 4.762% | 209.2286 | 27.8197 | 0.42895 | 27.265 | 74.9424 | 13.56% | 23.75% | 0.38491 | 230.9449 | 135.3653 | 81219.1997 | Glasaufdopplung | -60231.4023 | -42.58% | Fernwärme | 32009.9199 | 6287.3216 | -23738.2585 | -42.58% | -4662.6191 | -42.58% | 973.0598 | 225.3095 | - | - | - | - | 973.0598 | 4.099% | 225.3095 | 4.832% | JA | JA | JA
9131 | D | M1 | 55 | 37.81% | VA | W1 | LWMX | MFH-1 | D_M1_55_38%_VA-LWMX | 135.3653 | 1955 | Davos | 37.81% | 40% | 22.01% | Normal | Medium | 600 | 16 | 12.5 | 3 | 2.75 | I | 200 | 200 | 292.4625 | 177.7875 | 23.9076 | 43.0337 | 69.9208 | 62.4033 | 9.9633 | 11.43% | 20.57% | 33.42% | 29.83% | 4.762% | 209.2286 | 27.8197 | 0.42895 | 27.265 | 74.9424 | 13.56% | 23.75% | 0.38491 | 230.9449 | 135.3653 | 81219.1997 | Glasaufdopplung | -60231.4023 | -42.58% | WP LW CH Mix | 63675.8526 | 4710.7136 | -47221.4194 | -42.58% | -3493.4213 | -42.58% | 973.0598 | 225.3095 | - | - | - | - | 973.0598 | 2.061% | 225.3095 | 6.45% | JA | JA | JA
9132 | D | M1 | 55 | 37.81% | VA | W2 | LWCH | MFH-1 | D_M1_55_38%_VA-LWCH | 135.3653 | 1955 | Davos | 37.81% | 40% | 22.01% | Normal | Medium | 600 | 16 | 12.5 | 3 | 2.75 | I | 200 | 200 | 292.4625 | 177.7875 | 23.9076 | 43.0337 | 69.9208 | 62.4033 | 9.9633 | 11.43% | 20.57% | 33.42% | 29.83% | 4.762% | 209.2286 | 27.8197 | 0.42895 | 27.265 | 74.9424 | 13.56% | 23.75% | 0.38491 | 230.9449 | 135.3653 | 81219.1997 | Glasaufdopplung | -60231.4023 | -42.58% | WP LW CH Zer | 2014.2362 | 1405.0922 | -1493.7388 | -42.58% | -1042.0033 | -42.58% | 973.0598 | 225.3095 | - | - | - | - | 973.0598 | 65.14% | 225.3095 | 21.62% | JA | JA | JA
9133 | D | M1 | 55 | 37.81% | VA | W3 | ERMX | MFH-1 | D_M1_55_38%_VA-ERMX | 135.3653 | 1955 | Davos | 37.81% | 40% | 22.01% | Normal | Medium | 600 | 16 | 12.5 | 3 | 2.75 | I | 200 | 200 | 292.4625 | 177.7875 | 23.9076 | 43.0337 | 69.9208 | 62.4033 | 9.9633 | 11.43% | 20.57% | 33.42% | 29.83% | 4.762% | 209.2286 | 27.8197 | 0.42895 | 27.265 | 74.9424 | 13.56% | 23.75% | 0.38491 | 230.9449 | 135.3653 | 81219.1997 | Glasaufdopplung | -60231.4023 | -42.58% | WP E CH Mix | 34193.2831 | 2842.672 | -25357.4204 | -42.58% | -2108.0991 | -42.58% | 973.0598 | 225.3095 | - | - | - | - | 973.0598 | 3.837% | 225.3095 | 10.69% | JA | JA | JA
9134 | D | M1 | 55 | 37.81% | VA | ST | SOTH | MFH-1 | D_M1_55_38%_VA-SOTH | 135.3653 | 1955 | Davos | 37.81% | 40% | 22.01% | Normal | Medium | 600 | 16 | 12.5 | 3 | 2.75 | I | 200 | 200 | 292.4625 | 177.7875 | 23.9076 | 43.0337 | 69.9208 | 62.4033 | 9.9633 | 11.43% | 20.57% | 33.42% | 29.83% | 4.762% | 209.2286 | 27.8197 | 0.42895 | 27.265 | 74.9424 | 13.56% | 23.75% | 0.38491 | 230.9449 | 135.3653 | 81219.1997 | Glasaufdopplung | -60231.4023 | -42.58% | Solarthermie | 5728.0909 | 1410.6493 | -4247.8989 | -42.58% | -1046.1244 | -42.58% | 973.0598 | 225.3095 | - | - | - | - | 973.0598 | 22.91% | 225.3095 | 21.54% | JA | JA | JA
9135 | D | M1 | 55 | 37.81% | VA | HS | HO-SC | MFH-1 | D_M1_55_38%_VA-HO-SC | 135.3653 | 1955 | Davos | 37.81% | 40% | 22.01% | Normal | Medium | 600 | 16 | 12.5 | 3 | 2.75 | I | 200 | 200 | 292.4625 | 177.7875 | 23.9076 | 43.0337 | 69.9208 | 62.4033 | 9.9633 | 11.43% | 20.57% | 33.42% | 29.83% | 4.762% | 209.2286 | 27.8197 | 0.42895 | 27.265 | 74.9424 | 13.56% | 23.75% | 0.38491 | 230.9449 | 135.3653 | 81219.1997 | Glasaufdopplung | -60231.4023 | -42.58% | Holz Schnitzel | 2933.4464 | 1022.4064 | -2175.4165 | -42.58% | -758.2071 | -42.58% | 973.0598 | 225.3095 | - | - | - | - | 973.0598 | 44.73% | 225.3095 | 29.72% | JA | JA | JA
9136 | D | M1 | 55 | 37.81% | HO | ÖL | ÖL-HE | MFH-1 | D_M1_55_38%_HO-ÖL-HE | 113.6014 | 1955 | Davos | 37.81% | 40% | 22.01% | Normal | Medium | 600 | 16 | 12.5 | 3 | 2.75 | I | 200 | 200 | 292.4625 | 177.7875 | 23.9076 | 43.0337 | 69.9208 | 34.9989 | 8.593 | 13.25% | 23.85% | 38.75% | 19.39% | 4.762% | 180.454 | 27.8197 | 0.45456 | 27.265 | 68.1294 | 14.87% | 27.26% | 0.51425 | 308.5486 | 113.6014 | 68160.8678 | Fensterersatz H | -73289.7342 | -51.81% | Öl-Heizung | 94667.872 | 24537.9124 | -101791.2975 | -51.81% | -26384.3043 | -51.81% | 1901.751 | 475.0218 | 794.9382 | 167.2605 | - | - | 2696.6892 | 2.649% | 642.2823 | 2.434% | JA | JA | JA
9137 | D | M1 | 55 | 37.81% | HO | FW | FEWA | MFH-1 | D_M1_55_38%_HO-FEWA | 113.6014 | 1955 | Davos | 37.81% | 40% | 22.01% | Normal | Medium | 600 | 16 | 12.5 | 3 | 2.75 | I | 200 | 200 | 292.4625 | 177.7875 | 23.9076 | 43.0337 | 69.9208 | 34.9989 | 8.593 | 13.25% | 23.85% | 38.75% | 19.39% | 4.762% | 180.454 | 27.8197 | 0.45456 | 27.265 | 68.1294 | 14.87% | 27.26% | 0.51425 | 308.5486 | 113.6014 | 68160.8678 | Fensterersatz H | -73289.7342 | -51.81% | Fernwärme | 26863.4008 | 5276.4531 | -28884.7776 | -51.81% | -5673.4877 | -51.81% | 1901.751 | 475.0218 | 794.9382 | 167.2605 | - | - | 2696.6892 | 9.336% | 642.2823 | 11.32% | JA | JA | JA
9138 | D | M1 | 55 | 37.81% | HO | W1 | LWMX | MFH-1 | D_M1_55_38%_HO-LWMX | 113.6014 | 1955 | Davos | 37.81% | 40% | 22.01% | Normal | Medium | 600 | 16 | 12.5 | 3 | 2.75 | I | 200 | 200 | 292.4625 | 177.7875 | 23.9076 | 43.0337 | 69.9208 | 34.9989 | 8.593 | 13.25% | 23.85% | 38.75% | 19.39% | 4.762% | 180.454 | 27.8197 | 0.45456 | 27.265 | 68.1294 | 14.87% | 27.26% | 0.51425 | 308.5486 | 113.6014 | 68160.8678 | Fensterersatz H | -73289.7342 | -51.81% | WP LW CH Mix | 53438.1204 | 3953.3303 | -57459.1516 | -51.81% | -4250.8046 | -51.81% | 1901.751 | 475.0218 | 794.9382 | 167.2605 | - | - | 2696.6892 | 4.693% | 642.2823 | 15.11% | JA | JA | JA
9139 | D | M1 | 55 | 37.81% | HO | W2 | LWCH | MFH-1 | D_M1_55_38%_HO-LWCH | 113.6014 | 1955 | Davos | 37.81% | 40% | 22.01% | Normal | Medium | 600 | 16 | 12.5 | 3 | 2.75 | I | 200 | 200 | 292.4625 | 177.7875 | 23.9076 | 43.0337 | 69.9208 | 34.9989 | 8.593 | 13.25% | 23.85% | 38.75% | 19.39% | 4.762% | 180.454 | 27.8197 | 0.45456 | 27.265 | 68.1294 | 14.87% | 27.26% | 0.51425 | 308.5486 | 113.6014 | 68160.8678 | Fensterersatz H | -73289.7342 | -51.81% | WP LW CH Zer | 1690.3895 | 1179.183 | -1817.5854 | -51.81% | -1267.9124 | -51.81% | 1901.751 | 475.0218 | 794.9382 | 167.2605 | - | - | 2696.6892 | 148.4% | 642.2823 | 50.66% | NEIN | JA | JA
9140 | D | M1 | 55 | 37.81% | HO | W3 | ERMX | MFH-1 | D_M1_55_38%_HO-ERMX | 113.6014 | 1955 | Davos | 37.81% | 40% | 22.01% | Normal | Medium | 600 | 16 | 12.5 | 3 | 2.75 | I | 200 | 200 | 292.4625 | 177.7875 | 23.9076 | 43.0337 | 69.9208 | 34.9989 | 8.593 | 13.25% | 23.85% | 38.75% | 19.39% | 4.762% | 180.454 | 27.8197 | 0.45456 | 27.265 | 68.1294 | 14.87% | 27.26% | 0.51425 | 308.5486 | 113.6014 | 68160.8678 | Fensterersatz H | -73289.7342 | -51.81% | WP E CH Mix | 28695.7254 | 2385.6304 | -30854.9781 | -51.81% | -2565.1407 | -51.81% | 1901.751 | 475.0218 | 794.9382 | 167.2605 | - | - | 2696.6892 | 8.74% | 642.2823 | 25.04% | JA | JA | JA
9141 | D | M1 | 55 | 37.81% | HO | ST | SOTH | MFH-1 | D_M1_55_38%_HO-SOTH | 113.6014 | 1955 | Davos | 37.81% | 40% | 22.01% | Normal | Medium | 600 | 16 | 12.5 | 3 | 2.75 | I | 200 | 200 | 292.4625 | 177.7875 | 23.9076 | 43.0337 | 69.9208 | 34.9989 | 8.593 | 13.25% | 23.85% | 38.75% | 19.39% | 4.762% | 180.454 | 27.8197 | 0.45456 | 27.265 | 68.1294 | 14.87% | 27.26% | 0.51425 | 308.5486 | 113.6014 | 68160.8678 | Fensterersatz H | -73289.7342 | -51.81% | Solarthermie | 4807.1349 | 1183.8467 | -5168.8549 | -51.81% | -1272.927 | -51.81% | 1901.751 | 475.0218 | 794.9382 | 167.2605 | - | - | 2696.6892 | 52.17% | 642.2823 | 50.46% | JA | JA | JA
9142 | D | M1 | 55 | 37.81% | HO | HS | HO-SC | MFH-1 | D_M1_55_38%_HO-HO-SC | 113.6014 | 1955 | Davos | 37.81% | 40% | 22.01% | Normal | Medium | 600 | 16 | 12.5 | 3 | 2.75 | I | 200 | 200 | 292.4625 | 177.7875 | 23.9076 | 43.0337 | 69.9208 | 34.9989 | 8.593 | 13.25% | 23.85% | 38.75% | 19.39% | 4.762% | 180.454 | 27.8197 | 0.45456 | 27.265 | 68.1294 | 14.87% | 27.26% | 0.51425 | 308.5486 | 113.6014 | 68160.8678 | Fensterersatz H | -73289.7342 | -51.81% | Holz Schnitzel | 2461.8102 | 858.025 | -2647.0528 | -51.81% | -922.5884 | -51.81% | 1901.751 | 475.0218 | 794.9382 | 167.2605 | - | - | 2696.6892 | 101.9% | 642.2823 | 69.62% | NEIN | JA | JA
9143 | D | M1 | 55 | 37.81% | HM | ÖL | ÖL-HE | MFH-1 | D_M1_55_38%_HM-ÖL-HE | 114.5517 | 1955 | Davos | 37.81% | 40% | 22.01% | Normal | Medium | 600 | 16 | 12.5 | 3 | 2.75 | I | 200 | 200 | 292.4625 | 177.7875 | 23.9076 | 43.0337 | 69.9208 | 35.9263 | 8.6394 | 13.18% | 23.72% | 38.54% | 19.8% | 4.762% | 181.4278 | 27.8197 | 0.45255 | 27.265 | 68.1294 | 14.73% | 26.92% | 0.49752 | 298.5124 | 114.5517 | 68731.0342 | Fensterersatz HM | -72719.5678 | -51.41% | Öl-Heizung | 95459.7698 | 24743.1723 | -100999.3997 | -51.41% | -26179.0444 | -51.41% | 1901.751 | 475.0218 | 1039.5088 | 227.7706 | - | - | 2941.2598 | 2.912% | 702.7924 | 2.685% | JA | JA | JA
9144 | D | M1 | 55 | 37.81% | HM | FW | FEWA | MFH-1 | D_M1_55_38%_HM-FEWA | 114.5517 | 1955 | Davos | 37.81% | 40% | 22.01% | Normal | Medium | 600 | 16 | 12.5 | 3 | 2.75 | I | 200 | 200 | 292.4625 | 177.7875 | 23.9076 | 43.0337 | 69.9208 | 35.9263 | 8.6394 | 13.18% | 23.72% | 38.54% | 19.8% | 4.762% | 181.4278 | 27.8197 | 0.45255 | 27.265 | 68.1294 | 14.73% | 26.92% | 0.49752 | 298.5124 | 114.5517 | 68731.0342 | Fensterersatz HM | -72719.5678 | -51.41% | Fernwärme | 27088.1135 | 5320.5907 | -28660.0649 | -51.41% | -5629.3501 | -51.41% | 1901.751 | 475.0218 | 1039.5088 | 227.7706 | - | - | 2941.2598 | 10.26% | 702.7924 | 12.48% | JA | JA | JA
9145 | D | M1 | 55 | 37.81% | HM | W1 | LWMX | MFH-1 | D_M1_55_38%_HM-LWMX | 114.5517 | 1955 | Davos | 37.81% | 40% | 22.01% | Normal | Medium | 600 | 16 | 12.5 | 3 | 2.75 | I | 200 | 200 | 292.4625 | 177.7875 | 23.9076 | 43.0337 | 69.9208 | 35.9263 | 8.6394 | 13.18% | 23.72% | 38.54% | 19.8% | 4.762% | 181.4278 | 27.8197 | 0.45255 | 27.265 | 68.1294 | 14.73% | 26.92% | 0.49752 | 298.5124 | 114.5517 | 68731.0342 | Fensterersatz HM | -72719.5678 | -51.41% | WP LW CH Mix | 53885.1308 | 3986.4 | -57012.1411 | -51.41% | -4217.7349 | -51.41% | 1901.751 | 475.0218 | 1039.5088 | 227.7706 | - | - | 2941.2598 | 5.159% | 702.7924 | 16.66% | JA | JA | JA
9146 | D | M1 | 55 | 37.81% | HM | W2 | LWCH | MFH-1 | D_M1_55_38%_HM-LWCH | 114.5517 | 1955 | Davos | 37.81% | 40% | 22.01% | Normal | Medium | 600 | 16 | 12.5 | 3 | 2.75 | I | 200 | 200 | 292.4625 | 177.7875 | 23.9076 | 43.0337 | 69.9208 | 35.9263 | 8.6394 | 13.18% | 23.72% | 38.54% | 19.8% | 4.762% | 181.4278 | 27.8197 | 0.45255 | 27.265 | 68.1294 | 14.73% | 26.92% | 0.49752 | 298.5124 | 114.5517 | 68731.0342 | Fensterersatz HM | -72719.5678 | -51.41% | WP LW CH Zer | 1704.5296 | 1189.0469 | -1803.4453 | -51.41% | -1258.0485 | -51.41% | 1901.751 | 475.0218 | 1039.5088 | 227.7706 | - | - | 2941.2598 | 163.1% | 702.7924 | 55.86% | NEIN | JA | JA
9147 | D | M1 | 55 | 37.81% | HM | W3 | ERMX | MFH-1 | D_M1_55_38%_HM-ERMX | 114.5517 | 1955 | Davos | 37.81% | 40% | 22.01% | Normal | Medium | 600 | 16 | 12.5 | 3 | 2.75 | I | 200 | 200 | 292.4625 | 177.7875 | 23.9076 | 43.0337 | 69.9208 | 35.9263 | 8.6394 | 13.18% | 23.72% | 38.54% | 19.8% | 4.762% | 181.4278 | 27.8197 | 0.45255 | 27.265 | 68.1294 | 14.73% | 26.92% | 0.49752 | 298.5124 | 114.5517 | 68731.0342 | Fensterersatz HM | -72719.5678 | -51.41% | WP E CH Mix | 28935.7654 | 2405.5862 | -30614.938 | -51.41% | -2545.1849 | -51.41% | 1901.751 | 475.0218 | 1039.5088 | 227.7706 | - | - | 2941.2598 | 9.607% | 702.7924 | 27.61% | JA | JA | JA
9148 | D | M1 | 55 | 37.81% | HM | ST | SOTH | MFH-1 | D_M1_55_38%_HM-SOTH | 114.5517 | 1955 | Davos | 37.81% | 40% | 22.01% | Normal | Medium | 600 | 16 | 12.5 | 3 | 2.75 | I | 200 | 200 | 292.4625 | 177.7875 | 23.9076 | 43.0337 | 69.9208 | 35.9263 | 8.6394 | 13.18% | 23.72% | 38.54% | 19.8% | 4.762% | 181.4278 | 27.8197 | 0.45255 | 27.265 | 68.1294 | 14.73% | 26.92% | 0.49752 | 298.5124 | 114.5517 | 68731.0342 | Fensterersatz HM | -72719.5678 | -51.41% | Solarthermie | 4847.3466 | 1193.7495 | -5128.6432 | -51.41% | -1263.0241 | -51.41% | 1901.751 | 475.0218 | 1039.5088 | 227.7706 | - | - | 2941.2598 | 57.35% | 702.7924 | 55.64% | JA | JA | JA
9149 | D | M1 | 55 | 37.81% | HM | HS | HO-SC | MFH-1 | D_M1_55_38%_HM-HO-SC | 114.5517 | 1955 | Davos | 37.81% | 40% | 22.01% | Normal | Medium | 600 | 16 | 12.5 | 3 | 2.75 | I | 200 | 200 | 292.4625 | 177.7875 | 23.9076 | 43.0337 | 69.9208 | 35.9263 | 8.6394 | 13.18% | 23.72% | 38.54% | 19.8% | 4.762% | 181.4278 | 27.8197 | 0.45255 | 27.265 | 68.1294 | 14.73% | 26.92% | 0.49752 | 298.5124 | 114.5517 | 68731.0342 | Fensterersatz HM | -72719.5678 | -51.41% | Holz Schnitzel | 2482.4032 | 865.2024 | -2626.4597 | -51.41% | -915.411 | -51.41% | 1901.751 | 475.0218 | 1039.5088 | 227.7706 | - | - | 2941.2598 | 112% | 702.7924 | 76.77% | NEIN | JA | JA
9150 | D | M1 | 55 | 37.81% | KU | ÖL | ÖL-HE | MFH-1 | D_M1_55_38%_KU-ÖL-HE | 112.6523 | 1955 | Davos | 37.81% | 40% | 22.01% | Normal | Medium | 600 | 16 | 12.5 | 3 | 2.75 | I | 200 | 200 | 292.4625 | 177.7875 | 23.9076 | 43.0337 | 69.9208 | 34.0714 | 8.5467 | 13.32% | 23.98% | 38.96% | 18.98% | 4.762% | 179.4801 | 27.8197 | 0.45657 | 27.265 | 68.1294 | 15.01% | 27.61% | 0.53178 | 319.0656 | 112.6523 | 67591.3787 | Fensterersatz K | -73859.2233 | -52.22% | Öl-Heizung | 93876.9149 | 24332.8963 | -102582.2546 | -52.22% | -26589.3204 | -52.22% | 1901.751 | 475.0218 | 1300.5955 | 251.1582 | - | - | 3202.3465 | 3.122% | 726.18 | 2.731% | JA | JA | JA
9151 | D | M1 | 55 | 37.81% | KU | FW | FEWA | MFH-1 | D_M1_55_38%_KU-FEWA | 112.6523 | 1955 | Davos | 37.81% | 40% | 22.01% | Normal | Medium | 600 | 16 | 12.5 | 3 | 2.75 | I | 200 | 200 | 292.4625 | 177.7875 | 23.9076 | 43.0337 | 69.9208 | 34.0714 | 8.5467 | 13.32% | 23.98% | 38.96% | 18.98% | 4.762% | 179.4801 | 27.8197 | 0.45657 | 27.265 | 68.1294 | 15.01% | 27.61% | 0.53178 | 319.0656 | 112.6523 | 67591.3787 | Fensterersatz K | -73859.2233 | -52.22% | Fernwärme | 26638.9551 | 5232.3679 | -29109.2233 | -52.22% | -5717.5728 | -52.22% | 1901.751 | 475.0218 | 1300.5955 | 251.1582 | - | - | 3202.3465 | 11% | 726.18 | 12.7% | JA | JA | JA
9152 | D | M1 | 55 | 37.81% | KU | W1 | LWMX | MFH-1 | D_M1_55_38%_KU-LWMX | 112.6523 | 1955 | Davos | 37.81% | 40% | 22.01% | Normal | Medium | 600 | 16 | 12.5 | 3 | 2.75 | I | 200 | 200 | 292.4625 | 177.7875 | 23.9076 | 43.0337 | 69.9208 | 34.0714 | 8.5467 | 13.32% | 23.98% | 38.96% | 18.98% | 4.762% | 179.4801 | 27.8197 | 0.45657 | 27.265 | 68.1294 | 15.01% | 27.61% | 0.53178 | 319.0656 | 112.6523 | 67591.3787 | Fensterersatz K | -73859.2233 | -52.22% | WP LW CH Mix | 52991.6409 | 3920.3 | -57905.6311 | -52.22% | -4283.835 | -52.22% | 1901.751 | 475.0218 | 1300.5955 | 251.1582 | - | - | 3202.3465 | 5.53% | 726.18 | 16.95% | JA | JA | JA
9153 | D | M1 | 55 | 37.81% | KU | W2 | LWCH | MFH-1 | D_M1_55_38%_KU-LWCH | 112.6523 | 1955 | Davos | 37.81% | 40% | 22.01% | Normal | Medium | 600 | 16 | 12.5 | 3 | 2.75 | I | 200 | 200 | 292.4625 | 177.7875 | 23.9076 | 43.0337 | 69.9208 | 34.0714 | 8.5467 | 13.32% | 23.98% | 38.96% | 18.98% | 4.762% | 179.4801 | 27.8197 | 0.45657 | 27.265 | 68.1294 | 15.01% | 27.61% | 0.53178 | 319.0656 | 112.6523 | 67591.3787 | Fensterersatz K | -73859.2233 | -52.22% | WP LW CH Zer | 1676.2662 | 1169.3309 | -1831.7087 | -52.22% | -1277.7646 | -52.22% | 1901.751 | 475.0218 | 1300.5955 | 251.1582 | - | - | 3202.3465 | 174.8% | 726.18 | 56.83% | NEIN | JA | JA
9154 | D | M1 | 55 | 37.81% | KU | W3 | ERMX | MFH-1 | D_M1_55_38%_KU-ERMX | 112.6523 | 1955 | Davos | 37.81% | 40% | 22.01% | Normal | Medium | 600 | 16 | 12.5 | 3 | 2.75 | I | 200 | 200 | 292.4625 | 177.7875 | 23.9076 | 43.0337 | 69.9208 | 34.0714 | 8.5467 | 13.32% | 23.98% | 38.96% | 18.98% | 4.762% | 179.4801 | 27.8197 | 0.45657 | 27.265 | 68.1294 | 15.01% | 27.61% | 0.53178 | 319.0656 | 112.6523 | 67591.3787 | Fensterersatz K | -73859.2233 | -52.22% | WP E CH Mix | 28455.9704 | 2365.6983 | -31094.733 | -52.22% | -2585.0728 | -52.22% | 1901.751 | 475.0218 | 1300.5955 | 251.1582 | - | - | 3202.3465 | 10.3% | 726.18 | 28.09% | JA | JA | JA
9155 | D | M1 | 55 | 37.81% | KU | ST | SOTH | MFH-1 | D_M1_55_38%_KU-SOTH | 112.6523 | 1955 | Davos | 37.81% | 40% | 22.01% | Normal | Medium | 600 | 16 | 12.5 | 3 | 2.75 | I | 200 | 200 | 292.4625 | 177.7875 | 23.9076 | 43.0337 | 69.9208 | 34.0714 | 8.5467 | 13.32% | 23.98% | 38.96% | 18.98% | 4.762% | 179.4801 | 27.8197 | 0.45657 | 27.265 | 68.1294 | 15.01% | 27.61% | 0.53178 | 319.0656 | 112.6523 | 67591.3787 | Fensterersatz K | -73859.2233 | -52.22% | Solarthermie | 4766.9709 | 1173.9555 | -5209.0189 | -52.22% | -1282.8181 | -52.22% | 1901.751 | 475.0218 | 1300.5955 | 251.1582 | - | - | 3202.3465 | 61.48% | 726.18 | 56.61% | JA | JA | JA
9156 | D | M1 | 55 | 37.81% | KU | HS | HO-SC | MFH-1 | D_M1_55_38%_KU-HO-SC | 112.6523 | 1955 | Davos | 37.81% | 40% | 22.01% | Normal | Medium | 600 | 16 | 12.5 | 3 | 2.75 | I | 200 | 200 | 292.4625 | 177.7875 | 23.9076 | 43.0337 | 69.9208 | 34.0714 | 8.5467 | 13.32% | 23.98% | 38.96% | 18.98% | 4.762% | 179.4801 | 27.8197 | 0.45657 | 27.265 | 68.1294 | 15.01% | 27.61% | 0.53178 | 319.0656 | 112.6523 | 67591.3787 | Fensterersatz K | -73859.2233 | -52.22% | Holz Schnitzel | 2441.2416 | 850.8562 | -2667.6214 | -52.22% | -929.7573 | -52.22% | 1901.751 | 475.0218 | 1300.5955 | 251.1582 | - | - | 3202.3465 | 120% | 726.18 | 78.1% | NEIN | JA | JA
9157 | D | M1 | 55 | 37.81% | ME | ÖL | ÖL-HE | MFH-1 | D_M1_55_38%_ME-ÖL-HE | 116.4554 | 1955 | Davos | 37.81% | 40% | 22.01% | Normal | Medium | 600 | 16 | 12.5 | 3 | 2.75 | I | 200 | 200 | 292.4625 | 177.7875 | 23.9076 | 43.0337 | 69.9208 | 37.7813 | 8.7322 | 13.04% | 23.47% | 38.13% | 20.6% | 4.762% | 183.3755 | 27.8197 | 0.44859 | 27.265 | 68.1294 | 14.47% | 26.24% | 0.46631 | 279.7871 | 116.4554 | 69873.2647 | Fensterersatz M | -71577.3374 | -50.6% | Öl-Heizung | 97046.2009 | 25154.3753 | -99412.9686 | -50.6% | -25767.8414 | -50.6% | 1901.751 | 475.0218 | 1703.8176 | 406.4045 | - | - | 3605.5686 | 3.627% | 881.4263 | 3.421% | JA | JA | JA
9158 | D | M1 | 55 | 37.81% | ME | FW | FEWA | MFH-1 | D_M1_55_38%_ME-FEWA | 116.4554 | 1955 | Davos | 37.81% | 40% | 22.01% | Normal | Medium | 600 | 16 | 12.5 | 3 | 2.75 | I | 200 | 200 | 292.4625 | 177.7875 | 23.9076 | 43.0337 | 69.9208 | 37.7813 | 8.7322 | 13.04% | 23.47% | 38.13% | 20.6% | 4.762% | 183.3755 | 27.8197 | 0.44859 | 27.265 | 68.1294 | 14.47% | 26.24% | 0.46631 | 279.7871 | 116.4554 | 69873.2647 | Fensterersatz M | -71577.3374 | -50.6% | Fernwärme | 27538.2867 | 5409.0127 | -28209.8918 | -50.6% | -5540.928 | -50.6% | 1901.751 | 475.0218 | 1703.8176 | 406.4045 | - | - | 3605.5686 | 12.78% | 881.4263 | 15.91% | JA | JA | JA
9159 | D | M1 | 55 | 37.81% | ME | W1 | LWMX | MFH-1 | D_M1_55_38%_ME-LWMX | 116.4554 | 1955 | Davos | 37.81% | 40% | 22.01% | Normal | Medium | 600 | 16 | 12.5 | 3 | 2.75 | I | 200 | 200 | 292.4625 | 177.7875 | 23.9076 | 43.0337 | 69.9208 | 37.7813 | 8.7322 | 13.04% | 23.47% | 38.13% | 20.6% | 4.762% | 183.3755 | 27.8197 | 0.44859 | 27.265 | 68.1294 | 14.47% | 26.24% | 0.46631 | 279.7871 | 116.4554 | 69873.2647 | Fensterersatz M | -71577.3374 | -50.6% | WP LW CH Mix | 54780.6395 | 4052.6494 | -56116.6325 | -50.6% | -4151.4856 | -50.6% | 1901.751 | 475.0218 | 1703.8176 | 406.4045 | - | - | 3605.5686 | 6.425% | 881.4263 | 21.23% | JA | JA | JA
9160 | D | M1 | 55 | 37.81% | ME | W2 | LWCH | MFH-1 | D_M1_55_38%_ME-LWCH | 116.4554 | 1955 | Davos | 37.81% | 40% | 22.01% | Normal | Medium | 600 | 16 | 12.5 | 3 | 2.75 | I | 200 | 200 | 292.4625 | 177.7875 | 23.9076 | 43.0337 | 69.9208 | 37.7813 | 8.7322 | 13.04% | 23.47% | 38.13% | 20.6% | 4.762% | 183.3755 | 27.8197 | 0.44859 | 27.265 | 68.1294 | 14.47% | 26.24% | 0.46631 | 279.7871 | 116.4554 | 69873.2647 | Fensterersatz M | -71577.3374 | -50.6% | WP LW CH Zer | 1732.857 | 1208.8075 | -1775.118 | -50.6% | -1238.2879 | -50.6% | 1901.751 | 475.0218 | 1703.8176 | 406.4045 | - | - | 3605.5686 | 203.1% | 881.4263 | 71.18% | NEIN | JA | JA
9161 | D | M1 | 55 | 37.81% | ME | W3 | ERMX | MFH-1 | D_M1_55_38%_ME-ERMX | 116.4554 | 1955 | Davos | 37.81% | 40% | 22.01% | Normal | Medium | 600 | 16 | 12.5 | 3 | 2.75 | I | 200 | 200 | 292.4625 | 177.7875 | 23.9076 | 43.0337 | 69.9208 | 37.7813 | 8.7322 | 13.04% | 23.47% | 38.13% | 20.6% | 4.762% | 183.3755 | 27.8197 | 0.44859 | 27.265 | 68.1294 | 14.47% | 26.24% | 0.46631 | 279.7871 | 116.4554 | 69873.2647 | Fensterersatz M | -71577.3374 | -50.6% | WP E CH Mix | 29416.6444 | 2445.5643 | -30134.059 | -50.6% | -2505.2068 | -50.6% | 1901.751 | 475.0218 | 1703.8176 | 406.4045 | - | - | 3605.5686 | 11.97% | 881.4263 | 35.18% | JA | JA | JA
9162 | D | M1 | 55 | 37.81% | ME | ST | SOTH | MFH-1 | D_M1_55_38%_ME-SOTH | 116.4554 | 1955 | Davos | 37.81% | 40% | 22.01% | Normal | Medium | 600 | 16 | 12.5 | 3 | 2.75 | I | 200 | 200 | 292.4625 | 177.7875 | 23.9076 | 43.0337 | 69.9208 | 37.7813 | 8.7322 | 13.04% | 23.47% | 38.13% | 20.6% | 4.762% | 183.3755 | 27.8197 | 0.44859 | 27.265 | 68.1294 | 14.47% | 26.24% | 0.46631 | 279.7871 | 116.4554 | 69873.2647 | Fensterersatz M | -71577.3374 | -50.6% | Solarthermie | 4927.9039 | 1213.5883 | -5048.0859 | -50.6% | -1243.1853 | -50.6% | 1901.751 | 475.0218 | 1703.8176 | 406.4045 | - | - | 3605.5686 | 71.42% | 881.4263 | 70.9% | JA | JA | JA
9163 | D | M1 | 55 | 37.81% | ME | HS | HO-SC | MFH-1 | D_M1_55_38%_ME-HO-SC | 116.4554 | 1955 | Davos | 37.81% | 40% | 22.01% | Normal | Medium | 600 | 16 | 12.5 | 3 | 2.75 | I | 200 | 200 | 292.4625 | 177.7875 | 23.9076 | 43.0337 | 69.9208 | 37.7813 | 8.7322 | 13.04% | 23.47% | 38.13% | 20.6% | 4.762% | 183.3755 | 27.8197 | 0.44859 | 27.265 | 68.1294 | 14.47% | 26.24% | 0.46631 | 279.7871 | 116.4554 | 69873.2647 | Fensterersatz M | -71577.3374 | -50.6% | Holz Schnitzel | 2523.6579 | 879.5811 | -2585.205 | -50.6% | -901.0324 | -50.6% | 1901.751 | 475.0218 | 1703.8176 | 406.4045 | - | - | 3605.5686 | 139.5% | 881.4263 | 97.82% | NEIN | JA | JA
9164 | D | M1 | 55 | 37.81% | GH | ÖL | ÖL-HE | MFH-1 | D_M1_55_38%_GH-ÖL-HE | 13.6681 | 1955 | Davos | 37.81% | 40% | 22.01% | Normal | Medium | 600 | 16 | 12.5 | 3 | 2.75 | I | 200 | 200 | 292.4625 | 177.7875 | 5.9769 | 7.1723 | 11.8865 | 34.9989 | 12.0069 | 8.296% | 9.956% | 16.5% | 48.58% | 16.67% | 72.0415 | 27.8197 | 0.86313 | 27.265 | 68.1294 | 58.89% | 430.2% | 6.6406 | 3984.3534 | 13.6681 | 8200.8519 | Gebäudehülle | -133249.7501 | -94.2% | Öl-Heizung | 11390.0721 | 2952.3067 | -185069.0974 | -94.2% | -47969.91 | -94.2% | 1901.751 | 475.0218 | 1056.6604 | 218.2779 | 3852.865 | 1052.4625 | 6811.2764 | 3.68% | 1745.7622 | 3.639% | JA | JA | JA
9165 | D | M1 | 55 | 37.81% | GH | FW | FEWA | MFH-1 | D_M1_55_38%_GH-FEWA | 13.6681 | 1955 | Davos | 37.81% | 40% | 22.01% | Normal | Medium | 600 | 16 | 12.5 | 3 | 2.75 | I | 200 | 200 | 292.4625 | 177.7875 | 5.9769 | 7.1723 | 11.8865 | 34.9989 | 12.0069 | 8.296% | 9.956% | 16.5% | 48.58% | 16.67% | 72.0415 | 27.8197 | 0.86313 | 27.265 | 68.1294 | 58.89% | 430.2% | 6.6406 | 3984.3534 | 13.6681 | 8200.8519 | Gebäudehülle | -133249.7501 | -94.2% | Fernwärme | 3232.1005 | 634.8424 | -52516.078 | -94.2% | -10315.0983 | -94.2% | 1901.751 | 475.0218 | 1056.6604 | 218.2779 | 3852.865 | 1052.4625 | 6811.2764 | 12.97% | 1745.7622 | 16.92% | JA | JA | JA
9166 | D | M1 | 55 | 37.81% | GH | W1 | LWMX | MFH-1 | D_M1_55_38%_GH-LWMX | 13.6681 | 1955 | Davos | 37.81% | 40% | 22.01% | Normal | Medium | 600 | 16 | 12.5 | 3 | 2.75 | I | 200 | 200 | 292.4625 | 177.7875 | 5.9769 | 7.1723 | 11.8865 | 34.9989 | 12.0069 | 8.296% | 9.956% | 16.5% | 48.58% | 16.67% | 72.0415 | 27.8197 | 0.86313 | 27.265 | 68.1294 | 58.89% | 430.2% | 6.6406 | 3984.3534 | 13.6681 | 8200.8519 | Gebäudehülle | -133249.7501 | -94.2% | WP LW CH Mix | 6429.4679 | 475.6494 | -104467.8041 | -94.2% | -7728.4855 | -94.2% | 1901.751 | 475.0218 | 1056.6604 | 218.2779 | 3852.865 | 1052.4625 | 6811.2764 | 6.52% | 1745.7622 | 22.59% | JA | JA | JA
9167 | D | M1 | 55 | 37.81% | GH | W2 | LWCH | MFH-1 | D_M1_55_38%_GH-LWCH | 13.6681 | 1955 | Davos | 37.81% | 40% | 22.01% | Normal | Medium | 600 | 16 | 12.5 | 3 | 2.75 | I | 200 | 200 | 292.4625 | 177.7875 | 5.9769 | 7.1723 | 11.8865 | 34.9989 | 12.0069 | 8.296% | 9.956% | 16.5% | 48.58% | 16.67% | 72.0415 | 27.8197 | 0.86313 | 27.265 | 68.1294 | 58.89% | 430.2% | 6.6406 | 3984.3534 | 13.6681 | 8200.8519 | Gebäudehülle | -133249.7501 | -94.2% | WP LW CH Zer | 203.3811 | 141.8747 | -3304.5938 | -94.2% | -2305.2207 | -94.2% | 1901.751 | 475.0218 | 1056.6604 | 218.2779 | 3852.865 | 1052.4625 | 6811.2764 | 206.1% | 1745.7622 | 75.73% | NEIN | JA | JA
9168 | D | M1 | 55 | 37.81% | GH | W3 | ERMX | MFH-1 | D_M1_55_38%_GH-ERMX | 13.6681 | 1955 | Davos | 37.81% | 40% | 22.01% | Normal | Medium | 600 | 16 | 12.5 | 3 | 2.75 | I | 200 | 200 | 292.4625 | 177.7875 | 5.9769 | 7.1723 | 11.8865 | 34.9989 | 12.0069 | 8.296% | 9.956% | 16.5% | 48.58% | 16.67% | 72.0415 | 27.8197 | 0.86313 | 27.265 | 68.1294 | 58.89% | 430.2% | 6.6406 | 3984.3534 | 13.6681 | 8200.8519 | Gebäudehülle | -133249.7501 | -94.2% | WP E CH Mix | 3452.5587 | 287.0298 | -56098.1448 | -94.2% | -4663.7413 | -94.2% | 1901.751 | 475.0218 | 1056.6604 | 218.2779 | 3852.865 | 1052.4625 | 6811.2764 | 12.14% | 1745.7622 | 37.43% | JA | JA | JA
9169 | D | M1 | 55 | 37.81% | GH | ST | SOTH | MFH-1 | D_M1_55_38%_GH-SOTH | 13.6681 | 1955 | Davos | 37.81% | 40% | 22.01% | Normal | Medium | 600 | 16 | 12.5 | 3 | 2.75 | I | 200 | 200 | 292.4625 | 177.7875 | 5.9769 | 7.1723 | 11.8865 | 34.9989 | 12.0069 | 8.296% | 9.956% | 16.5% | 48.58% | 16.67% | 72.0415 | 27.8197 | 0.86313 | 27.265 | 68.1294 | 58.89% | 430.2% | 6.6406 | 3984.3534 | 13.6681 | 8200.8519 | Gebäudehülle | -133249.7501 | -94.2% | Solarthermie | 578.3759 | 142.4358 | -9397.614 | -94.2% | -2314.3378 | -94.2% | 1901.751 | 475.0218 | 1056.6604 | 218.2779 | 3852.865 | 1052.4625 | 6811.2764 | 72.48% | 1745.7622 | 75.43% | JA | JA | JA
9170 | D | M1 | 55 | 37.81% | GH | HS | HO-SC | MFH-1 | D_M1_55_38%_GH-HO-SC | 13.6681 | 1955 | Davos | 37.81% | 40% | 22.01% | Normal | Medium | 600 | 16 | 12.5 | 3 | 2.75 | I | 200 | 200 | 292.4625 | 177.7875 | 5.9769 | 7.1723 | 11.8865 | 34.9989 | 12.0069 | 8.296% | 9.956% | 16.5% | 48.58% | 16.67% | 72.0415 | 27.8197 | 0.86313 | 27.265 | 68.1294 | 58.89% | 430.2% | 6.6406 | 3984.3534 | 13.6681 | 8200.8519 | Gebäudehülle | -133249.7501 | -94.2% | Holz Schnitzel | 296.1955 | 103.2343 | -4812.6674 | -94.2% | -1677.3792 | -94.2% | 1901.751 | 475.0218 | 1056.6604 | 218.2779 | 3852.865 | 1052.4625 | 6811.2764 | 141.5% | 1745.7622 | 104.1% | NEIN | NEIN | NEIN
9171 | D | M1 | 55 | 52.81% | IZ | ÖL | ÖL-HE | MFH-1 | D_M1_55_53%_IZ-ÖL-HE | 264.1272 | 1955 | Davos | 52.81% | 50% | 22.01% | Normal | Medium | 600 | 16 | 12.5 | 3 | 2.75 | I | 200 | 200 | 221.925 | 248.325 | 23.9076 | 43.0337 | 53.0569 | 271.6206 | 19.5809 | 5.814% | 10.47% | 12.9% | 66.06% | 4.762% | 411.1997 | 27.8197 | 0.39837 | 27.265 | 150.1227 | 13.62% | 22.64% | 2.1372 | 1282.2902 | 264.1272 | 158476.3329 | Ist-Zustand | - | - | Öl-Heizung | 220106.0179 | 57051.4798 |  |  |  |  | - | - | - | - | - | - | - | - | - | - | JA | JA | JA
9172 | D | M1 | 55 | 52.81% | IZ | FW | FEWA | MFH-1 | D_M1_55_53%_IZ-FEWA | 264.1272 | 1955 | Davos | 52.81% | 50% | 22.01% | Normal | Medium | 600 | 16 | 12.5 | 3 | 2.75 | I | 200 | 200 | 221.925 | 248.325 | 23.9076 | 43.0337 | 53.0569 | 271.6206 | 19.5809 | 5.814% | 10.47% | 12.9% | 66.06% | 4.762% | 411.1997 | 27.8197 | 0.39837 | 27.265 | 150.1227 | 13.62% | 22.64% | 2.1372 | 1282.2902 | 264.1272 | 158476.3329 | Ist-Zustand | - | - | Fernwärme | 62458.3194 | 12267.9326 | -157647.6985 | -71.62% | -44783.5472 | -78.5% | - | - | - | - | - | - | - | - | - | - | JA | JA | JA
9173 | D | M1 | 55 | 52.81% | IZ | W1 | LWMX | MFH-1 | D_M1_55_53%_IZ-LWMX | 264.1272 | 1955 | Davos | 52.81% | 50% | 22.01% | Normal | Medium | 600 | 16 | 12.5 | 3 | 2.75 | I | 200 | 200 | 221.925 | 248.325 | 23.9076 | 43.0337 | 53.0569 | 271.6206 | 19.5809 | 5.814% | 10.47% | 12.9% | 66.06% | 4.762% | 411.1997 | 27.8197 | 0.39837 | 27.265 | 150.1227 | 13.62% | 22.64% | 2.1372 | 1282.2902 | 264.1272 | 158476.3329 | Ist-Zustand | - | - | WP LW CH Mix | 124245.445 | 9191.6273 | -95860.5729 | -43.55% | -47859.8525 | -83.89% | - | - | - | - | - | - | - | - | - | - | JA | JA | JA
9174 | D | M1 | 55 | 52.81% | IZ | W2 | LWCH | MFH-1 | D_M1_55_53%_IZ-LWCH | 264.1272 | 1955 | Davos | 52.81% | 50% | 22.01% | Normal | Medium | 600 | 16 | 12.5 | 3 | 2.75 | I | 200 | 200 | 221.925 | 248.325 | 23.9076 | 43.0337 | 53.0569 | 271.6206 | 19.5809 | 5.814% | 10.47% | 12.9% | 66.06% | 4.762% | 411.1997 | 27.8197 | 0.39837 | 27.265 | 150.1227 | 13.62% | 22.64% | 2.1372 | 1282.2902 | 264.1272 | 158476.3329 | Ist-Zustand | - | - | WP LW CH Zer | 3930.2131 | 2741.6406 | -216175.8048 | -98.21% | -54309.8393 | -95.19% | - | - | - | - | - | - | - | - | - | - | JA | JA | JA
9175 | D | M1 | 55 | 52.81% | IZ | W3 | ERMX | MFH-1 | D_M1_55_53%_IZ-ERMX | 264.1272 | 1955 | Davos | 52.81% | 50% | 22.01% | Normal | Medium | 600 | 16 | 12.5 | 3 | 2.75 | I | 200 | 200 | 221.925 | 248.325 | 23.9076 | 43.0337 | 53.0569 | 271.6206 | 19.5809 | 5.814% | 10.47% | 12.9% | 66.06% | 4.762% | 411.1997 | 27.8197 | 0.39837 | 27.265 | 150.1227 | 13.62% | 22.64% | 2.1372 | 1282.2902 | 264.1272 | 158476.3329 | Ist-Zustand | - | - | WP E CH Mix | 66718.5361 | 5546.6717 | -153387.4817 | -69.69% | -51504.8082 | -90.28% | - | - | - | - | - | - | - | - | - | - | JA | JA | JA
9176 | D | M1 | 55 | 52.81% | IZ | ST | SOTH | MFH-1 | D_M1_55_53%_IZ-SOTH | 264.1272 | 1955 | Davos | 52.81% | 50% | 22.01% | Normal | Medium | 600 | 16 | 12.5 | 3 | 2.75 | I | 200 | 200 | 221.925 | 248.325 | 23.9076 | 43.0337 | 53.0569 | 271.6206 | 19.5809 | 5.814% | 10.47% | 12.9% | 66.06% | 4.762% | 411.1997 | 27.8197 | 0.39837 | 27.265 | 150.1227 | 13.62% | 22.64% | 2.1372 | 1282.2902 | 264.1272 | 158476.3329 | Ist-Zustand | - | - | Solarthermie | 11176.7519 | 2752.4837 | -208929.266 | -94.92% | -54298.9962 | -95.18% | - | - | - | - | - | - | - | - | - | - | JA | JA | JA
9177 | D | M1 | 55 | 52.81% | IZ | HS | HO-SC | MFH-1 | D_M1_55_53%_IZ-HO-SC | 264.1272 | 1955 | Davos | 52.81% | 50% | 22.01% | Normal | Medium | 600 | 16 | 12.5 | 3 | 2.75 | I | 200 | 200 | 221.925 | 248.325 | 23.9076 | 43.0337 | 53.0569 | 271.6206 | 19.5809 | 5.814% | 10.47% | 12.9% | 66.06% | 4.762% | 411.1997 | 27.8197 | 0.39837 | 27.265 | 150.1227 | 13.62% | 22.64% | 2.1372 | 1282.2902 | 264.1272 | 158476.3329 | Ist-Zustand | - | - | Holz Schnitzel | 5723.7923 | 1994.9374 | -214382.2256 | -97.4% | -55056.5425 | -96.5% | - | - | - | - | - | - | - | - | - | - | JA | JA | JA
9178 | D | M1 | 55 | 52.81% | 2V | ÖL | ÖL-HE | MFH-1 | D_M1_55_53%_2V-ÖL-HE | 116.7899 | 1955 | Davos | 52.81% | 50% | 22.01% | Normal | Medium | 600 | 16 | 12.5 | 3 | 2.75 | I | 200 | 200 | 221.925 | 248.325 | 23.9076 | 43.0337 | 53.0569 | 95.6548 | 10.7826 | 10.56% | 19% | 23.43% | 42.24% | 4.762% | 226.4356 | 27.8197 | 0.54066 | 27.265 | 112.592 | 23.94% | 52.12% | 1.94 | 1163.9926 | 116.7899 | 70073.941 | Glasersatz 2-IV | -88402.3919 | -55.78% | Öl-Heizung | 97324.9181 | 25226.6188 | -122781.0998 | -55.78% | -31824.8611 | -55.78% | 2510.7948 | 614.1423 | - | - | - | - | 2510.7948 | 2.045% | 614.1423 | 1.93% | JA | JA | JA
9179 | D | M1 | 55 | 52.81% | 2V | FW | FEWA | MFH-1 | D_M1_55_53%_2V-FEWA | 116.7899 | 1955 | Davos | 52.81% | 50% | 22.01% | Normal | Medium | 600 | 16 | 12.5 | 3 | 2.75 | I | 200 | 200 | 221.925 | 248.325 | 23.9076 | 43.0337 | 53.0569 | 95.6548 | 10.7826 | 10.56% | 19% | 23.43% | 42.24% | 4.762% | 226.4356 | 27.8197 | 0.54066 | 27.265 | 112.592 | 23.94% | 52.12% | 1.94 | 1163.9926 | 116.7899 | 70073.941 | Glasersatz 2-IV | -88402.3919 | -55.78% | Fernwärme | 27617.3768 | 5424.5474 | -34840.9427 | -55.78% | -6843.3852 | -55.78% | 2510.7948 | 614.1423 | - | - | - | - | 2510.7948 | 7.206% | 614.1423 | 8.974% | JA | JA | JA
9180 | D | M1 | 55 | 52.81% | 2V | W1 | LWMX | MFH-1 | D_M1_55_53%_2V-LWMX | 116.7899 | 1955 | Davos | 52.81% | 50% | 22.01% | Normal | Medium | 600 | 16 | 12.5 | 3 | 2.75 | I | 200 | 200 | 221.925 | 248.325 | 23.9076 | 43.0337 | 53.0569 | 95.6548 | 10.7826 | 10.56% | 19% | 23.43% | 42.24% | 4.762% | 226.4356 | 27.8197 | 0.54066 | 27.265 | 112.592 | 23.94% | 52.12% | 1.94 | 1163.9926 | 116.7899 | 70073.941 | Glasersatz 2-IV | -88402.3919 | -55.78% | WP LW CH Mix | 54937.9698 | 4064.2886 | -69307.4752 | -55.78% | -5127.3387 | -55.78% | 2510.7948 | 614.1423 | - | - | - | - | 2510.7948 | 3.623% | 614.1423 | 11.98% | JA | JA | JA
9181 | D | M1 | 55 | 52.81% | 2V | W2 | LWCH | MFH-1 | D_M1_55_53%_2V-LWCH | 116.7899 | 1955 | Davos | 52.81% | 50% | 22.01% | Normal | Medium | 600 | 16 | 12.5 | 3 | 2.75 | I | 200 | 200 | 221.925 | 248.325 | 23.9076 | 43.0337 | 53.0569 | 95.6548 | 10.7826 | 10.56% | 19% | 23.43% | 42.24% | 4.762% | 226.4356 | 27.8197 | 0.54066 | 27.265 | 112.592 | 23.94% | 52.12% | 1.94 | 1163.9926 | 116.7899 | 70073.941 | Glasersatz 2-IV | -88402.3919 | -55.78% | WP LW CH Zer | 1737.8337 | 1212.2792 | -2192.3793 | -55.78% | -1529.3614 | -55.78% | 2510.7948 | 614.1423 | - | - | - | - | 2510.7948 | 114.5% | 614.1423 | 40.16% | NEIN | JA | JA
9182 | D | M1 | 55 | 52.81% | 2V | W3 | ERMX | MFH-1 | D_M1_55_53%_2V-ERMX | 116.7899 | 1955 | Davos | 52.81% | 50% | 22.01% | Normal | Medium | 600 | 16 | 12.5 | 3 | 2.75 | I | 200 | 200 | 221.925 | 248.325 | 23.9076 | 43.0337 | 53.0569 | 95.6548 | 10.7826 | 10.56% | 19% | 23.43% | 42.24% | 4.762% | 226.4356 | 27.8197 | 0.54066 | 27.265 | 112.592 | 23.94% | 52.12% | 1.94 | 1163.9926 | 116.7899 | 70073.941 | Glasersatz 2-IV | -88402.3919 | -55.78% | WP E CH Mix | 29501.1292 | 2452.5879 | -37217.407 | -55.78% | -3094.0837 | -55.78% | 2510.7948 | 614.1423 | - | - | - | - | 2510.7948 | 6.746% | 614.1423 | 19.85% | JA | JA | JA
9183 | D | M1 | 55 | 52.81% | 2V | ST | SOTH | MFH-1 | D_M1_55_53%_2V-SOTH | 116.7899 | 1955 | Davos | 52.81% | 50% | 22.01% | Normal | Medium | 600 | 16 | 12.5 | 3 | 2.75 | I | 200 | 200 | 221.925 | 248.325 | 23.9076 | 43.0337 | 53.0569 | 95.6548 | 10.7826 | 10.56% | 19% | 23.43% | 42.24% | 4.762% | 226.4356 | 27.8197 | 0.54066 | 27.265 | 112.592 | 23.94% | 52.12% | 1.94 | 1163.9926 | 116.7899 | 70073.941 | Glasersatz 2-IV | -88402.3919 | -55.78% | Solarthermie | 4942.0569 | 1217.0737 | -6234.695 | -55.78% | -1535.41 | -55.78% | 2510.7948 | 614.1423 | - | - | - | - | 2510.7948 | 40.27% | 614.1423 | 40% | JA | JA | JA
9184 | D | M1 | 55 | 52.81% | 2V | HS | HO-SC | MFH-1 | D_M1_55_53%_2V-HO-SC | 116.7899 | 1955 | Davos | 52.81% | 50% | 22.01% | Normal | Medium | 600 | 16 | 12.5 | 3 | 2.75 | I | 200 | 200 | 221.925 | 248.325 | 23.9076 | 43.0337 | 53.0569 | 95.6548 | 10.7826 | 10.56% | 19% | 23.43% | 42.24% | 4.762% | 226.4356 | 27.8197 | 0.54066 | 27.265 | 112.592 | 23.94% | 52.12% | 1.94 | 1163.9926 | 116.7899 | 70073.941 | Glasersatz 2-IV | -88402.3919 | -55.78% | Holz Schnitzel | 2530.9059 | 882.1073 | -3192.8864 | -55.78% | -1112.8301 | -55.78% | 2510.7948 | 614.1423 | - | - | - | - | 2510.7948 | 78.64% | 614.1423 | 55.19% | JA | JA | JA
9185 | D | M1 | 55 | 52.81% | 3V | ÖL | ÖL-HE | MFH-1 | D_M1_55_53%_3V-ÖL-HE | 106.3557 | 1955 | Davos | 52.81% | 50% | 22.01% | Normal | Medium | 600 | 16 | 12.5 | 3 | 2.75 | I | 200 | 200 | 221.925 | 248.325 | 23.9076 | 43.0337 | 53.0569 | 68.5477 | 9.4273 | 12.08% | 21.74% | 26.8% | 34.62% | 4.762% | 197.9732 | 27.8197 | 0.52897 | 27.265 | 93.8267 | 21.98% | 46.67% | 1.2875 | 772.5185 | 106.3557 | 63813.3918 | Glasersatz 3-IV | -94662.9411 | -59.73% | Öl-Heizung | 88629.7108 | 22972.821 | -131476.3071 | -59.73% | -34078.6588 | -59.73% | 3187.5288 | 796.185 | - | - | - | - | 3187.5288 | 2.424% | 796.185 | 2.336% | JA | JA | JA
9186 | D | M1 | 55 | 52.81% | 3V | FW | FEWA | MFH-1 | D_M1_55_53%_3V-FEWA | 106.3557 | 1955 | Davos | 52.81% | 50% | 22.01% | Normal | Medium | 600 | 16 | 12.5 | 3 | 2.75 | I | 200 | 200 | 221.925 | 248.325 | 23.9076 | 43.0337 | 53.0569 | 68.5477 | 9.4273 | 12.08% | 21.74% | 26.8% | 34.62% | 4.762% | 197.9732 | 27.8197 | 0.52897 | 27.265 | 93.8267 | 21.98% | 46.67% | 1.2875 | 772.5185 | 106.3557 | 63813.3918 | Glasersatz 3-IV | -94662.9411 | -59.73% | Fernwärme | 25149.9838 | 4939.9073 | -37308.3356 | -59.73% | -7328.0253 | -59.73% | 3187.5288 | 796.185 | - | - | - | - | 3187.5288 | 8.544% | 796.185 | 10.86% | JA | JA | JA
9187 | D | M1 | 55 | 52.81% | 3V | W1 | LWMX | MFH-1 | D_M1_55_53%_3V-LWMX | 106.3557 | 1955 | Davos | 52.81% | 50% | 22.01% | Normal | Medium | 600 | 16 | 12.5 | 3 | 2.75 | I | 200 | 200 | 221.925 | 248.325 | 23.9076 | 43.0337 | 53.0569 | 68.5477 | 9.4273 | 12.08% | 21.74% | 26.8% | 34.62% | 4.762% | 197.9732 | 27.8197 | 0.52897 | 27.265 | 93.8267 | 21.98% | 46.67% | 1.2875 | 772.5185 | 106.3557 | 63813.3918 | Glasersatz 3-IV | -94662.9411 | -59.73% | WP LW CH Mix | 50029.6991 | 3701.1767 | -74215.7458 | -59.73% | -5490.4506 | -59.73% | 3187.5288 | 796.185 | - | - | - | - | 3187.5288 | 4.295% | 796.185 | 14.5% | JA | JA | JA
9188 | D | M1 | 55 | 52.81% | 3V | W2 | LWCH | MFH-1 | D_M1_55_53%_3V-LWCH | 106.3557 | 1955 | Davos | 52.81% | 50% | 22.01% | Normal | Medium | 600 | 16 | 12.5 | 3 | 2.75 | I | 200 | 200 | 221.925 | 248.325 | 23.9076 | 43.0337 | 53.0569 | 68.5477 | 9.4273 | 12.08% | 21.74% | 26.8% | 34.62% | 4.762% | 197.9732 | 27.8197 | 0.52897 | 27.265 | 93.8267 | 21.98% | 46.67% | 1.2875 | 772.5185 | 106.3557 | 63813.3918 | Glasersatz 3-IV | -94662.9411 | -59.73% | WP LW CH Zer | 1582.5721 | 1103.9717 | -2347.6409 | -59.73% | -1637.6689 | -59.73% | 3187.5288 | 796.185 | - | - | - | - | 3187.5288 | 135.8% | 796.185 | 48.62% | NEIN | JA | JA
9189 | D | M1 | 55 | 52.81% | 3V | W3 | ERMX | MFH-1 | D_M1_55_53%_3V-ERMX | 106.3557 | 1955 | Davos | 52.81% | 50% | 22.01% | Normal | Medium | 600 | 16 | 12.5 | 3 | 2.75 | I | 200 | 200 | 221.925 | 248.325 | 23.9076 | 43.0337 | 53.0569 | 68.5477 | 9.4273 | 12.08% | 21.74% | 26.8% | 34.62% | 4.762% | 197.9732 | 27.8197 | 0.52897 | 27.265 | 93.8267 | 21.98% | 46.67% | 1.2875 | 772.5185 | 106.3557 | 63813.3918 | Glasersatz 3-IV | -94662.9411 | -59.73% | WP E CH Mix | 26865.4379 | 2233.4687 | -39853.0982 | -59.73% | -3313.2029 | -59.73% | 3187.5288 | 796.185 | - | - | - | - | 3187.5288 | 7.998% | 796.185 | 24.03% | JA | JA | JA
9190 | D | M1 | 55 | 52.81% | 3V | ST | SOTH | MFH-1 | D_M1_55_53%_3V-SOTH | 106.3557 | 1955 | Davos | 52.81% | 50% | 22.01% | Normal | Medium | 600 | 16 | 12.5 | 3 | 2.75 | I | 200 | 200 | 221.925 | 248.325 | 23.9076 | 43.0337 | 53.0569 | 68.5477 | 9.4273 | 12.08% | 21.74% | 26.8% | 34.62% | 4.762% | 197.9732 | 27.8197 | 0.52897 | 27.265 | 93.8267 | 21.98% | 46.67% | 1.2875 | 772.5185 | 106.3557 | 63813.3918 | Glasersatz 3-IV | -94662.9411 | -59.73% | Solarthermie | 4500.5234 | 1108.3379 | -6676.2285 | -59.73% | -1644.1458 | -59.73% | 3187.5288 | 796.185 | - | - | - | - | 3187.5288 | 47.74% | 796.185 | 48.43% | JA | JA | JA
9191 | D | M1 | 55 | 52.81% | 3V | HS | HO-SC | MFH-1 | D_M1_55_53%_3V-HO-SC | 106.3557 | 1955 | Davos | 52.81% | 50% | 22.01% | Normal | Medium | 600 | 16 | 12.5 | 3 | 2.75 | I | 200 | 200 | 221.925 | 248.325 | 23.9076 | 43.0337 | 53.0569 | 68.5477 | 9.4273 | 12.08% | 21.74% | 26.8% | 34.62% | 4.762% | 197.9732 | 27.8197 | 0.52897 | 27.265 | 93.8267 | 21.98% | 46.67% | 1.2875 | 772.5185 | 106.3557 | 63813.3918 | Glasersatz 3-IV | -94662.9411 | -59.73% | Holz Schnitzel | 2304.7896 | 803.298 | -3419.0027 | -59.73% | -1191.6394 | -59.73% | 3187.5288 | 796.185 | - | - | - | - | 3187.5288 | 93.23% | 796.185 | 66.81% | JA | JA | JA
9192 | D | M1 | 55 | 52.81% | VK | ÖL | ÖL-HE | MFH-1 | D_M1_55_53%_VK-ÖL-HE | 114.8034 | 1955 | Davos | 52.81% | 50% | 22.01% | Normal | Medium | 600 | 16 | 12.5 | 3 | 2.75 | I | 200 | 200 | 221.925 | 248.325 | 23.9076 | 43.0337 | 53.0569 | 76.8646 | 9.8431 | 11.57% | 20.82% | 25.67% | 37.19% | 4.762% | 206.7059 | 27.8197 | 0.51049 | 27.265 | 93.8267 | 20.42% | 41.72% | 1.0668 | 640.0865 | 114.8034 | 68882.0191 | Glasersatz Vakuum | -89594.3138 | -56.53% | Öl-Heizung | 95669.471 | 24797.5269 | -124436.5469 | -56.53% | -32253.953 | -56.53% | 3389.573 | 829.0921 | - | - | - | - | 3389.573 | 2.724% | 829.0921 | 2.571% | JA | JA | JA
9193 | D | M1 | 55 | 52.81% | VK | FW | FEWA | MFH-1 | D_M1_55_53%_VK-FEWA | 114.8034 | 1955 | Davos | 52.81% | 50% | 22.01% | Normal | Medium | 600 | 16 | 12.5 | 3 | 2.75 | I | 200 | 200 | 221.925 | 248.325 | 23.9076 | 43.0337 | 53.0569 | 76.8646 | 9.8431 | 11.57% | 20.82% | 25.67% | 37.19% | 4.762% | 206.7059 | 27.8197 | 0.51049 | 27.265 | 93.8267 | 20.42% | 41.72% | 1.0668 | 640.0865 | 114.8034 | 68882.0191 | Glasersatz Vakuum | -89594.3138 | -56.53% | Fernwärme | 27147.6193 | 5332.2787 | -35310.7001 | -56.53% | -6935.6539 | -56.53% | 3389.573 | 829.0921 | - | - | - | - | 3389.573 | 9.599% | 829.0921 | 11.95% | JA | JA | JA
9194 | D | M1 | 55 | 52.81% | VK | W1 | LWMX | MFH-1 | D_M1_55_53%_VK-LWMX | 114.8034 | 1955 | Davos | 52.81% | 50% | 22.01% | Normal | Medium | 600 | 16 | 12.5 | 3 | 2.75 | I | 200 | 200 | 221.925 | 248.325 | 23.9076 | 43.0337 | 53.0569 | 76.8646 | 9.8431 | 11.57% | 20.82% | 25.67% | 37.19% | 4.762% | 206.7059 | 27.8197 | 0.51049 | 27.265 | 93.8267 | 20.42% | 41.72% | 1.0668 | 640.0865 | 114.8034 | 68882.0191 | Glasersatz Vakuum | -89594.3138 | -56.53% | WP LW CH Mix | 54003.503 | 3995.1571 | -70241.942 | -56.53% | -5196.4702 | -56.53% | 3389.573 | 829.0921 | - | - | - | - | 3389.573 | 4.826% | 829.0921 | 15.95% | JA | JA | JA
9195 | D | M1 | 55 | 52.81% | VK | W2 | LWCH | MFH-1 | D_M1_55_53%_VK-LWCH | 114.8034 | 1955 | Davos | 52.81% | 50% | 22.01% | Normal | Medium | 600 | 16 | 12.5 | 3 | 2.75 | I | 200 | 200 | 221.925 | 248.325 | 23.9076 | 43.0337 | 53.0569 | 76.8646 | 9.8431 | 11.57% | 20.82% | 25.67% | 37.19% | 4.762% | 206.7059 | 27.8197 | 0.51049 | 27.265 | 93.8267 | 20.42% | 41.72% | 1.0668 | 640.0865 | 114.8034 | 68882.0191 | Glasersatz Vakuum | -89594.3138 | -56.53% | WP LW CH Zer | 1708.2741 | 1191.6589 | -2221.939 | -56.53% | -1549.9816 | -56.53% | 3389.573 | 829.0921 | - | - | - | - | 3389.573 | 152.6% | 829.0921 | 53.49% | NEIN | JA | JA
9196 | D | M1 | 55 | 52.81% | VK | W3 | ERMX | MFH-1 | D_M1_55_53%_VK-ERMX | 114.8034 | 1955 | Davos | 52.81% | 50% | 22.01% | Normal | Medium | 600 | 16 | 12.5 | 3 | 2.75 | I | 200 | 200 | 221.925 | 248.325 | 23.9076 | 43.0337 | 53.0569 | 76.8646 | 9.8431 | 11.57% | 20.82% | 25.67% | 37.19% | 4.762% | 206.7059 | 27.8197 | 0.51049 | 27.265 | 93.8267 | 20.42% | 41.72% | 1.0668 | 640.0865 | 114.8034 | 68882.0191 | Glasersatz Vakuum | -89594.3138 | -56.53% | WP E CH Mix | 28999.33 | 2410.8707 | -37719.2061 | -56.53% | -3135.801 | -56.53% | 3389.573 | 829.0921 | - | - | - | - | 3389.573 | 8.986% | 829.0921 | 26.44% | JA | JA | JA
9197 | D | M1 | 55 | 52.81% | VK | ST | SOTH | MFH-1 | D_M1_55_53%_VK-SOTH | 114.8034 | 1955 | Davos | 52.81% | 50% | 22.01% | Normal | Medium | 600 | 16 | 12.5 | 3 | 2.75 | I | 200 | 200 | 221.925 | 248.325 | 23.9076 | 43.0337 | 53.0569 | 76.8646 | 9.8431 | 11.57% | 20.82% | 25.67% | 37.19% | 4.762% | 206.7059 | 27.8197 | 0.51049 | 27.265 | 93.8267 | 20.42% | 41.72% | 1.0668 | 640.0865 | 114.8034 | 68882.0191 | Glasersatz Vakuum | -89594.3138 | -56.53% | Solarthermie | 4857.995 | 1196.3719 | -6318.7569 | -56.53% | -1556.1118 | -56.53% | 3389.573 | 829.0921 | - | - | - | - | 3389.573 | 53.64% | 829.0921 | 53.28% | JA | JA | JA
9198 | D | M1 | 55 | 52.81% | VK | HS | HO-SC | MFH-1 | D_M1_55_53%_VK-HO-SC | 114.8034 | 1955 | Davos | 52.81% | 50% | 22.01% | Normal | Medium | 600 | 16 | 12.5 | 3 | 2.75 | I | 200 | 200 | 221.925 | 248.325 | 23.9076 | 43.0337 | 53.0569 | 76.8646 | 9.8431 | 11.57% | 20.82% | 25.67% | 37.19% | 4.762% | 206.7059 | 27.8197 | 0.51049 | 27.265 | 93.8267 | 20.42% | 41.72% | 1.0668 | 640.0865 | 114.8034 | 68882.0191 | Glasersatz Vakuum | -89594.3138 | -56.53% | Holz Schnitzel | 2487.8565 | 867.1031 | -3235.9358 | -56.53% | -1127.8343 | -56.53% | 3389.573 | 829.0921 | - | - | - | - | 3389.573 | 104.7% | 829.0921 | 73.51% | NEIN | JA | JA
9199 | D | M1 | 55 | 52.81% | VA | ÖL | ÖL-HE | MFH-1 | D_M1_55_53%_VA-ÖL-HE | 118.6874 | 1955 | Davos | 52.81% | 50% | 22.01% | Normal | Medium | 600 | 16 | 12.5 | 3 | 2.75 | I | 200 | 200 | 221.925 | 248.325 | 23.9076 | 43.0337 | 53.0569 | 89.1475 | 10.4573 | 10.89% | 19.6% | 24.16% | 40.59% | 4.762% | 219.6031 | 27.8197 | 0.52031 | 27.265 | 103.2094 | 21.7% | 45.25% | 1.3852 | 831.1103 | 118.6874 | 71212.4522 | Glasaufdopplung | -87263.8806 | -55.06% | Öl-Heizung | 98906.1837 | 25636.4828 | -121199.8342 | -55.06% | -31414.997 | -55.06% | 1359.123 | 314.7015 | - | - | - | - | 1359.123 | 1.121% | 314.7015 | 1.002% | JA | JA | JA
9200 | D | M1 | 55 | 52.81% | VA | FW | FEWA | MFH-1 | D_M1_55_53%_VA-FEWA | 118.6874 | 1955 | Davos | 52.81% | 50% | 22.01% | Normal | Medium | 600 | 16 | 12.5 | 3 | 2.75 | I | 200 | 200 | 221.925 | 248.325 | 23.9076 | 43.0337 | 53.0569 | 89.1475 | 10.4573 | 10.89% | 19.6% | 24.16% | 40.59% | 4.762% | 219.6031 | 27.8197 | 0.52031 | 27.265 | 103.2094 | 21.7% | 45.25% | 1.3852 | 831.1103 | 118.6874 | 71212.4522 | Glasaufdopplung | -87263.8806 | -55.06% | Fernwärme | 28066.0841 | 5512.6816 | -34392.2353 | -55.06% | -6755.251 | -55.06% | 1359.123 | 314.7015 | - | - | - | - | 1359.123 | 3.952% | 314.7015 | 4.659% | JA | JA | JA
9201 | D | M1 | 55 | 52.81% | VA | W1 | LWMX | MFH-1 | D_M1_55_53%_VA-LWMX | 118.6874 | 1955 | Davos | 52.81% | 50% | 22.01% | Normal | Medium | 600 | 16 | 12.5 | 3 | 2.75 | I | 200 | 200 | 221.925 | 248.325 | 23.9076 | 43.0337 | 53.0569 | 89.1475 | 10.4573 | 10.89% | 19.6% | 24.16% | 40.59% | 4.762% | 219.6031 | 27.8197 | 0.52031 | 27.265 | 103.2094 | 21.7% | 45.25% | 1.3852 | 831.1103 | 118.6874 | 71212.4522 | Glasaufdopplung | -87263.8806 | -55.06% | WP LW CH Mix | 55830.5626 | 4130.3222 | -68414.8824 | -55.06% | -5061.3051 | -55.06% | 1359.123 | 314.7015 | - | - | - | - | 1359.123 | 1.987% | 314.7015 | 6.218% | JA | JA | JA
9202 | D | M1 | 55 | 52.81% | VA | W2 | LWCH | MFH-1 | D_M1_55_53%_VA-LWCH | 118.6874 | 1955 | Davos | 52.81% | 50% | 22.01% | Normal | Medium | 600 | 16 | 12.5 | 3 | 2.75 | I | 200 | 200 | 221.925 | 248.325 | 23.9076 | 43.0337 | 53.0569 | 89.1475 | 10.4573 | 10.89% | 19.6% | 24.16% | 40.59% | 4.762% | 219.6031 | 27.8197 | 0.52031 | 27.265 | 103.2094 | 21.7% | 45.25% | 1.3852 | 831.1103 | 118.6874 | 71212.4522 | Glasaufdopplung | -87263.8806 | -55.06% | WP LW CH Zer | 1766.0688 | 1231.9754 | -2164.1442 | -55.06% | -1509.6651 | -55.06% | 1359.123 | 314.7015 | - | - | - | - | 1359.123 | 62.8% | 314.7015 | 20.85% | JA | JA | JA
9203 | D | M1 | 55 | 52.81% | VA | W3 | ERMX | MFH-1 | D_M1_55_53%_VA-ERMX | 118.6874 | 1955 | Davos | 52.81% | 50% | 22.01% | Normal | Medium | 600 | 16 | 12.5 | 3 | 2.75 | I | 200 | 200 | 221.925 | 248.325 | 23.9076 | 43.0337 | 53.0569 | 89.1475 | 10.4573 | 10.89% | 19.6% | 24.16% | 40.59% | 4.762% | 219.6031 | 27.8197 | 0.52031 | 27.265 | 103.2094 | 21.7% | 45.25% | 1.3852 | 831.1103 | 118.6874 | 71212.4522 | Glasaufdopplung | -87263.8806 | -55.06% | WP E CH Mix | 29980.4424 | 2492.4358 | -36738.0937 | -55.06% | -3054.2358 | -55.06% | 1359.123 | 314.7015 | - | - | - | - | 1359.123 | 3.699% | 314.7015 | 10.3% | JA | JA | JA
9204 | D | M1 | 55 | 52.81% | VA | ST | SOTH | MFH-1 | D_M1_55_53%_VA-SOTH | 118.6874 | 1955 | Davos | 52.81% | 50% | 22.01% | Normal | Medium | 600 | 16 | 12.5 | 3 | 2.75 | I | 200 | 200 | 221.925 | 248.325 | 23.9076 | 43.0337 | 53.0569 | 89.1475 | 10.4573 | 10.89% | 19.6% | 24.16% | 40.59% | 4.762% | 219.6031 | 27.8197 | 0.52031 | 27.265 | 103.2094 | 21.7% | 45.25% | 1.3852 | 831.1103 | 118.6874 | 71212.4522 | Glasaufdopplung | -87263.8806 | -55.06% | Solarthermie | 5022.3519 | 1236.8479 | -6154.4 | -55.06% | -1515.6358 | -55.06% | 1359.123 | 314.7015 | - | - | - | - | 1359.123 | 22.08% | 314.7015 | 20.76% | JA | JA | JA
9205 | D | M1 | 55 | 52.81% | VA | HS | HO-SC | MFH-1 | D_M1_55_53%_VA-HO-SC | 118.6874 | 1955 | Davos | 52.81% | 50% | 22.01% | Normal | Medium | 600 | 16 | 12.5 | 3 | 2.75 | I | 200 | 200 | 221.925 | 248.325 | 23.9076 | 43.0337 | 53.0569 | 89.1475 | 10.4573 | 10.89% | 19.6% | 24.16% | 40.59% | 4.762% | 219.6031 | 27.8197 | 0.52031 | 27.265 | 103.2094 | 21.7% | 45.25% | 1.3852 | 831.1103 | 118.6874 | 71212.4522 | Glasaufdopplung | -87263.8806 | -55.06% | Holz Schnitzel | 2572.0262 | 896.4391 | -3151.766 | -55.06% | -1098.4983 | -55.06% | 1359.123 | 314.7015 | - | - | - | - | 1359.123 | 43.12% | 314.7015 | 28.65% | JA | JA | JA
9206 | D | M1 | 55 | 52.81% | HO | ÖL | ÖL-HE | MFH-1 | D_M1_55_53%_HO-ÖL-HE | 87.9452 | 1955 | Davos | 52.81% | 50% | 22.01% | Normal | Medium | 600 | 16 | 12.5 | 3 | 2.75 | I | 200 | 200 | 221.925 | 248.325 | 23.9076 | 43.0337 | 53.0569 | 49.9984 | 8.4998 | 13.39% | 24.11% | 29.72% | 28.01% | 4.762% | 178.4964 | 27.8197 | 0.57374 | 27.265 | 93.8267 | 26.09% | 61.21% | 2.1129 | 1267.7184 | 87.9452 | 52767.1237 | Fensterersatz H | -105709.2092 | -66.7% | Öl-Heizung | 73287.6717 | 18996.1645 | -146818.3461 | -66.7% | -38055.3153 | -66.7% | 2656.274 | 663.4875 | 1110.3313 | 233.6215 | - | - | 3766.6054 | 2.565% | 897.109 | 2.357% | JA | JA | JA
9207 | D | M1 | 55 | 52.81% | HO | FW | FEWA | MFH-1 | D_M1_55_53%_HO-FEWA | 87.9452 | 1955 | Davos | 52.81% | 50% | 22.01% | Normal | Medium | 600 | 16 | 12.5 | 3 | 2.75 | I | 200 | 200 | 221.925 | 248.325 | 23.9076 | 43.0337 | 53.0569 | 49.9984 | 8.4998 | 13.39% | 24.11% | 29.72% | 28.01% | 4.762% | 178.4964 | 27.8197 | 0.57374 | 27.265 | 93.8267 | 26.09% | 61.21% | 2.1129 | 1267.7184 | 87.9452 | 52767.1237 | Fensterersatz H | -105709.2092 | -66.7% | Fernwärme | 20796.4546 | 4084.7962 | -41661.8648 | -66.7% | -8183.1364 | -66.7% | 2656.274 | 663.4875 | 1110.3313 | 233.6215 | - | - | 3766.6054 | 9.041% | 897.109 | 10.96% | JA | JA | JA
9208 | D | M1 | 55 | 52.81% | HO | W1 | LWMX | MFH-1 | D_M1_55_53%_HO-LWMX | 87.9452 | 1955 | Davos | 52.81% | 50% | 22.01% | Normal | Medium | 600 | 16 | 12.5 | 3 | 2.75 | I | 200 | 200 | 221.925 | 248.325 | 23.9076 | 43.0337 | 53.0569 | 49.9984 | 8.4998 | 13.39% | 24.11% | 29.72% | 28.01% | 4.762% | 178.4964 | 27.8197 | 0.57374 | 27.265 | 93.8267 | 26.09% | 61.21% | 2.1129 | 1267.7184 | 87.9452 | 52767.1237 | Fensterersatz H | -105709.2092 | -66.7% | WP LW CH Mix | 41369.4249 | 3060.4932 | -82876.02 | -66.7% | -6131.1341 | -66.7% | 2656.274 | 663.4875 | 1110.3313 | 233.6215 | - | - | 3766.6054 | 4.545% | 897.109 | 14.63% | JA | JA | JA
9209 | D | M1 | 55 | 52.81% | HO | W2 | LWCH | MFH-1 | D_M1_55_53%_HO-LWCH | 87.9452 | 1955 | Davos | 52.81% | 50% | 22.01% | Normal | Medium | 600 | 16 | 12.5 | 3 | 2.75 | I | 200 | 200 | 221.925 | 248.325 | 23.9076 | 43.0337 | 53.0569 | 49.9984 | 8.4998 | 13.39% | 24.11% | 29.72% | 28.01% | 4.762% | 178.4964 | 27.8197 | 0.57374 | 27.265 | 93.8267 | 26.09% | 61.21% | 2.1129 | 1267.7184 | 87.9452 | 52767.1237 | Fensterersatz H | -105709.2092 | -66.7% | WP LW CH Zer | 1308.6247 | 912.8712 | -2621.5884 | -66.7% | -1828.7693 | -66.7% | 2656.274 | 663.4875 | 1110.3313 | 233.6215 | - | - | 3766.6054 | 143.7% | 897.109 | 49.06% | NEIN | JA | JA
9210 | D | M1 | 55 | 52.81% | HO | W3 | ERMX | MFH-1 | D_M1_55_53%_HO-ERMX | 87.9452 | 1955 | Davos | 52.81% | 50% | 22.01% | Normal | Medium | 600 | 16 | 12.5 | 3 | 2.75 | I | 200 | 200 | 221.925 | 248.325 | 23.9076 | 43.0337 | 53.0569 | 49.9984 | 8.4998 | 13.39% | 24.11% | 29.72% | 28.01% | 4.762% | 178.4964 | 27.8197 | 0.57374 | 27.265 | 93.8267 | 26.09% | 61.21% | 2.1129 | 1267.7184 | 87.9452 | 52767.1237 | Fensterersatz H | -105709.2092 | -66.7% | WP E CH Mix | 22214.9591 | 1846.8493 | -44503.5771 | -66.7% | -3699.8223 | -66.7% | 2656.274 | 663.4875 | 1110.3313 | 233.6215 | - | - | 3766.6054 | 8.464% | 897.109 | 24.25% | JA | JA | JA
9211 | D | M1 | 55 | 52.81% | HO | ST | SOTH | MFH-1 | D_M1_55_53%_HO-SOTH | 87.9452 | 1955 | Davos | 52.81% | 50% | 22.01% | Normal | Medium | 600 | 16 | 12.5 | 3 | 2.75 | I | 200 | 200 | 221.925 | 248.325 | 23.9076 | 43.0337 | 53.0569 | 49.9984 | 8.4998 | 13.39% | 24.11% | 29.72% | 28.01% | 4.762% | 178.4964 | 27.8197 | 0.57374 | 27.265 | 93.8267 | 26.09% | 61.21% | 2.1129 | 1267.7184 | 87.9452 | 52767.1237 | Fensterersatz H | -105709.2092 | -66.7% | Solarthermie | 3721.4708 | 916.4816 | -7455.2811 | -66.7% | -1836.0021 | -66.7% | 2656.274 | 663.4875 | 1110.3313 | 233.6215 | - | - | 3766.6054 | 50.52% | 897.109 | 48.86% | JA | JA | JA
9212 | D | M1 | 55 | 52.81% | HO | HS | HO-SC | MFH-1 | D_M1_55_53%_HO-HO-SC | 87.9452 | 1955 | Davos | 52.81% | 50% | 22.01% | Normal | Medium | 600 | 16 | 12.5 | 3 | 2.75 | I | 200 | 200 | 221.925 | 248.325 | 23.9076 | 43.0337 | 53.0569 | 49.9984 | 8.4998 | 13.39% | 24.11% | 29.72% | 28.01% | 4.762% | 178.4964 | 27.8197 | 0.57374 | 27.265 | 93.8267 | 26.09% | 61.21% | 2.1129 | 1267.7184 | 87.9452 | 52767.1237 | Fensterersatz H | -105709.2092 | -66.7% | Holz Schnitzel | 1905.8243 | 664.245 | -3817.9679 | -66.7% | -1330.6924 | -66.7% | 2656.274 | 663.4875 | 1110.3313 | 233.6215 | - | - | 3766.6054 | 98.65% | 897.109 | 67.42% | JA | JA | JA
9213 | D | M1 | 55 | 52.81% | HM | ÖL | ÖL-HE | MFH-1 | D_M1_55_53%_HM-ÖL-HE | 89.2328 | 1955 | Davos | 52.81% | 50% | 22.01% | Normal | Medium | 600 | 16 | 12.5 | 3 | 2.75 | I | 200 | 200 | 221.925 | 248.325 | 23.9076 | 43.0337 | 53.0569 | 51.3233 | 8.5661 | 13.29% | 23.92% | 29.49% | 28.53% | 4.762% | 179.8876 | 27.8197 | 0.57039 | 27.265 | 93.8267 | 25.77% | 59.98% | 2.0327 | 1219.6384 | 89.2328 | 53539.7058 | Fensterersatz HM | -104936.6271 | -66.22% | Öl-Heizung | 74360.7025 | 19274.2941 | -145745.3153 | -66.22% | -37777.1857 | -66.22% | 2656.274 | 663.4875 | 1451.9357 | 318.139 | - | - | 4108.2098 | 2.819% | 981.6265 | 2.598% | JA | JA | JA
9214 | D | M1 | 55 | 52.81% | HM | FW | FEWA | MFH-1 | D_M1_55_53%_HM-FEWA | 89.2328 | 1955 | Davos | 52.81% | 50% | 22.01% | Normal | Medium | 600 | 16 | 12.5 | 3 | 2.75 | I | 200 | 200 | 221.925 | 248.325 | 23.9076 | 43.0337 | 53.0569 | 51.3233 | 8.5661 | 13.29% | 23.92% | 29.49% | 28.53% | 4.762% | 179.8876 | 27.8197 | 0.57039 | 27.265 | 93.8267 | 25.77% | 59.98% | 2.0327 | 1219.6384 | 89.2328 | 53539.7058 | Fensterersatz HM | -104936.6271 | -66.22% | Fernwärme | 21100.9429 | 4144.6031 | -41357.3765 | -66.22% | -8123.3295 | -66.22% | 2656.274 | 663.4875 | 1451.9357 | 318.139 | - | - | 4108.2098 | 9.933% | 981.6265 | 12.08% | JA | JA | JA
9215 | D | M1 | 55 | 52.81% | HM | W1 | LWMX | MFH-1 | D_M1_55_53%_HM-LWMX | 89.2328 | 1955 | Davos | 52.81% | 50% | 22.01% | Normal | Medium | 600 | 16 | 12.5 | 3 | 2.75 | I | 200 | 200 | 221.925 | 248.325 | 23.9076 | 43.0337 | 53.0569 | 51.3233 | 8.5661 | 13.29% | 23.92% | 29.49% | 28.53% | 4.762% | 179.8876 | 27.8197 | 0.57039 | 27.265 | 93.8267 | 25.77% | 59.98% | 2.0327 | 1219.6384 | 89.2328 | 53539.7058 | Fensterersatz HM | -104936.6271 | -66.22% | WP LW CH Mix | 41975.1294 | 3105.3029 | -82270.3156 | -66.22% | -6086.3244 | -66.22% | 2656.274 | 663.4875 | 1451.9357 | 318.139 | - | - | 4108.2098 | 4.994% | 981.6265 | 16.13% | JA | JA | JA
9216 | D | M1 | 55 | 52.81% | HM | W2 | LWCH | MFH-1 | D_M1_55_53%_HM-LWCH | 89.2328 | 1955 | Davos | 52.81% | 50% | 22.01% | Normal | Medium | 600 | 16 | 12.5 | 3 | 2.75 | I | 200 | 200 | 221.925 | 248.325 | 23.9076 | 43.0337 | 53.0569 | 51.3233 | 8.5661 | 13.29% | 23.92% | 29.49% | 28.53% | 4.762% | 179.8876 | 27.8197 | 0.57039 | 27.265 | 93.8267 | 25.77% | 59.98% | 2.0327 | 1219.6384 | 89.2328 | 53539.7058 | Fensterersatz HM | -104936.6271 | -66.22% | WP LW CH Zer | 1327.7847 | 926.2369 | -2602.4284 | -66.22% | -1815.4036 | -66.22% | 2656.274 | 663.4875 | 1451.9357 | 318.139 | - | - | 4108.2098 | 157.9% | 981.6265 | 54.07% | NEIN | JA | JA
9217 | D | M1 | 55 | 52.81% | HM | W3 | ERMX | MFH-1 | D_M1_55_53%_HM-ERMX | 89.2328 | 1955 | Davos | 52.81% | 50% | 22.01% | Normal | Medium | 600 | 16 | 12.5 | 3 | 2.75 | I | 200 | 200 | 221.925 | 248.325 | 23.9076 | 43.0337 | 53.0569 | 51.3233 | 8.5661 | 13.29% | 23.92% | 29.49% | 28.53% | 4.762% | 179.8876 | 27.8197 | 0.57039 | 27.265 | 93.8267 | 25.77% | 59.98% | 2.0327 | 1219.6384 | 89.2328 | 53539.7058 | Fensterersatz HM | -104936.6271 | -66.22% | WP E CH Mix | 22540.2162 | 1873.8897 | -44178.32 | -66.22% | -3672.7819 | -66.22% | 2656.274 | 663.4875 | 1451.9357 | 318.139 | - | - | 4108.2098 | 9.299% | 981.6265 | 26.73% | JA | JA | JA
9218 | D | M1 | 55 | 52.81% | HM | ST | SOTH | MFH-1 | D_M1_55_53%_HM-SOTH | 89.2328 | 1955 | Davos | 52.81% | 50% | 22.01% | Normal | Medium | 600 | 16 | 12.5 | 3 | 2.75 | I | 200 | 200 | 221.925 | 248.325 | 23.9076 | 43.0337 | 53.0569 | 51.3233 | 8.5661 | 13.29% | 23.92% | 29.49% | 28.53% | 4.762% | 179.8876 | 27.8197 | 0.57039 | 27.265 | 93.8267 | 25.77% | 59.98% | 2.0327 | 1219.6384 | 89.2328 | 53539.7058 | Fensterersatz HM | -104936.6271 | -66.22% | Solarthermie | 3775.9582 | 929.9002 | -7400.7937 | -66.22% | -1822.5835 | -66.22% | 2656.274 | 663.4875 | 1451.9357 | 318.139 | - | - | 4108.2098 | 55.51% | 981.6265 | 53.86% | JA | JA | JA
9219 | D | M1 | 55 | 52.81% | HM | HS | HO-SC | MFH-1 | D_M1_55_53%_HM-HO-SC | 89.2328 | 1955 | Davos | 52.81% | 50% | 22.01% | Normal | Medium | 600 | 16 | 12.5 | 3 | 2.75 | I | 200 | 200 | 221.925 | 248.325 | 23.9076 | 43.0337 | 53.0569 | 51.3233 | 8.5661 | 13.29% | 23.92% | 29.49% | 28.53% | 4.762% | 179.8876 | 27.8197 | 0.57039 | 27.265 | 93.8267 | 25.77% | 59.98% | 2.0327 | 1219.6384 | 89.2328 | 53539.7058 | Fensterersatz HM | -104936.6271 | -66.22% | Holz Schnitzel | 1933.7282 | 673.9704 | -3790.0641 | -66.22% | -1320.967 | -66.22% | 2656.274 | 663.4875 | 1451.9357 | 318.139 | - | - | 4108.2098 | 108.4% | 981.6265 | 74.31% | NEIN | JA | JA
9220 | D | M1 | 55 | 52.81% | KU | ÖL | ÖL-HE | MFH-1 | D_M1_55_53%_KU-ÖL-HE | 86.6629 | 1955 | Davos | 52.81% | 50% | 22.01% | Normal | Medium | 600 | 16 | 12.5 | 3 | 2.75 | I | 200 | 200 | 221.925 | 248.325 | 23.9076 | 43.0337 | 53.0569 | 48.6734 | 8.4336 | 13.5% | 24.3% | 29.96% | 27.48% | 4.762% | 177.1052 | 27.8197 | 0.5771 | 27.265 | 93.8267 | 26.42% | 62.48% | 2.1971 | 1318.2861 | 86.6629 | 51997.7595 | Fensterersatz K | -106478.5734 | -67.19% | Öl-Heizung | 72219.1104 | 18719.1934 | -147886.9075 | -67.19% | -38332.2864 | -67.19% | 2656.274 | 663.4875 | 1816.609 | 350.8057 | - | - | 4472.8831 | 3.025% | 1014.2932 | 2.646% | JA | JA | JA
9221 | D | M1 | 55 | 52.81% | KU | FW | FEWA | MFH-1 | D_M1_55_53%_KU-FEWA | 86.6629 | 1955 | Davos | 52.81% | 50% | 22.01% | Normal | Medium | 600 | 16 | 12.5 | 3 | 2.75 | I | 200 | 200 | 221.925 | 248.325 | 23.9076 | 43.0337 | 53.0569 | 48.6734 | 8.4336 | 13.5% | 24.3% | 29.96% | 27.48% | 4.762% | 177.1052 | 27.8197 | 0.5771 | 27.265 | 93.8267 | 26.42% | 62.48% | 2.1971 | 1318.2861 | 86.6629 | 51997.7595 | Fensterersatz K | -106478.5734 | -67.19% | Fernwärme | 20493.2346 | 4025.2383 | -41965.0848 | -67.19% | -8242.6943 | -67.19% | 2656.274 | 663.4875 | 1816.609 | 350.8057 | - | - | 4472.8831 | 10.66% | 1014.2932 | 12.31% | JA | JA | JA
9222 | D | M1 | 55 | 52.81% | KU | W1 | LWMX | MFH-1 | D_M1_55_53%_KU-LWMX | 86.6629 | 1955 | Davos | 52.81% | 50% | 22.01% | Normal | Medium | 600 | 16 | 12.5 | 3 | 2.75 | I | 200 | 200 | 221.925 | 248.325 | 23.9076 | 43.0337 | 53.0569 | 48.6734 | 8.4336 | 13.5% | 24.3% | 29.96% | 27.48% | 4.762% | 177.1052 | 27.8197 | 0.5771 | 27.265 | 93.8267 | 26.42% | 62.48% | 2.1971 | 1318.2861 | 86.6629 | 51997.7595 | Fensterersatz K | -106478.5734 | -67.19% | WP LW CH Mix | 40766.2434 | 3015.8701 | -83479.2015 | -67.19% | -6175.7573 | -67.19% | 2656.274 | 663.4875 | 1816.609 | 350.8057 | - | - | 4472.8831 | 5.358% | 1014.2932 | 16.42% | JA | JA | JA
9223 | D | M1 | 55 | 52.81% | KU | W2 | LWCH | MFH-1 | D_M1_55_53%_KU-LWCH | 86.6629 | 1955 | Davos | 52.81% | 50% | 22.01% | Normal | Medium | 600 | 16 | 12.5 | 3 | 2.75 | I | 200 | 200 | 221.925 | 248.325 | 23.9076 | 43.0337 | 53.0569 | 48.6734 | 8.4336 | 13.5% | 24.3% | 29.96% | 27.48% | 4.762% | 177.1052 | 27.8197 | 0.5771 | 27.265 | 93.8267 | 26.42% | 62.48% | 2.1971 | 1318.2861 | 86.6629 | 51997.7595 | Fensterersatz K | -106478.5734 | -67.19% | WP LW CH Zer | 1289.5444 | 899.5612 | -2640.6686 | -67.19% | -1842.0793 | -67.19% | 2656.274 | 663.4875 | 1816.609 | 350.8057 | - | - | 4472.8831 | 169.4% | 1014.2932 | 55.06% | NEIN | JA | JA
9224 | D | M1 | 55 | 52.81% | KU | W3 | ERMX | MFH-1 | D_M1_55_53%_KU-ERMX | 86.6629 | 1955 | Davos | 52.81% | 50% | 22.01% | Normal | Medium | 600 | 16 | 12.5 | 3 | 2.75 | I | 200 | 200 | 221.925 | 248.325 | 23.9076 | 43.0337 | 53.0569 | 48.6734 | 8.4336 | 13.5% | 24.3% | 29.96% | 27.48% | 4.762% | 177.1052 | 27.8197 | 0.5771 | 27.265 | 93.8267 | 26.42% | 62.48% | 2.1971 | 1318.2861 | 86.6629 | 51997.7595 | Fensterersatz K | -106478.5734 | -67.19% | WP E CH Mix | 21891.0567 | 1819.9216 | -44827.4794 | -67.19% | -3726.7501 | -67.19% | 2656.274 | 663.4875 | 1816.609 | 350.8057 | - | - | 4472.8831 | 9.978% | 1014.2932 | 27.22% | JA | JA | JA
9225 | D | M1 | 55 | 52.81% | KU | ST | SOTH | MFH-1 | D_M1_55_53%_KU-SOTH | 86.6629 | 1955 | Davos | 52.81% | 50% | 22.01% | Normal | Medium | 600 | 16 | 12.5 | 3 | 2.75 | I | 200 | 200 | 221.925 | 248.325 | 23.9076 | 43.0337 | 53.0569 | 48.6734 | 8.4336 | 13.5% | 24.3% | 29.96% | 27.48% | 4.762% | 177.1052 | 27.8197 | 0.5771 | 27.265 | 93.8267 | 26.42% | 62.48% | 2.1971 | 1318.2861 | 86.6629 | 51997.7595 | Fensterersatz K | -106478.5734 | -67.19% | Solarthermie | 3667.2104 | 903.119 | -7509.5415 | -67.19% | -1849.3647 | -67.19% | 2656.274 | 663.4875 | 1816.609 | 350.8057 | - | - | 4472.8831 | 59.56% | 1014.2932 | 54.85% | JA | JA | JA
9226 | D | M1 | 55 | 52.81% | KU | HS | HO-SC | MFH-1 | D_M1_55_53%_KU-HO-SC | 86.6629 | 1955 | Davos | 52.81% | 50% | 22.01% | Normal | Medium | 600 | 16 | 12.5 | 3 | 2.75 | I | 200 | 200 | 221.925 | 248.325 | 23.9076 | 43.0337 | 53.0569 | 48.6734 | 8.4336 | 13.5% | 24.3% | 29.96% | 27.48% | 4.762% | 177.1052 | 27.8197 | 0.5771 | 27.265 | 93.8267 | 26.42% | 62.48% | 2.1971 | 1318.2861 | 86.6629 | 51997.7595 | Fensterersatz K | -106478.5734 | -67.19% | Holz Schnitzel | 1878.0367 | 654.56 | -3845.7555 | -67.19% | -1340.3773 | -67.19% | 2656.274 | 663.4875 | 1816.609 | 350.8057 | - | - | 4472.8831 | 116.3% | 1014.2932 | 75.67% | NEIN | JA | JA
9227 | D | M1 | 55 | 52.81% | ME | ÖL | ÖL-HE | MFH-1 | D_M1_55_53%_ME-ÖL-HE | 91.8232 | 1955 | Davos | 52.81% | 50% | 22.01% | Normal | Medium | 600 | 16 | 12.5 | 3 | 2.75 | I | 200 | 200 | 221.925 | 248.325 | 23.9076 | 43.0337 | 53.0569 | 53.9732 | 8.6986 | 13.09% | 23.56% | 29.05% | 29.55% | 4.762% | 182.67 | 27.8197 | 0.56376 | 27.265 | 93.8267 | 25.13% | 57.61% | 1.8841 | 1130.4715 | 91.8232 | 55093.9157 | Fensterersatz M | -103382.4172 | -65.24% | Öl-Heizung | 76519.3274 | 19833.8097 | -143586.6905 | -65.24% | -37217.6702 | -65.24% | 2656.274 | 663.4875 | 2379.8101 | 567.6461 | - | - | 5036.0842 | 3.507% | 1231.1337 | 3.308% | JA | JA | JA
9228 | D | M1 | 55 | 52.81% | ME | FW | FEWA | MFH-1 | D_M1_55_53%_ME-FEWA | 91.8232 | 1955 | Davos | 52.81% | 50% | 22.01% | Normal | Medium | 600 | 16 | 12.5 | 3 | 2.75 | I | 200 | 200 | 221.925 | 248.325 | 23.9076 | 43.0337 | 53.0569 | 53.9732 | 8.6986 | 13.09% | 23.56% | 29.05% | 29.55% | 4.762% | 182.67 | 27.8197 | 0.56376 | 27.265 | 93.8267 | 25.13% | 57.61% | 1.8841 | 1130.4715 | 91.8232 | 55093.9157 | Fensterersatz M | -103382.4172 | -65.24% | Fernwärme | 21713.4844 | 4264.9172 | -40744.835 | -65.24% | -8003.0154 | -65.24% | 2656.274 | 663.4875 | 2379.8101 | 567.6461 | - | - | 5036.0842 | 12.36% | 1231.1337 | 15.38% | JA | JA | JA
9229 | D | M1 | 55 | 52.81% | ME | W1 | LWMX | MFH-1 | D_M1_55_53%_ME-LWMX | 91.8232 | 1955 | Davos | 52.81% | 50% | 22.01% | Normal | Medium | 600 | 16 | 12.5 | 3 | 2.75 | I | 200 | 200 | 221.925 | 248.325 | 23.9076 | 43.0337 | 53.0569 | 53.9732 | 8.6986 | 13.09% | 23.56% | 29.05% | 29.55% | 4.762% | 182.67 | 27.8197 | 0.56376 | 27.265 | 93.8267 | 25.13% | 57.61% | 1.8841 | 1130.4715 | 91.8232 | 55093.9157 | Fensterersatz M | -103382.4172 | -65.24% | WP LW CH Mix | 43193.6299 | 3195.4471 | -81051.8151 | -65.24% | -5996.1802 | -65.24% | 2656.274 | 663.4875 | 2379.8101 | 567.6461 | - | - | 5036.0842 | 6.213% | 1231.1337 | 20.53% | JA | JA | JA
9230 | D | M1 | 55 | 52.81% | ME | W2 | LWCH | MFH-1 | D_M1_55_53%_ME-LWCH | 91.8232 | 1955 | Davos | 52.81% | 50% | 22.01% | Normal | Medium | 600 | 16 | 12.5 | 3 | 2.75 | I | 200 | 200 | 221.925 | 248.325 | 23.9076 | 43.0337 | 53.0569 | 53.9732 | 8.6986 | 13.09% | 23.56% | 29.05% | 29.55% | 4.762% | 182.67 | 27.8197 | 0.56376 | 27.265 | 93.8267 | 25.13% | 57.61% | 1.8841 | 1130.4715 | 91.8232 | 55093.9157 | Fensterersatz M | -103382.4172 | -65.24% | WP LW CH Zer | 1366.3291 | 953.1247 | -2563.8839 | -65.24% | -1788.5158 | -65.24% | 2656.274 | 663.4875 | 2379.8101 | 567.6461 | - | - | 5036.0842 | 196.4% | 1231.1337 | 68.84% | NEIN | JA | JA
9231 | D | M1 | 55 | 52.81% | ME | W3 | ERMX | MFH-1 | D_M1_55_53%_ME-ERMX | 91.8232 | 1955 | Davos | 52.81% | 50% | 22.01% | Normal | Medium | 600 | 16 | 12.5 | 3 | 2.75 | I | 200 | 200 | 221.925 | 248.325 | 23.9076 | 43.0337 | 53.0569 | 53.9732 | 8.6986 | 13.09% | 23.56% | 29.05% | 29.55% | 4.762% | 182.67 | 27.8197 | 0.56376 | 27.265 | 93.8267 | 25.13% | 57.61% | 1.8841 | 1130.4715 | 91.8232 | 55093.9157 | Fensterersatz M | -103382.4172 | -65.24% | WP E CH Mix | 23194.5385 | 1928.2871 | -43523.9976 | -65.24% | -3618.3846 | -65.24% | 2656.274 | 663.4875 | 2379.8101 | 567.6461 | - | - | 5036.0842 | 11.57% | 1231.1337 | 34.02% | JA | JA | JA
9232 | D | M1 | 55 | 52.81% | ME | ST | SOTH | MFH-1 | D_M1_55_53%_ME-SOTH | 91.8232 | 1955 | Davos | 52.81% | 50% | 22.01% | Normal | Medium | 600 | 16 | 12.5 | 3 | 2.75 | I | 200 | 200 | 221.925 | 248.325 | 23.9076 | 43.0337 | 53.0569 | 53.9732 | 8.6986 | 13.09% | 23.56% | 29.05% | 29.55% | 4.762% | 182.67 | 27.8197 | 0.56376 | 27.265 | 93.8267 | 25.13% | 57.61% | 1.8841 | 1130.4715 | 91.8232 | 55093.9157 | Fensterersatz M | -103382.4172 | -65.24% | Solarthermie | 3885.5709 | 956.8943 | -7291.181 | -65.24% | -1795.5894 | -65.24% | 2656.274 | 663.4875 | 2379.8101 | 567.6461 | - | - | 5036.0842 | 69.07% | 1231.1337 | 68.56% | JA | JA | JA
9233 | D | M1 | 55 | 52.81% | ME | HS | HO-SC | MFH-1 | D_M1_55_53%_ME-HO-SC | 91.8232 | 1955 | Davos | 52.81% | 50% | 22.01% | Normal | Medium | 600 | 16 | 12.5 | 3 | 2.75 | I | 200 | 200 | 221.925 | 248.325 | 23.9076 | 43.0337 | 53.0569 | 53.9732 | 8.6986 | 13.09% | 23.56% | 29.05% | 29.55% | 4.762% | 182.67 | 27.8197 | 0.56376 | 27.265 | 93.8267 | 25.13% | 57.61% | 1.8841 | 1130.4715 | 91.8232 | 55093.9157 | Fensterersatz M | -103382.4172 | -65.24% | Holz Schnitzel | 1989.8626 | 693.5352 | -3733.9297 | -65.24% | -1301.4022 | -65.24% | 2656.274 | 663.4875 | 2379.8101 | 567.6461 | - | - | 5036.0842 | 134.9% | 1231.1337 | 94.6% | NEIN | JA | JA
9234 | D | M1 | 55 | 52.81% | GH | ÖL | ÖL-HE | MFH-1 | D_M1_55_53%_GH-ÖL-HE | 10.6419 | 1955 | Davos | 52.81% | 50% | 22.01% | Normal | Medium | 600 | 16 | 12.5 | 3 | 2.75 | I | 200 | 200 | 221.925 | 248.325 | 5.9769 | 7.1723 | 9.0197 | 49.9984 | 14.4334 | 6.902% | 8.282% | 10.42% | 57.73% | 16.67% | 86.6007 | 27.8197 | 0.90699 | 27.265 | 93.8267 | 74.38% | 799.7% | 13.6244 | 8174.6444 | 10.6419 | 6385.1214 | Gebäudehülle | -152091.2115 | -95.97% | Öl-Heizung | 8868.2242 | 2298.6437 | -211237.7937 | -95.97% | -54752.8361 | -95.97% | 2656.274 | 663.4875 | 1475.8922 | 304.88 | 3598.93 | 981.925 | 7731.0963 | 3.66% | 1950.2925 | 3.562% | JA | JA | JA
9235 | D | M1 | 55 | 52.81% | GH | FW | FEWA | MFH-1 | D_M1_55_53%_GH-FEWA | 10.6419 | 1955 | Davos | 52.81% | 50% | 22.01% | Normal | Medium | 600 | 16 | 12.5 | 3 | 2.75 | I | 200 | 200 | 221.925 | 248.325 | 5.9769 | 7.1723 | 9.0197 | 49.9984 | 14.4334 | 6.902% | 8.282% | 10.42% | 57.73% | 16.67% | 86.6007 | 27.8197 | 0.90699 | 27.265 | 93.8267 | 74.38% | 799.7% | 13.6244 | 8174.6444 | 10.6419 | 6385.1214 | Gebäudehülle | -152091.2115 | -95.97% | Fernwärme | 2516.489 | 494.2835 | -59941.8304 | -95.97% | -11773.6491 | -95.97% | 2656.274 | 663.4875 | 1475.8922 | 304.88 | 3598.93 | 981.925 | 7731.0963 | 12.9% | 1950.2925 | 16.56% | JA | JA | JA
9236 | D | M1 | 55 | 52.81% | GH | W1 | LWMX | MFH-1 | D_M1_55_53%_GH-LWMX | 10.6419 | 1955 | Davos | 52.81% | 50% | 22.01% | Normal | Medium | 600 | 16 | 12.5 | 3 | 2.75 | I | 200 | 200 | 221.925 | 248.325 | 5.9769 | 7.1723 | 9.0197 | 49.9984 | 14.4334 | 6.902% | 8.282% | 10.42% | 57.73% | 16.67% | 86.6007 | 27.8197 | 0.90699 | 27.265 | 93.8267 | 74.38% | 799.7% | 13.6244 | 8174.6444 | 10.6419 | 6385.1214 | Gebäudehülle | -152091.2115 | -95.97% | WP LW CH Mix | 5005.9352 | 370.337 | -119239.5098 | -95.97% | -8821.2903 | -95.97% | 2656.274 | 663.4875 | 1475.8922 | 304.88 | 3598.93 | 981.925 | 7731.0963 | 6.484% | 1950.2925 | 22.11% | JA | JA | JA
9237 | D | M1 | 55 | 52.81% | GH | W2 | LWCH | MFH-1 | D_M1_55_53%_GH-LWCH | 10.6419 | 1955 | Davos | 52.81% | 50% | 22.01% | Normal | Medium | 600 | 16 | 12.5 | 3 | 2.75 | I | 200 | 200 | 221.925 | 248.325 | 5.9769 | 7.1723 | 9.0197 | 49.9984 | 14.4334 | 6.902% | 8.282% | 10.42% | 57.73% | 16.67% | 86.6007 | 27.8197 | 0.90699 | 27.265 | 93.8267 | 74.38% | 799.7% | 13.6244 | 8174.6444 | 10.6419 | 6385.1214 | Gebäudehülle | -152091.2115 | -95.97% | WP LW CH Zer | 158.351 | 110.4626 | -3771.862 | -95.97% | -2631.178 | -95.97% | 2656.274 | 663.4875 | 1475.8922 | 304.88 | 3598.93 | 981.925 | 7731.0963 | 205% | 1950.2925 | 74.12% | NEIN | JA | JA
9238 | D | M1 | 55 | 52.81% | GH | W3 | ERMX | MFH-1 | D_M1_55_53%_GH-ERMX | 10.6419 | 1955 | Davos | 52.81% | 50% | 22.01% | Normal | Medium | 600 | 16 | 12.5 | 3 | 2.75 | I | 200 | 200 | 221.925 | 248.325 | 5.9769 | 7.1723 | 9.0197 | 49.9984 | 14.4334 | 6.902% | 8.282% | 10.42% | 57.73% | 16.67% | 86.6007 | 27.8197 | 0.90699 | 27.265 | 93.8267 | 74.38% | 799.7% | 13.6244 | 8174.6444 | 10.6419 | 6385.1214 | Gebäudehülle | -152091.2115 | -95.97% | WP E CH Mix | 2688.1361 | 223.4792 | -64030.4 | -95.97% | -5323.1924 | -95.97% | 2656.274 | 663.4875 | 1475.8922 | 304.88 | 3598.93 | 981.925 | 7731.0963 | 12.07% | 1950.2925 | 36.64% | JA | JA | JA
9239 | D | M1 | 55 | 52.81% | GH | ST | SOTH | MFH-1 | D_M1_55_53%_GH-SOTH | 10.6419 | 1955 | Davos | 52.81% | 50% | 22.01% | Normal | Medium | 600 | 16 | 12.5 | 3 | 2.75 | I | 200 | 200 | 221.925 | 248.325 | 5.9769 | 7.1723 | 9.0197 | 49.9984 | 14.4334 | 6.902% | 8.282% | 10.42% | 57.73% | 16.67% | 86.6007 | 27.8197 | 0.90699 | 27.265 | 93.8267 | 74.38% | 799.7% | 13.6244 | 8174.6444 | 10.6419 | 6385.1214 | Gebäudehülle | -152091.2115 | -95.97% | Solarthermie | 450.3191 | 110.8995 | -10726.4328 | -95.97% | -2641.5842 | -95.97% | 2656.274 | 663.4875 | 1475.8922 | 304.88 | 3598.93 | 981.925 | 7731.0963 | 72.08% | 1950.2925 | 73.83% | JA | JA | JA
9240 | D | M1 | 55 | 52.81% | GH | HS | HO-SC | MFH-1 | D_M1_55_53%_GH-HO-SC | 10.6419 | 1955 | Davos | 52.81% | 50% | 22.01% | Normal | Medium | 600 | 16 | 12.5 | 3 | 2.75 | I | 200 | 200 | 221.925 | 248.325 | 5.9769 | 7.1723 | 9.0197 | 49.9984 | 14.4334 | 6.902% | 8.282% | 10.42% | 57.73% | 16.67% | 86.6007 | 27.8197 | 0.90699 | 27.265 | 93.8267 | 74.38% | 799.7% | 13.6244 | 8174.6444 | 10.6419 | 6385.1214 | Gebäudehülle | -152091.2115 | -95.97% | Holz Schnitzel | 230.6156 | 80.3774 | -5493.1767 | -95.97% | -1914.56 | -95.97% | 2656.274 | 663.4875 | 1475.8922 | 304.88 | 3598.93 | 981.925 | 7731.0963 | 140.7% | 1950.2925 | 101.9% | NEIN | NEIN | NEIN
9241 | D | M2 | 55 | 18.12% | IZ | ÖL | ÖL-HE | MFH-2 | D_M2_55_18%_IZ-ÖL-HE | 140.3169 | 1955 | Davos | 18.12% | 20% | 22.01% | Normal | Medium | 1500 | 25 | 15 | 4 | 2.75 | I | 375 | 375 | 720.5 | 159.5 | 17.9307 | 32.2753 | 68.9017 | 52.1511 | 8.5629 | 9.971% | 17.95% | 38.32% | 29% | 4.762% | 179.8218 | 27.8197 | 0.32423 | 27.265 | 40.1034 | 6.262% | 9.267% | 0.025772 | 38.6581 | 140.3169 | 210475.3467 | Ist-Zustand | - | - | Öl-Heizung | 292326.8704 | 75771.1248 |  |  |  |  | - | - | - | - | - | - | - | - | - | - | JA | JA | JA
9242 | D | M2 | 55 | 18.12% | IZ | FW | FEWA | MFH-2 | D_M2_55_18%_IZ-FEWA | 140.3169 | 1955 | Davos | 18.12% | 20% | 22.01% | Normal | Medium | 1500 | 25 | 15 | 4 | 2.75 | I | 375 | 375 | 720.5 | 159.5 | 17.9307 | 32.2753 | 68.9017 | 52.1511 | 8.5629 | 9.971% | 17.95% | 38.32% | 29% | 4.762% | 179.8218 | 27.8197 | 0.32423 | 27.265 | 40.1034 | 6.262% | 9.267% | 0.025772 | 38.6581 | 140.3169 | 210475.3467 | Ist-Zustand | - | - | Fernwärme | 82952.0484 | 16293.268 | -209374.822 | -71.62% | -59477.8568 | -78.5% | - | - | - | - | - | - | - | - | - | - | JA | JA | JA
9243 | D | M2 | 55 | 18.12% | IZ | W1 | LWMX | MFH-2 | D_M2_55_18%_IZ-LWMX | 140.3169 | 1955 | Davos | 18.12% | 20% | 22.01% | Normal | Medium | 1500 | 25 | 15 | 4 | 2.75 | I | 375 | 375 | 720.5 | 159.5 | 17.9307 | 32.2753 | 68.9017 | 52.1511 | 8.5629 | 9.971% | 17.95% | 38.32% | 29% | 4.762% | 179.8218 | 27.8197 | 0.32423 | 27.265 | 40.1034 | 6.262% | 9.267% | 0.025772 | 38.6581 | 140.3169 | 210475.3467 | Ist-Zustand | - | - | WP LW CH Mix | 165012.6718 | 12207.5701 | -127314.1986 | -43.55% | -63563.5547 | -83.89% | - | - | - | - | - | - | - | - | - | - | JA | JA | JA
9244 | D | M2 | 55 | 18.12% | IZ | W2 | LWCH | MFH-2 | D_M2_55_18%_IZ-LWCH | 140.3169 | 1955 | Davos | 18.12% | 20% | 22.01% | Normal | Medium | 1500 | 25 | 15 | 4 | 2.75 | I | 375 | 375 | 720.5 | 159.5 | 17.9307 | 32.2753 | 68.9017 | 52.1511 | 8.5629 | 9.971% | 17.95% | 38.32% | 29% | 4.762% | 179.8218 | 27.8197 | 0.32423 | 27.265 | 40.1034 | 6.262% | 9.267% | 0.025772 | 38.6581 | 140.3169 | 210475.3467 | Ist-Zustand | - | - | WP LW CH Zer | 5219.7886 | 3641.2235 | -287107.0818 | -98.21% | -72129.9013 | -95.19% | - | - | - | - | - | - | - | - | - | - | JA | JA | JA
9245 | D | M2 | 55 | 18.12% | IZ | W3 | ERMX | MFH-2 | D_M2_55_18%_IZ-ERMX | 140.3169 | 1955 | Davos | 18.12% | 20% | 22.01% | Normal | Medium | 1500 | 25 | 15 | 4 | 2.75 | I | 375 | 375 | 720.5 | 159.5 | 17.9307 | 32.2753 | 68.9017 | 52.1511 | 8.5629 | 9.971% | 17.95% | 38.32% | 29% | 4.762% | 179.8218 | 27.8197 | 0.32423 | 27.265 | 40.1034 | 6.262% | 9.267% | 0.025772 | 38.6581 | 140.3169 | 210475.3467 | Ist-Zustand | - | - | WP E CH Mix | 88610.121 | 7366.6371 | -203716.7494 | -69.69% | -68404.4877 | -90.28% | - | - | - | - | - | - | - | - | - | - | JA | JA | JA
9246 | D | M2 | 55 | 18.12% | IZ | ST | SOTH | MFH-2 | D_M2_55_18%_IZ-SOTH | 140.3169 | 1955 | Davos | 18.12% | 20% | 22.01% | Normal | Medium | 1500 | 25 | 15 | 4 | 2.75 | I | 375 | 375 | 720.5 | 159.5 | 17.9307 | 32.2753 | 68.9017 | 52.1511 | 8.5629 | 9.971% | 17.95% | 38.32% | 29% | 4.762% | 179.8218 | 27.8197 | 0.32423 | 27.265 | 40.1034 | 6.262% | 9.267% | 0.025772 | 38.6581 | 140.3169 | 210475.3467 | Ist-Zustand | - | - | Solarthermie | 14844.0508 | 3655.6244 | -277482.8196 | -94.92% | -72115.5004 | -95.18% | - | - | - | - | - | - | - | - | - | - | JA | JA | JA
9247 | D | M2 | 55 | 18.12% | IZ | HS | HO-SC | MFH-2 | D_M2_55_18%_IZ-HO-SC | 140.3169 | 1955 | Davos | 18.12% | 20% | 22.01% | Normal | Medium | 1500 | 25 | 15 | 4 | 2.75 | I | 375 | 375 | 720.5 | 159.5 | 17.9307 | 32.2753 | 68.9017 | 52.1511 | 8.5629 | 9.971% | 17.95% | 38.32% | 29% | 4.762% | 179.8218 | 27.8197 | 0.32423 | 27.265 | 40.1034 | 6.262% | 9.267% | 0.025772 | 38.6581 | 140.3169 | 210475.3467 | Ist-Zustand | - | - | Holz Schnitzel | 7601.8743 | 2649.5132 | -284724.9961 | -97.4% | -73121.6116 | -96.5% | - | - | - | - | - | - | - | - | - | - | JA | JA | JA
9248 | D | M2 | 55 | 18.12% | 2V | ÖL | ÖL-HE | MFH-2 | D_M2_55_18%_2V-ÖL-HE | 114.8613 | 1955 | Davos | 18.12% | 20% | 22.01% | Normal | Medium | 1500 | 25 | 15 | 4 | 2.75 | I | 375 | 375 | 720.5 | 159.5 | 17.9307 | 32.2753 | 68.9017 | 18.3657 | 6.8737 | 12.42% | 22.36% | 47.73% | 12.72% | 4.762% | 144.347 | 27.8197 | 0.33285 | 27.265 | 30.0776 | 5.815% | 8.716% | 0.01903 | 28.5457 | 114.8613 | 172291.9046 | Glasersatz 2-IV | -38183.4421 | -18.14% | Öl-Heizung | 239294.312 | 62025.0857 | -53032.5584 | -18.14% | -13746.0391 | -18.14% | 1612.6921 | 394.4657 | - | - | - | - | 1612.6921 | 3.041% | 394.4657 | 2.87% | JA | JA | JA
9249 | D | M2 | 55 | 18.12% | 2V | FW | FEWA | MFH-2 | D_M2_55_18%_2V-FEWA | 114.8613 | 1955 | Davos | 18.12% | 20% | 22.01% | Normal | Medium | 1500 | 25 | 15 | 4 | 2.75 | I | 375 | 375 | 720.5 | 159.5 | 17.9307 | 32.2753 | 68.9017 | 18.3657 | 6.8737 | 12.42% | 22.36% | 47.73% | 12.72% | 4.762% | 144.347 | 27.8197 | 0.33285 | 27.265 | 30.0776 | 5.815% | 8.716% | 0.01903 | 28.5457 | 114.8613 | 172291.9046 | Glasersatz 2-IV | -38183.4421 | -18.14% | Fernwärme | 67903.2801 | 13337.4204 | -15048.7683 | -18.14% | -2955.8476 | -18.14% | 1612.6921 | 394.4657 | - | - | - | - | 1612.6921 | 10.72% | 394.4657 | 13.35% | JA | JA | JA
9250 | D | M2 | 55 | 18.12% | 2V | W1 | LWMX | MFH-2 | D_M2_55_18%_2V-LWMX | 114.8613 | 1955 | Davos | 18.12% | 20% | 22.01% | Normal | Medium | 1500 | 25 | 15 | 4 | 2.75 | I | 375 | 375 | 720.5 | 159.5 | 17.9307 | 32.2753 | 68.9017 | 18.3657 | 6.8737 | 12.42% | 22.36% | 47.73% | 12.72% | 4.762% | 144.347 | 27.8197 | 0.33285 | 27.265 | 30.0776 | 5.815% | 8.716% | 0.01903 | 28.5457 | 114.8613 | 172291.9046 | Glasersatz 2-IV | -38183.4421 | -18.14% | WP LW CH Mix | 135076.8532 | 9992.9305 | -29935.8186 | -18.14% | -2214.6396 | -18.14% | 1612.6921 | 394.4657 | - | - | - | - | 1612.6921 | 5.387% | 394.4657 | 17.81% | JA | JA | JA
9251 | D | M2 | 55 | 18.12% | 2V | W2 | LWCH | MFH-2 | D_M2_55_18%_2V-LWCH | 114.8613 | 1955 | Davos | 18.12% | 20% | 22.01% | Normal | Medium | 1500 | 25 | 15 | 4 | 2.75 | I | 375 | 375 | 720.5 | 159.5 | 17.9307 | 32.2753 | 68.9017 | 18.3657 | 6.8737 | 12.42% | 22.36% | 47.73% | 12.72% | 4.762% | 144.347 | 27.8197 | 0.33285 | 27.265 | 30.0776 | 5.815% | 8.716% | 0.01903 | 28.5457 | 114.8613 | 172291.9046 | Glasersatz 2-IV | -38183.4421 | -18.14% | WP LW CH Zer | 4272.8392 | 2980.65 | -946.9494 | -18.14% | -660.5735 | -18.14% | 1612.6921 | 394.4657 | - | - | - | - | 1612.6921 | 170.3% | 394.4657 | 59.72% | NEIN | JA | JA
9252 | D | M2 | 55 | 18.12% | 2V | W3 | ERMX | MFH-2 | D_M2_55_18%_2V-ERMX | 114.8613 | 1955 | Davos | 18.12% | 20% | 22.01% | Normal | Medium | 1500 | 25 | 15 | 4 | 2.75 | I | 375 | 375 | 720.5 | 159.5 | 17.9307 | 32.2753 | 68.9017 | 18.3657 | 6.8737 | 12.42% | 22.36% | 47.73% | 12.72% | 4.762% | 144.347 | 27.8197 | 0.33285 | 27.265 | 30.0776 | 5.815% | 8.716% | 0.01903 | 28.5457 | 114.8613 | 172291.9046 | Glasersatz 2-IV | -38183.4421 | -18.14% | WP E CH Mix | 72534.8918 | 6030.2167 | -16075.2291 | -18.14% | -1336.4205 | -18.14% | 1612.6921 | 394.4657 | - | - | - | - | 1612.6921 | 10.03% | 394.4657 | 29.52% | JA | JA | JA
9253 | D | M2 | 55 | 18.12% | 2V | ST | SOTH | MFH-2 | D_M2_55_18%_2V-SOTH | 114.8613 | 1955 | Davos | 18.12% | 20% | 22.01% | Normal | Medium | 1500 | 25 | 15 | 4 | 2.75 | I | 375 | 375 | 720.5 | 159.5 | 17.9307 | 32.2753 | 68.9017 | 18.3657 | 6.8737 | 12.42% | 22.36% | 47.73% | 12.72% | 4.762% | 144.347 | 27.8197 | 0.33285 | 27.265 | 30.0776 | 5.815% | 8.716% | 0.01903 | 28.5457 | 114.8613 | 172291.9046 | Glasersatz 2-IV | -38183.4421 | -18.14% | Solarthermie | 12151.1133 | 2992.4383 | -2692.9375 | -18.14% | -663.1861 | -18.14% | 1612.6921 | 394.4657 | - | - | - | - | 1612.6921 | 59.89% | 394.4657 | 59.48% | JA | JA | JA
9254 | D | M2 | 55 | 18.12% | 2V | HS | HO-SC | MFH-2 | D_M2_55_18%_2V-HO-SC | 114.8613 | 1955 | Davos | 18.12% | 20% | 22.01% | Normal | Medium | 1500 | 25 | 15 | 4 | 2.75 | I | 375 | 375 | 720.5 | 159.5 | 17.9307 | 32.2753 | 68.9017 | 18.3657 | 6.8737 | 12.42% | 22.36% | 47.73% | 12.72% | 4.762% | 144.347 | 27.8197 | 0.33285 | 27.265 | 30.0776 | 5.815% | 8.716% | 0.01903 | 28.5457 | 114.8613 | 172291.9046 | Glasersatz 2-IV | -38183.4421 | -18.14% | Holz Schnitzel | 6222.7782 | 2168.851 | -1379.0961 | -18.14% | -480.6622 | -18.14% | 1612.6921 | 394.4657 | - | - | - | - | 1612.6921 | 116.9% | 394.4657 | 82.07% | NEIN | JA | JA
9255 | D | M2 | 55 | 18.12% | 3V | ÖL | ÖL-HE | MFH-2 | D_M2_55_18%_3V-ÖL-HE | 114.3942 | 1955 | Davos | 18.12% | 20% | 22.01% | Normal | Medium | 1500 | 25 | 15 | 4 | 2.75 | I | 375 | 375 | 720.5 | 159.5 | 17.9307 | 32.2753 | 68.9017 | 13.1612 | 6.6134 | 12.91% | 23.24% | 49.61% | 9.476% | 4.762% | 138.8823 | 27.8197 | 0.31378 | 27.265 | 25.0646 | 4.718% | 6.875% | 0.010239 | 15.3582 | 114.3942 | 171591.3337 | Glasersatz 3-IV | -38884.0129 | -18.47% | Öl-Heizung | 238321.2968 | 61772.8801 | -54005.5735 | -18.47% | -13998.2447 | -18.47% | 2047.3607 | 511.3924 | - | - | - | - | 2047.3607 | 3.791% | 511.3924 | 3.653% | JA | JA | JA
9256 | D | M2 | 55 | 18.12% | 3V | FW | FEWA | MFH-2 | D_M2_55_18%_3V-FEWA | 114.3942 | 1955 | Davos | 18.12% | 20% | 22.01% | Normal | Medium | 1500 | 25 | 15 | 4 | 2.75 | I | 375 | 375 | 720.5 | 159.5 | 17.9307 | 32.2753 | 68.9017 | 13.1612 | 6.6134 | 12.91% | 23.24% | 49.61% | 9.476% | 4.762% | 138.8823 | 27.8197 | 0.31378 | 27.265 | 25.0646 | 4.718% | 6.875% | 0.010239 | 15.3582 | 114.3942 | 171591.3337 | Glasersatz 3-IV | -38884.0129 | -18.47% | Fernwärme | 67627.1727 | 13283.188 | -15324.8757 | -18.47% | -3010.0801 | -18.47% | 2047.3607 | 511.3924 | - | - | - | - | 2047.3607 | 13.36% | 511.3924 | 16.99% | JA | JA | JA
9257 | D | M2 | 55 | 18.12% | 3V | W1 | LWMX | MFH-2 | D_M2_55_18%_3V-LWMX | 114.3942 | 1955 | Davos | 18.12% | 20% | 22.01% | Normal | Medium | 1500 | 25 | 15 | 4 | 2.75 | I | 375 | 375 | 720.5 | 159.5 | 17.9307 | 32.2753 | 68.9017 | 13.1612 | 6.6134 | 12.91% | 23.24% | 49.61% | 9.476% | 4.762% | 138.8823 | 27.8197 | 0.31378 | 27.265 | 25.0646 | 4.718% | 6.875% | 0.010239 | 15.3582 | 114.3942 | 171591.3337 | Glasersatz 3-IV | -38884.0129 | -18.47% | WP LW CH Mix | 134527.6056 | 9952.2974 | -30485.0662 | -18.47% | -2255.2728 | -18.47% | 2047.3607 | 511.3924 | - | - | - | - | 2047.3607 | 6.716% | 511.3924 | 22.68% | JA | JA | JA
9258 | D | M2 | 55 | 18.12% | 3V | W2 | LWCH | MFH-2 | D_M2_55_18%_3V-LWCH | 114.3942 | 1955 | Davos | 18.12% | 20% | 22.01% | Normal | Medium | 1500 | 25 | 15 | 4 | 2.75 | I | 375 | 375 | 720.5 | 159.5 | 17.9307 | 32.2753 | 68.9017 | 13.1612 | 6.6134 | 12.91% | 23.24% | 49.61% | 9.476% | 4.762% | 138.8823 | 27.8197 | 0.31378 | 27.265 | 25.0646 | 4.718% | 6.875% | 0.010239 | 15.3582 | 114.3942 | 171591.3337 | Glasersatz 3-IV | -38884.0129 | -18.47% | WP LW CH Zer | 4255.4651 | 2968.5301 | -964.3235 | -18.47% | -672.6934 | -18.47% | 2047.3607 | 511.3924 | - | - | - | - | 2047.3607 | 212.3% | 511.3924 | 76.02% | NEIN | JA | JA
9259 | D | M2 | 55 | 18.12% | 3V | W3 | ERMX | MFH-2 | D_M2_55_18%_3V-ERMX | 114.3942 | 1955 | Davos | 18.12% | 20% | 22.01% | Normal | Medium | 1500 | 25 | 15 | 4 | 2.75 | I | 375 | 375 | 720.5 | 159.5 | 17.9307 | 32.2753 | 68.9017 | 13.1612 | 6.6134 | 12.91% | 23.24% | 49.61% | 9.476% | 4.762% | 138.8823 | 27.8197 | 0.31378 | 27.265 | 25.0646 | 4.718% | 6.875% | 0.010239 | 15.3582 | 114.3942 | 171591.3337 | Glasersatz 3-IV | -38884.0129 | -18.47% | WP E CH Mix | 72239.9515 | 6005.6967 | -16370.1695 | -18.47% | -1360.9405 | -18.47% | 2047.3607 | 511.3924 | - | - | - | - | 2047.3607 | 12.51% | 511.3924 | 37.58% | JA | JA | JA
9260 | D | M2 | 55 | 18.12% | 3V | ST | SOTH | MFH-2 | D_M2_55_18%_3V-SOTH | 114.3942 | 1955 | Davos | 18.12% | 20% | 22.01% | Normal | Medium | 1500 | 25 | 15 | 4 | 2.75 | I | 375 | 375 | 720.5 | 159.5 | 17.9307 | 32.2753 | 68.9017 | 13.1612 | 6.6134 | 12.91% | 23.24% | 49.61% | 9.476% | 4.762% | 138.8823 | 27.8197 | 0.31378 | 27.265 | 25.0646 | 4.718% | 6.875% | 0.010239 | 15.3582 | 114.3942 | 171591.3337 | Glasersatz 3-IV | -38884.0129 | -18.47% | Solarthermie | 12101.7046 | 2980.2705 | -2742.3462 | -18.47% | -675.3539 | -18.47% | 2047.3607 | 511.3924 | - | - | - | - | 2047.3607 | 74.66% | 511.3924 | 75.72% | JA | JA | JA
9261 | D | M2 | 55 | 18.12% | 3V | HS | HO-SC | MFH-2 | D_M2_55_18%_3V-HO-SC | 114.3942 | 1955 | Davos | 18.12% | 20% | 22.01% | Normal | Medium | 1500 | 25 | 15 | 4 | 2.75 | I | 375 | 375 | 720.5 | 159.5 | 17.9307 | 32.2753 | 68.9017 | 13.1612 | 6.6134 | 12.91% | 23.24% | 49.61% | 9.476% | 4.762% | 138.8823 | 27.8197 | 0.31378 | 27.265 | 25.0646 | 4.718% | 6.875% | 0.010239 | 15.3582 | 114.3942 | 171591.3337 | Glasersatz 3-IV | -38884.0129 | -18.47% | Holz Schnitzel | 6197.4752 | 2160.0321 | -1404.3991 | -18.47% | -489.4811 | -18.47% | 2047.3607 | 511.3924 | - | - | - | - | 2047.3607 | 145.8% | 511.3924 | 104.5% | NEIN | NEIN | NEIN
9262 | D | M2 | 55 | 18.12% | VK | ÖL | ÖL-HE | MFH-2 | D_M2_55_18%_VK-ÖL-HE | 116.0689 | 1955 | Davos | 18.12% | 20% | 22.01% | Normal | Medium | 1500 | 25 | 15 | 4 | 2.75 | I | 375 | 375 | 720.5 | 159.5 | 17.9307 | 32.2753 | 68.9017 | 14.758 | 6.6933 | 12.76% | 22.96% | 49.02% | 10.5% | 4.762% | 140.5589 | 27.8197 | 0.31067 | 27.265 | 25.0646 | 4.625% | 6.709% | 0.0093215 | 13.9822 | 116.0689 | 174103.4096 | Glasersatz Vakuum | -36371.9371 | -17.28% | Öl-Heizung | 241810.2911 | 62677.2275 | -50516.5793 | -17.28% | -13093.8974 | -17.28% | 2177.1344 | 532.5287 | - | - | - | - | 2177.1344 | 4.31% | 532.5287 | 4.067% | JA | JA | JA
9263 | D | M2 | 55 | 18.12% | VK | FW | FEWA | MFH-2 | D_M2_55_18%_VK-FEWA | 116.0689 | 1955 | Davos | 18.12% | 20% | 22.01% | Normal | Medium | 1500 | 25 | 15 | 4 | 2.75 | I | 375 | 375 | 720.5 | 159.5 | 17.9307 | 32.2753 | 68.9017 | 14.758 | 6.6933 | 12.76% | 22.96% | 49.02% | 10.5% | 4.762% | 140.5589 | 27.8197 | 0.31067 | 27.265 | 25.0646 | 4.625% | 6.709% | 0.0093215 | 13.9822 | 116.0689 | 174103.4096 | Glasersatz Vakuum | -36371.9371 | -17.28% | Fernwärme | 68617.2261 | 13477.6522 | -14334.8223 | -17.28% | -2815.6158 | -17.28% | 2177.1344 | 532.5287 | - | - | - | - | 2177.1344 | 15.19% | 532.5287 | 18.91% | JA | JA | JA
9264 | D | M2 | 55 | 18.12% | VK | W1 | LWMX | MFH-2 | D_M2_55_18%_VK-LWMX | 116.0689 | 1955 | Davos | 18.12% | 20% | 22.01% | Normal | Medium | 1500 | 25 | 15 | 4 | 2.75 | I | 375 | 375 | 720.5 | 159.5 | 17.9307 | 32.2753 | 68.9017 | 14.758 | 6.6933 | 12.76% | 22.96% | 49.02% | 10.5% | 4.762% | 140.5589 | 27.8197 | 0.31067 | 27.265 | 25.0646 | 4.625% | 6.709% | 0.0093215 | 13.9822 | 116.0689 | 174103.4096 | Glasersatz Vakuum | -36371.9371 | -17.28% | WP LW CH Mix | 136497.0731 | 10097.9978 | -28515.5987 | -17.28% | -2109.5724 | -17.28% | 2177.1344 | 532.5287 | - | - | - | - | 2177.1344 | 7.635% | 532.5287 | 25.24% | JA | JA | JA
9265 | D | M2 | 55 | 18.12% | VK | W2 | LWCH | MFH-2 | D_M2_55_18%_VK-LWCH | 116.0689 | 1955 | Davos | 18.12% | 20% | 22.01% | Normal | Medium | 1500 | 25 | 15 | 4 | 2.75 | I | 375 | 375 | 720.5 | 159.5 | 17.9307 | 32.2753 | 68.9017 | 14.758 | 6.6933 | 12.76% | 22.96% | 49.02% | 10.5% | 4.762% | 140.5589 | 27.8197 | 0.31067 | 27.265 | 25.0646 | 4.625% | 6.709% | 0.0093215 | 13.9822 | 116.0689 | 174103.4096 | Glasersatz Vakuum | -36371.9371 | -17.28% | WP LW CH Zer | 4317.7646 | 3011.989 | -902.024 | -17.28% | -629.2345 | -17.28% | 2177.1344 | 532.5287 | - | - | - | - | 2177.1344 | 241.4% | 532.5287 | 84.63% | NEIN | JA | JA
9266 | D | M2 | 55 | 18.12% | VK | W3 | ERMX | MFH-2 | D_M2_55_18%_VK-ERMX | 116.0689 | 1955 | Davos | 18.12% | 20% | 22.01% | Normal | Medium | 1500 | 25 | 15 | 4 | 2.75 | I | 375 | 375 | 720.5 | 159.5 | 17.9307 | 32.2753 | 68.9017 | 14.758 | 6.6933 | 12.76% | 22.96% | 49.02% | 10.5% | 4.762% | 140.5589 | 27.8197 | 0.31067 | 27.265 | 25.0646 | 4.625% | 6.709% | 0.0093215 | 13.9822 | 116.0689 | 174103.4096 | Glasersatz Vakuum | -36371.9371 | -17.28% | WP E CH Mix | 73297.5354 | 6093.6193 | -15312.5855 | -17.28% | -1273.0178 | -17.28% | 2177.1344 | 532.5287 | - | - | - | - | 2177.1344 | 14.22% | 532.5287 | 41.83% | JA | JA | JA
9267 | D | M2 | 55 | 18.12% | VK | ST | SOTH | MFH-2 | D_M2_55_18%_VK-SOTH | 116.0689 | 1955 | Davos | 18.12% | 20% | 22.01% | Normal | Medium | 1500 | 25 | 15 | 4 | 2.75 | I | 375 | 375 | 720.5 | 159.5 | 17.9307 | 32.2753 | 68.9017 | 14.758 | 6.6933 | 12.76% | 22.96% | 49.02% | 10.5% | 4.762% | 140.5589 | 27.8197 | 0.31067 | 27.265 | 25.0646 | 4.625% | 6.709% | 0.0093215 | 13.9822 | 116.0689 | 174103.4096 | Glasersatz Vakuum | -36371.9371 | -17.28% | Solarthermie | 12278.872 | 3023.9013 | -2565.1787 | -17.28% | -631.7231 | -17.28% | 2177.1344 | 532.5287 | - | - | - | - | 2177.1344 | 84.87% | 532.5287 | 84.3% | JA | JA | JA
9268 | D | M2 | 55 | 18.12% | VK | HS | HO-SC | MFH-2 | D_M2_55_18%_VK-HO-SC | 116.0689 | 1955 | Davos | 18.12% | 20% | 22.01% | Normal | Medium | 1500 | 25 | 15 | 4 | 2.75 | I | 375 | 375 | 720.5 | 159.5 | 17.9307 | 32.2753 | 68.9017 | 14.758 | 6.6933 | 12.76% | 22.96% | 49.02% | 10.5% | 4.762% | 140.5589 | 27.8197 | 0.31067 | 27.265 | 25.0646 | 4.625% | 6.709% | 0.0093215 | 13.9822 | 116.0689 | 174103.4096 | Glasersatz Vakuum | -36371.9371 | -17.28% | Holz Schnitzel | 6288.2055 | 2191.6547 | -1313.6688 | -17.28% | -457.8585 | -17.28% | 2177.1344 | 532.5287 | - | - | - | - | 2177.1344 | 165.7% | 532.5287 | 116.3% | NEIN | NEIN | NEIN
9269 | D | M2 | 55 | 18.12% | VA | ÖL | ÖL-HE | MFH-2 | D_M2_55_18%_VA-ÖL-HE | 116.0455 | 1955 | Davos | 18.12% | 20% | 22.01% | Normal | Medium | 1500 | 25 | 15 | 4 | 2.75 | I | 375 | 375 | 720.5 | 159.5 | 17.9307 | 32.2753 | 68.9017 | 17.1163 | 6.8112 | 12.54% | 22.56% | 48.17% | 11.97% | 4.762% | 143.0352 | 27.8197 | 0.3208 | 27.265 | 27.5711 | 5.177% | 7.622% | 0.013109 | 19.664 | 116.0455 | 174068.2072 | Glasaufdopplung | -36407.1394 | -17.3% | Öl-Heizung | 241761.3989 | 62664.5546 | -50565.4714 | -17.3% | -13106.5702 | -17.3% | 872.9694 | 202.1338 | - | - | - | - | 872.9694 | 1.726% | 202.1338 | 1.542% | JA | JA | JA
9270 | D | M2 | 55 | 18.12% | VA | FW | FEWA | MFH-2 | D_M2_55_18%_VA-FEWA | 116.0455 | 1955 | Davos | 18.12% | 20% | 22.01% | Normal | Medium | 1500 | 25 | 15 | 4 | 2.75 | I | 375 | 375 | 720.5 | 159.5 | 17.9307 | 32.2753 | 68.9017 | 17.1163 | 6.8112 | 12.54% | 22.56% | 48.17% | 11.97% | 4.762% | 143.0352 | 27.8197 | 0.3208 | 27.265 | 27.5711 | 5.177% | 7.622% | 0.013109 | 19.664 | 116.0455 | 174068.2072 | Glasaufdopplung | -36407.1394 | -17.3% | Fernwärme | 68603.3523 | 13474.9271 | -14348.6961 | -17.3% | -2818.3409 | -17.3% | 872.9694 | 202.1338 | - | - | - | - | 872.9694 | 6.084% | 202.1338 | 7.172% | JA | JA | JA
9271 | D | M2 | 55 | 18.12% | VA | W1 | LWMX | MFH-2 | D_M2_55_18%_VA-LWMX | 116.0455 | 1955 | Davos | 18.12% | 20% | 22.01% | Normal | Medium | 1500 | 25 | 15 | 4 | 2.75 | I | 375 | 375 | 720.5 | 159.5 | 17.9307 | 32.2753 | 68.9017 | 17.1163 | 6.8112 | 12.54% | 22.56% | 48.17% | 11.97% | 4.762% | 143.0352 | 27.8197 | 0.3208 | 27.265 | 27.5711 | 5.177% | 7.622% | 0.013109 | 19.664 | 116.0455 | 174068.2072 | Glasaufdopplung | -36407.1394 | -17.3% | WP LW CH Mix | 136469.4745 | 10095.956 | -28543.1973 | -17.3% | -2111.6141 | -17.3% | 872.9694 | 202.1338 | - | - | - | - | 872.9694 | 3.058% | 202.1338 | 9.572% | JA | JA | JA
9272 | D | M2 | 55 | 18.12% | VA | W2 | LWCH | MFH-2 | D_M2_55_18%_VA-LWCH | 116.0455 | 1955 | Davos | 18.12% | 20% | 22.01% | Normal | Medium | 1500 | 25 | 15 | 4 | 2.75 | I | 375 | 375 | 720.5 | 159.5 | 17.9307 | 32.2753 | 68.9017 | 17.1163 | 6.8112 | 12.54% | 22.56% | 48.17% | 11.97% | 4.762% | 143.0352 | 27.8197 | 0.3208 | 27.265 | 27.5711 | 5.177% | 7.622% | 0.013109 | 19.664 | 116.0455 | 174068.2072 | Glasaufdopplung | -36407.1394 | -17.3% | WP LW CH Zer | 4316.8915 | 3011.38 | -902.8971 | -17.3% | -629.8435 | -17.3% | 872.9694 | 202.1338 | - | - | - | - | 872.9694 | 96.69% | 202.1338 | 32.09% | JA | JA | JA
9273 | D | M2 | 55 | 18.12% | VA | W3 | ERMX | MFH-2 | D_M2_55_18%_VA-ERMX | 116.0455 | 1955 | Davos | 18.12% | 20% | 22.01% | Normal | Medium | 1500 | 25 | 15 | 4 | 2.75 | I | 375 | 375 | 720.5 | 159.5 | 17.9307 | 32.2753 | 68.9017 | 17.1163 | 6.8112 | 12.54% | 22.56% | 48.17% | 11.97% | 4.762% | 143.0352 | 27.8197 | 0.3208 | 27.265 | 27.5711 | 5.177% | 7.622% | 0.013109 | 19.664 | 116.0455 | 174068.2072 | Glasaufdopplung | -36407.1394 | -17.3% | WP E CH Mix | 73282.7152 | 6092.3873 | -15327.4057 | -17.3% | -1274.2499 | -17.3% | 872.9694 | 202.1338 | - | - | - | - | 872.9694 | 5.695% | 202.1338 | 15.86% | JA | JA | JA
9274 | D | M2 | 55 | 18.12% | VA | ST | SOTH | MFH-2 | D_M2_55_18%_VA-SOTH | 116.0455 | 1955 | Davos | 18.12% | 20% | 22.01% | Normal | Medium | 1500 | 25 | 15 | 4 | 2.75 | I | 375 | 375 | 720.5 | 159.5 | 17.9307 | 32.2753 | 68.9017 | 17.1163 | 6.8112 | 12.54% | 22.56% | 48.17% | 11.97% | 4.762% | 143.0352 | 27.8197 | 0.3208 | 27.265 | 27.5711 | 5.177% | 7.622% | 0.013109 | 19.664 | 116.0455 | 174068.2072 | Glasaufdopplung | -36407.1394 | -17.3% | Solarthermie | 12276.3894 | 3023.2899 | -2567.6614 | -17.3% | -632.3345 | -17.3% | 872.9694 | 202.1338 | - | - | - | - | 872.9694 | 34% | 202.1338 | 31.97% | JA | JA | JA
9275 | D | M2 | 55 | 18.12% | VA | HS | HO-SC | MFH-2 | D_M2_55_18%_VA-HO-SC | 116.0455 | 1955 | Davos | 18.12% | 20% | 22.01% | Normal | Medium | 1500 | 25 | 15 | 4 | 2.75 | I | 375 | 375 | 720.5 | 159.5 | 17.9307 | 32.2753 | 68.9017 | 17.1163 | 6.8112 | 12.54% | 22.56% | 48.17% | 11.97% | 4.762% | 143.0352 | 27.8197 | 0.3208 | 27.265 | 27.5711 | 5.177% | 7.622% | 0.013109 | 19.664 | 116.0455 | 174068.2072 | Glasaufdopplung | -36407.1394 | -17.3% | Holz Schnitzel | 6286.9341 | 2191.2115 | -1314.9402 | -17.3% | -458.3016 | -17.3% | 872.9694 | 202.1338 | - | - | - | - | 872.9694 | 66.39% | 202.1338 | 44.1% | JA | JA | JA
9276 | D | M2 | 55 | 18.12% | HO | ÖL | ÖL-HE | MFH-2 | D_M2_55_18%_HO-ÖL-HE | 110.6603 | 1955 | Davos | 18.12% | 20% | 22.01% | Normal | Medium | 1500 | 25 | 15 | 4 | 2.75 | I | 375 | 375 | 720.5 | 159.5 | 17.9307 | 32.2753 | 68.9017 | 9.5997 | 6.4354 | 13.27% | 23.88% | 50.98% | 7.103% | 4.762% | 135.1427 | 27.8197 | 0.32095 | 27.265 | 25.0646 | 4.936% | 7.269% | 0.01286 | 19.2902 | 110.6603 | 165990.4404 | Fensterersatz H | -44484.9063 | -21.14% | Öl-Heizung | 230542.2783 | 59756.5585 | -61784.5921 | -21.14% | -16014.5663 | -21.14% | 1706.1339 | 426.1603 | 713.1696 | 150.0559 | - | - | 2419.3036 | 3.916% | 576.2162 | 3.598% | JA | JA | JA
9277 | D | M2 | 55 | 18.12% | HO | FW | FEWA | MFH-2 | D_M2_55_18%_HO-FEWA | 110.6603 | 1955 | Davos | 18.12% | 20% | 22.01% | Normal | Medium | 1500 | 25 | 15 | 4 | 2.75 | I | 375 | 375 | 720.5 | 159.5 | 17.9307 | 32.2753 | 68.9017 | 9.5997 | 6.4354 | 13.27% | 23.88% | 50.98% | 7.103% | 4.762% | 135.1427 | 27.8197 | 0.32095 | 27.265 | 25.0646 | 4.936% | 7.269% | 0.01286 | 19.2902 | 110.6603 | 165990.4404 | Fensterersatz H | -44484.9063 | -21.14% | Fernwärme | 65419.7618 | 12849.6129 | -17532.2866 | -21.14% | -3443.6551 | -21.14% | 1706.1339 | 426.1603 | 713.1696 | 150.0559 | - | - | 2419.3036 | 13.8% | 576.2162 | 16.73% | JA | JA | JA
9278 | D | M2 | 55 | 18.12% | HO | W1 | LWMX | MFH-2 | D_M2_55_18%_HO-LWMX | 110.6603 | 1955 | Davos | 18.12% | 20% | 22.01% | Normal | Medium | 1500 | 25 | 15 | 4 | 2.75 | I | 375 | 375 | 720.5 | 159.5 | 17.9307 | 32.2753 | 68.9017 | 9.5997 | 6.4354 | 13.27% | 23.88% | 50.98% | 7.103% | 4.762% | 135.1427 | 27.8197 | 0.32095 | 27.265 | 25.0646 | 4.936% | 7.269% | 0.01286 | 19.2902 | 110.6603 | 165990.4404 | Fensterersatz H | -44484.9063 | -21.14% | WP LW CH Mix | 130136.5053 | 9627.4455 | -34876.1665 | -21.14% | -2580.1246 | -21.14% | 1706.1339 | 426.1603 | 713.1696 | 150.0559 | - | - | 2419.3036 | 6.937% | 576.2162 | 22.33% | JA | JA | JA
9279 | D | M2 | 55 | 18.12% | HO | W2 | LWCH | MFH-2 | D_M2_55_18%_HO-LWCH | 110.6603 | 1955 | Davos | 18.12% | 20% | 22.01% | Normal | Medium | 1500 | 25 | 15 | 4 | 2.75 | I | 375 | 375 | 720.5 | 159.5 | 17.9307 | 32.2753 | 68.9017 | 9.5997 | 6.4354 | 13.27% | 23.88% | 50.98% | 7.103% | 4.762% | 135.1427 | 27.8197 | 0.32095 | 27.265 | 25.0646 | 4.936% | 7.269% | 0.01286 | 19.2902 | 110.6603 | 165990.4404 | Fensterersatz H | -44484.9063 | -21.14% | WP LW CH Zer | 4116.5629 | 2871.6346 | -1103.2257 | -21.14% | -769.5889 | -21.14% | 1706.1339 | 426.1603 | 713.1696 | 150.0559 | - | - | 2419.3036 | 219.3% | 576.2162 | 74.87% | NEIN | JA | JA
9280 | D | M2 | 55 | 18.12% | HO | W3 | ERMX | MFH-2 | D_M2_55_18%_HO-ERMX | 110.6603 | 1955 | Davos | 18.12% | 20% | 22.01% | Normal | Medium | 1500 | 25 | 15 | 4 | 2.75 | I | 375 | 375 | 720.5 | 159.5 | 17.9307 | 32.2753 | 68.9017 | 9.5997 | 6.4354 | 13.27% | 23.88% | 50.98% | 7.103% | 4.762% | 135.1427 | 27.8197 | 0.32095 | 27.265 | 25.0646 | 4.936% | 7.269% | 0.01286 | 19.2902 | 110.6603 | 165990.4404 | Fensterersatz H | -44484.9063 | -21.14% | WP E CH Mix | 69881.9754 | 5809.6654 | -18728.1456 | -21.14% | -1556.9717 | -21.14% | 1706.1339 | 426.1603 | 713.1696 | 150.0559 | - | - | 2419.3036 | 12.92% | 576.2162 | 37.01% | JA | JA | JA
9281 | D | M2 | 55 | 18.12% | HO | ST | SOTH | MFH-2 | D_M2_55_18%_HO-SOTH | 110.6603 | 1955 | Davos | 18.12% | 20% | 22.01% | Normal | Medium | 1500 | 25 | 15 | 4 | 2.75 | I | 375 | 375 | 720.5 | 159.5 | 17.9307 | 32.2753 | 68.9017 | 9.5997 | 6.4354 | 13.27% | 23.88% | 50.98% | 7.103% | 4.762% | 135.1427 | 27.8197 | 0.32095 | 27.265 | 25.0646 | 4.936% | 7.269% | 0.01286 | 19.2902 | 110.6603 | 165990.4404 | Fensterersatz H | -44484.9063 | -21.14% | Solarthermie | 11706.6942 | 2882.9919 | -3137.3565 | -21.14% | -772.6326 | -21.14% | 1706.1339 | 426.1603 | 713.1696 | 150.0559 | - | - | 2419.3036 | 77.11% | 576.2162 | 74.58% | JA | JA | JA
9282 | D | M2 | 55 | 18.12% | HO | HS | HO-SC | MFH-2 | D_M2_55_18%_HO-HO-SC | 110.6603 | 1955 | Davos | 18.12% | 20% | 22.01% | Normal | Medium | 1500 | 25 | 15 | 4 | 2.75 | I | 375 | 375 | 720.5 | 159.5 | 17.9307 | 32.2753 | 68.9017 | 9.5997 | 6.4354 | 13.27% | 23.88% | 50.98% | 7.103% | 4.762% | 135.1427 | 27.8197 | 0.32095 | 27.265 | 25.0646 | 4.936% | 7.269% | 0.01286 | 19.2902 | 110.6603 | 165990.4404 | Fensterersatz H | -44484.9063 | -21.14% | Holz Schnitzel | 5995.1841 | 2089.5267 | -1606.6901 | -21.14% | -559.9865 | -21.14% | 1706.1339 | 426.1603 | 713.1696 | 150.0559 | - | - | 2419.3036 | 150.6% | 576.2162 | 102.9% | NEIN | NEIN | NEIN
9283 | D | M2 | 55 | 18.12% | HM | ÖL | ÖL-HE | MFH-2 | D_M2_55_18%_HM-ÖL-HE | 110.9269 | 1955 | Davos | 18.12% | 20% | 22.01% | Normal | Medium | 1500 | 25 | 15 | 4 | 2.75 | I | 375 | 375 | 720.5 | 159.5 | 17.9307 | 32.2753 | 68.9017 | 9.8541 | 6.4481 | 13.24% | 23.84% | 50.88% | 7.277% | 4.762% | 135.4098 | 27.8197 | 0.32042 | 27.265 | 25.0646 | 4.92% | 7.24% | 0.012641 | 18.9618 | 110.9269 | 166390.4025 | Fensterersatz HM | -44084.9442 | -20.95% | Öl-Heizung | 231097.7813 | 59900.5449 | -61229.0891 | -20.95% | -15870.5799 | -20.95% | 1706.1339 | 426.1603 | 932.5833 | 204.3418 | - | - | 2638.7172 | 4.31% | 630.5021 | 3.973% | JA | JA | JA
9284 | D | M2 | 55 | 18.12% | HM | FW | FEWA | MFH-2 | D_M2_55_18%_HM-FEWA | 110.9269 | 1955 | Davos | 18.12% | 20% | 22.01% | Normal | Medium | 1500 | 25 | 15 | 4 | 2.75 | I | 375 | 375 | 720.5 | 159.5 | 17.9307 | 32.2753 | 68.9017 | 9.8541 | 6.4481 | 13.24% | 23.84% | 50.88% | 7.277% | 4.762% | 135.4098 | 27.8197 | 0.32042 | 27.265 | 25.0646 | 4.92% | 7.24% | 0.012641 | 18.9618 | 110.9269 | 166390.4025 | Fensterersatz HM | -44084.9442 | -20.95% | Fernwärme | 65577.3939 | 12880.5747 | -17374.6545 | -20.95% | -3412.6933 | -20.95% | 1706.1339 | 426.1603 | 932.5833 | 204.3418 | - | - | 2638.7172 | 15.19% | 630.5021 | 18.48% | JA | JA | JA
9285 | D | M2 | 55 | 18.12% | HM | W1 | LWMX | MFH-2 | D_M2_55_18%_HM-LWMX | 110.9269 | 1955 | Davos | 18.12% | 20% | 22.01% | Normal | Medium | 1500 | 25 | 15 | 4 | 2.75 | I | 375 | 375 | 720.5 | 159.5 | 17.9307 | 32.2753 | 68.9017 | 9.8541 | 6.4481 | 13.24% | 23.84% | 50.88% | 7.277% | 4.762% | 135.4098 | 27.8197 | 0.32042 | 27.265 | 25.0646 | 4.92% | 7.24% | 0.012641 | 18.9618 | 110.9269 | 166390.4025 | Fensterersatz HM | -44084.9442 | -20.95% | WP LW CH Mix | 130450.0756 | 9650.6433 | -34562.5962 | -20.95% | -2556.9268 | -20.95% | 1706.1339 | 426.1603 | 932.5833 | 204.3418 | - | - | 2638.7172 | 7.635% | 630.5021 | 24.66% | JA | JA | JA
9286 | D | M2 | 55 | 18.12% | HM | W2 | LWCH | MFH-2 | D_M2_55_18%_HM-LWCH | 110.9269 | 1955 | Davos | 18.12% | 20% | 22.01% | Normal | Medium | 1500 | 25 | 15 | 4 | 2.75 | I | 375 | 375 | 720.5 | 159.5 | 17.9307 | 32.2753 | 68.9017 | 9.8541 | 6.4481 | 13.24% | 23.84% | 50.88% | 7.277% | 4.762% | 135.4098 | 27.8197 | 0.32042 | 27.265 | 25.0646 | 4.92% | 7.24% | 0.012641 | 18.9618 | 110.9269 | 166390.4025 | Fensterersatz HM | -44084.9442 | -20.95% | WP LW CH Zer | 4126.482 | 2878.554 | -1093.3066 | -20.95% | -762.6695 | -20.95% | 1706.1339 | 426.1603 | 932.5833 | 204.3418 | - | - | 2638.7172 | 241.4% | 630.5021 | 82.67% | NEIN | JA | JA
9287 | D | M2 | 55 | 18.12% | HM | W3 | ERMX | MFH-2 | D_M2_55_18%_HM-ERMX | 110.9269 | 1955 | Davos | 18.12% | 20% | 22.01% | Normal | Medium | 1500 | 25 | 15 | 4 | 2.75 | I | 375 | 375 | 720.5 | 159.5 | 17.9307 | 32.2753 | 68.9017 | 9.8541 | 6.4481 | 13.24% | 23.84% | 50.88% | 7.277% | 4.762% | 135.4098 | 27.8197 | 0.32042 | 27.265 | 25.0646 | 4.92% | 7.24% | 0.012641 | 18.9618 | 110.9269 | 166390.4025 | Fensterersatz HM | -44084.9442 | -20.95% | WP E CH Mix | 70050.3595 | 5823.6641 | -18559.7615 | -20.95% | -1542.973 | -20.95% | 1706.1339 | 426.1603 | 932.5833 | 204.3418 | - | - | 2638.7172 | 14.22% | 630.5021 | 40.86% | JA | JA | JA
9288 | D | M2 | 55 | 18.12% | HM | ST | SOTH | MFH-2 | D_M2_55_18%_HM-SOTH | 110.9269 | 1955 | Davos | 18.12% | 20% | 22.01% | Normal | Medium | 1500 | 25 | 15 | 4 | 2.75 | I | 375 | 375 | 720.5 | 159.5 | 17.9307 | 32.2753 | 68.9017 | 9.8541 | 6.4481 | 13.24% | 23.84% | 50.88% | 7.277% | 4.762% | 135.4098 | 27.8197 | 0.32042 | 27.265 | 25.0646 | 4.92% | 7.24% | 0.012641 | 18.9618 | 110.9269 | 166390.4025 | Fensterersatz HM | -44084.9442 | -20.95% | Solarthermie | 11734.9021 | 2889.9386 | -3109.1487 | -20.95% | -765.6859 | -20.95% | 1706.1339 | 426.1603 | 932.5833 | 204.3418 | - | - | 2638.7172 | 84.87% | 630.5021 | 82.34% | JA | JA | JA
9289 | D | M2 | 55 | 18.12% | HM | HS | HO-SC | MFH-2 | D_M2_55_18%_HM-HO-SC | 110.9269 | 1955 | Davos | 18.12% | 20% | 22.01% | Normal | Medium | 1500 | 25 | 15 | 4 | 2.75 | I | 375 | 375 | 720.5 | 159.5 | 17.9307 | 32.2753 | 68.9017 | 9.8541 | 6.4481 | 13.24% | 23.84% | 50.88% | 7.277% | 4.762% | 135.4098 | 27.8197 | 0.32042 | 27.265 | 25.0646 | 4.92% | 7.24% | 0.012641 | 18.9618 | 110.9269 | 166390.4025 | Fensterersatz HM | -44084.9442 | -20.95% | Holz Schnitzel | 6009.6298 | 2094.5615 | -1592.2445 | -20.95% | -554.9517 | -20.95% | 1706.1339 | 426.1603 | 932.5833 | 204.3418 | - | - | 2638.7172 | 165.7% | 630.5021 | 113.6% | NEIN | NEIN | NEIN
9290 | D | M2 | 55 | 18.12% | KU | ÖL | ÖL-HE | MFH-2 | D_M2_55_18%_KU-ÖL-HE | 110.3937 | 1955 | Davos | 18.12% | 20% | 22.01% | Normal | Medium | 1500 | 25 | 15 | 4 | 2.75 | I | 375 | 375 | 720.5 | 159.5 | 17.9307 | 32.2753 | 68.9017 | 9.3453 | 6.4226 | 13.29% | 23.93% | 51.09% | 6.929% | 4.762% | 134.8756 | 27.8197 | 0.32147 | 27.265 | 25.0646 | 4.953% | 7.299% | 0.013085 | 19.6271 | 110.3937 | 165590.4963 | Fensterersatz K | -44884.8504 | -21.33% | Öl-Heizung | 229986.8005 | 59612.5787 | -62340.0699 | -21.33% | -16158.5461 | -21.33% | 1706.1339 | 426.1603 | 1166.8142 | 225.3237 | - | - | 2872.9481 | 4.609% | 651.484 | 4.032% | JA | JA | JA
9291 | D | M2 | 55 | 18.12% | KU | FW | FEWA | MFH-2 | D_M2_55_18%_KU-FEWA | 110.3937 | 1955 | Davos | 18.12% | 20% | 22.01% | Normal | Medium | 1500 | 25 | 15 | 4 | 2.75 | I | 375 | 375 | 720.5 | 159.5 | 17.9307 | 32.2753 | 68.9017 | 9.3453 | 6.4226 | 13.29% | 23.93% | 51.09% | 6.929% | 4.762% | 134.8756 | 27.8197 | 0.32147 | 27.265 | 25.0646 | 4.953% | 7.299% | 0.013085 | 19.6271 | 110.3937 | 165590.4963 | Fensterersatz K | -44884.8504 | -21.33% | Fernwärme | 65262.1368 | 12818.6525 | -17689.9116 | -21.33% | -3474.6155 | -21.33% | 1706.1339 | 426.1603 | 1166.8142 | 225.3237 | - | - | 2872.9481 | 16.24% | 651.484 | 18.75% | JA | JA | JA
9292 | D | M2 | 55 | 18.12% | KU | W1 | LWMX | MFH-2 | D_M2_55_18%_KU-LWMX | 110.3937 | 1955 | Davos | 18.12% | 20% | 22.01% | Normal | Medium | 1500 | 25 | 15 | 4 | 2.75 | I | 375 | 375 | 720.5 | 159.5 | 17.9307 | 32.2753 | 68.9017 | 9.3453 | 6.4226 | 13.29% | 23.93% | 51.09% | 6.929% | 4.762% | 134.8756 | 27.8197 | 0.32147 | 27.265 | 25.0646 | 4.953% | 7.299% | 0.013085 | 19.6271 | 110.3937 | 165590.4963 | Fensterersatz K | -44884.8504 | -21.33% | WP LW CH Mix | 129822.9491 | 9604.2488 | -35189.7227 | -21.33% | -2603.3213 | -21.33% | 1706.1339 | 426.1603 | 1166.8142 | 225.3237 | - | - | 2872.9481 | 8.164% | 651.484 | 25.03% | JA | JA | JA
9293 | D | M2 | 55 | 18.12% | KU | W2 | LWCH | MFH-2 | D_M2_55_18%_KU-LWCH | 110.3937 | 1955 | Davos | 18.12% | 20% | 22.01% | Normal | Medium | 1500 | 25 | 15 | 4 | 2.75 | I | 375 | 375 | 720.5 | 159.5 | 17.9307 | 32.2753 | 68.9017 | 9.3453 | 6.4226 | 13.29% | 23.93% | 51.09% | 6.929% | 4.762% | 134.8756 | 27.8197 | 0.32147 | 27.265 | 25.0646 | 4.953% | 7.299% | 0.013085 | 19.6271 | 110.3937 | 165590.4963 | Fensterersatz K | -44884.8504 | -21.33% | WP LW CH Zer | 4106.6443 | 2864.7156 | -1113.1443 | -21.33% | -776.5079 | -21.33% | 1706.1339 | 426.1603 | 1166.8142 | 225.3237 | - | - | 2872.9481 | 258.1% | 651.484 | 83.9% | NEIN | JA | JA
9294 | D | M2 | 55 | 18.12% | KU | W3 | ERMX | MFH-2 | D_M2_55_18%_KU-ERMX | 110.3937 | 1955 | Davos | 18.12% | 20% | 22.01% | Normal | Medium | 1500 | 25 | 15 | 4 | 2.75 | I | 375 | 375 | 720.5 | 159.5 | 17.9307 | 32.2753 | 68.9017 | 9.3453 | 6.4226 | 13.29% | 23.93% | 51.09% | 6.929% | 4.762% | 134.8756 | 27.8197 | 0.32147 | 27.265 | 25.0646 | 4.953% | 7.299% | 0.013085 | 19.6271 | 110.3937 | 165590.4963 | Fensterersatz K | -44884.8504 | -21.33% | WP E CH Mix | 69713.599 | 5795.6674 | -18896.522 | -21.33% | -1570.9698 | -21.33% | 1706.1339 | 426.1603 | 1166.8142 | 225.3237 | - | - | 2872.9481 | 15.2% | 651.484 | 41.47% | JA | JA | JA
9295 | D | M2 | 55 | 18.12% | KU | ST | SOTH | MFH-2 | D_M2_55_18%_KU-SOTH | 110.3937 | 1955 | Davos | 18.12% | 20% | 22.01% | Normal | Medium | 1500 | 25 | 15 | 4 | 2.75 | I | 375 | 375 | 720.5 | 159.5 | 17.9307 | 32.2753 | 68.9017 | 9.3453 | 6.4226 | 13.29% | 23.93% | 51.09% | 6.929% | 4.762% | 134.8756 | 27.8197 | 0.32147 | 27.265 | 25.0646 | 4.953% | 7.299% | 0.013085 | 19.6271 | 110.3937 | 165590.4963 | Fensterersatz K | -44884.8504 | -21.33% | Solarthermie | 11678.4876 | 2876.0455 | -3165.5631 | -21.33% | -779.579 | -21.33% | 1706.1339 | 426.1603 | 1166.8142 | 225.3237 | - | - | 2872.9481 | 90.76% | 651.484 | 83.57% | JA | JA | JA
9296 | D | M2 | 55 | 18.12% | KU | HS | HO-SC | MFH-2 | D_M2_55_18%_KU-HO-SC | 110.3937 | 1955 | Davos | 18.12% | 20% | 22.01% | Normal | Medium | 1500 | 25 | 15 | 4 | 2.75 | I | 375 | 375 | 720.5 | 159.5 | 17.9307 | 32.2753 | 68.9017 | 9.3453 | 6.4226 | 13.29% | 23.93% | 51.09% | 6.929% | 4.762% | 134.8756 | 27.8197 | 0.32147 | 27.265 | 25.0646 | 4.953% | 7.299% | 0.013085 | 19.6271 | 110.3937 | 165590.4963 | Fensterersatz K | -44884.8504 | -21.33% | Holz Schnitzel | 5980.7391 | 2084.4921 | -1621.1352 | -21.33% | -565.0211 | -21.33% | 1706.1339 | 426.1603 | 1166.8142 | 225.3237 | - | - | 2872.9481 | 177.2% | 651.484 | 115.3% | NEIN | NEIN | NEIN
9297 | D | M2 | 55 | 18.12% | ME | ÖL | ÖL-HE | MFH-2 | D_M2_55_18%_ME-ÖL-HE | 111.4603 | 1955 | Davos | 18.12% | 20% | 22.01% | Normal | Medium | 1500 | 25 | 15 | 4 | 2.75 | I | 375 | 375 | 720.5 | 159.5 | 17.9307 | 32.2753 | 68.9017 | 10.3629 | 6.4735 | 13.19% | 23.74% | 50.68% | 7.623% | 4.762% | 135.9441 | 27.8197 | 0.31938 | 27.265 | 25.0646 | 4.888% | 7.182% | 0.01222 | 18.3294 | 111.4603 | 167190.3789 | Fensterersatz M | -43284.9678 | -20.57% | Öl-Heizung | 232208.8596 | 60188.5364 | -60118.0108 | -20.57% | -15582.5884 | -20.57% | 1706.1339 | 426.1603 | 1528.5602 | 364.6011 | - | - | 3234.6942 | 5.381% | 790.7614 | 5.075% | JA | JA | JA
9298 | D | M2 | 55 | 18.12% | ME | FW | FEWA | MFH-2 | D_M2_55_18%_ME-FEWA | 111.4603 | 1955 | Davos | 18.12% | 20% | 22.01% | Normal | Medium | 1500 | 25 | 15 | 4 | 2.75 | I | 375 | 375 | 720.5 | 159.5 | 17.9307 | 32.2753 | 68.9017 | 10.3629 | 6.4735 | 13.19% | 23.74% | 50.68% | 7.623% | 4.762% | 135.9441 | 27.8197 | 0.31938 | 27.265 | 25.0646 | 4.888% | 7.182% | 0.01222 | 18.3294 | 111.4603 | 167190.3789 | Fensterersatz M | -43284.9678 | -20.57% | Fernwärme | 65892.6787 | 12942.5023 | -17059.3697 | -20.57% | -3350.7657 | -20.57% | 1706.1339 | 426.1603 | 1528.5602 | 364.6011 | - | - | 3234.6942 | 18.96% | 790.7614 | 23.6% | JA | JA | JA
9299 | D | M2 | 55 | 18.12% | ME | W1 | LWMX | MFH-2 | D_M2_55_18%_ME-LWMX | 111.4603 | 1955 | Davos | 18.12% | 20% | 22.01% | Normal | Medium | 1500 | 25 | 15 | 4 | 2.75 | I | 375 | 375 | 720.5 | 159.5 | 17.9307 | 32.2753 | 68.9017 | 10.3629 | 6.4735 | 13.19% | 23.74% | 50.68% | 7.623% | 4.762% | 135.9441 | 27.8197 | 0.31938 | 27.265 | 25.0646 | 4.888% | 7.182% | 0.01222 | 18.3294 | 111.4603 | 167190.3789 | Fensterersatz M | -43284.9678 | -20.57% | WP LW CH Mix | 131077.2571 | 9697.042 | -33935.4147 | -20.57% | -2510.5281 | -20.57% | 1706.1339 | 426.1603 | 1528.5602 | 364.6011 | - | - | 3234.6942 | 9.532% | 790.7614 | 31.5% | JA | JA | JA
9300 | D | M2 | 55 | 18.12% | ME | W2 | LWCH | MFH-2 | D_M2_55_18%_ME-LWCH | 111.4603 | 1955 | Davos | 18.12% | 20% | 22.01% | Normal | Medium | 1500 | 25 | 15 | 4 | 2.75 | I | 375 | 375 | 720.5 | 159.5 | 17.9307 | 32.2753 | 68.9017 | 10.3629 | 6.4735 | 13.19% | 23.74% | 50.68% | 7.623% | 4.762% | 135.9441 | 27.8197 | 0.31938 | 27.265 | 25.0646 | 4.888% | 7.182% | 0.01222 | 18.3294 | 111.4603 | 167190.3789 | Fensterersatz M | -43284.9678 | -20.57% | WP LW CH Zer | 4146.3214 | 2892.3936 | -1073.4672 | -20.57% | -748.8299 | -20.57% | 1706.1339 | 426.1603 | 1528.5602 | 364.6011 | - | - | 3234.6942 | 301.3% | 790.7614 | 105.6% | NEIN | NEIN | NEIN
9301 | D | M2 | 55 | 18.12% | ME | W3 | ERMX | MFH-2 | D_M2_55_18%_ME-ERMX | 111.4603 | 1955 | Davos | 18.12% | 20% | 22.01% | Normal | Medium | 1500 | 25 | 15 | 4 | 2.75 | I | 375 | 375 | 720.5 | 159.5 | 17.9307 | 32.2753 | 68.9017 | 10.3629 | 6.4735 | 13.19% | 23.74% | 50.68% | 7.623% | 4.762% | 135.9441 | 27.8197 | 0.31938 | 27.265 | 25.0646 | 4.888% | 7.182% | 0.01222 | 18.3294 | 111.4603 | 167190.3789 | Fensterersatz M | -43284.9678 | -20.57% | WP E CH Mix | 70387.1495 | 5851.6633 | -18222.9714 | -20.57% | -1514.9739 | -20.57% | 1706.1339 | 426.1603 | 1528.5602 | 364.6011 | - | - | 3234.6942 | 17.75% | 790.7614 | 52.2% | JA | JA | JA
9302 | D | M2 | 55 | 18.12% | ME | ST | SOTH | MFH-2 | D_M2_55_18%_ME-SOTH | 111.4603 | 1955 | Davos | 18.12% | 20% | 22.01% | Normal | Medium | 1500 | 25 | 15 | 4 | 2.75 | I | 375 | 375 | 720.5 | 159.5 | 17.9307 | 32.2753 | 68.9017 | 10.3629 | 6.4735 | 13.19% | 23.74% | 50.68% | 7.623% | 4.762% | 135.9441 | 27.8197 | 0.31938 | 27.265 | 25.0646 | 4.888% | 7.182% | 0.01222 | 18.3294 | 111.4603 | 167190.3789 | Fensterersatz M | -43284.9678 | -20.57% | Solarthermie | 11791.3215 | 2903.8329 | -3052.7293 | -20.57% | -751.7915 | -20.57% | 1706.1339 | 426.1603 | 1528.5602 | 364.6011 | - | - | 3234.6942 | 106% | 790.7614 | 105.2% | NEIN | NEIN | NEIN
9303 | D | M2 | 55 | 18.12% | ME | HS | HO-SC | MFH-2 | D_M2_55_18%_ME-HO-SC | 111.4603 | 1955 | Davos | 18.12% | 20% | 22.01% | Normal | Medium | 1500 | 25 | 15 | 4 | 2.75 | I | 375 | 375 | 720.5 | 159.5 | 17.9307 | 32.2753 | 68.9017 | 10.3629 | 6.4735 | 13.19% | 23.74% | 50.68% | 7.623% | 4.762% | 135.9441 | 27.8197 | 0.31938 | 27.265 | 25.0646 | 4.888% | 7.182% | 0.01222 | 18.3294 | 111.4603 | 167190.3789 | Fensterersatz M | -43284.9678 | -20.57% | Holz Schnitzel | 6038.5231 | 2104.6318 | -1563.3512 | -20.57% | -544.8814 | -20.57% | 1706.1339 | 426.1603 | 1528.5602 | 364.6011 | - | - | 3234.6942 | 206.9% | 790.7614 | 145.1% | NEIN | NEIN | NEIN
9304 | D | M2 | 55 | 18.12% | GH | ÖL | ÖL-HE | MFH-2 | D_M2_55_18%_GH-ÖL-HE | 16.0609 | 1955 | Davos | 18.12% | 20% | 22.01% | Normal | Medium | 1500 | 25 | 15 | 4 | 2.75 | I | 375 | 375 | 720.5 | 159.5 | 4.4827 | 5.3792 | 11.7133 | 9.5997 | 6.235 | 11.98% | 14.38% | 31.31% | 25.66% | 16.67% | 37.4098 | 27.8197 | 0.75378 | 27.265 | 25.0646 | 28.96% | 117.6% | 1.4712 | 2206.7505 | 16.0609 | 24091.316 | Gebäudehülle | -186384.0307 | -88.55% | Öl-Heizung | 33460.1611 | 8672.8737 | -258866.7093 | -88.55% | -67098.2511 | -88.55% | 1706.1339 | 426.1603 | 947.9707 | 195.8255 | 7843.8 | 2145.5 | 10497.9046 | 4.055% | 2767.4858 | 4.125% | JA | JA | JA
9305 | D | M2 | 55 | 18.12% | GH | FW | FEWA | MFH-2 | D_M2_55_18%_GH-FEWA | 16.0609 | 1955 | Davos | 18.12% | 20% | 22.01% | Normal | Medium | 1500 | 25 | 15 | 4 | 2.75 | I | 375 | 375 | 720.5 | 159.5 | 4.4827 | 5.3792 | 11.7133 | 9.5997 | 6.235 | 11.98% | 14.38% | 31.31% | 25.66% | 16.67% | 37.4098 | 27.8197 | 0.75378 | 27.265 | 25.0646 | 28.96% | 117.6% | 1.4712 | 2206.7505 | 16.0609 | 24091.316 | Gebäudehülle | -186384.0307 | -88.55% | Fernwärme | 9494.8128 | 1864.9513 | -73457.2356 | -88.55% | -14428.3167 | -88.55% | 1706.1339 | 426.1603 | 947.9707 | 195.8255 | 7843.8 | 2145.5 | 10497.9046 | 14.29% | 2767.4858 | 19.18% | JA | JA | JA
9306 | D | M2 | 55 | 18.12% | GH | W1 | LWMX | MFH-2 | D_M2_55_18%_GH-LWMX | 16.0609 | 1955 | Davos | 18.12% | 20% | 22.01% | Normal | Medium | 1500 | 25 | 15 | 4 | 2.75 | I | 375 | 375 | 720.5 | 159.5 | 4.4827 | 5.3792 | 11.7133 | 9.5997 | 6.235 | 11.98% | 14.38% | 31.31% | 25.66% | 16.67% | 37.4098 | 27.8197 | 0.75378 | 27.265 | 25.0646 | 28.96% | 117.6% | 1.4712 | 2206.7505 | 16.0609 | 24091.316 | Gebäudehülle | -186384.0307 | -88.55% | WP LW CH Mix | 18887.5917 | 1397.2963 | -146125.0801 | -88.55% | -10810.2738 | -88.55% | 1706.1339 | 426.1603 | 947.9707 | 195.8255 | 7843.8 | 2145.5 | 10497.9046 | 7.184% | 2767.4858 | 25.6% | JA | JA | JA
9307 | D | M2 | 55 | 18.12% | GH | W2 | LWCH | MFH-2 | D_M2_55_18%_GH-LWCH | 16.0609 | 1955 | Davos | 18.12% | 20% | 22.01% | Normal | Medium | 1500 | 25 | 15 | 4 | 2.75 | I | 375 | 375 | 720.5 | 159.5 | 4.4827 | 5.3792 | 11.7133 | 9.5997 | 6.235 | 11.98% | 14.38% | 31.31% | 25.66% | 16.67% | 37.4098 | 27.8197 | 0.75378 | 27.265 | 25.0646 | 28.96% | 117.6% | 1.4712 | 2206.7505 | 16.0609 | 24091.316 | Gebäudehülle | -186384.0307 | -88.55% | WP LW CH Zer | 597.4646 | 416.7798 | -4622.324 | -88.55% | -3224.4437 | -88.55% | 1706.1339 | 426.1603 | 947.9707 | 195.8255 | 7843.8 | 2145.5 | 10497.9046 | 227.1% | 2767.4858 | 85.83% | NEIN | JA | JA
9308 | D | M2 | 55 | 18.12% | GH | W3 | ERMX | MFH-2 | D_M2_55_18%_GH-ERMX | 16.0609 | 1955 | Davos | 18.12% | 20% | 22.01% | Normal | Medium | 1500 | 25 | 15 | 4 | 2.75 | I | 375 | 375 | 720.5 | 159.5 | 4.4827 | 5.3792 | 11.7133 | 9.5997 | 6.235 | 11.98% | 14.38% | 31.31% | 25.66% | 16.67% | 37.4098 | 27.8197 | 0.75378 | 27.265 | 25.0646 | 28.96% | 117.6% | 1.4712 | 2206.7505 | 16.0609 | 24091.316 | Gebäudehülle | -186384.0307 | -88.55% | WP E CH Mix | 10142.444 | 843.1961 | -78467.6769 | -88.55% | -6523.4411 | -88.55% | 1706.1339 | 426.1603 | 947.9707 | 195.8255 | 7843.8 | 2145.5 | 10497.9046 | 13.38% | 2767.4858 | 42.42% | JA | JA | JA
9309 | D | M2 | 55 | 18.12% | GH | ST | SOTH | MFH-2 | D_M2_55_18%_GH-SOTH | 16.0609 | 1955 | Davos | 18.12% | 20% | 22.01% | Normal | Medium | 1500 | 25 | 15 | 4 | 2.75 | I | 375 | 375 | 720.5 | 159.5 | 4.4827 | 5.3792 | 11.7133 | 9.5997 | 6.235 | 11.98% | 14.38% | 31.31% | 25.66% | 16.67% | 37.4098 | 27.8197 | 0.75378 | 27.265 | 25.0646 | 28.96% | 117.6% | 1.4712 | 2206.7505 | 16.0609 | 24091.316 | Gebäudehülle | -186384.0307 | -88.55% | Solarthermie | 1699.0718 | 418.4281 | -13144.979 | -88.55% | -3237.1963 | -88.55% | 1706.1339 | 426.1603 | 947.9707 | 195.8255 | 7843.8 | 2145.5 | 10497.9046 | 79.86% | 2767.4858 | 85.49% | JA | JA | JA
9310 | D | M2 | 55 | 18.12% | GH | HS | HO-SC | MFH-2 | D_M2_55_18%_GH-HO-SC | 16.0609 | 1955 | Davos | 18.12% | 20% | 22.01% | Normal | Medium | 1500 | 25 | 15 | 4 | 2.75 | I | 375 | 375 | 720.5 | 159.5 | 4.4827 | 5.3792 | 11.7133 | 9.5997 | 6.235 | 11.98% | 14.38% | 31.31% | 25.66% | 16.67% | 37.4098 | 27.8197 | 0.75378 | 27.265 | 25.0646 | 28.96% | 117.6% | 1.4712 | 2206.7505 | 16.0609 | 24091.316 | Gebäudehülle | -186384.0307 | -88.55% | Holz Schnitzel | 870.1216 | 303.2672 | -6731.7526 | -88.55% | -2346.246 | -88.55% | 1706.1339 | 426.1603 | 947.9707 | 195.8255 | 7843.8 | 2145.5 | 10497.9046 | 155.9% | 2767.4858 | 118% | NEIN | NEIN | NEIN
9311 | D | M2 | 55 | 29.69% | IZ | ÖL | ÖL-HE | MFH-2 | D_M2_55_30%_IZ-ÖL-HE | 140.6123 | 1955 | Davos | 29.69% | 30% | 22.01% | Normal | Medium | 1500 | 25 | 15 | 4 | 2.75 | I | 375 | 375 | 618.75 | 261.25 | 17.9307 | 32.2753 | 59.1713 | 86.9186 | 9.8148 | 8.7% | 15.66% | 28.71% | 42.17% | 4.762% | 206.1106 | 27.8197 | 0.39891 | 27.265 | 66.329 | 11.31% | 18.82% | 0.19578 | 293.6655 | 140.6123 | 210918.3985 | Ist-Zustand | - | - | Öl-Heizung | 292942.2201 | 75930.6235 |  |  |  |  | - | - | - | - | - | - | - | - | - | - | JA | JA | JA
9312 | D | M2 | 55 | 29.69% | IZ | FW | FEWA | MFH-2 | D_M2_55_30%_IZ-FEWA | 140.6123 | 1955 | Davos | 29.69% | 30% | 22.01% | Normal | Medium | 1500 | 25 | 15 | 4 | 2.75 | I | 375 | 375 | 618.75 | 261.25 | 17.9307 | 32.2753 | 59.1713 | 86.9186 | 9.8148 | 8.7% | 15.66% | 28.71% | 42.17% | 4.762% | 206.1106 | 27.8197 | 0.39891 | 27.265 | 66.329 | 11.31% | 18.82% | 0.19578 | 293.6655 | 140.6123 | 210918.3985 | Ist-Zustand | - | - | Fernwärme | 83126.6629 | 16327.5654 | -209815.5572 | -71.62% | -59603.058 | -78.5% | - | - | - | - | - | - | - | - | - | - | JA | JA | JA
9313 | D | M2 | 55 | 29.69% | IZ | W1 | LWMX | MFH-2 | D_M2_55_30%_IZ-LWMX | 140.6123 | 1955 | Davos | 29.69% | 30% | 22.01% | Normal | Medium | 1500 | 25 | 15 | 4 | 2.75 | I | 375 | 375 | 618.75 | 261.25 | 17.9307 | 32.2753 | 59.1713 | 86.9186 | 9.8148 | 8.7% | 15.66% | 28.71% | 42.17% | 4.762% | 206.1106 | 27.8197 | 0.39891 | 27.265 | 66.329 | 11.31% | 18.82% | 0.19578 | 293.6655 | 140.6123 | 210918.3985 | Ist-Zustand | - | - | WP LW CH Mix | 165360.0244 | 12233.2671 | -127582.1957 | -43.55% | -63697.3563 | -83.89% | - | - | - | - | - | - | - | - | - | - | JA | JA | JA
9314 | D | M2 | 55 | 29.69% | IZ | W2 | LWCH | MFH-2 | D_M2_55_30%_IZ-LWCH | 140.6123 | 1955 | Davos | 29.69% | 30% | 22.01% | Normal | Medium | 1500 | 25 | 15 | 4 | 2.75 | I | 375 | 375 | 618.75 | 261.25 | 17.9307 | 32.2753 | 59.1713 | 86.9186 | 9.8148 | 8.7% | 15.66% | 28.71% | 42.17% | 4.762% | 206.1106 | 27.8197 | 0.39891 | 27.265 | 66.329 | 11.31% | 18.82% | 0.19578 | 293.6655 | 140.6123 | 210918.3985 | Ist-Zustand | - | - | WP LW CH Zer | 5230.7763 | 3648.8883 | -287711.4439 | -98.21% | -72281.7352 | -95.19% | - | - | - | - | - | - | - | - | - | - | JA | JA | JA
9315 | D | M2 | 55 | 29.69% | IZ | W3 | ERMX | MFH-2 | D_M2_55_30%_IZ-ERMX | 140.6123 | 1955 | Davos | 29.69% | 30% | 22.01% | Normal | Medium | 1500 | 25 | 15 | 4 | 2.75 | I | 375 | 375 | 618.75 | 261.25 | 17.9307 | 32.2753 | 59.1713 | 86.9186 | 9.8148 | 8.7% | 15.66% | 28.71% | 42.17% | 4.762% | 206.1106 | 27.8197 | 0.39891 | 27.265 | 66.329 | 11.31% | 18.82% | 0.19578 | 293.6655 | 140.6123 | 210918.3985 | Ist-Zustand | - | - | WP E CH Mix | 88796.6458 | 7382.1439 | -204145.5744 | -69.69% | -68548.4795 | -90.28% | - | - | - | - | - | - | - | - | - | - | JA | JA | JA
9316 | D | M2 | 55 | 29.69% | IZ | ST | SOTH | MFH-2 | D_M2_55_30%_IZ-SOTH | 140.6123 | 1955 | Davos | 29.69% | 30% | 22.01% | Normal | Medium | 1500 | 25 | 15 | 4 | 2.75 | I | 375 | 375 | 618.75 | 261.25 | 17.9307 | 32.2753 | 59.1713 | 86.9186 | 9.8148 | 8.7% | 15.66% | 28.71% | 42.17% | 4.762% | 206.1106 | 27.8197 | 0.39891 | 27.265 | 66.329 | 11.31% | 18.82% | 0.19578 | 293.6655 | 140.6123 | 210918.3985 | Ist-Zustand | - | - | Solarthermie | 14875.2976 | 3663.3196 | -278066.9226 | -94.92% | -72267.3039 | -95.18% | - | - | - | - | - | - | - | - | - | - | JA | JA | JA
9317 | D | M2 | 55 | 29.69% | IZ | HS | HO-SC | MFH-2 | D_M2_55_30%_IZ-HO-SC | 140.6123 | 1955 | Davos | 29.69% | 30% | 22.01% | Normal | Medium | 1500 | 25 | 15 | 4 | 2.75 | I | 375 | 375 | 618.75 | 261.25 | 17.9307 | 32.2753 | 59.1713 | 86.9186 | 9.8148 | 8.7% | 15.66% | 28.71% | 42.17% | 4.762% | 206.1106 | 27.8197 | 0.39891 | 27.265 | 66.329 | 11.31% | 18.82% | 0.19578 | 293.6655 | 140.6123 | 210918.3985 | Ist-Zustand | - | - | Holz Schnitzel | 7617.8763 | 2655.0904 | -285324.3439 | -97.4% | -73275.533 | -96.5% | - | - | - | - | - | - | - | - | - | - | JA | JA | JA
9318 | D | M2 | 55 | 29.69% | 2V | ÖL | ÖL-HE | MFH-2 | D_M2_55_30%_2V-ÖL-HE | 98.0703 | 1955 | Davos | 29.69% | 30% | 22.01% | Normal | Medium | 1500 | 25 | 15 | 4 | 2.75 | I | 375 | 375 | 618.75 | 261.25 | 17.9307 | 32.2753 | 59.1713 | 30.6095 | 6.9993 | 12.2% | 21.96% | 40.26% | 20.82% | 4.762% | 146.9861 | 27.8197 | 0.43898 | 27.265 | 49.7468 | 12.49% | 22.27% | 0.17579 | 263.6816 | 98.0703 | 147105.3866 | Glasersatz 2-IV | -63813.012 | -30.25% | Öl-Heizung | 204313.0369 | 52957.9392 | -88629.1833 | -30.25% | -22972.6843 | -30.25% | 2641.4785 | 646.1077 | - | - | - | - | 2641.4785 | 2.98% | 646.1077 | 2.813% | JA | JA | JA
9319 | D | M2 | 55 | 29.69% | 2V | FW | FEWA | MFH-2 | D_M2_55_30%_2V-FEWA | 98.0703 | 1955 | Davos | 29.69% | 30% | 22.01% | Normal | Medium | 1500 | 25 | 15 | 4 | 2.75 | I | 375 | 375 | 618.75 | 261.25 | 17.9307 | 32.2753 | 59.1713 | 30.6095 | 6.9993 | 12.2% | 21.96% | 40.26% | 20.82% | 4.762% | 146.9861 | 27.8197 | 0.43898 | 27.265 | 49.7468 | 12.49% | 22.27% | 0.17579 | 263.6816 | 98.0703 | 147105.3866 | Glasersatz 2-IV | -63813.012 | -30.25% | Fernwärme | 57976.8288 | 11387.6876 | -25149.8341 | -30.25% | -4939.8779 | -30.25% | 2641.4785 | 646.1077 | - | - | - | - | 2641.4785 | 10.5% | 646.1077 | 13.08% | JA | JA | JA
9320 | D | M2 | 55 | 29.69% | 2V | W1 | LWMX | MFH-2 | D_M2_55_30%_2V-LWMX | 98.0703 | 1955 | Davos | 29.69% | 30% | 22.01% | Normal | Medium | 1500 | 25 | 15 | 4 | 2.75 | I | 375 | 375 | 618.75 | 261.25 | 17.9307 | 32.2753 | 59.1713 | 30.6095 | 6.9993 | 12.2% | 21.96% | 40.26% | 20.82% | 4.762% | 146.9861 | 27.8197 | 0.43898 | 27.265 | 49.7468 | 12.49% | 22.27% | 0.17579 | 263.6816 | 98.0703 | 147105.3866 | Glasersatz 2-IV | -63813.012 | -30.25% | WP LW CH Mix | 115330.6231 | 8532.1124 | -50029.4014 | -30.25% | -3701.1547 | -30.25% | 2641.4785 | 646.1077 | - | - | - | - | 2641.4785 | 5.28% | 646.1077 | 17.46% | JA | JA | JA
9321 | D | M2 | 55 | 29.69% | 2V | W2 | LWCH | MFH-2 | D_M2_55_30%_2V-LWCH | 98.0703 | 1955 | Davos | 29.69% | 30% | 22.01% | Normal | Medium | 1500 | 25 | 15 | 4 | 2.75 | I | 375 | 375 | 618.75 | 261.25 | 17.9307 | 32.2753 | 59.1713 | 30.6095 | 6.9993 | 12.2% | 21.96% | 40.26% | 20.82% | 4.762% | 146.9861 | 27.8197 | 0.43898 | 27.265 | 49.7468 | 12.49% | 22.27% | 0.17579 | 263.6816 | 98.0703 | 147105.3866 | Glasersatz 2-IV | -63813.012 | -30.25% | WP LW CH Zer | 3648.2136 | 2544.9232 | -1582.5627 | -30.25% | -1103.9651 | -30.25% | 2641.4785 | 646.1077 | - | - | - | - | 2641.4785 | 166.9% | 646.1077 | 58.53% | NEIN | JA | JA
9322 | D | M2 | 55 | 29.69% | 2V | W3 | ERMX | MFH-2 | D_M2_55_30%_2V-ERMX | 98.0703 | 1955 | Davos | 29.69% | 30% | 22.01% | Normal | Medium | 1500 | 25 | 15 | 4 | 2.75 | I | 375 | 375 | 618.75 | 261.25 | 17.9307 | 32.2753 | 59.1713 | 30.6095 | 6.9993 | 12.2% | 21.96% | 40.26% | 20.82% | 4.762% | 146.9861 | 27.8197 | 0.43898 | 27.265 | 49.7468 | 12.49% | 22.27% | 0.17579 | 263.6816 | 98.0703 | 147105.3866 | Glasersatz 2-IV | -63813.012 | -30.25% | WP E CH Mix | 61931.3677 | 5148.6885 | -26865.278 | -30.25% | -2233.4554 | -30.25% | 2641.4785 | 646.1077 | - | - | - | - | 2641.4785 | 9.832% | 646.1077 | 28.93% | JA | JA | JA
9323 | D | M2 | 55 | 29.69% | 2V | ST | SOTH | MFH-2 | D_M2_55_30%_2V-SOTH | 98.0703 | 1955 | Davos | 29.69% | 30% | 22.01% | Normal | Medium | 1500 | 25 | 15 | 4 | 2.75 | I | 375 | 375 | 618.75 | 261.25 | 17.9307 | 32.2753 | 59.1713 | 30.6095 | 6.9993 | 12.2% | 21.96% | 40.26% | 20.82% | 4.762% | 146.9861 | 27.8197 | 0.43898 | 27.265 | 49.7468 | 12.49% | 22.27% | 0.17579 | 263.6816 | 98.0703 | 147105.3866 | Glasersatz 2-IV | -63813.012 | -30.25% | Solarthermie | 10374.8009 | 2554.9883 | -4500.4966 | -30.25% | -1108.3313 | -30.25% | 2641.4785 | 646.1077 | - | - | - | - | 2641.4785 | 58.69% | 646.1077 | 58.3% | JA | JA | JA
9324 | D | M2 | 55 | 29.69% | 2V | HS | HO-SC | MFH-2 | D_M2_55_30%_2V-HO-SC | 98.0703 | 1955 | Davos | 29.69% | 30% | 22.01% | Normal | Medium | 1500 | 25 | 15 | 4 | 2.75 | I | 375 | 375 | 618.75 | 261.25 | 17.9307 | 32.2753 | 59.1713 | 30.6095 | 6.9993 | 12.2% | 21.96% | 40.26% | 20.82% | 4.762% | 146.9861 | 27.8197 | 0.43898 | 27.265 | 49.7468 | 12.49% | 22.27% | 0.17579 | 263.6816 | 98.0703 | 147105.3866 | Glasersatz 2-IV | -63813.012 | -30.25% | Holz Schnitzel | 5313.1004 | 1851.7972 | -2304.7758 | -30.25% | -803.2932 | -30.25% | 2641.4785 | 646.1077 | - | - | - | - | 2641.4785 | 114.6% | 646.1077 | 80.43% | NEIN | JA | JA
9325 | D | M2 | 55 | 29.69% | 3V | ÖL | ÖL-HE | MFH-2 | D_M2_55_30%_3V-ÖL-HE | 97.1497 | 1955 | Davos | 29.69% | 30% | 22.01% | Normal | Medium | 1500 | 25 | 15 | 4 | 2.75 | I | 375 | 375 | 618.75 | 261.25 | 17.9307 | 32.2753 | 59.1713 | 21.9353 | 6.5656 | 13% | 23.41% | 42.92% | 15.91% | 4.762% | 137.8782 | 27.8197 | 0.41369 | 27.265 | 41.4557 | 10.35% | 17.65% | 0.10215 | 153.2243 | 97.1497 | 145724.4947 | Glasersatz 3-IV | -65193.9038 | -30.91% | Öl-Heizung | 202395.1315 | 52460.8181 | -90547.0886 | -30.91% | -23469.8054 | -30.91% | 3353.4357 | 837.6254 | - | - | - | - | 3353.4357 | 3.704% | 837.6254 | 3.569% | JA | JA | JA
9326 | D | M2 | 55 | 29.69% | 3V | FW | FEWA | MFH-2 | D_M2_55_30%_3V-FEWA | 97.1497 | 1955 | Davos | 29.69% | 30% | 22.01% | Normal | Medium | 1500 | 25 | 15 | 4 | 2.75 | I | 375 | 375 | 618.75 | 261.25 | 17.9307 | 32.2753 | 59.1713 | 21.9353 | 6.5656 | 13% | 23.41% | 42.92% | 15.91% | 4.762% | 137.8782 | 27.8197 | 0.41369 | 27.265 | 41.4557 | 10.35% | 17.65% | 0.10215 | 153.2243 | 97.1497 | 145724.4947 | Glasersatz 3-IV | -65193.9038 | -30.91% | Fernwärme | 57432.595 | 11280.7903 | -25694.068 | -30.91% | -5046.7751 | -30.91% | 3353.4357 | 837.6254 | - | - | - | - | 3353.4357 | 13.05% | 837.6254 | 16.6% | JA | JA | JA
9327 | D | M2 | 55 | 29.69% | 3V | W1 | LWMX | MFH-2 | D_M2_55_30%_3V-LWMX | 97.1497 | 1955 | Davos | 29.69% | 30% | 22.01% | Normal | Medium | 1500 | 25 | 15 | 4 | 2.75 | I | 375 | 375 | 618.75 | 261.25 | 17.9307 | 32.2753 | 59.1713 | 21.9353 | 6.5656 | 13% | 23.41% | 42.92% | 15.91% | 4.762% | 137.8782 | 27.8197 | 0.41369 | 27.265 | 41.4557 | 10.35% | 17.65% | 0.10215 | 153.2243 | 97.1497 | 145724.4947 | Glasersatz 3-IV | -65193.9038 | -30.91% | WP LW CH Mix | 114248.0038 | 8452.0207 | -51112.0206 | -30.91% | -3781.2464 | -30.91% | 3353.4357 | 837.6254 | - | - | - | - | 3353.4357 | 6.561% | 837.6254 | 22.15% | JA | JA | JA
9328 | D | M2 | 55 | 29.69% | 3V | W2 | LWCH | MFH-2 | D_M2_55_30%_3V-LWCH | 97.1497 | 1955 | Davos | 29.69% | 30% | 22.01% | Normal | Medium | 1500 | 25 | 15 | 4 | 2.75 | I | 375 | 375 | 618.75 | 261.25 | 17.9307 | 32.2753 | 59.1713 | 21.9353 | 6.5656 | 13% | 23.41% | 42.92% | 15.91% | 4.762% | 137.8782 | 27.8197 | 0.41369 | 27.265 | 41.4557 | 10.35% | 17.65% | 0.10215 | 153.2243 | 97.1497 | 145724.4947 | Glasersatz 3-IV | -65193.9038 | -30.91% | WP LW CH Zer | 3613.9675 | 2521.0338 | -1616.8088 | -30.91% | -1127.8545 | -30.91% | 3353.4357 | 837.6254 | - | - | - | - | 3353.4357 | 207.4% | 837.6254 | 74.27% | NEIN | JA | JA
9329 | D | M2 | 55 | 29.69% | 3V | W3 | ERMX | MFH-2 | D_M2_55_30%_3V-ERMX | 97.1497 | 1955 | Davos | 29.69% | 30% | 22.01% | Normal | Medium | 1500 | 25 | 15 | 4 | 2.75 | I | 375 | 375 | 618.75 | 261.25 | 17.9307 | 32.2753 | 59.1713 | 21.9353 | 6.5656 | 13% | 23.41% | 42.92% | 15.91% | 4.762% | 137.8782 | 27.8197 | 0.41369 | 27.265 | 41.4557 | 10.35% | 17.65% | 0.10215 | 153.2243 | 97.1497 | 145724.4947 | Glasersatz 3-IV | -65193.9038 | -30.91% | WP E CH Mix | 61350.0123 | 5100.3573 | -27446.6335 | -30.91% | -2281.7866 | -30.91% | 3353.4357 | 837.6254 | - | - | - | - | 3353.4357 | 12.22% | 837.6254 | 36.71% | JA | JA | JA
9330 | D | M2 | 55 | 29.69% | 3V | ST | SOTH | MFH-2 | D_M2_55_30%_3V-SOTH | 97.1497 | 1955 | Davos | 29.69% | 30% | 22.01% | Normal | Medium | 1500 | 25 | 15 | 4 | 2.75 | I | 375 | 375 | 618.75 | 261.25 | 17.9307 | 32.2753 | 59.1713 | 21.9353 | 6.5656 | 13% | 23.41% | 42.92% | 15.91% | 4.762% | 137.8782 | 27.8197 | 0.41369 | 27.265 | 41.4557 | 10.35% | 17.65% | 0.10215 | 153.2243 | 97.1497 | 145724.4947 | Glasersatz 3-IV | -65193.9038 | -30.91% | Solarthermie | 10277.4117 | 2531.0044 | -4597.8858 | -30.91% | -1132.3152 | -30.91% | 3353.4357 | 837.6254 | - | - | - | - | 3353.4357 | 72.93% | 837.6254 | 73.97% | JA | JA | JA
9331 | D | M2 | 55 | 29.69% | 3V | HS | HO-SC | MFH-2 | D_M2_55_30%_3V-HO-SC | 97.1497 | 1955 | Davos | 29.69% | 30% | 22.01% | Normal | Medium | 1500 | 25 | 15 | 4 | 2.75 | I | 375 | 375 | 618.75 | 261.25 | 17.9307 | 32.2753 | 59.1713 | 21.9353 | 6.5656 | 13% | 23.41% | 42.92% | 15.91% | 4.762% | 137.8782 | 27.8197 | 0.41369 | 27.265 | 41.4557 | 10.35% | 17.65% | 0.10215 | 153.2243 | 97.1497 | 145724.4947 | Glasersatz 3-IV | -65193.9038 | -30.91% | Holz Schnitzel | 5263.2259 | 1834.4142 | -2354.6504 | -30.91% | -820.6762 | -30.91% | 3353.4357 | 837.6254 | - | - | - | - | 3353.4357 | 142.4% | 837.6254 | 102.1% | NEIN | NEIN | NEIN
9332 | D | M2 | 55 | 29.69% | VK | ÖL | ÖL-HE | MFH-2 | D_M2_55_30%_VK-ÖL-HE | 99.9201 | 1955 | Davos | 29.69% | 30% | 22.01% | Normal | Medium | 1500 | 25 | 15 | 4 | 2.75 | I | 375 | 375 | 618.75 | 261.25 | 17.9307 | 32.2753 | 59.1713 | 24.5967 | 6.6987 | 12.75% | 22.94% | 42.06% | 17.49% | 4.762% | 140.6726 | 27.8197 | 0.40698 | 27.265 | 41.4557 | 10.01% | 16.88% | 0.087928 | 131.8916 | 99.9201 | 149880.1203 | Glasersatz Vakuum | -61038.2782 | -28.94% | Öl-Heizung | 208166.8337 | 53956.8433 | -84775.3864 | -28.94% | -21973.7802 | -28.94% | 3565.996 | 872.2453 | - | - | - | - | 3565.996 | 4.206% | 872.2453 | 3.969% | JA | JA | JA
9333 | D | M2 | 55 | 29.69% | VK | FW | FEWA | MFH-2 | D_M2_55_30%_VK-FEWA | 99.9201 | 1955 | Davos | 29.69% | 30% | 22.01% | Normal | Medium | 1500 | 25 | 15 | 4 | 2.75 | I | 375 | 375 | 618.75 | 261.25 | 17.9307 | 32.2753 | 59.1713 | 24.5967 | 6.6987 | 12.75% | 22.94% | 42.06% | 17.49% | 4.762% | 140.6726 | 27.8197 | 0.40698 | 27.265 | 41.4557 | 10.01% | 16.88% | 0.087928 | 131.8916 | 99.9201 | 149880.1203 | Glasersatz Vakuum | -61038.2782 | -28.94% | Fernwärme | 59070.4003 | 11602.4846 | -24056.2626 | -28.94% | -4725.0808 | -28.94% | 3565.996 | 872.2453 | - | - | - | - | 3565.996 | 14.82% | 872.2453 | 18.46% | JA | JA | JA
9334 | D | M2 | 55 | 29.69% | VK | W1 | LWMX | MFH-2 | D_M2_55_30%_VK-LWMX | 99.9201 | 1955 | Davos | 29.69% | 30% | 22.01% | Normal | Medium | 1500 | 25 | 15 | 4 | 2.75 | I | 375 | 375 | 618.75 | 261.25 | 17.9307 | 32.2753 | 59.1713 | 24.5967 | 6.6987 | 12.75% | 22.94% | 42.06% | 17.49% | 4.762% | 140.6726 | 27.8197 | 0.40698 | 27.265 | 41.4557 | 10.01% | 16.88% | 0.087928 | 131.8916 | 99.9201 | 149880.1203 | Glasersatz Vakuum | -61038.2782 | -28.94% | WP LW CH Mix | 117506.0143 | 8693.047 | -47854.0101 | -28.94% | -3540.2201 | -28.94% | 3565.996 | 872.2453 | - | - | - | - | 3565.996 | 7.452% | 872.2453 | 24.64% | JA | JA | JA
9335 | D | M2 | 55 | 29.69% | VK | W2 | LWCH | MFH-2 | D_M2_55_30%_VK-LWCH | 99.9201 | 1955 | Davos | 29.69% | 30% | 22.01% | Normal | Medium | 1500 | 25 | 15 | 4 | 2.75 | I | 375 | 375 | 618.75 | 261.25 | 17.9307 | 32.2753 | 59.1713 | 24.5967 | 6.6987 | 12.75% | 22.94% | 42.06% | 17.49% | 4.762% | 140.6726 | 27.8197 | 0.40698 | 27.265 | 41.4557 | 10.01% | 16.88% | 0.087928 | 131.8916 | 99.9201 | 149880.1203 | Glasersatz Vakuum | -61038.2782 | -28.94% | WP LW CH Zer | 3717.027 | 2592.9261 | -1513.7493 | -28.94% | -1055.9622 | -28.94% | 3565.996 | 872.2453 | - | - | - | - | 3565.996 | 235.6% | 872.2453 | 82.6% | NEIN | JA | JA
9336 | D | M2 | 55 | 29.69% | VK | W3 | ERMX | MFH-2 | D_M2_55_30%_VK-ERMX | 99.9201 | 1955 | Davos | 29.69% | 30% | 22.01% | Normal | Medium | 1500 | 25 | 15 | 4 | 2.75 | I | 375 | 375 | 618.75 | 261.25 | 17.9307 | 32.2753 | 59.1713 | 24.5967 | 6.6987 | 12.75% | 22.94% | 42.06% | 17.49% | 4.762% | 140.6726 | 27.8197 | 0.40698 | 27.265 | 41.4557 | 10.01% | 16.88% | 0.087928 | 131.8916 | 99.9201 | 149880.1203 | Glasersatz Vakuum | -61038.2782 | -28.94% | WP E CH Mix | 63099.5306 | 5245.8042 | -25697.1151 | -28.94% | -2136.3397 | -28.94% | 3565.996 | 872.2453 | - | - | - | - | 3565.996 | 13.88% | 872.2453 | 40.83% | JA | JA | JA
9337 | D | M2 | 55 | 29.69% | VK | ST | SOTH | MFH-2 | D_M2_55_30%_VK-SOTH | 99.9201 | 1955 | Davos | 29.69% | 30% | 22.01% | Normal | Medium | 1500 | 25 | 15 | 4 | 2.75 | I | 375 | 375 | 618.75 | 261.25 | 17.9307 | 32.2753 | 59.1713 | 24.5967 | 6.6987 | 12.75% | 22.94% | 42.06% | 17.49% | 4.762% | 140.6726 | 27.8197 | 0.40698 | 27.265 | 41.4557 | 10.01% | 16.88% | 0.087928 | 131.8916 | 99.9201 | 149880.1203 | Glasersatz Vakuum | -61038.2782 | -28.94% | Solarthermie | 10570.4927 | 2603.181 | -4304.8049 | -28.94% | -1060.1385 | -28.94% | 3565.996 | 872.2453 | - | - | - | - | 3565.996 | 82.84% | 872.2453 | 82.28% | JA | JA | JA
9338 | D | M2 | 55 | 29.69% | VK | HS | HO-SC | MFH-2 | D_M2_55_30%_VK-HO-SC | 99.9201 | 1955 | Davos | 29.69% | 30% | 22.01% | Normal | Medium | 1500 | 25 | 15 | 4 | 2.75 | I | 375 | 375 | 618.75 | 261.25 | 17.9307 | 32.2753 | 59.1713 | 24.5967 | 6.6987 | 12.75% | 22.94% | 42.06% | 17.49% | 4.762% | 140.6726 | 27.8197 | 0.40698 | 27.265 | 41.4557 | 10.01% | 16.88% | 0.087928 | 131.8916 | 99.9201 | 149880.1203 | Glasersatz Vakuum | -61038.2782 | -28.94% | Holz Schnitzel | 5413.3173 | 1886.7262 | -2204.559 | -28.94% | -768.3642 | -28.94% | 3565.996 | 872.2453 | - | - | - | - | 3565.996 | 161.8% | 872.2453 | 113.5% | NEIN | NEIN | NEIN
9339 | D | M2 | 55 | 29.69% | VA | ÖL | ÖL-HE | MFH-2 | D_M2_55_30%_VA-ÖL-HE | 99.9493 | 1955 | Davos | 29.69% | 30% | 22.01% | Normal | Medium | 1500 | 25 | 15 | 4 | 2.75 | I | 375 | 375 | 618.75 | 261.25 | 17.9307 | 32.2753 | 59.1713 | 28.5272 | 6.8952 | 12.38% | 22.29% | 40.86% | 19.7% | 4.762% | 144.7997 | 27.8197 | 0.42098 | 27.265 | 45.6012 | 11.12% | 19.21% | 0.12075 | 181.1181 | 99.9493 | 149923.9574 | Glasaufdopplung | -60994.4411 | -28.92% | Öl-Heizung | 208227.7186 | 53972.6247 | -84714.5015 | -28.92% | -21957.9988 | -28.92% | 1429.8636 | 331.0813 | - | - | - | - | 1429.8636 | 1.688% | 331.0813 | 1.508% | JA | JA | JA
9340 | D | M2 | 55 | 29.69% | VA | FW | FEWA | MFH-2 | D_M2_55_30%_VA-FEWA | 99.9493 | 1955 | Davos | 29.69% | 30% | 22.01% | Normal | Medium | 1500 | 25 | 15 | 4 | 2.75 | I | 375 | 375 | 618.75 | 261.25 | 17.9307 | 32.2753 | 59.1713 | 28.5272 | 6.8952 | 12.38% | 22.29% | 40.86% | 19.7% | 4.762% | 144.7997 | 27.8197 | 0.42098 | 27.265 | 45.6012 | 11.12% | 19.21% | 0.12075 | 181.1181 | 99.9493 | 149923.9574 | Glasaufdopplung | -60994.4411 | -28.92% | Fernwärme | 59087.6773 | 11605.8781 | -24038.9856 | -28.92% | -4721.6873 | -28.92% | 1429.8636 | 331.0813 | - | - | - | - | 1429.8636 | 5.948% | 331.0813 | 7.012% | JA | JA | JA
9341 | D | M2 | 55 | 29.69% | VA | W1 | LWMX | MFH-2 | D_M2_55_30%_VA-LWMX | 99.9493 | 1955 | Davos | 29.69% | 30% | 22.01% | Normal | Medium | 1500 | 25 | 15 | 4 | 2.75 | I | 375 | 375 | 618.75 | 261.25 | 17.9307 | 32.2753 | 59.1713 | 28.5272 | 6.8952 | 12.38% | 22.29% | 40.86% | 19.7% | 4.762% | 144.7997 | 27.8197 | 0.42098 | 27.265 | 45.6012 | 11.12% | 19.21% | 0.12075 | 181.1181 | 99.9493 | 149923.9574 | Glasaufdopplung | -60994.4411 | -28.92% | WP LW CH Mix | 117540.3826 | 8695.5895 | -47819.6418 | -28.92% | -3537.6776 | -28.92% | 1429.8636 | 331.0813 | - | - | - | - | 1429.8636 | 2.99% | 331.0813 | 9.359% | JA | JA | JA
9342 | D | M2 | 55 | 29.69% | VA | W2 | LWCH | MFH-2 | D_M2_55_30%_VA-LWCH | 99.9493 | 1955 | Davos | 29.69% | 30% | 22.01% | Normal | Medium | 1500 | 25 | 15 | 4 | 2.75 | I | 375 | 375 | 618.75 | 261.25 | 17.9307 | 32.2753 | 59.1713 | 28.5272 | 6.8952 | 12.38% | 22.29% | 40.86% | 19.7% | 4.762% | 144.7997 | 27.8197 | 0.42098 | 27.265 | 45.6012 | 11.12% | 19.21% | 0.12075 | 181.1181 | 99.9493 | 149923.9574 | Glasaufdopplung | -60994.4411 | -28.92% | WP LW CH Zer | 3718.1141 | 2593.6845 | -1512.6621 | -28.92% | -1055.2038 | -28.92% | 1429.8636 | 331.0813 | - | - | - | - | 1429.8636 | 94.53% | 331.0813 | 31.38% | JA | JA | JA
9343 | D | M2 | 55 | 29.69% | VA | W3 | ERMX | MFH-2 | D_M2_55_30%_VA-ERMX | 99.9493 | 1955 | Davos | 29.69% | 30% | 22.01% | Normal | Medium | 1500 | 25 | 15 | 4 | 2.75 | I | 375 | 375 | 618.75 | 261.25 | 17.9307 | 32.2753 | 59.1713 | 28.5272 | 6.8952 | 12.38% | 22.29% | 40.86% | 19.7% | 4.762% | 144.7997 | 27.8197 | 0.42098 | 27.265 | 45.6012 | 11.12% | 19.21% | 0.12075 | 181.1181 | 99.9493 | 149923.9574 | Glasaufdopplung | -60994.4411 | -28.92% | WP E CH Mix | 63117.9861 | 5247.3385 | -25678.6597 | -28.92% | -2134.8054 | -28.92% | 1429.8636 | 331.0813 | - | - | - | - | 1429.8636 | 5.568% | 331.0813 | 15.51% | JA | JA | JA
9344 | D | M2 | 55 | 29.69% | VA | ST | SOTH | MFH-2 | D_M2_55_30%_VA-SOTH | 99.9493 | 1955 | Davos | 29.69% | 30% | 22.01% | Normal | Medium | 1500 | 25 | 15 | 4 | 2.75 | I | 375 | 375 | 618.75 | 261.25 | 17.9307 | 32.2753 | 59.1713 | 28.5272 | 6.8952 | 12.38% | 22.29% | 40.86% | 19.7% | 4.762% | 144.7997 | 27.8197 | 0.42098 | 27.265 | 45.6012 | 11.12% | 19.21% | 0.12075 | 181.1181 | 99.9493 | 149923.9574 | Glasaufdopplung | -60994.4411 | -28.92% | Solarthermie | 10573.5844 | 2603.9424 | -4301.7132 | -28.92% | -1059.3771 | -28.92% | 1429.8636 | 331.0813 | - | - | - | - | 1429.8636 | 33.24% | 331.0813 | 31.25% | JA | JA | JA
9345 | D | M2 | 55 | 29.69% | VA | HS | HO-SC | MFH-2 | D_M2_55_30%_VA-HO-SC | 99.9493 | 1955 | Davos | 29.69% | 30% | 22.01% | Normal | Medium | 1500 | 25 | 15 | 4 | 2.75 | I | 375 | 375 | 618.75 | 261.25 | 17.9307 | 32.2753 | 59.1713 | 28.5272 | 6.8952 | 12.38% | 22.29% | 40.86% | 19.7% | 4.762% | 144.7997 | 27.8197 | 0.42098 | 27.265 | 45.6012 | 11.12% | 19.21% | 0.12075 | 181.1181 | 99.9493 | 149923.9574 | Glasaufdopplung | -60994.4411 | -28.92% | Holz Schnitzel | 5414.9006 | 1887.2781 | -2202.9757 | -28.92% | -767.8124 | -28.92% | 1429.8636 | 331.0813 | - | - | - | - | 1429.8636 | 64.91% | 331.0813 | 43.12% | JA | JA | JA
9346 | D | M2 | 55 | 29.69% | HO | ÖL | ÖL-HE | MFH-2 | D_M2_55_30%_HO-ÖL-HE | 90.9948 | 1955 | Davos | 29.69% | 30% | 22.01% | Normal | Medium | 1500 | 25 | 15 | 4 | 2.75 | I | 375 | 375 | 618.75 | 261.25 | 17.9307 | 32.2753 | 59.1713 | 15.9995 | 6.2688 | 13.62% | 24.52% | 44.95% | 12.15% | 4.762% | 131.6456 | 27.8197 | 0.42938 | 27.265 | 41.4557 | 11.16% | 19.56% | 0.14813 | 222.2003 | 90.9948 | 136492.2734 | Fensterersatz H | -74426.1251 | -35.29% | Öl-Heizung | 189572.602 | 49137.2184 | -103369.6181 | -35.29% | -26793.405 | -35.29% | 2794.5297 | 698.0212 | 1168.1227 | 245.7812 | - | - | 3962.6524 | 3.833% | 943.8024 | 3.523% | JA | JA | JA
9347 | D | M2 | 55 | 29.69% | HO | FW | FEWA | MFH-2 | D_M2_55_30%_HO-FEWA | 90.9948 | 1955 | Davos | 29.69% | 30% | 22.01% | Normal | Medium | 1500 | 25 | 15 | 4 | 2.75 | I | 375 | 375 | 618.75 | 261.25 | 17.9307 | 32.2753 | 59.1713 | 15.9995 | 6.2688 | 13.62% | 24.52% | 44.95% | 12.15% | 4.762% | 131.6456 | 27.8197 | 0.42938 | 27.265 | 41.4557 | 11.16% | 19.56% | 0.14813 | 222.2003 | 90.9948 | 136492.2734 | Fensterersatz H | -74426.1251 | -35.29% | Fernwärme | 53794.0137 | 10566.1078 | -29332.6493 | -35.29% | -5761.4577 | -35.29% | 2794.5297 | 698.0212 | 1168.1227 | 245.7812 | - | - | 3962.6524 | 13.51% | 943.8024 | 16.38% | JA | JA | JA
9348 | D | M2 | 55 | 29.69% | HO | W1 | LWMX | MFH-2 | D_M2_55_30%_HO-LWMX | 90.9948 | 1955 | Davos | 29.69% | 30% | 22.01% | Normal | Medium | 1500 | 25 | 15 | 4 | 2.75 | I | 375 | 375 | 618.75 | 261.25 | 17.9307 | 32.2753 | 59.1713 | 15.9995 | 6.2688 | 13.62% | 24.52% | 44.95% | 12.15% | 4.762% | 131.6456 | 27.8197 | 0.42938 | 27.265 | 41.4557 | 11.16% | 19.56% | 0.14813 | 222.2003 | 90.9948 | 136492.2734 | Fensterersatz H | -74426.1251 | -35.29% | WP LW CH Mix | 107009.9424 | 7916.5519 | -58350.082 | -35.29% | -4316.7153 | -35.29% | 2794.5297 | 698.0212 | 1168.1227 | 245.7812 | - | - | 3962.6524 | 6.791% | 943.8024 | 21.86% | JA | JA | JA
9349 | D | M2 | 55 | 29.69% | HO | W2 | LWCH | MFH-2 | D_M2_55_30%_HO-LWCH | 90.9948 | 1955 | Davos | 29.69% | 30% | 22.01% | Normal | Medium | 1500 | 25 | 15 | 4 | 2.75 | I | 375 | 375 | 618.75 | 261.25 | 17.9307 | 32.2753 | 59.1713 | 15.9995 | 6.2688 | 13.62% | 24.52% | 44.95% | 12.15% | 4.762% | 131.6456 | 27.8197 | 0.42938 | 27.265 | 41.4557 | 11.16% | 19.56% | 0.14813 | 222.2003 | 90.9948 | 136492.2734 | Fensterersatz H | -74426.1251 | -35.29% | WP LW CH Zer | 3385.0084 | 2361.3163 | -1845.7679 | -35.29% | -1287.572 | -35.29% | 2794.5297 | 698.0212 | 1168.1227 | 245.7812 | - | - | 3962.6524 | 214.7% | 943.8024 | 73.3% | NEIN | JA | JA
9350 | D | M2 | 55 | 29.69% | HO | W3 | ERMX | MFH-2 | D_M2_55_30%_HO-ERMX | 90.9948 | 1955 | Davos | 29.69% | 30% | 22.01% | Normal | Medium | 1500 | 25 | 15 | 4 | 2.75 | I | 375 | 375 | 618.75 | 261.25 | 17.9307 | 32.2753 | 59.1713 | 15.9995 | 6.2688 | 13.62% | 24.52% | 44.95% | 12.15% | 4.762% | 131.6456 | 27.8197 | 0.42938 | 27.265 | 41.4557 | 11.16% | 19.56% | 0.14813 | 222.2003 | 90.9948 | 136492.2734 | Fensterersatz H | -74426.1251 | -35.29% | WP E CH Mix | 57463.2471 | 4777.2296 | -31333.3986 | -35.29% | -2604.9144 | -35.29% | 2794.5297 | 698.0212 | 1168.1227 | 245.7812 | - | - | 3962.6524 | 12.65% | 943.8024 | 36.23% | JA | JA | JA
9351 | D | M2 | 55 | 29.69% | HO | ST | SOTH | MFH-2 | D_M2_55_30%_HO-SOTH | 90.9948 | 1955 | Davos | 29.69% | 30% | 22.01% | Normal | Medium | 1500 | 25 | 15 | 4 | 2.75 | I | 375 | 375 | 618.75 | 261.25 | 17.9307 | 32.2753 | 59.1713 | 15.9995 | 6.2688 | 13.62% | 24.52% | 44.95% | 12.15% | 4.762% | 131.6456 | 27.8197 | 0.42938 | 27.265 | 41.4557 | 11.16% | 19.56% | 0.14813 | 222.2003 | 90.9948 | 136492.2734 | Fensterersatz H | -74426.1251 | -35.29% | Solarthermie | 9626.2972 | 2370.6553 | -5249.0004 | -35.29% | -1292.6643 | -35.29% | 2794.5297 | 698.0212 | 1168.1227 | 245.7812 | - | - | 3962.6524 | 75.49% | 943.8024 | 73.01% | JA | JA | JA
9352 | D | M2 | 55 | 29.69% | HO | HS | HO-SC | MFH-2 | D_M2_55_30%_HO-HO-SC | 90.9948 | 1955 | Davos | 29.69% | 30% | 22.01% | Normal | Medium | 1500 | 25 | 15 | 4 | 2.75 | I | 375 | 375 | 618.75 | 261.25 | 17.9307 | 32.2753 | 59.1713 | 15.9995 | 6.2688 | 13.62% | 24.52% | 44.95% | 12.15% | 4.762% | 131.6456 | 27.8197 | 0.42938 | 27.265 | 41.4557 | 11.16% | 19.56% | 0.14813 | 222.2003 | 90.9948 | 136492.2734 | Fensterersatz H | -74426.1251 | -35.29% | Holz Schnitzel | 4929.7798 | 1718.1969 | -2688.0965 | -35.29% | -936.8936 | -35.29% | 2794.5297 | 698.0212 | 1168.1227 | 245.7812 | - | - | 3962.6524 | 147.4% | 943.8024 | 100.7% | NEIN | NEIN | NEIN
9353 | D | M2 | 55 | 29.69% | HM | ÖL | ÖL-HE | MFH-2 | D_M2_55_30%_HM-ÖL-HE | 91.4331 | 1955 | Davos | 29.69% | 30% | 22.01% | Normal | Medium | 1500 | 25 | 15 | 4 | 2.75 | I | 375 | 375 | 618.75 | 261.25 | 17.9307 | 32.2753 | 59.1713 | 16.4235 | 6.29 | 13.57% | 24.43% | 44.8% | 12.43% | 4.762% | 132.0908 | 27.8197 | 0.42822 | 27.265 | 41.4557 | 11.1% | 19.42% | 0.144 | 216.0069 | 91.4331 | 137149.5771 | Fensterersatz HM | -73768.8214 | -34.98% | Öl-Heizung | 190485.5237 | 49373.8478 | -102456.6964 | -34.98% | -26556.7757 | -34.98% | 2794.5297 | 698.0212 | 1527.5071 | 334.6977 | - | - | 4322.0369 | 4.218% | 1032.7189 | 3.889% | JA | JA | JA
9354 | D | M2 | 55 | 29.69% | HM | FW | FEWA | MFH-2 | D_M2_55_30%_HM-FEWA | 91.4331 | 1955 | Davos | 29.69% | 30% | 22.01% | Normal | Medium | 1500 | 25 | 15 | 4 | 2.75 | I | 375 | 375 | 618.75 | 261.25 | 17.9307 | 32.2753 | 59.1713 | 16.4235 | 6.29 | 13.57% | 24.43% | 44.8% | 12.43% | 4.762% | 132.0908 | 27.8197 | 0.42822 | 27.265 | 41.4557 | 11.1% | 19.42% | 0.144 | 216.0069 | 91.4331 | 137149.5771 | Fensterersatz HM | -73768.8214 | -34.98% | Fernwärme | 54053.0686 | 10616.9908 | -29073.5943 | -34.98% | -5710.5746 | -34.98% | 2794.5297 | 698.0212 | 1527.5071 | 334.6977 | - | - | 4322.0369 | 14.87% | 1032.7189 | 18.08% | JA | JA | JA
9355 | D | M2 | 55 | 29.69% | HM | W1 | LWMX | MFH-2 | D_M2_55_30%_HM-LWMX | 91.4331 | 1955 | Davos | 29.69% | 30% | 22.01% | Normal | Medium | 1500 | 25 | 15 | 4 | 2.75 | I | 375 | 375 | 618.75 | 261.25 | 17.9307 | 32.2753 | 59.1713 | 16.4235 | 6.29 | 13.57% | 24.43% | 44.8% | 12.43% | 4.762% | 132.0908 | 27.8197 | 0.42822 | 27.265 | 41.4557 | 11.1% | 19.42% | 0.144 | 216.0069 | 91.4331 | 137149.5771 | Fensterersatz HM | -73768.8214 | -34.98% | WP LW CH Mix | 107525.2684 | 7954.6755 | -57834.756 | -34.98% | -4278.5916 | -34.98% | 2794.5297 | 698.0212 | 1527.5071 | 334.6977 | - | - | 4322.0369 | 7.473% | 1032.7189 | 24.14% | JA | JA | JA
9356 | D | M2 | 55 | 29.69% | HM | W2 | LWCH | MFH-2 | D_M2_55_30%_HM-LWCH | 91.4331 | 1955 | Davos | 29.69% | 30% | 22.01% | Normal | Medium | 1500 | 25 | 15 | 4 | 2.75 | I | 375 | 375 | 618.75 | 261.25 | 17.9307 | 32.2753 | 59.1713 | 16.4235 | 6.29 | 13.57% | 24.43% | 44.8% | 12.43% | 4.762% | 132.0908 | 27.8197 | 0.42822 | 27.265 | 41.4557 | 11.1% | 19.42% | 0.144 | 216.0069 | 91.4331 | 137149.5771 | Fensterersatz HM | -73768.8214 | -34.98% | WP LW CH Zer | 3401.3095 | 2372.6877 | -1829.4668 | -34.98% | -1276.2006 | -34.98% | 2794.5297 | 698.0212 | 1527.5071 | 334.6977 | - | - | 4322.0369 | 236.2% | 1032.7189 | 80.92% | NEIN | JA | JA
9357 | D | M2 | 55 | 29.69% | HM | W3 | ERMX | MFH-2 | D_M2_55_30%_HM-ERMX | 91.4331 | 1955 | Davos | 29.69% | 30% | 22.01% | Normal | Medium | 1500 | 25 | 15 | 4 | 2.75 | I | 375 | 375 | 618.75 | 261.25 | 17.9307 | 32.2753 | 59.1713 | 16.4235 | 6.29 | 13.57% | 24.43% | 44.8% | 12.43% | 4.762% | 132.0908 | 27.8197 | 0.42822 | 27.265 | 41.4557 | 11.1% | 19.42% | 0.144 | 216.0069 | 91.4331 | 137149.5771 | Fensterersatz HM | -73768.8214 | -34.98% | WP E CH Mix | 57739.972 | 4800.2352 | -31056.6738 | -34.98% | -2581.9087 | -34.98% | 2794.5297 | 698.0212 | 1527.5071 | 334.6977 | - | - | 4322.0369 | 13.92% | 1032.7189 | 40% | JA | JA | JA
9358 | D | M2 | 55 | 29.69% | HM | ST | SOTH | MFH-2 | D_M2_55_30%_HM-SOTH | 91.4331 | 1955 | Davos | 29.69% | 30% | 22.01% | Normal | Medium | 1500 | 25 | 15 | 4 | 2.75 | I | 375 | 375 | 618.75 | 261.25 | 17.9307 | 32.2753 | 59.1713 | 16.4235 | 6.29 | 13.57% | 24.43% | 44.8% | 12.43% | 4.762% | 132.0908 | 27.8197 | 0.42822 | 27.265 | 41.4557 | 11.1% | 19.42% | 0.144 | 216.0069 | 91.4331 | 137149.5771 | Fensterersatz HM | -73768.8214 | -34.98% | Solarthermie | 9672.6544 | 2382.0716 | -5202.6432 | -34.98% | -1281.248 | -34.98% | 2794.5297 | 698.0212 | 1527.5071 | 334.6977 | - | - | 4322.0369 | 83.07% | 1032.7189 | 80.6% | JA | JA | JA
9359 | D | M2 | 55 | 29.69% | HM | HS | HO-SC | MFH-2 | D_M2_55_30%_HM-HO-SC | 91.4331 | 1955 | Davos | 29.69% | 30% | 22.01% | Normal | Medium | 1500 | 25 | 15 | 4 | 2.75 | I | 375 | 375 | 618.75 | 261.25 | 17.9307 | 32.2753 | 59.1713 | 16.4235 | 6.29 | 13.57% | 24.43% | 44.8% | 12.43% | 4.762% | 132.0908 | 27.8197 | 0.42822 | 27.265 | 41.4557 | 11.1% | 19.42% | 0.144 | 216.0069 | 91.4331 | 137149.5771 | Fensterersatz HM | -73768.8214 | -34.98% | Holz Schnitzel | 4953.52 | 1726.4711 | -2664.3563 | -34.98% | -928.6193 | -34.98% | 2794.5297 | 698.0212 | 1527.5071 | 334.6977 | - | - | 4322.0369 | 162.2% | 1032.7189 | 111.2% | NEIN | NEIN | NEIN
9360 | D | M2 | 55 | 29.69% | KU | ÖL | ÖL-HE | MFH-2 | D_M2_55_30%_KU-ÖL-HE | 90.5569 | 1955 | Davos | 29.69% | 30% | 22.01% | Normal | Medium | 1500 | 25 | 15 | 4 | 2.75 | I | 375 | 375 | 618.75 | 261.25 | 17.9307 | 32.2753 | 59.1713 | 15.5755 | 6.2476 | 13.67% | 24.6% | 45.1% | 11.87% | 4.762% | 131.2004 | 27.8197 | 0.43053 | 27.265 | 41.4557 | 11.22% | 19.71% | 0.15242 | 228.6315 | 90.5569 | 135835.3715 | Fensterersatz K | -75083.027 | -35.6% | Öl-Heizung | 188660.2382 | 48900.7337 | -104281.9819 | -35.6% | -27029.8897 | -35.6% | 2794.5297 | 698.0212 | 1911.1612 | 369.0647 | - | - | 4705.6909 | 4.512% | 1067.0859 | 3.948% | JA | JA | JA
9361 | D | M2 | 55 | 29.69% | KU | FW | FEWA | MFH-2 | D_M2_55_30%_KU-FEWA | 90.5569 | 1955 | Davos | 29.69% | 30% | 22.01% | Normal | Medium | 1500 | 25 | 15 | 4 | 2.75 | I | 375 | 375 | 618.75 | 261.25 | 17.9307 | 32.2753 | 59.1713 | 15.5755 | 6.2476 | 13.67% | 24.6% | 45.1% | 11.87% | 4.762% | 131.2004 | 27.8197 | 0.43053 | 27.265 | 41.4557 | 11.22% | 19.71% | 0.15242 | 228.6315 | 90.5569 | 135835.3715 | Fensterersatz K | -75083.027 | -35.6% | Fernwärme | 53535.117 | 10515.2558 | -29591.5459 | -35.6% | -5812.3096 | -35.6% | 2794.5297 | 698.0212 | 1911.1612 | 369.0647 | - | - | 4705.6909 | 15.9% | 1067.0859 | 18.36% | JA | JA | JA
9362 | D | M2 | 55 | 29.69% | KU | W1 | LWMX | MFH-2 | D_M2_55_30%_KU-LWMX | 90.5569 | 1955 | Davos | 29.69% | 30% | 22.01% | Normal | Medium | 1500 | 25 | 15 | 4 | 2.75 | I | 375 | 375 | 618.75 | 261.25 | 17.9307 | 32.2753 | 59.1713 | 15.5755 | 6.2476 | 13.67% | 24.6% | 45.1% | 11.87% | 4.762% | 131.2004 | 27.8197 | 0.43053 | 27.265 | 41.4557 | 11.22% | 19.71% | 0.15242 | 228.6315 | 90.5569 | 135835.3715 | Fensterersatz K | -75083.027 | -35.6% | WP LW CH Mix | 106494.9313 | 7878.4515 | -58865.0932 | -35.6% | -4354.8156 | -35.6% | 2794.5297 | 698.0212 | 1911.1612 | 369.0647 | - | - | 4705.6909 | 7.994% | 1067.0859 | 24.5% | JA | JA | JA
9363 | D | M2 | 55 | 29.69% | KU | W2 | LWCH | MFH-2 | D_M2_55_30%_KU-LWCH | 90.5569 | 1955 | Davos | 29.69% | 30% | 22.01% | Normal | Medium | 1500 | 25 | 15 | 4 | 2.75 | I | 375 | 375 | 618.75 | 261.25 | 17.9307 | 32.2753 | 59.1713 | 15.5755 | 6.2476 | 13.67% | 24.6% | 45.1% | 11.87% | 4.762% | 131.2004 | 27.8197 | 0.43053 | 27.265 | 41.4557 | 11.22% | 19.71% | 0.15242 | 228.6315 | 90.5569 | 135835.3715 | Fensterersatz K | -75083.027 | -35.6% | WP LW CH Zer | 3368.7172 | 2349.9519 | -1862.0591 | -35.6% | -1298.9364 | -35.6% | 2794.5297 | 698.0212 | 1911.1612 | 369.0647 | - | - | 4705.6909 | 252.7% | 1067.0859 | 82.15% | NEIN | JA | JA
9364 | D | M2 | 55 | 29.69% | KU | W3 | ERMX | MFH-2 | D_M2_55_30%_KU-ERMX | 90.5569 | 1955 | Davos | 29.69% | 30% | 22.01% | Normal | Medium | 1500 | 25 | 15 | 4 | 2.75 | I | 375 | 375 | 618.75 | 261.25 | 17.9307 | 32.2753 | 59.1713 | 15.5755 | 6.2476 | 13.67% | 24.6% | 45.1% | 11.87% | 4.762% | 131.2004 | 27.8197 | 0.43053 | 27.265 | 41.4557 | 11.22% | 19.71% | 0.15242 | 228.6315 | 90.5569 | 135835.3715 | Fensterersatz K | -75083.027 | -35.6% | WP E CH Mix | 57186.6914 | 4754.238 | -31609.9544 | -35.6% | -2627.9059 | -35.6% | 2794.5297 | 698.0212 | 1911.1612 | 369.0647 | - | - | 4705.6909 | 14.89% | 1067.0859 | 40.61% | JA | JA | JA
9365 | D | M2 | 55 | 29.69% | KU | ST | SOTH | MFH-2 | D_M2_55_30%_KU-SOTH | 90.5569 | 1955 | Davos | 29.69% | 30% | 22.01% | Normal | Medium | 1500 | 25 | 15 | 4 | 2.75 | I | 375 | 375 | 618.75 | 261.25 | 17.9307 | 32.2753 | 59.1713 | 15.5755 | 6.2476 | 13.67% | 24.6% | 45.1% | 11.87% | 4.762% | 131.2004 | 27.8197 | 0.43053 | 27.265 | 41.4557 | 11.22% | 19.71% | 0.15242 | 228.6315 | 90.5569 | 135835.3715 | Fensterersatz K | -75083.027 | -35.6% | Solarthermie | 9579.9683 | 2359.2459 | -5295.3293 | -35.6% | -1304.0736 | -35.6% | 2794.5297 | 698.0212 | 1911.1612 | 369.0647 | - | - | 4705.6909 | 88.86% | 1067.0859 | 81.83% | JA | JA | JA
9366 | D | M2 | 55 | 29.69% | KU | HS | HO-SC | MFH-2 | D_M2_55_30%_KU-HO-SC | 90.5569 | 1955 | Davos | 29.69% | 30% | 22.01% | Normal | Medium | 1500 | 25 | 15 | 4 | 2.75 | I | 375 | 375 | 618.75 | 261.25 | 17.9307 | 32.2753 | 59.1713 | 15.5755 | 6.2476 | 13.67% | 24.6% | 45.1% | 11.87% | 4.762% | 131.2004 | 27.8197 | 0.43053 | 27.265 | 41.4557 | 11.22% | 19.71% | 0.15242 | 228.6315 | 90.5569 | 135835.3715 | Fensterersatz K | -75083.027 | -35.6% | Holz Schnitzel | 4906.054 | 1709.9276 | -2711.8223 | -35.6% | -945.1628 | -35.6% | 2794.5297 | 698.0212 | 1911.1612 | 369.0647 | - | - | 4705.6909 | 173.5% | 1067.0859 | 112.9% | NEIN | NEIN | NEIN
9367 | D | M2 | 55 | 29.69% | ME | ÖL | ÖL-HE | MFH-2 | D_M2_55_30%_ME-ÖL-HE | 92.3102 | 1955 | Davos | 29.69% | 30% | 22.01% | Normal | Medium | 1500 | 25 | 15 | 4 | 2.75 | I | 375 | 375 | 618.75 | 261.25 | 17.9307 | 32.2753 | 59.1713 | 17.2714 | 6.3324 | 13.48% | 24.27% | 44.5% | 12.99% | 4.762% | 132.9811 | 27.8197 | 0.42593 | 27.265 | 41.4557 | 10.98% | 19.13% | 0.1362 | 204.2948 | 92.3102 | 138465.3249 | Fensterersatz M | -72453.0737 | -34.35% | Öl-Heizung | 192312.9512 | 49847.5169 | -100629.269 | -34.35% | -26083.1065 | -34.35% | 2794.5297 | 698.0212 | 2503.6762 | 597.1914 | - | - | 5298.2059 | 5.265% | 1295.2126 | 4.966% | JA | JA | JA
9368 | D | M2 | 55 | 29.69% | ME | FW | FEWA | MFH-2 | D_M2_55_30%_ME-FEWA | 92.3102 | 1955 | Davos | 29.69% | 30% | 22.01% | Normal | Medium | 1500 | 25 | 15 | 4 | 2.75 | I | 375 | 375 | 618.75 | 261.25 | 17.9307 | 32.2753 | 59.1713 | 17.2714 | 6.3324 | 13.48% | 24.27% | 44.5% | 12.99% | 4.762% | 132.9811 | 27.8197 | 0.42593 | 27.265 | 41.4557 | 10.98% | 19.13% | 0.1362 | 204.2948 | 92.3102 | 138465.3249 | Fensterersatz M | -72453.0737 | -34.35% | Fernwärme | 54571.628 | 10718.8451 | -28555.0349 | -34.35% | -5608.7203 | -34.35% | 2794.5297 | 698.0212 | 2503.6762 | 597.1914 | - | - | 5298.2059 | 18.55% | 1295.2126 | 23.09% | JA | JA | JA
9369 | D | M2 | 55 | 29.69% | ME | W1 | LWMX | MFH-2 | D_M2_55_30%_ME-LWMX | 92.3102 | 1955 | Davos | 29.69% | 30% | 22.01% | Normal | Medium | 1500 | 25 | 15 | 4 | 2.75 | I | 375 | 375 | 618.75 | 261.25 | 17.9307 | 32.2753 | 59.1713 | 17.2714 | 6.3324 | 13.48% | 24.27% | 44.5% | 12.99% | 4.762% | 132.9811 | 27.8197 | 0.42593 | 27.265 | 41.4557 | 10.98% | 19.13% | 0.1362 | 204.2948 | 92.3102 | 138465.3249 | Fensterersatz M | -72453.0737 | -34.35% | WP LW CH Mix | 108556.8147 | 8030.9888 | -56803.2097 | -34.35% | -4202.2783 | -34.35% | 2794.5297 | 698.0212 | 2503.6762 | 597.1914 | - | - | 5298.2059 | 9.327% | 1295.2126 | 30.82% | JA | JA | JA
9370 | D | M2 | 55 | 29.69% | ME | W2 | LWCH | MFH-2 | D_M2_55_30%_ME-LWCH | 92.3102 | 1955 | Davos | 29.69% | 30% | 22.01% | Normal | Medium | 1500 | 25 | 15 | 4 | 2.75 | I | 375 | 375 | 618.75 | 261.25 | 17.9307 | 32.2753 | 59.1713 | 17.2714 | 6.3324 | 13.48% | 24.27% | 44.5% | 12.99% | 4.762% | 132.9811 | 27.8197 | 0.42593 | 27.265 | 41.4557 | 10.98% | 19.13% | 0.1362 | 204.2948 | 92.3102 | 138465.3249 | Fensterersatz M | -72453.0737 | -34.35% | WP LW CH Zer | 3433.9401 | 2395.4501 | -1796.8362 | -34.35% | -1253.4382 | -34.35% | 2794.5297 | 698.0212 | 2503.6762 | 597.1914 | - | - | 5298.2059 | 294.9% | 1295.2126 | 103.3% | NEIN | NEIN | NEIN
9371 | D | M2 | 55 | 29.69% | ME | W3 | ERMX | MFH-2 | D_M2_55_30%_ME-ERMX | 92.3102 | 1955 | Davos | 29.69% | 30% | 22.01% | Normal | Medium | 1500 | 25 | 15 | 4 | 2.75 | I | 375 | 375 | 618.75 | 261.25 | 17.9307 | 32.2753 | 59.1713 | 17.2714 | 6.3324 | 13.48% | 24.27% | 44.5% | 12.99% | 4.762% | 132.9811 | 27.8197 | 0.42593 | 27.265 | 41.4557 | 10.98% | 19.13% | 0.1362 | 204.2948 | 92.3102 | 138465.3249 | Fensterersatz M | -72453.0737 | -34.35% | WP E CH Mix | 58293.9018 | 4846.2864 | -30502.744 | -34.35% | -2535.8576 | -34.35% | 2794.5297 | 698.0212 | 2503.6762 | 597.1914 | - | - | 5298.2059 | 17.37% | 1295.2126 | 51.08% | JA | JA | JA
9372 | D | M2 | 55 | 29.69% | ME | ST | SOTH | MFH-2 | D_M2_55_30%_ME-SOTH | 92.3102 | 1955 | Davos | 29.69% | 30% | 22.01% | Normal | Medium | 1500 | 25 | 15 | 4 | 2.75 | I | 375 | 375 | 618.75 | 261.25 | 17.9307 | 32.2753 | 59.1713 | 17.2714 | 6.3324 | 13.48% | 24.27% | 44.5% | 12.99% | 4.762% | 132.9811 | 27.8197 | 0.42593 | 27.265 | 41.4557 | 10.98% | 19.13% | 0.1362 | 204.2948 | 92.3102 | 138465.3249 | Fensterersatz M | -72453.0737 | -34.35% | Solarthermie | 9765.4492 | 2404.9241 | -5109.8484 | -34.35% | -1258.3955 | -34.35% | 2794.5297 | 698.0212 | 2503.6762 | 597.1914 | - | - | 5298.2059 | 103.7% | 1295.2126 | 102.9% | NEIN | NEIN | NEIN
9373 | D | M2 | 55 | 29.69% | ME | HS | HO-SC | MFH-2 | D_M2_55_30%_ME-HO-SC | 92.3102 | 1955 | Davos | 29.69% | 30% | 22.01% | Normal | Medium | 1500 | 25 | 15 | 4 | 2.75 | I | 375 | 375 | 618.75 | 261.25 | 17.9307 | 32.2753 | 59.1713 | 17.2714 | 6.3324 | 13.48% | 24.27% | 44.5% | 12.99% | 4.762% | 132.9811 | 27.8197 | 0.42593 | 27.265 | 41.4557 | 10.98% | 19.13% | 0.1362 | 204.2948 | 92.3102 | 138465.3249 | Fensterersatz M | -72453.0737 | -34.35% | Holz Schnitzel | 5001.0417 | 1743.0341 | -2616.8345 | -34.35% | -912.0563 | -34.35% | 2794.5297 | 698.0212 | 2503.6762 | 597.1914 | - | - | 5298.2059 | 202.5% | 1295.2126 | 142% | NEIN | NEIN | NEIN
9374 | D | M2 | 55 | 29.69% | GH | ÖL | ÖL-HE | MFH-2 | D_M2_55_30%_GH-ÖL-HE | 9.7441 | 1955 | Davos | 29.69% | 30% | 22.01% | Normal | Medium | 1500 | 25 | 15 | 4 | 2.75 | I | 375 | 375 | 618.75 | 261.25 | 4.4827 | 5.3792 | 10.0591 | 15.9995 | 7.1841 | 10.4% | 12.48% | 23.34% | 37.12% | 16.67% | 43.1046 | 27.8197 | 0.86261 | 27.265 | 41.4557 | 50.42% | 367% | 4.5093 | 6764.0028 | 9.7441 | 14616.131 | Gebäudehülle | -196302.2675 | -93.07% | Öl-Heizung | 20300.1819 | 5261.8072 | -272642.0382 | -93.07% | -70668.8163 | -93.07% | 2794.5297 | 698.0212 | 1552.7105 | 320.7486 | 7477.5 | 2043.75 | 11824.7403 | 4.337% | 3062.5198 | 4.334% | JA | JA | JA
9375 | D | M2 | 55 | 29.69% | GH | FW | FEWA | MFH-2 | D_M2_55_30%_GH-FEWA | 9.7441 | 1955 | Davos | 29.69% | 30% | 22.01% | Normal | Medium | 1500 | 25 | 15 | 4 | 2.75 | I | 375 | 375 | 618.75 | 261.25 | 4.4827 | 5.3792 | 10.0591 | 15.9995 | 7.1841 | 10.4% | 12.48% | 23.34% | 37.12% | 16.67% | 43.1046 | 27.8197 | 0.86261 | 27.265 | 41.4557 | 50.42% | 367% | 4.5093 | 6764.0028 | 9.7441 | 14616.131 | Gebäudehülle | -196302.2675 | -93.07% | Fernwärme | 5760.4752 | 1131.4605 | -77366.1878 | -93.07% | -15196.1049 | -93.07% | 2794.5297 | 698.0212 | 1552.7105 | 320.7486 | 7477.5 | 2043.75 | 11824.7403 | 15.28% | 3062.5198 | 20.15% | JA | JA | JA
9376 | D | M2 | 55 | 29.69% | GH | W1 | LWMX | MFH-2 | D_M2_55_30%_GH-LWMX | 9.7441 | 1955 | Davos | 29.69% | 30% | 22.01% | Normal | Medium | 1500 | 25 | 15 | 4 | 2.75 | I | 375 | 375 | 618.75 | 261.25 | 4.4827 | 5.3792 | 10.0591 | 15.9995 | 7.1841 | 10.4% | 12.48% | 23.34% | 37.12% | 16.67% | 43.1046 | 27.8197 | 0.86261 | 27.265 | 41.4557 | 50.42% | 367% | 4.5093 | 6764.0028 | 9.7441 | 14616.131 | Gebäudehülle | -196302.2675 | -93.07% | WP LW CH Mix | 11459.0467 | 847.7356 | -153900.9777 | -93.07% | -11385.5315 | -93.07% | 2794.5297 | 698.0212 | 1552.7105 | 320.7486 | 7477.5 | 2043.75 | 11824.7403 | 7.683% | 3062.5198 | 26.9% | JA | JA | JA
9377 | D | M2 | 55 | 29.69% | GH | W2 | LWCH | MFH-2 | D_M2_55_30%_GH-LWCH | 9.7441 | 1955 | Davos | 29.69% | 30% | 22.01% | Normal | Medium | 1500 | 25 | 15 | 4 | 2.75 | I | 375 | 375 | 618.75 | 261.25 | 4.4827 | 5.3792 | 10.0591 | 15.9995 | 7.1841 | 10.4% | 12.48% | 23.34% | 37.12% | 16.67% | 43.1046 | 27.8197 | 0.86261 | 27.265 | 41.4557 | 50.42% | 367% | 4.5093 | 6764.0028 | 9.7441 | 14616.131 | Gebäudehülle | -196302.2675 | -93.07% | WP LW CH Zer | 362.48 | 252.8591 | -4868.2962 | -93.07% | -3396.0292 | -93.07% | 2794.5297 | 698.0212 | 1552.7105 | 320.7486 | 7477.5 | 2043.75 | 11824.7403 | 242.9% | 3062.5198 | 90.18% | NEIN | JA | JA
9378 | D | M2 | 55 | 29.69% | GH | W3 | ERMX | MFH-2 | D_M2_55_30%_GH-ERMX | 9.7441 | 1955 | Davos | 29.69% | 30% | 22.01% | Normal | Medium | 1500 | 25 | 15 | 4 | 2.75 | I | 375 | 375 | 618.75 | 261.25 | 4.4827 | 5.3792 | 10.0591 | 15.9995 | 7.1841 | 10.4% | 12.48% | 23.34% | 37.12% | 16.67% | 43.1046 | 27.8197 | 0.86261 | 27.265 | 41.4557 | 50.42% | 367% | 4.5093 | 6764.0028 | 9.7441 | 14616.131 | Gebäudehülle | -196302.2675 | -93.07% | WP E CH Mix | 6153.3911 | 511.5646 | -82643.2546 | -93.07% | -6870.5794 | -93.07% | 2794.5297 | 698.0212 | 1552.7105 | 320.7486 | 7477.5 | 2043.75 | 11824.7403 | 14.31% | 3062.5198 | 44.57% | JA | JA | JA
9379 | D | M2 | 55 | 29.69% | GH | ST | SOTH | MFH-2 | D_M2_55_30%_GH-SOTH | 9.7441 | 1955 | Davos | 29.69% | 30% | 22.01% | Normal | Medium | 1500 | 25 | 15 | 4 | 2.75 | I | 375 | 375 | 618.75 | 261.25 | 4.4827 | 5.3792 | 10.0591 | 15.9995 | 7.1841 | 10.4% | 12.48% | 23.34% | 37.12% | 16.67% | 43.1046 | 27.8197 | 0.86261 | 27.265 | 41.4557 | 50.42% | 367% | 4.5093 | 6764.0028 | 9.7441 | 14616.131 | Gebäudehülle | -196302.2675 | -93.07% | Solarthermie | 1030.8219 | 253.8591 | -13844.4757 | -93.07% | -3409.4604 | -93.07% | 2794.5297 | 698.0212 | 1552.7105 | 320.7486 | 7477.5 | 2043.75 | 11824.7403 | 85.41% | 3062.5198 | 89.82% | JA | JA | JA
9380 | D | M2 | 55 | 29.69% | GH | HS | HO-SC | MFH-2 | D_M2_55_30%_GH-HO-SC | 9.7441 | 1955 | Davos | 29.69% | 30% | 22.01% | Normal | Medium | 1500 | 25 | 15 | 4 | 2.75 | I | 375 | 375 | 618.75 | 261.25 | 4.4827 | 5.3792 | 10.0591 | 15.9995 | 7.1841 | 10.4% | 12.48% | 23.34% | 37.12% | 16.67% | 43.1046 | 27.8197 | 0.86261 | 27.265 | 41.4557 | 50.42% | 367% | 4.5093 | 6764.0028 | 9.7441 | 14616.131 | Gebäudehülle | -196302.2675 | -93.07% | Holz Schnitzel | 527.9003 | 183.9913 | -7089.976 | -93.07% | -2471.0991 | -93.07% | 2794.5297 | 698.0212 | 1552.7105 | 320.7486 | 7477.5 | 2043.75 | 11824.7403 | 166.8% | 3062.5198 | 123.9% | NEIN | NEIN | NEIN
9381 | D | M2 | 55 | 38.12% | IZ | ÖL | ÖL-HE | MFH-2 | D_M2_55_38%_IZ-ÖL-HE | 152.6321 | 1955 | Davos | 38.12% | 40% | 22.01% | Normal | Medium | 1500 | 25 | 15 | 4 | 2.75 | I | 375 | 375 | 544.5 | 335.5 | 17.9307 | 32.2753 | 52.0708 | 121.686 | 11.1981 | 7.625% | 13.72% | 22.14% | 51.75% | 4.762% | 235.1609 | 27.8197 | 0.41961 | 27.265 | 83.6206 | 13.34% | 22.99% | 0.40879 | 613.19 | 152.6321 | 228948.0911 | Ist-Zustand | - | - | Öl-Heizung | 317983.4598 | 82421.3128 |  |  |  |  | - | - | - | - | - | - | - | - | - | - | JA | JA | JA
9382 | D | M2 | 55 | 38.12% | IZ | FW | FEWA | MFH-2 | D_M2_55_38%_IZ-FEWA | 152.6321 | 1955 | Davos | 38.12% | 40% | 22.01% | Normal | Medium | 1500 | 25 | 15 | 4 | 2.75 | I | 375 | 375 | 544.5 | 335.5 | 17.9307 | 32.2753 | 52.0708 | 121.686 | 11.1981 | 7.625% | 13.72% | 22.14% | 51.75% | 4.762% | 235.1609 | 27.8197 | 0.41961 | 27.265 | 83.6206 | 13.34% | 22.99% | 0.40879 | 613.19 | 152.6321 | 228948.0911 | Ist-Zustand | - | - | Fernwärme | 90232.4829 | 17723.2758 | -227750.9768 | -71.62% | -64698.037 | -78.5% | - | - | - | - | - | - | - | - | - | - | JA | JA | JA
9383 | D | M2 | 55 | 38.12% | IZ | W1 | LWMX | MFH-2 | D_M2_55_38%_IZ-LWMX | 152.6321 | 1955 | Davos | 38.12% | 40% | 22.01% | Normal | Medium | 1500 | 25 | 15 | 4 | 2.75 | I | 375 | 375 | 544.5 | 335.5 | 17.9307 | 32.2753 | 52.0708 | 121.686 | 11.1981 | 7.625% | 13.72% | 22.14% | 51.75% | 4.762% | 235.1609 | 27.8197 | 0.41961 | 27.265 | 83.6206 | 13.34% | 22.99% | 0.40879 | 613.19 | 152.6321 | 228948.0911 | Ist-Zustand | - | - | WP LW CH Mix | 179495.3034 | 13278.9893 | -138488.1564 | -43.55% | -69142.3235 | -83.89% | - | - | - | - | - | - | - | - | - | - | JA | JA | JA
9384 | D | M2 | 55 | 38.12% | IZ | W2 | LWCH | MFH-2 | D_M2_55_38%_IZ-LWCH | 152.6321 | 1955 | Davos | 38.12% | 40% | 22.01% | Normal | Medium | 1500 | 25 | 15 | 4 | 2.75 | I | 375 | 375 | 544.5 | 335.5 | 17.9307 | 32.2753 | 52.0708 | 121.686 | 11.1981 | 7.625% | 13.72% | 22.14% | 51.75% | 4.762% | 235.1609 | 27.8197 | 0.41961 | 27.265 | 83.6206 | 13.34% | 22.99% | 0.40879 | 613.19 | 152.6321 | 228948.0911 | Ist-Zustand | - | - | WP LW CH Zer | 5677.9127 | 3960.802 | -312305.5471 | -98.21% | -78460.5108 | -95.19% | - | - | - | - | - | - | - | - | - | - | JA | JA | JA
9385 | D | M2 | 55 | 38.12% | IZ | W3 | ERMX | MFH-2 | D_M2_55_38%_IZ-ERMX | 152.6321 | 1955 | Davos | 38.12% | 40% | 22.01% | Normal | Medium | 1500 | 25 | 15 | 4 | 2.75 | I | 375 | 375 | 544.5 | 335.5 | 17.9307 | 32.2753 | 52.0708 | 121.686 | 11.1981 | 7.625% | 13.72% | 22.14% | 51.75% | 4.762% | 235.1609 | 27.8197 | 0.41961 | 27.265 | 83.6206 | 13.34% | 22.99% | 0.40879 | 613.19 | 152.6321 | 228948.0911 | Ist-Zustand | - | - | WP E CH Mix | 96387.1463 | 8013.1832 | -221596.3135 | -69.69% | -74408.1296 | -90.28% | - | - | - | - | - | - | - | - | - | - | JA | JA | JA
9386 | D | M2 | 55 | 38.12% | IZ | ST | SOTH | MFH-2 | D_M2_55_38%_IZ-SOTH | 152.6321 | 1955 | Davos | 38.12% | 40% | 22.01% | Normal | Medium | 1500 | 25 | 15 | 4 | 2.75 | I | 375 | 375 | 544.5 | 335.5 | 17.9307 | 32.2753 | 52.0708 | 121.686 | 11.1981 | 7.625% | 13.72% | 22.14% | 51.75% | 4.762% | 235.1609 | 27.8197 | 0.41961 | 27.265 | 83.6206 | 13.34% | 22.99% | 0.40879 | 613.19 | 152.6321 | 228948.0911 | Ist-Zustand | - | - | Solarthermie | 16146.8654 | 3976.4668 | -301836.5944 | -94.92% | -78444.8459 | -95.18% | - | - | - | - | - | - | - | - | - | - | JA | JA | JA
9387 | D | M2 | 55 | 38.12% | IZ | HS | HO-SC | MFH-2 | D_M2_55_38%_IZ-HO-SC | 152.6321 | 1955 | Davos | 38.12% | 40% | 22.01% | Normal | Medium | 1500 | 25 | 15 | 4 | 2.75 | I | 375 | 375 | 544.5 | 335.5 | 17.9307 | 32.2753 | 52.0708 | 121.686 | 11.1981 | 7.625% | 13.72% | 22.14% | 51.75% | 4.762% | 235.1609 | 27.8197 | 0.41961 | 27.265 | 83.6206 | 13.34% | 22.99% | 0.40879 | 613.19 | 152.6321 | 228948.0911 | Ist-Zustand | - | - | Holz Schnitzel | 8269.0663 | 2882.0524 | -309714.3934 | -97.4% | -79539.2603 | -96.5% | - | - | - | - | - | - | - | - | - | - | JA | JA | JA
9388 | D | M2 | 55 | 38.12% | 2V | ÖL | ÖL-HE | MFH-2 | D_M2_55_38%_2V-ÖL-HE | 90.8288 | 1955 | Davos | 38.12% | 40% | 22.01% | Normal | Medium | 1500 | 25 | 15 | 4 | 2.75 | I | 375 | 375 | 544.5 | 335.5 | 17.9307 | 32.2753 | 52.0708 | 42.8533 | 7.2565 | 11.77% | 21.18% | 34.17% | 28.12% | 4.762% | 152.3865 | 27.8197 | 0.49597 | 27.265 | 62.7154 | 17.26% | 34.25% | 0.41738 | 626.0772 | 90.8288 | 136243.1983 | Glasersatz 2-IV | -92704.8927 | -40.49% | Öl-Heizung | 189226.6644 | 49047.5514 | -128756.7954 | -40.49% | -33373.7614 | -40.49% | 3392.2145 | 829.7383 | - | - | - | - | 3392.2145 | 2.635% | 829.7383 | 2.486% | JA | JA | JA
9389 | D | M2 | 55 | 38.12% | 2V | FW | FEWA | MFH-2 | D_M2_55_38%_2V-FEWA | 90.8288 | 1955 | Davos | 38.12% | 40% | 22.01% | Normal | Medium | 1500 | 25 | 15 | 4 | 2.75 | I | 375 | 375 | 544.5 | 335.5 | 17.9307 | 32.2753 | 52.0708 | 42.8533 | 7.2565 | 11.77% | 21.18% | 34.17% | 28.12% | 4.762% | 152.3865 | 27.8197 | 0.49597 | 27.265 | 62.7154 | 17.26% | 34.25% | 0.41738 | 626.0772 | 90.8288 | 136243.1983 | Glasersatz 2-IV | -92704.8927 | -40.49% | Fernwärme | 53695.8488 | 10546.8264 | -36536.6342 | -40.49% | -7176.4493 | -40.49% | 3392.2145 | 829.7383 | - | - | - | - | 3392.2145 | 9.284% | 829.7383 | 11.56% | JA | JA | JA
9390 | D | M2 | 55 | 38.12% | 2V | W1 | LWMX | MFH-2 | D_M2_55_38%_2V-LWMX | 90.8288 | 1955 | Davos | 38.12% | 40% | 22.01% | Normal | Medium | 1500 | 25 | 15 | 4 | 2.75 | I | 375 | 375 | 544.5 | 335.5 | 17.9307 | 32.2753 | 52.0708 | 42.8533 | 7.2565 | 11.77% | 21.18% | 34.17% | 28.12% | 4.762% | 152.3865 | 27.8197 | 0.49597 | 27.265 | 62.7154 | 17.26% | 34.25% | 0.41738 | 626.0772 | 90.8288 | 136243.1983 | Glasersatz 2-IV | -92704.8927 | -40.49% | WP LW CH Mix | 106814.6675 | 7902.1055 | -72680.6359 | -40.49% | -5376.8838 | -40.49% | 3392.2145 | 829.7383 | - | - | - | - | 3392.2145 | 4.667% | 829.7383 | 15.43% | JA | JA | JA
9391 | D | M2 | 55 | 38.12% | 2V | W2 | LWCH | MFH-2 | D_M2_55_38%_2V-LWCH | 90.8288 | 1955 | Davos | 38.12% | 40% | 22.01% | Normal | Medium | 1500 | 25 | 15 | 4 | 2.75 | I | 375 | 375 | 544.5 | 335.5 | 17.9307 | 32.2753 | 52.0708 | 42.8533 | 7.2565 | 11.77% | 21.18% | 34.17% | 28.12% | 4.762% | 152.3865 | 27.8197 | 0.49597 | 27.265 | 62.7154 | 17.26% | 34.25% | 0.41738 | 626.0772 | 90.8288 | 136243.1983 | Glasersatz 2-IV | -92704.8927 | -40.49% | WP LW CH Zer | 3378.8313 | 2357.0073 | -2299.0813 | -40.49% | -1603.7946 | -40.49% | 3392.2145 | 829.7383 | - | - | - | - | 3392.2145 | 147.5% | 829.7383 | 51.74% | NEIN | JA | JA
9392 | D | M2 | 55 | 38.12% | 2V | W3 | ERMX | MFH-2 | D_M2_55_38%_2V-ERMX | 90.8288 | 1955 | Davos | 38.12% | 40% | 22.01% | Normal | Medium | 1500 | 25 | 15 | 4 | 2.75 | I | 375 | 375 | 544.5 | 335.5 | 17.9307 | 32.2753 | 52.0708 | 42.8533 | 7.2565 | 11.77% | 21.18% | 34.17% | 28.12% | 4.762% | 152.3865 | 27.8197 | 0.49597 | 27.265 | 62.7154 | 17.26% | 34.25% | 0.41738 | 626.0772 | 90.8288 | 136243.1983 | Glasersatz 2-IV | -92704.8927 | -40.49% | WP E CH Mix | 57358.3865 | 4768.5119 | -39028.7598 | -40.49% | -3244.6712 | -40.49% | 3392.2145 | 829.7383 | - | - | - | - | 3392.2145 | 8.692% | 829.7383 | 25.57% | JA | JA | JA
9393 | D | M2 | 55 | 38.12% | 2V | ST | SOTH | MFH-2 | D_M2_55_38%_2V-SOTH | 90.8288 | 1955 | Davos | 38.12% | 40% | 22.01% | Normal | Medium | 1500 | 25 | 15 | 4 | 2.75 | I | 375 | 375 | 544.5 | 335.5 | 17.9307 | 32.2753 | 52.0708 | 42.8533 | 7.2565 | 11.77% | 21.18% | 34.17% | 28.12% | 4.762% | 152.3865 | 27.8197 | 0.49597 | 27.265 | 62.7154 | 17.26% | 34.25% | 0.41738 | 626.0772 | 90.8288 | 136243.1983 | Glasersatz 2-IV | -92704.8927 | -40.49% | Solarthermie | 9608.7308 | 2366.3292 | -6538.1345 | -40.49% | -1610.1376 | -40.49% | 3392.2145 | 829.7383 | - | - | - | - | 3392.2145 | 51.88% | 829.7383 | 51.53% | JA | JA | JA
9394 | D | M2 | 55 | 38.12% | 2V | HS | HO-SC | MFH-2 | D_M2_55_38%_2V-HO-SC | 90.8288 | 1955 | Davos | 38.12% | 40% | 22.01% | Normal | Medium | 1500 | 25 | 15 | 4 | 2.75 | I | 375 | 375 | 544.5 | 335.5 | 17.9307 | 32.2753 | 52.0708 | 42.8533 | 7.2565 | 11.77% | 21.18% | 34.17% | 28.12% | 4.762% | 152.3865 | 27.8197 | 0.49597 | 27.265 | 62.7154 | 17.26% | 34.25% | 0.41738 | 626.0772 | 90.8288 | 136243.1983 | Glasersatz 2-IV | -92704.8927 | -40.49% | Holz Schnitzel | 4920.7838 | 1715.0614 | -3348.2826 | -40.49% | -1166.991 | -40.49% | 3392.2145 | 829.7383 | - | - | - | - | 3392.2145 | 101.3% | 829.7383 | 71.1% | NEIN | JA | JA
9395 | D | M2 | 55 | 38.12% | 3V | ÖL | ÖL-HE | MFH-2 | D_M2_55_38%_3V-ÖL-HE | 88.3355 | 1955 | Davos | 38.12% | 40% | 22.01% | Normal | Medium | 1500 | 25 | 15 | 4 | 2.75 | I | 375 | 375 | 544.5 | 335.5 | 17.9307 | 32.2753 | 52.0708 | 30.7094 | 6.6493 | 12.84% | 23.11% | 37.29% | 21.99% | 4.762% | 139.6354 | 27.8197 | 0.47248 | 27.265 | 52.2629 | 14.75% | 27.95% | 0.26535 | 398.029 | 88.3355 | 132503.2164 | Glasersatz 3-IV | -96444.8747 | -42.13% | Öl-Heizung | 184032.245 | 47701.1579 | -133951.2148 | -42.13% | -34720.1549 | -42.13% | 4306.5174 | 1075.6874 | - | - | - | - | 4306.5174 | 3.215% | 1075.6874 | 3.098% | JA | JA | JA
9396 | D | M2 | 55 | 38.12% | 3V | FW | FEWA | MFH-2 | D_M2_55_38%_3V-FEWA | 88.3355 | 1955 | Davos | 38.12% | 40% | 22.01% | Normal | Medium | 1500 | 25 | 15 | 4 | 2.75 | I | 375 | 375 | 544.5 | 335.5 | 17.9307 | 32.2753 | 52.0708 | 30.7094 | 6.6493 | 12.84% | 23.11% | 37.29% | 21.99% | 4.762% | 139.6354 | 27.8197 | 0.47248 | 27.265 | 52.2629 | 14.75% | 27.95% | 0.26535 | 398.029 | 88.3355 | 132503.2164 | Glasersatz 3-IV | -96444.8747 | -42.13% | Fernwärme | 52221.8559 | 10257.3078 | -38010.6271 | -42.13% | -7465.9679 | -42.13% | 4306.5174 | 1075.6874 | - | - | - | - | 4306.5174 | 11.33% | 1075.6874 | 14.41% | JA | JA | JA
9397 | D | M2 | 55 | 38.12% | 3V | W1 | LWMX | MFH-2 | D_M2_55_38%_3V-LWMX | 88.3355 | 1955 | Davos | 38.12% | 40% | 22.01% | Normal | Medium | 1500 | 25 | 15 | 4 | 2.75 | I | 375 | 375 | 544.5 | 335.5 | 17.9307 | 32.2753 | 52.0708 | 30.7094 | 6.6493 | 12.84% | 23.11% | 37.29% | 21.99% | 4.762% | 139.6354 | 27.8197 | 0.47248 | 27.265 | 52.2629 | 14.75% | 27.95% | 0.26535 | 398.029 | 88.3355 | 132503.2164 | Glasersatz 3-IV | -96444.8747 | -42.13% | WP LW CH Mix | 103882.5216 | 7685.1865 | -75612.7817 | -42.13% | -5593.8027 | -42.13% | 4306.5174 | 1075.6874 | - | - | - | - | 4306.5174 | 5.695% | 1075.6874 | 19.23% | JA | JA | JA
9398 | D | M2 | 55 | 38.12% | 3V | W2 | LWCH | MFH-2 | D_M2_55_38%_3V-LWCH | 88.3355 | 1955 | Davos | 38.12% | 40% | 22.01% | Normal | Medium | 1500 | 25 | 15 | 4 | 2.75 | I | 375 | 375 | 544.5 | 335.5 | 17.9307 | 32.2753 | 52.0708 | 30.7094 | 6.6493 | 12.84% | 23.11% | 37.29% | 21.99% | 4.762% | 139.6354 | 27.8197 | 0.47248 | 27.265 | 52.2629 | 14.75% | 27.95% | 0.26535 | 398.029 | 88.3355 | 132503.2164 | Glasersatz 3-IV | -96444.8747 | -42.13% | WP LW CH Zer | 3286.0798 | 2292.3056 | -2391.8329 | -42.13% | -1668.4963 | -42.13% | 4306.5174 | 1075.6874 | - | - | - | - | 4306.5174 | 180.1% | 1075.6874 | 64.47% | NEIN | JA | JA
9399 | D | M2 | 55 | 38.12% | 3V | W3 | ERMX | MFH-2 | D_M2_55_38%_3V-ERMX | 88.3355 | 1955 | Davos | 38.12% | 40% | 22.01% | Normal | Medium | 1500 | 25 | 15 | 4 | 2.75 | I | 375 | 375 | 544.5 | 335.5 | 17.9307 | 32.2753 | 52.0708 | 30.7094 | 6.6493 | 12.84% | 23.11% | 37.29% | 21.99% | 4.762% | 139.6354 | 27.8197 | 0.47248 | 27.265 | 52.2629 | 14.75% | 27.95% | 0.26535 | 398.029 | 88.3355 | 132503.2164 | Glasersatz 3-IV | -96444.8747 | -42.13% | WP E CH Mix | 55783.8541 | 4637.6126 | -40603.2922 | -42.13% | -3375.5706 | -42.13% | 4306.5174 | 1075.6874 | - | - | - | - | 4306.5174 | 10.61% | 1075.6874 | 31.87% | JA | JA | JA
9400 | D | M2 | 55 | 38.12% | 3V | ST | SOTH | MFH-2 | D_M2_55_38%_3V-SOTH | 88.3355 | 1955 | Davos | 38.12% | 40% | 22.01% | Normal | Medium | 1500 | 25 | 15 | 4 | 2.75 | I | 375 | 375 | 544.5 | 335.5 | 17.9307 | 32.2753 | 52.0708 | 30.7094 | 6.6493 | 12.84% | 23.11% | 37.29% | 21.99% | 4.762% | 139.6354 | 27.8197 | 0.47248 | 27.265 | 52.2629 | 14.75% | 27.95% | 0.26535 | 398.029 | 88.3355 | 132503.2164 | Glasersatz 3-IV | -96444.8747 | -42.13% | Solarthermie | 9344.9637 | 2301.3717 | -6801.9017 | -42.13% | -1675.0952 | -42.13% | 4306.5174 | 1075.6874 | - | - | - | - | 4306.5174 | 63.31% | 1075.6874 | 64.22% | JA | JA | JA
9401 | D | M2 | 55 | 38.12% | 3V | HS | HO-SC | MFH-2 | D_M2_55_38%_3V-HO-SC | 88.3355 | 1955 | Davos | 38.12% | 40% | 22.01% | Normal | Medium | 1500 | 25 | 15 | 4 | 2.75 | I | 375 | 375 | 544.5 | 335.5 | 17.9307 | 32.2753 | 52.0708 | 30.7094 | 6.6493 | 12.84% | 23.11% | 37.29% | 21.99% | 4.762% | 139.6354 | 27.8197 | 0.47248 | 27.265 | 52.2629 | 14.75% | 27.95% | 0.26535 | 398.029 | 88.3355 | 132503.2164 | Glasersatz 3-IV | -96444.8747 | -42.13% | Holz Schnitzel | 4785.7044 | 1667.9817 | -3483.3619 | -42.13% | -1214.0708 | -42.13% | 4306.5174 | 1075.6874 | - | - | - | - | 4306.5174 | 123.6% | 1075.6874 | 88.6% | NEIN | JA | JA
9402 | D | M2 | 55 | 38.12% | VK | ÖL | ÖL-HE | MFH-2 | D_M2_55_38%_VK-ÖL-HE | 92.1767 | 1955 | Davos | 38.12% | 40% | 22.01% | Normal | Medium | 1500 | 25 | 15 | 4 | 2.75 | I | 375 | 375 | 544.5 | 335.5 | 17.9307 | 32.2753 | 52.0708 | 34.4353 | 6.8356 | 12.49% | 22.48% | 36.27% | 23.99% | 4.762% | 143.5476 | 27.8197 | 0.46211 | 27.265 | 52.2629 | 14.09% | 26.2% | 0.21931 | 328.9629 | 92.1767 | 138265.0642 | Glasersatz Vakuum | -90683.0269 | -39.61% | Öl-Heizung | 192034.8114 | 49775.4231 | -125948.6484 | -39.61% | -32645.8897 | -39.61% | 4579.4895 | 1120.1466 | - | - | - | - | 4579.4895 | 3.636% | 1120.1466 | 3.431% | JA | JA | JA
9403 | D | M2 | 55 | 38.12% | VK | FW | FEWA | MFH-2 | D_M2_55_38%_VK-FEWA | 92.1767 | 1955 | Davos | 38.12% | 40% | 22.01% | Normal | Medium | 1500 | 25 | 15 | 4 | 2.75 | I | 375 | 375 | 544.5 | 335.5 | 17.9307 | 32.2753 | 52.0708 | 34.4353 | 6.8356 | 12.49% | 22.48% | 36.27% | 23.99% | 4.762% | 143.5476 | 27.8197 | 0.46211 | 27.265 | 52.2629 | 14.09% | 26.2% | 0.21931 | 328.9629 | 92.1767 | 138265.0642 | Glasersatz Vakuum | -90683.0269 | -39.61% | Fernwärme | 54492.7018 | 10703.3426 | -35739.7812 | -39.61% | -7019.9331 | -39.61% | 4579.4895 | 1120.1466 | - | - | - | - | 4579.4895 | 12.81% | 1120.1466 | 15.96% | JA | JA | JA
9404 | D | M2 | 55 | 38.12% | VK | W1 | LWMX | MFH-2 | D_M2_55_38%_VK-LWMX | 92.1767 | 1955 | Davos | 38.12% | 40% | 22.01% | Normal | Medium | 1500 | 25 | 15 | 4 | 2.75 | I | 375 | 375 | 544.5 | 335.5 | 17.9307 | 32.2753 | 52.0708 | 34.4353 | 6.8356 | 12.49% | 22.48% | 36.27% | 23.99% | 4.762% | 143.5476 | 27.8197 | 0.46211 | 27.265 | 52.2629 | 14.09% | 26.2% | 0.21931 | 328.9629 | 92.1767 | 138265.0642 | Glasersatz Vakuum | -90683.0269 | -39.61% | WP LW CH Mix | 108399.8103 | 8019.3737 | -71095.4931 | -39.61% | -5259.6156 | -39.61% | 4579.4895 | 1120.1466 | - | - | - | - | 4579.4895 | 6.441% | 1120.1466 | 21.3% | JA | JA | JA
9405 | D | M2 | 55 | 38.12% | VK | W2 | LWCH | MFH-2 | D_M2_55_38%_VK-LWCH | 92.1767 | 1955 | Davos | 38.12% | 40% | 22.01% | Normal | Medium | 1500 | 25 | 15 | 4 | 2.75 | I | 375 | 375 | 544.5 | 335.5 | 17.9307 | 32.2753 | 52.0708 | 34.4353 | 6.8356 | 12.49% | 22.48% | 36.27% | 23.99% | 4.762% | 143.5476 | 27.8197 | 0.46211 | 27.265 | 52.2629 | 14.09% | 26.2% | 0.21931 | 328.9629 | 92.1767 | 138265.0642 | Glasersatz Vakuum | -90683.0269 | -39.61% | WP LW CH Zer | 3428.9736 | 2391.9856 | -2248.9391 | -39.61% | -1568.8164 | -39.61% | 4579.4895 | 1120.1466 | - | - | - | - | 4579.4895 | 203.6% | 1120.1466 | 71.4% | NEIN | JA | JA
9406 | D | M2 | 55 | 38.12% | VK | W3 | ERMX | MFH-2 | D_M2_55_38%_VK-ERMX | 92.1767 | 1955 | Davos | 38.12% | 40% | 22.01% | Normal | Medium | 1500 | 25 | 15 | 4 | 2.75 | I | 375 | 375 | 544.5 | 335.5 | 17.9307 | 32.2753 | 52.0708 | 34.4353 | 6.8356 | 12.49% | 22.48% | 36.27% | 23.99% | 4.762% | 143.5476 | 27.8197 | 0.46211 | 27.265 | 52.2629 | 14.09% | 26.2% | 0.21931 | 328.9629 | 92.1767 | 138265.0642 | Glasersatz Vakuum | -90683.0269 | -39.61% | WP E CH Mix | 58209.592 | 4839.2772 | -38177.5543 | -39.61% | -3173.9059 | -39.61% | 4579.4895 | 1120.1466 | - | - | - | - | 4579.4895 | 12% | 1120.1466 | 35.29% | JA | JA | JA
9407 | D | M2 | 55 | 38.12% | VK | ST | SOTH | MFH-2 | D_M2_55_38%_VK-SOTH | 92.1767 | 1955 | Davos | 38.12% | 40% | 22.01% | Normal | Medium | 1500 | 25 | 15 | 4 | 2.75 | I | 375 | 375 | 544.5 | 335.5 | 17.9307 | 32.2753 | 52.0708 | 34.4353 | 6.8356 | 12.49% | 22.48% | 36.27% | 23.99% | 4.762% | 143.5476 | 27.8197 | 0.46211 | 27.265 | 52.2629 | 14.09% | 26.2% | 0.21931 | 328.9629 | 92.1767 | 138265.0642 | Glasersatz Vakuum | -90683.0269 | -39.61% | Solarthermie | 9751.3256 | 2401.4459 | -6395.5398 | -39.61% | -1575.021 | -39.61% | 4579.4895 | 1120.1466 | - | - | - | - | 4579.4895 | 71.6% | 1120.1466 | 71.12% | JA | JA | JA
9408 | D | M2 | 55 | 38.12% | VK | HS | HO-SC | MFH-2 | D_M2_55_38%_VK-HO-SC | 92.1767 | 1955 | Davos | 38.12% | 40% | 22.01% | Normal | Medium | 1500 | 25 | 15 | 4 | 2.75 | I | 375 | 375 | 544.5 | 335.5 | 17.9307 | 32.2753 | 52.0708 | 34.4353 | 6.8356 | 12.49% | 22.48% | 36.27% | 23.99% | 4.762% | 143.5476 | 27.8197 | 0.46211 | 27.265 | 52.2629 | 14.09% | 26.2% | 0.21931 | 328.9629 | 92.1767 | 138265.0642 | Glasersatz Vakuum | -90683.0269 | -39.61% | Holz Schnitzel | 4993.8088 | 1740.5132 | -3275.2576 | -39.61% | -1141.5393 | -39.61% | 4579.4895 | 1120.1466 | - | - | - | - | 4579.4895 | 139.8% | 1120.1466 | 98.13% | NEIN | JA | JA
9409 | D | M2 | 55 | 38.12% | VA | ÖL | ÖL-HE | MFH-2 | D_M2_55_38%_VA-ÖL-HE | 92.8227 | 1955 | Davos | 38.12% | 40% | 22.01% | Normal | Medium | 1500 | 25 | 15 | 4 | 2.75 | I | 375 | 375 | 544.5 | 335.5 | 17.9307 | 32.2753 | 52.0708 | 39.9381 | 7.1107 | 12.01% | 21.61% | 34.87% | 26.75% | 4.762% | 149.3256 | 27.8197 | 0.47601 | 27.265 | 57.4891 | 15.45% | 29.48% | 0.29025 | 435.3813 | 92.8227 | 139233.9816 | Glasaufdopplung | -89714.1094 | -39.19% | Öl-Heizung | 193380.53 | 50124.2334 | -124602.9298 | -39.19% | -32297.0794 | -39.19% | 1836.2459 | 425.1781 | - | - | - | - | 1836.2459 | 1.474% | 425.1781 | 1.316% | JA | JA | JA
9410 | D | M2 | 55 | 38.12% | VA | FW | FEWA | MFH-2 | D_M2_55_38%_VA-FEWA | 92.8227 | 1955 | Davos | 38.12% | 40% | 22.01% | Normal | Medium | 1500 | 25 | 15 | 4 | 2.75 | I | 375 | 375 | 544.5 | 335.5 | 17.9307 | 32.2753 | 52.0708 | 39.9381 | 7.1107 | 12.01% | 21.61% | 34.87% | 26.75% | 4.762% | 149.3256 | 27.8197 | 0.47601 | 27.265 | 57.4891 | 15.45% | 29.48% | 0.29025 | 435.3813 | 92.8227 | 139233.9816 | Glasaufdopplung | -89714.1094 | -39.19% | Fernwärme | 54874.5692 | 10778.3482 | -35357.9137 | -39.19% | -6944.9275 | -39.19% | 1836.2459 | 425.1781 | - | - | - | - | 1836.2459 | 5.193% | 425.1781 | 6.122% | JA | JA | JA
9411 | D | M2 | 55 | 38.12% | VA | W1 | LWMX | MFH-2 | D_M2_55_38%_VA-LWMX | 92.8227 | 1955 | Davos | 38.12% | 40% | 22.01% | Normal | Medium | 1500 | 25 | 15 | 4 | 2.75 | I | 375 | 375 | 544.5 | 335.5 | 17.9307 | 32.2753 | 52.0708 | 39.9381 | 7.1107 | 12.01% | 21.61% | 34.87% | 26.75% | 4.762% | 149.3256 | 27.8197 | 0.47601 | 27.265 | 57.4891 | 15.45% | 29.48% | 0.29025 | 435.3813 | 92.8227 | 139233.9816 | Glasaufdopplung | -89714.1094 | -39.19% | WP LW CH Mix | 109159.4416 | 8075.5709 | -70335.8618 | -39.19% | -5203.4183 | -39.19% | 1836.2459 | 425.1781 | - | - | - | - | 1836.2459 | 2.611% | 425.1781 | 8.171% | JA | JA | JA
9412 | D | M2 | 55 | 38.12% | VA | W2 | LWCH | MFH-2 | D_M2_55_38%_VA-LWCH | 92.8227 | 1955 | Davos | 38.12% | 40% | 22.01% | Normal | Medium | 1500 | 25 | 15 | 4 | 2.75 | I | 375 | 375 | 544.5 | 335.5 | 17.9307 | 32.2753 | 52.0708 | 39.9381 | 7.1107 | 12.01% | 21.61% | 34.87% | 26.75% | 4.762% | 149.3256 | 27.8197 | 0.47601 | 27.265 | 57.4891 | 15.45% | 29.48% | 0.29025 | 435.3813 | 92.8227 | 139233.9816 | Glasaufdopplung | -89714.1094 | -39.19% | WP LW CH Zer | 3453.0027 | 2408.7479 | -2224.9099 | -39.19% | -1552.0541 | -39.19% | 1836.2459 | 425.1781 | - | - | - | - | 1836.2459 | 82.53% | 425.1781 | 27.39% | JA | JA | JA
9413 | D | M2 | 55 | 38.12% | VA | W3 | ERMX | MFH-2 | D_M2_55_38%_VA-ERMX | 92.8227 | 1955 | Davos | 38.12% | 40% | 22.01% | Normal | Medium | 1500 | 25 | 15 | 4 | 2.75 | I | 375 | 375 | 544.5 | 335.5 | 17.9307 | 32.2753 | 52.0708 | 39.9381 | 7.1107 | 12.01% | 21.61% | 34.87% | 26.75% | 4.762% | 149.3256 | 27.8197 | 0.47601 | 27.265 | 57.4891 | 15.45% | 29.48% | 0.29025 | 435.3813 | 92.8227 | 139233.9816 | Glasaufdopplung | -89714.1094 | -39.19% | WP E CH Mix | 58617.5063 | 4873.1894 | -37769.6401 | -39.19% | -3139.9938 | -39.19% | 1836.2459 | 425.1781 | - | - | - | - | 1836.2459 | 4.862% | 425.1781 | 13.54% | JA | JA | JA
9414 | D | M2 | 55 | 38.12% | VA | ST | SOTH | MFH-2 | D_M2_55_38%_VA-SOTH | 92.8227 | 1955 | Davos | 38.12% | 40% | 22.01% | Normal | Medium | 1500 | 25 | 15 | 4 | 2.75 | I | 375 | 375 | 544.5 | 335.5 | 17.9307 | 32.2753 | 52.0708 | 39.9381 | 7.1107 | 12.01% | 21.61% | 34.87% | 26.75% | 4.762% | 149.3256 | 27.8197 | 0.47601 | 27.265 | 57.4891 | 15.45% | 29.48% | 0.29025 | 435.3813 | 92.8227 | 139233.9816 | Glasaufdopplung | -89714.1094 | -39.19% | Solarthermie | 9819.6598 | 2418.2744 | -6327.2056 | -39.19% | -1558.1924 | -39.19% | 1836.2459 | 425.1781 | - | - | - | - | 1836.2459 | 29.02% | 425.1781 | 27.29% | JA | JA | JA
9415 | D | M2 | 55 | 38.12% | VA | HS | HO-SC | MFH-2 | D_M2_55_38%_VA-HO-SC | 92.8227 | 1955 | Davos | 38.12% | 40% | 22.01% | Normal | Medium | 1500 | 25 | 15 | 4 | 2.75 | I | 375 | 375 | 544.5 | 335.5 | 17.9307 | 32.2753 | 52.0708 | 39.9381 | 7.1107 | 12.01% | 21.61% | 34.87% | 26.75% | 4.762% | 149.3256 | 27.8197 | 0.47601 | 27.265 | 57.4891 | 15.45% | 29.48% | 0.29025 | 435.3813 | 92.8227 | 139233.9816 | Glasaufdopplung | -89714.1094 | -39.19% | Holz Schnitzel | 5028.8038 | 1752.7101 | -3240.2625 | -39.19% | -1129.3423 | -39.19% | 1836.2459 | 425.1781 | - | - | - | - | 1836.2459 | 56.67% | 425.1781 | 37.65% | JA | JA | JA
9416 | D | M2 | 55 | 38.12% | HO | ÖL | ÖL-HE | MFH-2 | D_M2_55_38%_HO-ÖL-HE | 79.8588 | 1955 | Davos | 38.12% | 40% | 22.01% | Normal | Medium | 1500 | 25 | 15 | 4 | 2.75 | I | 375 | 375 | 544.5 | 335.5 | 17.9307 | 32.2753 | 52.0708 | 22.3993 | 6.2338 | 13.7% | 24.65% | 39.78% | 17.11% | 4.762% | 130.9098 | 27.8197 | 0.49689 | 27.265 | 52.2629 | 16.36% | 32.52% | 0.42673 | 640.0916 | 79.8588 | 119788.2108 | Fensterersatz H | -109159.8802 | -47.68% | Öl-Heizung | 166372.515 | 43123.7559 | -151610.9448 | -47.68% | -39297.5569 | -47.68% | 3588.7645 | 896.4062 | 1500.1154 | 315.6347 | - | - | 5088.8799 | 3.357% | 1212.0409 | 3.084% | JA | JA | JA
9417 | D | M2 | 55 | 38.12% | HO | FW | FEWA | MFH-2 | D_M2_55_38%_HO-FEWA | 79.8588 | 1955 | Davos | 38.12% | 40% | 22.01% | Normal | Medium | 1500 | 25 | 15 | 4 | 2.75 | I | 375 | 375 | 544.5 | 335.5 | 17.9307 | 32.2753 | 52.0708 | 22.3993 | 6.2338 | 13.7% | 24.65% | 39.78% | 17.11% | 4.762% | 130.9098 | 27.8197 | 0.49689 | 27.265 | 52.2629 | 16.36% | 32.52% | 0.42673 | 640.0916 | 79.8588 | 119788.2108 | Fensterersatz H | -109159.8802 | -47.68% | Fernwärme | 47210.6478 | 9273.0168 | -43021.8352 | -47.68% | -8450.259 | -47.68% | 3588.7645 | 896.4062 | 1500.1154 | 315.6347 | - | - | 5088.8799 | 11.83% | 1212.0409 | 14.34% | JA | JA | JA
9418 | D | M2 | 55 | 38.12% | HO | W1 | LWMX | MFH-2 | D_M2_55_38%_HO-LWMX | 79.8588 | 1955 | Davos | 38.12% | 40% | 22.01% | Normal | Medium | 1500 | 25 | 15 | 4 | 2.75 | I | 375 | 375 | 544.5 | 335.5 | 17.9307 | 32.2753 | 52.0708 | 22.3993 | 6.2338 | 13.7% | 24.65% | 39.78% | 17.11% | 4.762% | 130.9098 | 27.8197 | 0.49689 | 27.265 | 52.2629 | 16.36% | 32.52% | 0.42673 | 640.0916 | 79.8588 | 119788.2108 | Fensterersatz H | -109159.8802 | -47.68% | WP LW CH Mix | 93913.9573 | 6947.7162 | -85581.3461 | -47.68% | -6331.2731 | -47.68% | 3588.7645 | 896.4062 | 1500.1154 | 315.6347 | - | - | 5088.8799 | 5.946% | 1212.0409 | 19.14% | JA | JA | JA
9419 | D | M2 | 55 | 38.12% | HO | W2 | LWCH | MFH-2 | D_M2_55_38%_HO-LWCH | 79.8588 | 1955 | Davos | 38.12% | 40% | 22.01% | Normal | Medium | 1500 | 25 | 15 | 4 | 2.75 | I | 375 | 375 | 544.5 | 335.5 | 17.9307 | 32.2753 | 52.0708 | 22.3993 | 6.2338 | 13.7% | 24.65% | 39.78% | 17.11% | 4.762% | 130.9098 | 27.8197 | 0.49689 | 27.265 | 52.2629 | 16.36% | 32.52% | 0.42673 | 640.0916 | 79.8588 | 119788.2108 | Fensterersatz H | -109159.8802 | -47.68% | WP LW CH Zer | 2970.7476 | 2072.336 | -2707.165 | -47.68% | -1888.4659 | -47.68% | 3588.7645 | 896.4062 | 1500.1154 | 315.6347 | - | - | 5088.8799 | 188% | 1212.0409 | 64.18% | NEIN | JA | JA
9420 | D | M2 | 55 | 38.12% | HO | W3 | ERMX | MFH-2 | D_M2_55_38%_HO-ERMX | 79.8588 | 1955 | Davos | 38.12% | 40% | 22.01% | Normal | Medium | 1500 | 25 | 15 | 4 | 2.75 | I | 375 | 375 | 544.5 | 335.5 | 17.9307 | 32.2753 | 52.0708 | 22.3993 | 6.2338 | 13.7% | 24.65% | 39.78% | 17.11% | 4.762% | 130.9098 | 27.8197 | 0.49689 | 27.265 | 52.2629 | 16.36% | 32.52% | 0.42673 | 640.0916 | 79.8588 | 119788.2108 | Fensterersatz H | -109159.8802 | -47.68% | WP E CH Mix | 50430.8368 | 4192.5874 | -45956.3096 | -47.68% | -3820.5958 | -47.68% | 3588.7645 | 896.4062 | 1500.1154 | 315.6347 | - | - | 5088.8799 | 11.07% | 1212.0409 | 31.72% | JA | JA | JA
9421 | D | M2 | 55 | 38.12% | HO | ST | SOTH | MFH-2 | D_M2_55_38%_HO-SOTH | 79.8588 | 1955 | Davos | 38.12% | 40% | 22.01% | Normal | Medium | 1500 | 25 | 15 | 4 | 2.75 | I | 375 | 375 | 544.5 | 335.5 | 17.9307 | 32.2753 | 52.0708 | 22.3993 | 6.2338 | 13.7% | 24.65% | 39.78% | 17.11% | 4.762% | 130.9098 | 27.8197 | 0.49689 | 27.265 | 52.2629 | 16.36% | 32.52% | 0.42673 | 640.0916 | 79.8588 | 119788.2108 | Fensterersatz H | -109159.8802 | -47.68% | Solarthermie | 8448.2212 | 2080.5321 | -7698.6442 | -47.68% | -1895.9348 | -47.68% | 3588.7645 | 896.4062 | 1500.1154 | 315.6347 | - | - | 5088.8799 | 66.1% | 1212.0409 | 63.93% | JA | JA | JA
9422 | D | M2 | 55 | 38.12% | HO | HS | HO-SC | MFH-2 | D_M2_55_38%_HO-HO-SC | 79.8588 | 1955 | Davos | 38.12% | 40% | 22.01% | Normal | Medium | 1500 | 25 | 15 | 4 | 2.75 | I | 375 | 375 | 544.5 | 335.5 | 17.9307 | 32.2753 | 52.0708 | 22.3993 | 6.2338 | 13.7% | 24.65% | 39.78% | 17.11% | 4.762% | 130.9098 | 27.8197 | 0.49689 | 27.265 | 52.2629 | 16.36% | 32.52% | 0.42673 | 640.0916 | 79.8588 | 119788.2108 | Fensterersatz H | -109159.8802 | -47.68% | Holz Schnitzel | 4326.4683 | 1507.9222 | -3942.598 | -47.68% | -1374.1303 | -47.68% | 3588.7645 | 896.4062 | 1500.1154 | 315.6347 | - | - | 5088.8799 | 129.1% | 1212.0409 | 88.2% | NEIN | JA | JA
9423 | D | M2 | 55 | 38.12% | HM | ÖL | ÖL-HE | MFH-2 | D_M2_55_38%_HM-ÖL-HE | 80.4587 | 1955 | Davos | 38.12% | 40% | 22.01% | Normal | Medium | 1500 | 25 | 15 | 4 | 2.75 | I | 375 | 375 | 544.5 | 335.5 | 17.9307 | 32.2753 | 52.0708 | 22.9929 | 6.2635 | 13.63% | 24.54% | 39.59% | 17.48% | 4.762% | 131.533 | 27.8197 | 0.49509 | 27.265 | 52.2629 | 16.24% | 32.16% | 0.41161 | 617.4176 | 80.4587 | 120688.1204 | Fensterersatz HM | -108259.9707 | -47.29% | Öl-Heizung | 167622.3894 | 43447.7233 | -150361.0704 | -47.29% | -38973.5894 | -47.29% | 3588.7645 | 896.4062 | 1961.6407 | 429.8223 | - | - | 5550.4052 | 3.691% | 1326.2285 | 3.403% | JA | JA | JA
9424 | D | M2 | 55 | 38.12% | HM | FW | FEWA | MFH-2 | D_M2_55_38%_HM-FEWA | 80.4587 | 1955 | Davos | 38.12% | 40% | 22.01% | Normal | Medium | 1500 | 25 | 15 | 4 | 2.75 | I | 375 | 375 | 544.5 | 335.5 | 17.9307 | 32.2753 | 52.0708 | 22.9929 | 6.2635 | 13.63% | 24.54% | 39.59% | 17.48% | 4.762% | 131.533 | 27.8197 | 0.49509 | 27.265 | 52.2629 | 16.24% | 32.16% | 0.41161 | 617.4176 | 80.4587 | 120688.1204 | Fensterersatz HM | -108259.9707 | -47.29% | Fernwärme | 47565.318 | 9342.6804 | -42667.1649 | -47.29% | -8380.5954 | -47.29% | 3588.7645 | 896.4062 | 1961.6407 | 429.8223 | - | - | 5550.4052 | 13.01% | 1326.2285 | 15.82% | JA | JA | JA
9425 | D | M2 | 55 | 38.12% | HM | W1 | LWMX | MFH-2 | D_M2_55_38%_HM-LWMX | 80.4587 | 1955 | Davos | 38.12% | 40% | 22.01% | Normal | Medium | 1500 | 25 | 15 | 4 | 2.75 | I | 375 | 375 | 544.5 | 335.5 | 17.9307 | 32.2753 | 52.0708 | 22.9929 | 6.2635 | 13.63% | 24.54% | 39.59% | 17.48% | 4.762% | 131.533 | 27.8197 | 0.49509 | 27.265 | 52.2629 | 16.24% | 32.16% | 0.41161 | 617.4176 | 80.4587 | 120688.1204 | Fensterersatz HM | -108259.9707 | -47.29% | WP LW CH Mix | 94619.4864 | 6999.911 | -84875.817 | -47.29% | -6279.0783 | -47.29% | 3588.7645 | 896.4062 | 1961.6407 | 429.8223 | - | - | 5550.4052 | 6.539% | 1326.2285 | 21.12% | JA | JA | JA
9426 | D | M2 | 55 | 38.12% | HM | W2 | LWCH | MFH-2 | D_M2_55_38%_HM-LWCH | 80.4587 | 1955 | Davos | 38.12% | 40% | 22.01% | Normal | Medium | 1500 | 25 | 15 | 4 | 2.75 | I | 375 | 375 | 544.5 | 335.5 | 17.9307 | 32.2753 | 52.0708 | 22.9929 | 6.2635 | 13.63% | 24.54% | 39.59% | 17.48% | 4.762% | 131.533 | 27.8197 | 0.49509 | 27.265 | 52.2629 | 16.24% | 32.16% | 0.41161 | 617.4176 | 80.4587 | 120688.1204 | Fensterersatz HM | -108259.9707 | -47.29% | WP LW CH Zer | 2993.0654 | 2087.9045 | -2684.8473 | -47.29% | -1872.8975 | -47.29% | 3588.7645 | 896.4062 | 1961.6407 | 429.8223 | - | - | 5550.4052 | 206.7% | 1326.2285 | 70.81% | NEIN | JA | JA
9427 | D | M2 | 55 | 38.12% | HM | W3 | ERMX | MFH-2 | D_M2_55_38%_HM-ERMX | 80.4587 | 1955 | Davos | 38.12% | 40% | 22.01% | Normal | Medium | 1500 | 25 | 15 | 4 | 2.75 | I | 375 | 375 | 544.5 | 335.5 | 17.9307 | 32.2753 | 52.0708 | 22.9929 | 6.2635 | 13.63% | 24.54% | 39.59% | 17.48% | 4.762% | 131.533 | 27.8197 | 0.49509 | 27.265 | 52.2629 | 16.24% | 32.16% | 0.41161 | 617.4176 | 80.4587 | 120688.1204 | Fensterersatz HM | -108259.9707 | -47.29% | WP E CH Mix | 50809.6987 | 4224.0842 | -45577.4477 | -47.29% | -3789.099 | -47.29% | 3588.7645 | 896.4062 | 1961.6407 | 429.8223 | - | - | 5550.4052 | 12.18% | 1326.2285 | 35% | JA | JA | JA
9428 | D | M2 | 55 | 38.12% | HM | ST | SOTH | MFH-2 | D_M2_55_38%_HM-SOTH | 80.4587 | 1955 | Davos | 38.12% | 40% | 22.01% | Normal | Medium | 1500 | 25 | 15 | 4 | 2.75 | I | 375 | 375 | 544.5 | 335.5 | 17.9307 | 32.2753 | 52.0708 | 22.9929 | 6.2635 | 13.63% | 24.54% | 39.59% | 17.48% | 4.762% | 131.533 | 27.8197 | 0.49509 | 27.265 | 52.2629 | 16.24% | 32.16% | 0.41161 | 617.4176 | 80.4587 | 120688.1204 | Fensterersatz HM | -108259.9707 | -47.29% | Solarthermie | 8511.6885 | 2096.1621 | -7635.1769 | -47.29% | -1880.3048 | -47.29% | 3588.7645 | 896.4062 | 1961.6407 | 429.8223 | - | - | 5550.4052 | 72.7% | 1326.2285 | 70.53% | JA | JA | JA
9429 | D | M2 | 55 | 38.12% | HM | HS | HO-SC | MFH-2 | D_M2_55_38%_HM-HO-SC | 80.4587 | 1955 | Davos | 38.12% | 40% | 22.01% | Normal | Medium | 1500 | 25 | 15 | 4 | 2.75 | I | 375 | 375 | 544.5 | 335.5 | 17.9307 | 32.2753 | 52.0708 | 22.9929 | 6.2635 | 13.63% | 24.54% | 39.59% | 17.48% | 4.762% | 131.533 | 27.8197 | 0.49509 | 27.265 | 52.2629 | 16.24% | 32.16% | 0.41161 | 617.4176 | 80.4587 | 120688.1204 | Fensterersatz HM | -108259.9707 | -47.29% | Holz Schnitzel | 4358.9709 | 1519.2505 | -3910.0954 | -47.29% | -1362.802 | -47.29% | 3588.7645 | 896.4062 | 1961.6407 | 429.8223 | - | - | 5550.4052 | 142% | 1326.2285 | 97.32% | NEIN | JA | JA
9430 | D | M2 | 55 | 38.12% | KU | ÖL | ÖL-HE | MFH-2 | D_M2_55_38%_KU-ÖL-HE | 79.2599 | 1955 | Davos | 38.12% | 40% | 22.01% | Normal | Medium | 1500 | 25 | 15 | 4 | 2.75 | I | 375 | 375 | 544.5 | 335.5 | 17.9307 | 32.2753 | 52.0708 | 21.8057 | 6.2041 | 13.76% | 24.77% | 39.97% | 16.74% | 4.762% | 130.2865 | 27.8197 | 0.49869 | 27.265 | 52.2629 | 16.48% | 32.88% | 0.44253 | 663.7941 | 79.2599 | 118889.8881 | Fensterersatz K | -110058.203 | -48.07% | Öl-Heizung | 165124.8446 | 42800.3597 | -152858.6152 | -48.07% | -39620.9531 | -48.07% | 3588.7645 | 896.4062 | 2454.3333 | 473.9567 | - | - | 6043.0978 | 3.953% | 1370.3629 | 3.459% | JA | JA | JA
9431 | D | M2 | 55 | 38.12% | KU | FW | FEWA | MFH-2 | D_M2_55_38%_KU-FEWA | 79.2599 | 1955 | Davos | 38.12% | 40% | 22.01% | Normal | Medium | 1500 | 25 | 15 | 4 | 2.75 | I | 375 | 375 | 544.5 | 335.5 | 17.9307 | 32.2753 | 52.0708 | 21.8057 | 6.2041 | 13.76% | 24.77% | 39.97% | 16.74% | 4.762% | 130.2865 | 27.8197 | 0.49869 | 27.265 | 52.2629 | 16.48% | 32.88% | 0.44253 | 663.7941 | 79.2599 | 118889.8881 | Fensterersatz K | -110058.203 | -48.07% | Fernwärme | 46856.603 | 9203.476 | -43375.88 | -48.07% | -8519.7997 | -48.07% | 3588.7645 | 896.4062 | 2454.3333 | 473.9567 | - | - | 6043.0978 | 13.93% | 1370.3629 | 16.08% | JA | JA | JA
9432 | D | M2 | 55 | 38.12% | KU | W1 | LWMX | MFH-2 | D_M2_55_38%_KU-LWMX | 79.2599 | 1955 | Davos | 38.12% | 40% | 22.01% | Normal | Medium | 1500 | 25 | 15 | 4 | 2.75 | I | 375 | 375 | 544.5 | 335.5 | 17.9307 | 32.2753 | 52.0708 | 21.8057 | 6.2041 | 13.76% | 24.77% | 39.97% | 16.74% | 4.762% | 130.2865 | 27.8197 | 0.49869 | 27.265 | 52.2629 | 16.48% | 32.88% | 0.44253 | 663.7941 | 79.2599 | 118889.8881 | Fensterersatz K | -110058.203 | -48.07% | WP LW CH Mix | 93209.6723 | 6895.6135 | -86285.6311 | -48.07% | -6383.3758 | -48.07% | 3588.7645 | 896.4062 | 2454.3333 | 473.9567 | - | - | 6043.0978 | 7.004% | 1370.3629 | 21.47% | JA | JA | JA
9433 | D | M2 | 55 | 38.12% | KU | W2 | LWCH | MFH-2 | D_M2_55_38%_KU-LWCH | 79.2599 | 1955 | Davos | 38.12% | 40% | 22.01% | Normal | Medium | 1500 | 25 | 15 | 4 | 2.75 | I | 375 | 375 | 544.5 | 335.5 | 17.9307 | 32.2753 | 52.0708 | 21.8057 | 6.2041 | 13.76% | 24.77% | 39.97% | 16.74% | 4.762% | 130.2865 | 27.8197 | 0.49869 | 27.265 | 52.2629 | 16.48% | 32.88% | 0.44253 | 663.7941 | 79.2599 | 118889.8881 | Fensterersatz K | -110058.203 | -48.07% | WP LW CH Zer | 2948.4692 | 2056.7951 | -2729.4434 | -48.07% | -1904.0069 | -48.07% | 3588.7645 | 896.4062 | 2454.3333 | 473.9567 | - | - | 6043.0978 | 221.4% | 1370.3629 | 71.97% | NEIN | JA | JA
9434 | D | M2 | 55 | 38.12% | KU | W3 | ERMX | MFH-2 | D_M2_55_38%_KU-ERMX | 79.2599 | 1955 | Davos | 38.12% | 40% | 22.01% | Normal | Medium | 1500 | 25 | 15 | 4 | 2.75 | I | 375 | 375 | 544.5 | 335.5 | 17.9307 | 32.2753 | 52.0708 | 21.8057 | 6.2041 | 13.76% | 24.77% | 39.97% | 16.74% | 4.762% | 130.2865 | 27.8197 | 0.49869 | 27.265 | 52.2629 | 16.48% | 32.88% | 0.44253 | 663.7941 | 79.2599 | 118889.8881 | Fensterersatz K | -110058.203 | -48.07% | WP E CH Mix | 50052.6429 | 4161.1461 | -46334.5034 | -48.07% | -3852.0371 | -48.07% | 3588.7645 | 896.4062 | 2454.3333 | 473.9567 | - | - | 6043.0978 | 13.04% | 1370.3629 | 35.58% | JA | JA | JA
9435 | D | M2 | 55 | 38.12% | KU | ST | SOTH | MFH-2 | D_M2_55_38%_KU-SOTH | 79.2599 | 1955 | Davos | 38.12% | 40% | 22.01% | Normal | Medium | 1500 | 25 | 15 | 4 | 2.75 | I | 375 | 375 | 544.5 | 335.5 | 17.9307 | 32.2753 | 52.0708 | 21.8057 | 6.2041 | 13.76% | 24.77% | 39.97% | 16.74% | 4.762% | 130.2865 | 27.8197 | 0.49869 | 27.265 | 52.2629 | 16.48% | 32.88% | 0.44253 | 663.7941 | 79.2599 | 118889.8881 | Fensterersatz K | -110058.203 | -48.07% | Solarthermie | 8384.8658 | 2064.9296 | -7761.9996 | -48.07% | -1911.5372 | -48.07% | 3588.7645 | 896.4062 | 2454.3333 | 473.9567 | - | - | 6043.0978 | 77.85% | 1370.3629 | 71.69% | JA | JA | JA
9436 | D | M2 | 55 | 38.12% | KU | HS | HO-SC | MFH-2 | D_M2_55_38%_KU-HO-SC | 79.2599 | 1955 | Davos | 38.12% | 40% | 22.01% | Normal | Medium | 1500 | 25 | 15 | 4 | 2.75 | I | 375 | 375 | 544.5 | 335.5 | 17.9307 | 32.2753 | 52.0708 | 21.8057 | 6.2041 | 13.76% | 24.77% | 39.97% | 16.74% | 4.762% | 130.2865 | 27.8197 | 0.49869 | 27.265 | 52.2629 | 16.48% | 32.88% | 0.44253 | 663.7941 | 79.2599 | 118889.8881 | Fensterersatz K | -110058.203 | -48.07% | Holz Schnitzel | 4294.023 | 1496.6139 | -3975.0433 | -48.07% | -1385.4386 | -48.07% | 3588.7645 | 896.4062 | 2454.3333 | 473.9567 | - | - | 6043.0978 | 152% | 1370.3629 | 98.91% | NEIN | JA | JA
9437 | D | M2 | 55 | 38.12% | ME | ÖL | ÖL-HE | MFH-2 | D_M2_55_38%_ME-ÖL-HE | 81.6616 | 1955 | Davos | 38.12% | 40% | 22.01% | Normal | Medium | 1500 | 25 | 15 | 4 | 2.75 | I | 375 | 375 | 544.5 | 335.5 | 17.9307 | 32.2753 | 52.0708 | 24.18 | 6.3228 | 13.5% | 24.31% | 39.22% | 18.21% | 4.762% | 132.7796 | 27.8197 | 0.49152 | 27.265 | 52.2629 | 16% | 31.46% | 0.38332 | 574.9783 | 81.6616 | 122492.4267 | Fensterersatz M | -106455.6643 | -46.5% | Öl-Heizung | 170128.3704 | 44097.2736 | -147855.0894 | -46.5% | -38324.0392 | -46.5% | 3588.7645 | 896.4062 | 3215.2474 | 766.9195 | - | - | 6804.0118 | 4.602% | 1663.3256 | 4.34% | JA | JA | JA
9438 | D | M2 | 55 | 38.12% | ME | FW | FEWA | MFH-2 | D_M2_55_38%_ME-FEWA | 81.6616 | 1955 | Davos | 38.12% | 40% | 22.01% | Normal | Medium | 1500 | 25 | 15 | 4 | 2.75 | I | 375 | 375 | 544.5 | 335.5 | 17.9307 | 32.2753 | 52.0708 | 24.18 | 6.3228 | 13.5% | 24.31% | 39.22% | 18.21% | 4.762% | 132.7796 | 27.8197 | 0.49152 | 27.265 | 52.2629 | 16% | 31.46% | 0.38332 | 574.9783 | 81.6616 | 122492.4267 | Fensterersatz M | -106455.6643 | -46.5% | Fernwärme | 48276.427 | 9482.3549 | -41956.0559 | -46.5% | -8240.9208 | -46.5% | 3588.7645 | 896.4062 | 3215.2474 | 766.9195 | - | - | 6804.0118 | 16.22% | 1663.3256 | 20.18% | JA | JA | JA
9439 | D | M2 | 55 | 38.12% | ME | W1 | LWMX | MFH-2 | D_M2_55_38%_ME-LWMX | 81.6616 | 1955 | Davos | 38.12% | 40% | 22.01% | Normal | Medium | 1500 | 25 | 15 | 4 | 2.75 | I | 375 | 375 | 544.5 | 335.5 | 17.9307 | 32.2753 | 52.0708 | 24.18 | 6.3228 | 13.5% | 24.31% | 39.22% | 18.21% | 4.762% | 132.7796 | 27.8197 | 0.49152 | 27.265 | 52.2629 | 16% | 31.46% | 0.38332 | 574.9783 | 81.6616 | 122492.4267 | Fensterersatz M | -106455.6643 | -46.5% | WP LW CH Mix | 96034.0625 | 7104.5607 | -83461.2408 | -46.5% | -6174.4285 | -46.5% | 3588.7645 | 896.4062 | 3215.2474 | 766.9195 | - | - | 6804.0118 | 8.152% | 1663.3256 | 26.94% | JA | JA | JA
9440 | D | M2 | 55 | 38.12% | ME | W2 | LWCH | MFH-2 | D_M2_55_38%_ME-LWCH | 81.6616 | 1955 | Davos | 38.12% | 40% | 22.01% | Normal | Medium | 1500 | 25 | 15 | 4 | 2.75 | I | 375 | 375 | 544.5 | 335.5 | 17.9307 | 32.2753 | 52.0708 | 24.18 | 6.3228 | 13.5% | 24.31% | 39.22% | 18.21% | 4.762% | 132.7796 | 27.8197 | 0.49152 | 27.265 | 52.2629 | 16% | 31.46% | 0.38332 | 574.9783 | 81.6616 | 122492.4267 | Fensterersatz M | -106455.6643 | -46.5% | WP LW CH Zer | 3037.8122 | 2119.119 | -2640.1005 | -46.5% | -1841.683 | -46.5% | 3588.7645 | 896.4062 | 3215.2474 | 766.9195 | - | - | 6804.0118 | 257.7% | 1663.3256 | 90.32% | NEIN | JA | JA
9441 | D | M2 | 55 | 38.12% | ME | W3 | ERMX | MFH-2 | D_M2_55_38%_ME-ERMX | 81.6616 | 1955 | Davos | 38.12% | 40% | 22.01% | Normal | Medium | 1500 | 25 | 15 | 4 | 2.75 | I | 375 | 375 | 544.5 | 335.5 | 17.9307 | 32.2753 | 52.0708 | 24.18 | 6.3228 | 13.5% | 24.31% | 39.22% | 18.21% | 4.762% | 132.7796 | 27.8197 | 0.49152 | 27.265 | 52.2629 | 16% | 31.46% | 0.38332 | 574.9783 | 81.6616 | 122492.4267 | Fensterersatz M | -106455.6643 | -46.5% | WP E CH Mix | 51569.3116 | 4287.2349 | -44817.8347 | -46.5% | -3725.9483 | -46.5% | 3588.7645 | 896.4062 | 3215.2474 | 766.9195 | - | - | 6804.0118 | 15.18% | 1663.3256 | 44.64% | JA | JA | JA
9442 | D | M2 | 55 | 38.12% | ME | ST | SOTH | MFH-2 | D_M2_55_38%_ME-SOTH | 81.6616 | 1955 | Davos | 38.12% | 40% | 22.01% | Normal | Medium | 1500 | 25 | 15 | 4 | 2.75 | I | 375 | 375 | 544.5 | 335.5 | 17.9307 | 32.2753 | 52.0708 | 24.18 | 6.3228 | 13.5% | 24.31% | 39.22% | 18.21% | 4.762% | 132.7796 | 27.8197 | 0.49152 | 27.265 | 52.2629 | 16% | 31.46% | 0.38332 | 574.9783 | 81.6616 | 122492.4267 | Fensterersatz M | -106455.6643 | -46.5% | Solarthermie | 8638.9396 | 2127.5 | -7507.9258 | -46.5% | -1848.9668 | -46.5% | 3588.7645 | 896.4062 | 3215.2474 | 766.9195 | - | - | 6804.0118 | 90.62% | 1663.3256 | 89.96% | JA | JA | JA
9443 | D | M2 | 55 | 38.12% | ME | HS | HO-SC | MFH-2 | D_M2_55_38%_ME-HO-SC | 81.6616 | 1955 | Davos | 38.12% | 40% | 22.01% | Normal | Medium | 1500 | 25 | 15 | 4 | 2.75 | I | 375 | 375 | 544.5 | 335.5 | 17.9307 | 32.2753 | 52.0708 | 24.18 | 6.3228 | 13.5% | 24.31% | 39.22% | 18.21% | 4.762% | 132.7796 | 27.8197 | 0.49152 | 27.265 | 52.2629 | 16% | 31.46% | 0.38332 | 574.9783 | 81.6616 | 122492.4267 | Fensterersatz M | -106455.6643 | -46.5% | Holz Schnitzel | 4424.1382 | 1541.9635 | -3844.9281 | -46.5% | -1340.089 | -46.5% | 3588.7645 | 896.4062 | 3215.2474 | 766.9195 | - | - | 6804.0118 | 177% | 1663.3256 | 124.1% | NEIN | NEIN | NEIN
9444 | D | M2 | 55 | 38.12% | GH | ÖL | ÖL-HE | MFH-2 | D_M2_55_38%_GH-ÖL-HE | 8.2235 | 1955 | Davos | 38.12% | 40% | 22.01% | Normal | Medium | 1500 | 25 | 15 | 4 | 2.75 | I | 375 | 375 | 544.5 | 335.5 | 4.4827 | 5.3792 | 8.852 | 22.3993 | 8.2226 | 9.086% | 10.9% | 17.94% | 45.4% | 16.67% | 49.3358 | 27.8197 | 0.89342 | 27.265 | 52.2629 | 60.52% | 567.8% | 6.9996 | 10499.4598 | 8.2235 | 12335.2755 | Gebäudehülle | -216612.8155 | -94.61% | Öl-Heizung | 17132.3271 | 4440.6992 | -300851.1327 | -94.61% | -77980.6136 | -94.61% | 3588.7645 | 896.4062 | 1994.0072 | 411.9088 | 7210.2 | 1969.5 | 12792.9717 | 4.252% | 3277.8149 | 4.203% | JA | JA | JA
9445 | D | M2 | 55 | 38.12% | GH | FW | FEWA | MFH-2 | D_M2_55_38%_GH-FEWA | 8.2235 | 1955 | Davos | 38.12% | 40% | 22.01% | Normal | Medium | 1500 | 25 | 15 | 4 | 2.75 | I | 375 | 375 | 544.5 | 335.5 | 4.4827 | 5.3792 | 8.852 | 22.3993 | 8.2226 | 9.086% | 10.9% | 17.94% | 45.4% | 16.67% | 49.3358 | 27.8197 | 0.89342 | 27.265 | 52.2629 | 60.52% | 567.8% | 6.9996 | 10499.4598 | 8.2235 | 12335.2755 | Gebäudehülle | -216612.8155 | -94.61% | Fernwärme | 4861.5498 | 954.8954 | -85370.9332 | -94.61% | -16768.3803 | -94.61% | 3588.7645 | 896.4062 | 1994.0072 | 411.9088 | 7210.2 | 1969.5 | 12792.9717 | 14.99% | 3277.8149 | 19.55% | JA | JA | JA
9446 | D | M2 | 55 | 38.12% | GH | W1 | LWMX | MFH-2 | D_M2_55_38%_GH-LWMX | 8.2235 | 1955 | Davos | 38.12% | 40% | 22.01% | Normal | Medium | 1500 | 25 | 15 | 4 | 2.75 | I | 375 | 375 | 544.5 | 335.5 | 4.4827 | 5.3792 | 8.852 | 22.3993 | 8.2226 | 9.086% | 10.9% | 17.94% | 45.4% | 16.67% | 49.3358 | 27.8197 | 0.89342 | 27.265 | 52.2629 | 60.52% | 567.8% | 6.9996 | 10499.4598 | 8.2235 | 12335.2755 | Gebäudehülle | -216612.8155 | -94.61% | WP LW CH Mix | 9670.856 | 715.446 | -169824.4474 | -94.61% | -12563.5433 | -94.61% | 3588.7645 | 896.4062 | 1994.0072 | 411.9088 | 7210.2 | 1969.5 | 12792.9717 | 7.533% | 3277.8149 | 26.09% | JA | JA | JA
9447 | D | M2 | 55 | 38.12% | GH | W2 | LWCH | MFH-2 | D_M2_55_38%_GH-LWCH | 8.2235 | 1955 | Davos | 38.12% | 40% | 22.01% | Normal | Medium | 1500 | 25 | 15 | 4 | 2.75 | I | 375 | 375 | 544.5 | 335.5 | 4.4827 | 5.3792 | 8.852 | 22.3993 | 8.2226 | 9.086% | 10.9% | 17.94% | 45.4% | 16.67% | 49.3358 | 27.8197 | 0.89342 | 27.265 | 52.2629 | 60.52% | 567.8% | 6.9996 | 10499.4598 | 8.2235 | 12335.2755 | Gebäudehülle | -216612.8155 | -94.61% | WP LW CH Zer | 305.9148 | 213.4003 | -5371.9978 | -94.61% | -3747.4017 | -94.61% | 3588.7645 | 896.4062 | 1994.0072 | 411.9088 | 7210.2 | 1969.5 | 12792.9717 | 238.1% | 3277.8149 | 87.47% | NEIN | JA | JA
9448 | D | M2 | 55 | 38.12% | GH | W3 | ERMX | MFH-2 | D_M2_55_38%_GH-ERMX | 8.2235 | 1955 | Davos | 38.12% | 40% | 22.01% | Normal | Medium | 1500 | 25 | 15 | 4 | 2.75 | I | 375 | 375 | 544.5 | 335.5 | 4.4827 | 5.3792 | 8.852 | 22.3993 | 8.2226 | 9.086% | 10.9% | 17.94% | 45.4% | 16.67% | 49.3358 | 27.8197 | 0.89342 | 27.265 | 52.2629 | 60.52% | 567.8% | 6.9996 | 10499.4598 | 8.2235 | 12335.2755 | Gebäudehülle | -216612.8155 | -94.61% | WP E CH Mix | 5193.151 | 431.7346 | -91193.9953 | -94.61% | -7581.4485 | -94.61% | 3588.7645 | 896.4062 | 1994.0072 | 411.9088 | 7210.2 | 1969.5 | 12792.9717 | 14.03% | 3277.8149 | 43.23% | JA | JA | JA
9449 | D | M2 | 55 | 38.12% | GH | ST | SOTH | MFH-2 | D_M2_55_38%_GH-SOTH | 8.2235 | 1955 | Davos | 38.12% | 40% | 22.01% | Normal | Medium | 1500 | 25 | 15 | 4 | 2.75 | I | 375 | 375 | 544.5 | 335.5 | 4.4827 | 5.3792 | 8.852 | 22.3993 | 8.2226 | 9.086% | 10.9% | 17.94% | 45.4% | 16.67% | 49.3358 | 27.8197 | 0.89342 | 27.265 | 52.2629 | 60.52% | 567.8% | 6.9996 | 10499.4598 | 8.2235 | 12335.2755 | Gebäudehülle | -216612.8155 | -94.61% | Solarthermie | 869.9615 | 214.2443 | -15276.9038 | -94.61% | -3762.2226 | -94.61% | 3588.7645 | 896.4062 | 1994.0072 | 411.9088 | 7210.2 | 1969.5 | 12792.9717 | 83.74% | 3277.8149 | 87.12% | JA | JA | JA
9450 | D | M2 | 55 | 38.12% | GH | HS | HO-SC | MFH-2 | D_M2_55_38%_GH-HO-SC | 8.2235 | 1955 | Davos | 38.12% | 40% | 22.01% | Normal | Medium | 1500 | 25 | 15 | 4 | 2.75 | I | 375 | 375 | 544.5 | 335.5 | 4.4827 | 5.3792 | 8.852 | 22.3993 | 8.2226 | 9.086% | 10.9% | 17.94% | 45.4% | 16.67% | 49.3358 | 27.8197 | 0.89342 | 27.265 | 52.2629 | 60.52% | 567.8% | 6.9996 | 10499.4598 | 8.2235 | 12335.2755 | Gebäudehülle | -216612.8155 | -94.61% | Holz Schnitzel | 445.5211 | 155.2794 | -7823.5452 | -94.61% | -2726.7731 | -94.61% | 3588.7645 | 896.4062 | 1994.0072 | 411.9088 | 7210.2 | 1969.5 | 12792.9717 | 163.5% | 3277.8149 | 120.2% | NEIN | NEIN | NEIN
9451 | D | M2 | 55 | 53.12% | IZ | ÖL | ÖL-HE | MFH-2 | D_M2_55_53%_IZ-ÖL-HE | 164.0934 | 1955 | Davos | 53.12% | 50% | 22.01% | Normal | Medium | 1500 | 25 | 15 | 4 | 2.75 | I | 375 | 375 | 412.5 | 467.5 | 17.9307 | 32.2753 | 39.4475 | 173.8372 | 13.1745 | 6.481% | 11.67% | 14.26% | 62.83% | 4.762% | 276.6652 | 27.8197 | 0.46108 | 27.265 | 114.7899 | 17.38% | 32.25% | 1.3617 | 2042.5614 | 164.0934 | 246140.1693 | Ist-Zustand | - | - | Öl-Heizung | 341861.3463 | 88610.461 |  |  |  |  | - | - | - | - | - | - | - | - | - | - | JA | JA | JA
9452 | D | M2 | 55 | 53.12% | IZ | FW | FEWA | MFH-2 | D_M2_55_53%_IZ-FEWA | 164.0934 | 1955 | Davos | 53.12% | 50% | 22.01% | Normal | Medium | 1500 | 25 | 15 | 4 | 2.75 | I | 375 | 375 | 412.5 | 467.5 | 17.9307 | 32.2753 | 39.4475 | 173.8372 | 13.1745 | 6.481% | 11.67% | 14.26% | 62.83% | 4.762% | 276.6652 | 27.8197 | 0.46108 | 27.265 | 114.7899 | 17.38% | 32.25% | 1.3617 | 2042.5614 | 164.0934 | 246140.1693 | Ist-Zustand | - | - | Fernwärme | 97008.1844 | 19054.1449 | -244853.1619 | -71.62% | -69556.3161 | -78.5% | - | - | - | - | - | - | - | - | - | - | JA | JA | JA
9453 | D | M2 | 55 | 53.12% | IZ | W1 | LWMX | MFH-2 | D_M2_55_53%_IZ-LWMX | 164.0934 | 1955 | Davos | 53.12% | 50% | 22.01% | Normal | Medium | 1500 | 25 | 15 | 4 | 2.75 | I | 375 | 375 | 412.5 | 467.5 | 17.9307 | 32.2753 | 39.4475 | 173.8372 | 13.1745 | 6.481% | 11.67% | 14.26% | 62.83% | 4.762% | 276.6652 | 27.8197 | 0.46108 | 27.265 | 114.7899 | 17.38% | 32.25% | 1.3617 | 2042.5614 | 164.0934 | 246140.1693 | Ist-Zustand | - | - | WP LW CH Mix | 192973.8928 | 14276.1298 | -148887.4535 | -43.55% | -74334.3311 | -83.89% | - | - | - | - | - | - | - | - | - | - | JA | JA | JA
9454 | D | M2 | 55 | 53.12% | IZ | W2 | LWCH | MFH-2 | D_M2_55_53%_IZ-LWCH | 164.0934 | 1955 | Davos | 53.12% | 50% | 22.01% | Normal | Medium | 1500 | 25 | 15 | 4 | 2.75 | I | 375 | 375 | 412.5 | 467.5 | 17.9307 | 32.2753 | 39.4475 | 173.8372 | 13.1745 | 6.481% | 11.67% | 14.26% | 62.83% | 4.762% | 276.6652 | 27.8197 | 0.46108 | 27.265 | 114.7899 | 17.38% | 32.25% | 1.3617 | 2042.5614 | 164.0934 | 246140.1693 | Ist-Zustand | - | - | WP LW CH Zer | 6104.2762 | 4258.2249 | -335757.0701 | -98.21% | -84352.236 | -95.19% | - | - | - | - | - | - | - | - | - | - | JA | JA | JA
9455 | D | M2 | 55 | 53.12% | IZ | W3 | ERMX | MFH-2 | D_M2_55_53%_IZ-ERMX | 164.0934 | 1955 | Davos | 53.12% | 50% | 22.01% | Normal | Medium | 1500 | 25 | 15 | 4 | 2.75 | I | 375 | 375 | 412.5 | 467.5 | 17.9307 | 32.2753 | 39.4475 | 173.8372 | 13.1745 | 6.481% | 11.67% | 14.26% | 62.83% | 4.762% | 276.6652 | 27.8197 | 0.46108 | 27.265 | 114.7899 | 17.38% | 32.25% | 1.3617 | 2042.5614 | 164.0934 | 246140.1693 | Ist-Zustand | - | - | WP E CH Mix | 103625.0113 | 8614.9059 | -238236.335 | -69.69% | -79995.555 | -90.28% | - | - | - | - | - | - | - | - | - | - | JA | JA | JA
9456 | D | M2 | 55 | 53.12% | IZ | ST | SOTH | MFH-2 | D_M2_55_53%_IZ-SOTH | 164.0934 | 1955 | Davos | 53.12% | 50% | 22.01% | Normal | Medium | 1500 | 25 | 15 | 4 | 2.75 | I | 375 | 375 | 412.5 | 467.5 | 17.9307 | 32.2753 | 39.4475 | 173.8372 | 13.1745 | 6.481% | 11.67% | 14.26% | 62.83% | 4.762% | 276.6652 | 27.8197 | 0.46108 | 27.265 | 114.7899 | 17.38% | 32.25% | 1.3617 | 2042.5614 | 164.0934 | 246140.1693 | Ist-Zustand | - | - | Solarthermie | 17359.3593 | 4275.0661 | -324501.987 | -94.92% | -84335.3949 | -95.18% | - | - | - | - | - | - | - | - | - | - | JA | JA | JA
9457 | D | M2 | 55 | 53.12% | IZ | HS | HO-SC | MFH-2 | D_M2_55_53%_IZ-HO-SC | 164.0934 | 1955 | Davos | 53.12% | 50% | 22.01% | Normal | Medium | 1500 | 25 | 15 | 4 | 2.75 | I | 375 | 375 | 412.5 | 467.5 | 17.9307 | 32.2753 | 39.4475 | 173.8372 | 13.1745 | 6.481% | 11.67% | 14.26% | 62.83% | 4.762% | 276.6652 | 27.8197 | 0.46108 | 27.265 | 114.7899 | 17.38% | 32.25% | 1.3617 | 2042.5614 | 164.0934 | 246140.1693 | Ist-Zustand | - | - | Holz Schnitzel | 8890.0038 | 3098.4704 | -332971.3426 | -97.4% | -85511.9906 | -96.5% | - | - | - | - | - | - | - | - | - | - | JA | JA | JA
9458 | D | M2 | 55 | 53.12% | 2V | ÖL | ÖL-HE | MFH-2 | D_M2_55_53%_2V-ÖL-HE | 74.9279 | 1955 | Davos | 53.12% | 50% | 22.01% | Normal | Medium | 1500 | 25 | 15 | 4 | 2.75 | I | 375 | 375 | 412.5 | 467.5 | 17.9307 | 32.2753 | 39.4475 | 61.219 | 7.5436 | 11.32% | 20.37% | 24.9% | 38.64% | 4.762% | 158.4162 | 27.8197 | 0.59767 | 27.265 | 86.0924 | 27.63% | 68.67% | 1.5595 | 2339.2586 | 74.9279 | 112391.8605 | Glasersatz 2-IV | -133748.3088 | -54.34% | Öl-Heizung | 156099.8063 | 40461.0698 | -185761.54 | -54.34% | -48149.3912 | -54.34% | 4726.8562 | 1156.1927 | - | - | - | - | 4726.8562 | 2.545% | 1156.1927 | 2.401% | JA | JA | JA
9459 | D | M2 | 55 | 53.12% | 2V | FW | FEWA | MFH-2 | D_M2_55_53%_2V-FEWA | 74.9279 | 1955 | Davos | 53.12% | 50% | 22.01% | Normal | Medium | 1500 | 25 | 15 | 4 | 2.75 | I | 375 | 375 | 412.5 | 467.5 | 17.9307 | 32.2753 | 39.4475 | 61.219 | 7.5436 | 11.32% | 20.37% | 24.9% | 38.64% | 4.762% | 158.4162 | 27.8197 | 0.59767 | 27.265 | 86.0924 | 27.63% | 68.67% | 1.5595 | 2339.2586 | 74.9279 | 112391.8605 | Glasersatz 2-IV | -133748.3088 | -54.34% | Fernwärme | 44295.6156 | 8700.4523 | -52712.5688 | -54.34% | -10353.6926 | -54.34% | 4726.8562 | 1156.1927 | - | - | - | - | 4726.8562 | 8.967% | 1156.1927 | 11.17% | JA | JA | JA
9460 | D | M2 | 55 | 53.12% | 2V | W1 | LWMX | MFH-2 | D_M2_55_53%_2V-LWMX | 74.9279 | 1955 | Davos | 53.12% | 50% | 22.01% | Normal | Medium | 1500 | 25 | 15 | 4 | 2.75 | I | 375 | 375 | 412.5 | 467.5 | 17.9307 | 32.2753 | 39.4475 | 61.219 | 7.5436 | 11.32% | 20.37% | 24.9% | 38.64% | 4.762% | 158.4162 | 27.8197 | 0.59767 | 27.265 | 86.0924 | 27.63% | 68.67% | 1.5595 | 2339.2586 | 74.9279 | 112391.8605 | Glasersatz 2-IV | -133748.3088 | -54.34% | WP LW CH Mix | 88115.2187 | 6518.7279 | -104858.6741 | -54.34% | -7757.4019 | -54.34% | 4726.8562 | 1156.1927 | - | - | - | - | 4726.8562 | 4.508% | 1156.1927 | 14.9% | JA | JA | JA
9461 | D | M2 | 55 | 53.12% | 2V | W2 | LWCH | MFH-2 | D_M2_55_53%_2V-LWCH | 74.9279 | 1955 | Davos | 53.12% | 50% | 22.01% | Normal | Medium | 1500 | 25 | 15 | 4 | 2.75 | I | 375 | 375 | 412.5 | 467.5 | 17.9307 | 32.2753 | 39.4475 | 61.219 | 7.5436 | 11.32% | 20.37% | 24.9% | 38.64% | 4.762% | 158.4162 | 27.8197 | 0.59767 | 27.265 | 86.0924 | 27.63% | 68.67% | 1.5595 | 2339.2586 | 74.9279 | 112391.8605 | Glasersatz 2-IV | -133748.3088 | -54.34% | WP LW CH Zer | 2787.3181 | 1944.3792 | -3316.9581 | -54.34% | -2313.8457 | -54.34% | 4726.8562 | 1156.1927 | - | - | - | - | 4726.8562 | 142.5% | 1156.1927 | 49.97% | NEIN | JA | JA
9462 | D | M2 | 55 | 53.12% | 2V | W3 | ERMX | MFH-2 | D_M2_55_53%_2V-ERMX | 74.9279 | 1955 | Davos | 53.12% | 50% | 22.01% | Normal | Medium | 1500 | 25 | 15 | 4 | 2.75 | I | 375 | 375 | 412.5 | 467.5 | 17.9307 | 32.2753 | 39.4475 | 61.219 | 7.5436 | 11.32% | 20.37% | 24.9% | 38.64% | 4.762% | 158.4162 | 27.8197 | 0.59767 | 27.265 | 86.0924 | 27.63% | 68.67% | 1.5595 | 2339.2586 | 74.9279 | 112391.8605 | Glasersatz 2-IV | -133748.3088 | -54.34% | WP E CH Mix | 47316.9733 | 3933.7151 | -56308.038 | -54.34% | -4681.1908 | -54.34% | 4726.8562 | 1156.1927 | - | - | - | - | 4726.8562 | 8.395% | 1156.1927 | 24.7% | JA | JA | JA
9463 | D | M2 | 55 | 53.12% | 2V | ST | SOTH | MFH-2 | D_M2_55_53%_2V-SOTH | 74.9279 | 1955 | Davos | 53.12% | 50% | 22.01% | Normal | Medium | 1500 | 25 | 15 | 4 | 2.75 | I | 375 | 375 | 412.5 | 467.5 | 17.9307 | 32.2753 | 39.4475 | 61.219 | 7.5436 | 11.32% | 20.37% | 24.9% | 38.64% | 4.762% | 158.4162 | 27.8197 | 0.59767 | 27.265 | 86.0924 | 27.63% | 68.67% | 1.5595 | 2339.2586 | 74.9279 | 112391.8605 | Glasersatz 2-IV | -133748.3088 | -54.34% | Solarthermie | 7926.5838 | 1952.0692 | -9432.7755 | -54.34% | -2322.9969 | -54.34% | 4726.8562 | 1156.1927 | - | - | - | - | 4726.8562 | 50.11% | 1156.1927 | 49.77% | JA | JA | JA
9464 | D | M2 | 55 | 53.12% | 2V | HS | HO-SC | MFH-2 | D_M2_55_53%_2V-HO-SC | 74.9279 | 1955 | Davos | 53.12% | 50% | 22.01% | Normal | Medium | 1500 | 25 | 15 | 4 | 2.75 | I | 375 | 375 | 412.5 | 467.5 | 17.9307 | 32.2753 | 39.4475 | 61.219 | 7.5436 | 11.32% | 20.37% | 24.9% | 38.64% | 4.762% | 158.4162 | 27.8197 | 0.59767 | 27.265 | 86.0924 | 27.63% | 68.67% | 1.5595 | 2339.2586 | 74.9279 | 112391.8605 | Glasersatz 2-IV | -133748.3088 | -54.34% | Holz Schnitzel | 4059.3296 | 1414.8152 | -4830.6742 | -54.34% | -1683.6552 | -54.34% | 4726.8562 | 1156.1927 | - | - | - | - | 4726.8562 | 97.85% | 1156.1927 | 68.67% | JA | JA | JA
9465 | D | M2 | 55 | 53.12% | 3V | ÖL | ÖL-HE | MFH-2 | D_M2_55_53%_3V-ÖL-HE | 70.5101 | 1955 | Davos | 53.12% | 50% | 22.01% | Normal | Medium | 1500 | 25 | 15 | 4 | 2.75 | I | 375 | 375 | 412.5 | 467.5 | 17.9307 | 32.2753 | 39.4475 | 43.8705 | 6.6762 | 12.79% | 23.02% | 28.14% | 31.29% | 4.762% | 140.2002 | 27.8197 | 0.58035 | 27.265 | 71.7437 | 24.78% | 59.05% | 1.0825 | 1623.7403 | 70.5101 | 105765.1968 | Glasersatz 3-IV | -140374.9725 | -57.03% | Öl-Heizung | 146896.1067 | 38075.4709 | -194965.2396 | -57.03% | -50534.9901 | -57.03% | 6000.8849 | 1498.9087 | - | - | - | - | 6000.8849 | 3.078% | 1498.9087 | 2.966% | JA | JA | JA
9466 | D | M2 | 55 | 53.12% | 3V | FW | FEWA | MFH-2 | D_M2_55_53%_3V-FEWA | 70.5101 | 1955 | Davos | 53.12% | 50% | 22.01% | Normal | Medium | 1500 | 25 | 15 | 4 | 2.75 | I | 375 | 375 | 412.5 | 467.5 | 17.9307 | 32.2753 | 39.4475 | 43.8705 | 6.6762 | 12.79% | 23.02% | 28.14% | 31.29% | 4.762% | 140.2002 | 27.8197 | 0.58035 | 27.265 | 71.7437 | 24.78% | 59.05% | 1.0825 | 1623.7403 | 70.5101 | 105765.1968 | Glasersatz 3-IV | -140374.9725 | -57.03% | Fernwärme | 41683.9305 | 8187.4705 | -55324.2539 | -57.03% | -10866.6743 | -57.03% | 6000.8849 | 1498.9087 | - | - | - | - | 6000.8849 | 10.85% | 1498.9087 | 13.79% | JA | JA | JA
9467 | D | M2 | 55 | 53.12% | 3V | W1 | LWMX | MFH-2 | D_M2_55_53%_3V-LWMX | 70.5101 | 1955 | Davos | 53.12% | 50% | 22.01% | Normal | Medium | 1500 | 25 | 15 | 4 | 2.75 | I | 375 | 375 | 412.5 | 467.5 | 17.9307 | 32.2753 | 39.4475 | 43.8705 | 6.6762 | 12.79% | 23.02% | 28.14% | 31.29% | 4.762% | 140.2002 | 27.8197 | 0.58035 | 27.265 | 71.7437 | 24.78% | 59.05% | 1.0825 | 1623.7403 | 70.5101 | 105765.1968 | Glasersatz 3-IV | -140374.9725 | -57.03% | WP LW CH Mix | 82919.9143 | 6134.3814 | -110053.9785 | -57.03% | -8141.7484 | -57.03% | 6000.8849 | 1498.9087 | - | - | - | - | 6000.8849 | 5.453% | 1498.9087 | 18.41% | JA | JA | JA
9468 | D | M2 | 55 | 53.12% | 3V | W2 | LWCH | MFH-2 | D_M2_55_53%_3V-LWCH | 70.5101 | 1955 | Davos | 53.12% | 50% | 22.01% | Normal | Medium | 1500 | 25 | 15 | 4 | 2.75 | I | 375 | 375 | 412.5 | 467.5 | 17.9307 | 32.2753 | 39.4475 | 43.8705 | 6.6762 | 12.79% | 23.02% | 28.14% | 31.29% | 4.762% | 140.2002 | 27.8197 | 0.58035 | 27.265 | 71.7437 | 24.78% | 59.05% | 1.0825 | 1623.7403 | 70.5101 | 105765.1968 | Glasersatz 3-IV | -140374.9725 | -57.03% | WP LW CH Zer | 2622.9769 | 1829.7379 | -3481.2993 | -57.03% | -2428.487 | -57.03% | 6000.8849 | 1498.9087 | - | - | - | - | 6000.8849 | 172.4% | 1498.9087 | 61.72% | NEIN | JA | JA
9469 | D | M2 | 55 | 53.12% | 3V | W3 | ERMX | MFH-2 | D_M2_55_53%_3V-ERMX | 70.5101 | 1955 | Davos | 53.12% | 50% | 22.01% | Normal | Medium | 1500 | 25 | 15 | 4 | 2.75 | I | 375 | 375 | 412.5 | 467.5 | 17.9307 | 32.2753 | 39.4475 | 43.8705 | 6.6762 | 12.79% | 23.02% | 28.14% | 31.29% | 4.762% | 140.2002 | 27.8197 | 0.58035 | 27.265 | 71.7437 | 24.78% | 59.05% | 1.0825 | 1623.7403 | 70.5101 | 105765.1968 | Glasersatz 3-IV | -140374.9725 | -57.03% | WP E CH Mix | 44527.1479 | 3701.7819 | -59097.8634 | -57.03% | -4913.124 | -57.03% | 6000.8849 | 1498.9087 | - | - | - | - | 6000.8849 | 10.15% | 1498.9087 | 30.51% | JA | JA | JA
9470 | D | M2 | 55 | 53.12% | 3V | ST | SOTH | MFH-2 | D_M2_55_53%_3V-SOTH | 70.5101 | 1955 | Davos | 53.12% | 50% | 22.01% | Normal | Medium | 1500 | 25 | 15 | 4 | 2.75 | I | 375 | 375 | 412.5 | 467.5 | 17.9307 | 32.2753 | 39.4475 | 43.8705 | 6.6762 | 12.79% | 23.02% | 28.14% | 31.29% | 4.762% | 140.2002 | 27.8197 | 0.58035 | 27.265 | 71.7437 | 24.78% | 59.05% | 1.0825 | 1623.7403 | 70.5101 | 105765.1968 | Glasersatz 3-IV | -140374.9725 | -57.03% | Solarthermie | 7459.2297 | 1836.9745 | -9900.1296 | -57.03% | -2438.0916 | -57.03% | 6000.8849 | 1498.9087 | - | - | - | - | 6000.8849 | 60.61% | 1498.9087 | 61.48% | JA | JA | JA
9471 | D | M2 | 55 | 53.12% | 3V | HS | HO-SC | MFH-2 | D_M2_55_53%_3V-HO-SC | 70.5101 | 1955 | Davos | 53.12% | 50% | 22.01% | Normal | Medium | 1500 | 25 | 15 | 4 | 2.75 | I | 375 | 375 | 412.5 | 467.5 | 17.9307 | 32.2753 | 39.4475 | 43.8705 | 6.6762 | 12.79% | 23.02% | 28.14% | 31.29% | 4.762% | 140.2002 | 27.8197 | 0.58035 | 27.265 | 71.7437 | 24.78% | 59.05% | 1.0825 | 1623.7403 | 70.5101 | 105765.1968 | Glasersatz 3-IV | -140374.9725 | -57.03% | Holz Schnitzel | 3819.9901 | 1331.3972 | -5070.0137 | -57.03% | -1767.0732 | -57.03% | 6000.8849 | 1498.9087 | - | - | - | - | 6000.8849 | 118.4% | 1498.9087 | 84.82% | NEIN | JA | JA
9472 | D | M2 | 55 | 53.12% | VK | ÖL | ÖL-HE | MFH-2 | D_M2_55_53%_VK-ÖL-HE | 75.8041 | 1955 | Davos | 53.12% | 50% | 22.01% | Normal | Medium | 1500 | 25 | 15 | 4 | 2.75 | I | 375 | 375 | 412.5 | 467.5 | 17.9307 | 32.2753 | 39.4475 | 49.1933 | 6.9423 | 12.3% | 22.14% | 27.06% | 33.74% | 4.762% | 145.7892 | 27.8197 | 0.56336 | 27.265 | 71.7437 | 23.28% | 53.32% | 0.87035 | 1305.5211 | 75.8041 | 113706.1689 | Glasersatz Vakuum | -132434.0004 | -53.8% | Öl-Heizung | 157925.2346 | 40934.2208 | -183936.1117 | -53.8% | -47676.2402 | -53.8% | 6381.2559 | 1560.8601 | - | - | - | - | 6381.2559 | 3.469% | 1560.8601 | 3.274% | JA | JA | JA
9473 | D | M2 | 55 | 53.12% | VK | FW | FEWA | MFH-2 | D_M2_55_53%_VK-FEWA | 75.8041 | 1955 | Davos | 53.12% | 50% | 22.01% | Normal | Medium | 1500 | 25 | 15 | 4 | 2.75 | I | 375 | 375 | 412.5 | 467.5 | 17.9307 | 32.2753 | 39.4475 | 49.1933 | 6.9423 | 12.3% | 22.14% | 27.06% | 33.74% | 4.762% | 145.7892 | 27.8197 | 0.56336 | 27.265 | 71.7437 | 23.28% | 53.32% | 0.87035 | 1305.5211 | 75.8041 | 113706.1689 | Glasersatz Vakuum | -132434.0004 | -53.8% | Fernwärme | 44813.6078 | 8802.1952 | -52194.5766 | -53.8% | -10251.9497 | -53.8% | 6381.2559 | 1560.8601 | - | - | - | - | 6381.2559 | 12.23% | 1560.8601 | 15.23% | JA | JA | JA
9474 | D | M2 | 55 | 53.12% | VK | W1 | LWMX | MFH-2 | D_M2_55_53%_VK-LWMX | 75.8041 | 1955 | Davos | 53.12% | 50% | 22.01% | Normal | Medium | 1500 | 25 | 15 | 4 | 2.75 | I | 375 | 375 | 412.5 | 467.5 | 17.9307 | 32.2753 | 39.4475 | 49.1933 | 6.9423 | 12.3% | 22.14% | 27.06% | 33.74% | 4.762% | 145.7892 | 27.8197 | 0.56336 | 27.265 | 71.7437 | 23.28% | 53.32% | 0.87035 | 1305.5211 | 75.8041 | 113706.1689 | Glasersatz Vakuum | -132434.0004 | -53.8% | WP LW CH Mix | 89145.6364 | 6594.9578 | -103828.2563 | -53.8% | -7681.172 | -53.8% | 6381.2559 | 1560.8601 | - | - | - | - | 6381.2559 | 6.146% | 1560.8601 | 20.32% | JA | JA | JA
9475 | D | M2 | 55 | 53.12% | VK | W2 | LWCH | MFH-2 | D_M2_55_53%_VK-LWCH | 75.8041 | 1955 | Davos | 53.12% | 50% | 22.01% | Normal | Medium | 1500 | 25 | 15 | 4 | 2.75 | I | 375 | 375 | 412.5 | 467.5 | 17.9307 | 32.2753 | 39.4475 | 49.1933 | 6.9423 | 12.3% | 22.14% | 27.06% | 33.74% | 4.762% | 145.7892 | 27.8197 | 0.56336 | 27.265 | 71.7437 | 23.28% | 53.32% | 0.87035 | 1305.5211 | 75.8041 | 113706.1689 | Glasersatz Vakuum | -132434.0004 | -53.8% | WP LW CH Zer | 2819.913 | 1967.1167 | -3284.3632 | -53.8% | -2291.1082 | -53.8% | 6381.2559 | 1560.8601 | - | - | - | - | 6381.2559 | 194.3% | 1560.8601 | 68.13% | NEIN | JA | JA
9476 | D | M2 | 55 | 53.12% | VK | W3 | ERMX | MFH-2 | D_M2_55_53%_VK-ERMX | 75.8041 | 1955 | Davos | 53.12% | 50% | 22.01% | Normal | Medium | 1500 | 25 | 15 | 4 | 2.75 | I | 375 | 375 | 412.5 | 467.5 | 17.9307 | 32.2753 | 39.4475 | 49.1933 | 6.9423 | 12.3% | 22.14% | 27.06% | 33.74% | 4.762% | 145.7892 | 27.8197 | 0.56336 | 27.265 | 71.7437 | 23.28% | 53.32% | 0.87035 | 1305.5211 | 75.8041 | 113706.1689 | Glasersatz Vakuum | -132434.0004 | -53.8% | WP E CH Mix | 47870.2971 | 3979.7159 | -55754.7142 | -53.8% | -4635.19 | -53.8% | 6381.2559 | 1560.8601 | - | - | - | - | 6381.2559 | 11.45% | 1560.8601 | 33.67% | JA | JA | JA
9477 | D | M2 | 55 | 53.12% | VK | ST | SOTH | MFH-2 | D_M2_55_53%_VK-SOTH | 75.8041 | 1955 | Davos | 53.12% | 50% | 22.01% | Normal | Medium | 1500 | 25 | 15 | 4 | 2.75 | I | 375 | 375 | 412.5 | 467.5 | 17.9307 | 32.2753 | 39.4475 | 49.1933 | 6.9423 | 12.3% | 22.14% | 27.06% | 33.74% | 4.762% | 145.7892 | 27.8197 | 0.56336 | 27.265 | 71.7437 | 23.28% | 53.32% | 0.87035 | 1305.5211 | 75.8041 | 113706.1689 | Glasersatz Vakuum | -132434.0004 | -53.8% | Solarthermie | 8019.2772 | 1974.8966 | -9340.0821 | -53.8% | -2300.1695 | -53.8% | 6381.2559 | 1560.8601 | - | - | - | - | 6381.2559 | 68.32% | 1560.8601 | 67.86% | JA | JA | JA
9478 | D | M2 | 55 | 53.12% | VK | HS | HO-SC | MFH-2 | D_M2_55_53%_VK-HO-SC | 75.8041 | 1955 | Davos | 53.12% | 50% | 22.01% | Normal | Medium | 1500 | 25 | 15 | 4 | 2.75 | I | 375 | 375 | 412.5 | 467.5 | 17.9307 | 32.2753 | 39.4475 | 49.1933 | 6.9423 | 12.3% | 22.14% | 27.06% | 33.74% | 4.762% | 145.7892 | 27.8197 | 0.56336 | 27.265 | 71.7437 | 23.28% | 53.32% | 0.87035 | 1305.5211 | 75.8041 | 113706.1689 | Glasersatz Vakuum | -132434.0004 | -53.8% | Holz Schnitzel | 4106.7993 | 1431.36 | -4783.2045 | -53.8% | -1667.1104 | -53.8% | 6381.2559 | 1560.8601 | - | - | - | - | 6381.2559 | 133.4% | 1560.8601 | 93.63% | NEIN | JA | JA
9479 | D | M2 | 55 | 53.12% | VA | ÖL | ÖL-HE | MFH-2 | D_M2_55_53%_VA-ÖL-HE | 77.1708 | 1955 | Davos | 53.12% | 50% | 22.01% | Normal | Medium | 1500 | 25 | 15 | 4 | 2.75 | I | 375 | 375 | 412.5 | 467.5 | 17.9307 | 32.2753 | 39.4475 | 57.0544 | 7.3354 | 11.64% | 20.95% | 25.61% | 37.04% | 4.762% | 154.0433 | 27.8197 | 0.57567 | 27.265 | 78.918 | 24.98% | 58.87% | 1.1083 | 1662.4449 | 77.1708 | 115756.1623 | Glasaufdopplung | -130384.0071 | -52.97% | Öl-Heizung | 160772.4476 | 41672.2184 | -181088.8987 | -52.97% | -46938.2426 | -52.97% | 2558.7033 | 592.4612 | - | - | - | - | 2558.7033 | 1.413% | 592.4612 | 1.262% | JA | JA | JA
9480 | D | M2 | 55 | 53.12% | VA | FW | FEWA | MFH-2 | D_M2_55_53%_VA-FEWA | 77.1708 | 1955 | Davos | 53.12% | 50% | 22.01% | Normal | Medium | 1500 | 25 | 15 | 4 | 2.75 | I | 375 | 375 | 412.5 | 467.5 | 17.9307 | 32.2753 | 39.4475 | 57.0544 | 7.3354 | 11.64% | 20.95% | 25.61% | 37.04% | 4.762% | 154.0433 | 27.8197 | 0.57567 | 27.265 | 78.918 | 24.98% | 58.87% | 1.1083 | 1662.4449 | 77.1708 | 115756.1623 | Glasaufdopplung | -130384.0071 | -52.97% | Fernwärme | 45621.5463 | 8960.8888 | -51386.6381 | -52.97% | -10093.2561 | -52.97% | 2558.7033 | 592.4612 | - | - | - | - | 2558.7033 | 4.979% | 592.4612 | 5.87% | JA | JA | JA
9481 | D | M2 | 55 | 53.12% | VA | W1 | LWMX | MFH-2 | D_M2_55_53%_VA-LWMX | 77.1708 | 1955 | Davos | 53.12% | 50% | 22.01% | Normal | Medium | 1500 | 25 | 15 | 4 | 2.75 | I | 375 | 375 | 412.5 | 467.5 | 17.9307 | 32.2753 | 39.4475 | 57.0544 | 7.3354 | 11.64% | 20.95% | 25.61% | 37.04% | 4.762% | 154.0433 | 27.8197 | 0.57567 | 27.265 | 78.918 | 24.98% | 58.87% | 1.1083 | 1662.4449 | 77.1708 | 115756.1623 | Glasaufdopplung | -130384.0071 | -52.97% | WP LW CH Mix | 90752.8312 | 6713.8574 | -102221.0616 | -52.97% | -7562.2724 | -52.97% | 2558.7033 | 592.4612 | - | - | - | - | 2558.7033 | 2.503% | 592.4612 | 7.834% | JA | JA | JA
9482 | D | M2 | 55 | 53.12% | VA | W2 | LWCH | MFH-2 | D_M2_55_53%_VA-LWCH | 77.1708 | 1955 | Davos | 53.12% | 50% | 22.01% | Normal | Medium | 1500 | 25 | 15 | 4 | 2.75 | I | 375 | 375 | 412.5 | 467.5 | 17.9307 | 32.2753 | 39.4475 | 57.0544 | 7.3354 | 11.64% | 20.95% | 25.61% | 37.04% | 4.762% | 154.0433 | 27.8197 | 0.57567 | 27.265 | 78.918 | 24.98% | 58.87% | 1.1083 | 1662.4449 | 77.1708 | 115756.1623 | Glasaufdopplung | -130384.0071 | -52.97% | WP LW CH Zer | 2870.7528 | 2002.5816 | -3233.5234 | -52.97% | -2255.6433 | -52.97% | 2558.7033 | 592.4612 | - | - | - | - | 2558.7033 | 79.13% | 592.4612 | 26.27% | JA | JA | JA
9483 | D | M2 | 55 | 53.12% | VA | W3 | ERMX | MFH-2 | D_M2_55_53%_VA-ERMX | 77.1708 | 1955 | Davos | 53.12% | 50% | 22.01% | Normal | Medium | 1500 | 25 | 15 | 4 | 2.75 | I | 375 | 375 | 412.5 | 467.5 | 17.9307 | 32.2753 | 39.4475 | 57.0544 | 7.3354 | 11.64% | 20.95% | 25.61% | 37.04% | 4.762% | 154.0433 | 27.8197 | 0.57567 | 27.265 | 78.918 | 24.98% | 58.87% | 1.1083 | 1662.4449 | 77.1708 | 115756.1623 | Glasaufdopplung | -130384.0071 | -52.97% | WP E CH Mix | 48733.3443 | 4051.4657 | -54891.667 | -52.97% | -4563.4402 | -52.97% | 2558.7033 | 592.4612 | - | - | - | - | 2558.7033 | 4.661% | 592.4612 | 12.98% | JA | JA | JA
9484 | D | M2 | 55 | 53.12% | VA | ST | SOTH | MFH-2 | D_M2_55_53%_VA-SOTH | 77.1708 | 1955 | Davos | 53.12% | 50% | 22.01% | Normal | Medium | 1500 | 25 | 15 | 4 | 2.75 | I | 375 | 375 | 412.5 | 467.5 | 17.9307 | 32.2753 | 39.4475 | 57.0544 | 7.3354 | 11.64% | 20.95% | 25.61% | 37.04% | 4.762% | 154.0433 | 27.8197 | 0.57567 | 27.265 | 78.918 | 24.98% | 58.87% | 1.1083 | 1662.4449 | 77.1708 | 115756.1623 | Glasaufdopplung | -130384.0071 | -52.97% | Solarthermie | 8163.8557 | 2010.5018 | -9195.5037 | -52.97% | -2264.5643 | -52.97% | 2558.7033 | 592.4612 | - | - | - | - | 2558.7033 | 27.83% | 592.4612 | 26.16% | JA | JA | JA
9485 | D | M2 | 55 | 53.12% | VA | HS | HO-SC | MFH-2 | D_M2_55_53%_VA-HO-SC | 77.1708 | 1955 | Davos | 53.12% | 50% | 22.01% | Normal | Medium | 1500 | 25 | 15 | 4 | 2.75 | I | 375 | 375 | 412.5 | 467.5 | 17.9307 | 32.2753 | 39.4475 | 57.0544 | 7.3354 | 11.64% | 20.95% | 25.61% | 37.04% | 4.762% | 154.0433 | 27.8197 | 0.57567 | 27.265 | 78.918 | 24.98% | 58.87% | 1.1083 | 1662.4449 | 77.1708 | 115756.1623 | Glasaufdopplung | -130384.0071 | -52.97% | Holz Schnitzel | 4180.8402 | 1457.1658 | -4709.1636 | -52.97% | -1641.3046 | -52.97% | 2558.7033 | 592.4612 | - | - | - | - | 2558.7033 | 54.33% | 592.4612 | 36.1% | JA | JA | JA
9486 | D | M2 | 55 | 53.12% | HO | ÖL | ÖL-HE | MFH-2 | D_M2_55_53%_HO-ÖL-HE | 59.1079 | 1955 | Davos | 53.12% | 50% | 22.01% | Normal | Medium | 1500 | 25 | 15 | 4 | 2.75 | I | 375 | 375 | 412.5 | 467.5 | 17.9307 | 32.2753 | 39.4475 | 31.999 | 6.0826 | 14.04% | 25.27% | 30.88% | 25.05% | 4.762% | 127.7351 | 27.8197 | 0.62002 | 27.265 | 71.7437 | 28.6% | 75.26% | 1.8466 | 2769.9667 | 59.1079 | 88661.8711 | Fensterersatz H | -157478.2982 | -63.98% | Öl-Heizung | 123141.4876 | 31918.2736 | -218719.8587 | -63.98% | -56692.1874 | -63.98% | 5000.7374 | 1249.0906 | 2090.3248 | 439.8189 | - | - | 7091.0621 | 3.242% | 1688.9095 | 2.979% | JA | JA | JA
9487 | D | M2 | 55 | 53.12% | HO | FW | FEWA | MFH-2 | D_M2_55_53%_HO-FEWA | 59.1079 | 1955 | Davos | 53.12% | 50% | 22.01% | Normal | Medium | 1500 | 25 | 15 | 4 | 2.75 | I | 375 | 375 | 412.5 | 467.5 | 17.9307 | 32.2753 | 39.4475 | 31.999 | 6.0826 | 14.04% | 25.27% | 30.88% | 25.05% | 4.762% | 127.7351 | 27.8197 | 0.62002 | 27.265 | 71.7437 | 28.6% | 75.26% | 1.8466 | 2769.9667 | 59.1079 | 88661.8711 | Fensterersatz H | -157478.2982 | -63.98% | Fernwärme | 34943.208 | 6863.4719 | -62064.9764 | -63.98% | -12190.673 | -63.98% | 5000.7374 | 1249.0906 | 2090.3248 | 439.8189 | - | - | 7091.0621 | 11.43% | 1688.9095 | 13.85% | JA | JA | JA
9488 | D | M2 | 55 | 53.12% | HO | W1 | LWMX | MFH-2 | D_M2_55_53%_HO-LWMX | 59.1079 | 1955 | Davos | 53.12% | 50% | 22.01% | Normal | Medium | 1500 | 25 | 15 | 4 | 2.75 | I | 375 | 375 | 412.5 | 467.5 | 17.9307 | 32.2753 | 39.4475 | 31.999 | 6.0826 | 14.04% | 25.27% | 30.88% | 25.05% | 4.762% | 127.7351 | 27.8197 | 0.62002 | 27.265 | 71.7437 | 28.6% | 75.26% | 1.8466 | 2769.9667 | 59.1079 | 88661.8711 | Fensterersatz H | -157478.2982 | -63.98% | WP LW CH Mix | 69510.9069 | 5142.3885 | -123462.9858 | -63.98% | -9133.7413 | -63.98% | 5000.7374 | 1249.0906 | 2090.3248 | 439.8189 | - | - | 7091.0621 | 5.743% | 1688.9095 | 18.49% | JA | JA | JA
9489 | D | M2 | 55 | 53.12% | HO | W2 | LWCH | MFH-2 | D_M2_55_53%_HO-LWCH | 59.1079 | 1955 | Davos | 53.12% | 50% | 22.01% | Normal | Medium | 1500 | 25 | 15 | 4 | 2.75 | I | 375 | 375 | 412.5 | 467.5 | 17.9307 | 32.2753 | 39.4475 | 31.999 | 6.0826 | 14.04% | 25.27% | 30.88% | 25.05% | 4.762% | 127.7351 | 27.8197 | 0.62002 | 27.265 | 71.7437 | 28.6% | 75.26% | 1.8466 | 2769.9667 | 59.1079 | 88661.8711 | Fensterersatz H | -157478.2982 | -63.98% | WP LW CH Zer | 2198.8144 | 1533.8504 | -3905.4618 | -63.98% | -2724.3746 | -63.98% | 5000.7374 | 1249.0906 | 2090.3248 | 439.8189 | - | - | 7091.0621 | 181.6% | 1688.9095 | 61.99% | NEIN | JA | JA
9490 | D | M2 | 55 | 53.12% | HO | W3 | ERMX | MFH-2 | D_M2_55_53%_HO-ERMX | 59.1079 | 1955 | Davos | 53.12% | 50% | 22.01% | Normal | Medium | 1500 | 25 | 15 | 4 | 2.75 | I | 375 | 375 | 412.5 | 467.5 | 17.9307 | 32.2753 | 39.4475 | 31.999 | 6.0826 | 14.04% | 25.27% | 30.88% | 25.05% | 4.762% | 127.7351 | 27.8197 | 0.62002 | 27.265 | 71.7437 | 28.6% | 75.26% | 1.8466 | 2769.9667 | 59.1079 | 88661.8711 | Fensterersatz H | -157478.2982 | -63.98% | WP E CH Mix | 37326.6477 | 3103.1655 | -66298.3636 | -63.98% | -5511.7404 | -63.98% | 5000.7374 | 1249.0906 | 2090.3248 | 439.8189 | - | - | 7091.0621 | 10.7% | 1688.9095 | 30.64% | JA | JA | JA
9491 | D | M2 | 55 | 53.12% | HO | ST | SOTH | MFH-2 | D_M2_55_53%_HO-SOTH | 59.1079 | 1955 | Davos | 53.12% | 50% | 22.01% | Normal | Medium | 1500 | 25 | 15 | 4 | 2.75 | I | 375 | 375 | 412.5 | 467.5 | 17.9307 | 32.2753 | 39.4475 | 31.999 | 6.0826 | 14.04% | 25.27% | 30.88% | 25.05% | 4.762% | 127.7351 | 27.8197 | 0.62002 | 27.265 | 71.7437 | 28.6% | 75.26% | 1.8466 | 2769.9667 | 59.1079 | 88661.8711 | Fensterersatz H | -157478.2982 | -63.98% | Solarthermie | 6252.9951 | 1539.9167 | -11106.3642 | -63.98% | -2735.1494 | -63.98% | 5000.7374 | 1249.0906 | 2090.3248 | 439.8189 | - | - | 7091.0621 | 63.85% | 1688.9095 | 61.75% | JA | JA | JA
9492 | D | M2 | 55 | 53.12% | HO | HS | HO-SC | MFH-2 | D_M2_55_53%_HO-HO-SC | 59.1079 | 1955 | Davos | 53.12% | 50% | 22.01% | Normal | Medium | 1500 | 25 | 15 | 4 | 2.75 | I | 375 | 375 | 412.5 | 467.5 | 17.9307 | 32.2753 | 39.4475 | 31.999 | 6.0826 | 14.04% | 25.27% | 30.88% | 25.05% | 4.762% | 127.7351 | 27.8197 | 0.62002 | 27.265 | 71.7437 | 28.6% | 75.26% | 1.8466 | 2769.9667 | 59.1079 | 88661.8711 | Fensterersatz H | -157478.2982 | -63.98% | Holz Schnitzel | 3202.2582 | 1116.0965 | -5687.7456 | -63.98% | -1982.3739 | -63.98% | 5000.7374 | 1249.0906 | 2090.3248 | 439.8189 | - | - | 7091.0621 | 124.7% | 1688.9095 | 85.2% | NEIN | JA | JA
9493 | D | M2 | 55 | 53.12% | HM | ÖL | ÖL-HE | MFH-2 | D_M2_55_53%_HM-ÖL-HE | 59.8984 | 1955 | Davos | 53.12% | 50% | 22.01% | Normal | Medium | 1500 | 25 | 15 | 4 | 2.75 | I | 375 | 375 | 412.5 | 467.5 | 17.9307 | 32.2753 | 39.4475 | 32.8469 | 6.125 | 13.94% | 25.09% | 30.67% | 25.54% | 4.762% | 128.6255 | 27.8197 | 0.61713 | 27.265 | 71.7437 | 28.3% | 73.92% | 1.7749 | 2662.3141 | 59.8984 | 89847.6443 | Fensterersatz HM | -156292.525 | -63.5% | Öl-Heizung | 124788.3949 | 32345.152 | -217072.9514 | -63.5% | -56265.309 | -63.5% | 5000.7374 | 1249.0906 | 2733.4338 | 598.9327 | - | - | 7734.1712 | 3.563% | 1848.0233 | 3.284% | JA | JA | JA
9494 | D | M2 | 55 | 53.12% | HM | FW | FEWA | MFH-2 | D_M2_55_53%_HM-FEWA | 59.8984 | 1955 | Davos | 53.12% | 50% | 22.01% | Normal | Medium | 1500 | 25 | 15 | 4 | 2.75 | I | 375 | 375 | 412.5 | 467.5 | 17.9307 | 32.2753 | 39.4475 | 32.8469 | 6.125 | 13.94% | 25.09% | 30.67% | 25.54% | 4.762% | 128.6255 | 27.8197 | 0.61713 | 27.265 | 71.7437 | 28.3% | 73.92% | 1.7749 | 2662.3141 | 59.8984 | 89847.6443 | Fensterersatz HM | -156292.525 | -63.5% | Fernwärme | 35410.5422 | 6955.2647 | -61597.6422 | -63.5% | -12098.8802 | -63.5% | 5000.7374 | 1249.0906 | 2733.4338 | 598.9327 | - | - | 7734.1712 | 12.56% | 1848.0233 | 15.27% | JA | JA | JA
9495 | D | M2 | 55 | 53.12% | HM | W1 | LWMX | MFH-2 | D_M2_55_53%_HM-LWMX | 59.8984 | 1955 | Davos | 53.12% | 50% | 22.01% | Normal | Medium | 1500 | 25 | 15 | 4 | 2.75 | I | 375 | 375 | 412.5 | 467.5 | 17.9307 | 32.2753 | 39.4475 | 32.8469 | 6.125 | 13.94% | 25.09% | 30.67% | 25.54% | 4.762% | 128.6255 | 27.8197 | 0.61713 | 27.265 | 71.7437 | 28.3% | 73.92% | 1.7749 | 2662.3141 | 59.8984 | 89847.6443 | Fensterersatz HM | -156292.525 | -63.5% | WP LW CH Mix | 70440.5532 | 5211.1634 | -122533.3396 | -63.5% | -9064.9665 | -63.5% | 5000.7374 | 1249.0906 | 2733.4338 | 598.9327 | - | - | 7734.1712 | 6.312% | 1848.0233 | 20.39% | JA | JA | JA
9496 | D | M2 | 55 | 53.12% | HM | W2 | LWCH | MFH-2 | D_M2_55_53%_HM-LWCH | 59.8984 | 1955 | Davos | 53.12% | 50% | 22.01% | Normal | Medium | 1500 | 25 | 15 | 4 | 2.75 | I | 375 | 375 | 412.5 | 467.5 | 17.9307 | 32.2753 | 39.4475 | 32.8469 | 6.125 | 13.94% | 25.09% | 30.67% | 25.54% | 4.762% | 128.6255 | 27.8197 | 0.61713 | 27.265 | 71.7437 | 28.3% | 73.92% | 1.7749 | 2662.3141 | 59.8984 | 89847.6443 | Fensterersatz HM | -156292.525 | -63.5% | WP LW CH Zer | 2228.2216 | 1554.3642 | -3876.0546 | -63.5% | -2703.8607 | -63.5% | 5000.7374 | 1249.0906 | 2733.4338 | 598.9327 | - | - | 7734.1712 | 199.5% | 1848.0233 | 68.35% | NEIN | JA | JA
9497 | D | M2 | 55 | 53.12% | HM | W3 | ERMX | MFH-2 | D_M2_55_53%_HM-ERMX | 59.8984 | 1955 | Davos | 53.12% | 50% | 22.01% | Normal | Medium | 1500 | 25 | 15 | 4 | 2.75 | I | 375 | 375 | 412.5 | 467.5 | 17.9307 | 32.2753 | 39.4475 | 32.8469 | 6.125 | 13.94% | 25.09% | 30.67% | 25.54% | 4.762% | 128.6255 | 27.8197 | 0.61713 | 27.265 | 71.7437 | 28.3% | 73.92% | 1.7749 | 2662.3141 | 59.8984 | 89847.6443 | Fensterersatz HM | -156292.525 | -63.5% | WP E CH Mix | 37825.8583 | 3144.6676 | -65799.153 | -63.5% | -5470.2384 | -63.5% | 5000.7374 | 1249.0906 | 2733.4338 | 598.9327 | - | - | 7734.1712 | 11.75% | 1848.0233 | 33.78% | JA | JA | JA
9498 | D | M2 | 55 | 53.12% | HM | ST | SOTH | MFH-2 | D_M2_55_53%_HM-SOTH | 59.8984 | 1955 | Davos | 53.12% | 50% | 22.01% | Normal | Medium | 1500 | 25 | 15 | 4 | 2.75 | I | 375 | 375 | 412.5 | 467.5 | 17.9307 | 32.2753 | 39.4475 | 32.8469 | 6.125 | 13.94% | 25.09% | 30.67% | 25.54% | 4.762% | 128.6255 | 27.8197 | 0.61713 | 27.265 | 71.7437 | 28.3% | 73.92% | 1.7749 | 2662.3141 | 59.8984 | 89847.6443 | Fensterersatz HM | -156292.525 | -63.5% | Solarthermie | 6336.6233 | 1560.5117 | -11022.736 | -63.5% | -2714.5544 | -63.5% | 5000.7374 | 1249.0906 | 2733.4338 | 598.9327 | - | - | 7734.1712 | 70.17% | 1848.0233 | 68.08% | JA | JA | JA
9499 | D | M2 | 55 | 53.12% | HM | HS | HO-SC | MFH-2 | D_M2_55_53%_HM-HO-SC | 59.8984 | 1955 | Davos | 53.12% | 50% | 22.01% | Normal | Medium | 1500 | 25 | 15 | 4 | 2.75 | I | 375 | 375 | 412.5 | 467.5 | 17.9307 | 32.2753 | 39.4475 | 32.8469 | 6.125 | 13.94% | 25.09% | 30.67% | 25.54% | 4.762% | 128.6255 | 27.8197 | 0.61713 | 27.265 | 71.7437 | 28.3% | 73.92% | 1.7749 | 2662.3141 | 59.8984 | 89847.6443 | Fensterersatz HM | -156292.525 | -63.5% | Holz Schnitzel | 3245.0855 | 1131.0233 | -5644.9183 | -63.5% | -1967.4471 | -63.5% | 5000.7374 | 1249.0906 | 2733.4338 | 598.9327 | - | - | 7734.1712 | 137% | 1848.0233 | 93.93% | NEIN | JA | JA
9500 | D | M2 | 55 | 53.12% | KU | ÖL | ÖL-HE | MFH-2 | D_M2_55_53%_KU-ÖL-HE | 58.3218 | 1955 | Davos | 53.12% | 50% | 22.01% | Normal | Medium | 1500 | 25 | 15 | 4 | 2.75 | I | 375 | 375 | 412.5 | 467.5 | 17.9307 | 32.2753 | 39.4475 | 31.151 | 6.0402 | 14.14% | 25.44% | 31.1% | 24.56% | 4.762% | 126.8447 | 27.8197 | 0.62291 | 27.265 | 71.7437 | 28.89% | 76.63% | 1.9215 | 2882.3201 | 58.3218 | 87482.644 | Fensterersatz K | -158657.5254 | -64.46% | Öl-Heizung | 121503.6722 | 31493.7518 | -220357.6742 | -64.46% | -57116.7091 | -64.46% | 5000.7374 | 1249.0906 | 3419.9727 | 660.4315 | - | - | 8420.7101 | 3.821% | 1909.5221 | 3.343% | JA | JA | JA
9501 | D | M2 | 55 | 53.12% | KU | FW | FEWA | MFH-2 | D_M2_55_53%_KU-FEWA | 58.3218 | 1955 | Davos | 53.12% | 50% | 22.01% | Normal | Medium | 1500 | 25 | 15 | 4 | 2.75 | I | 375 | 375 | 412.5 | 467.5 | 17.9307 | 32.2753 | 39.4475 | 31.151 | 6.0402 | 14.14% | 25.44% | 31.1% | 24.56% | 4.762% | 126.8447 | 27.8197 | 0.62291 | 27.265 | 71.7437 | 28.89% | 76.63% | 1.9215 | 2882.3201 | 58.3218 | 87482.644 | Fensterersatz K | -158657.5254 | -64.46% | Fernwärme | 34478.4538 | 6772.1858 | -62529.7306 | -64.46% | -12281.959 | -64.46% | 5000.7374 | 1249.0906 | 3419.9727 | 660.4315 | - | - | 8420.7101 | 13.47% | 1909.5221 | 15.55% | JA | JA | JA
9502 | D | M2 | 55 | 53.12% | KU | W1 | LWMX | MFH-2 | D_M2_55_53%_KU-LWMX | 58.3218 | 1955 | Davos | 53.12% | 50% | 22.01% | Normal | Medium | 1500 | 25 | 15 | 4 | 2.75 | I | 375 | 375 | 412.5 | 467.5 | 17.9307 | 32.2753 | 39.4475 | 31.151 | 6.0402 | 14.14% | 25.44% | 31.1% | 24.56% | 4.762% | 126.8447 | 27.8197 | 0.62291 | 27.265 | 71.7437 | 28.89% | 76.63% | 1.9215 | 2882.3201 | 58.3218 | 87482.644 | Fensterersatz K | -158657.5254 | -64.46% | WP LW CH Mix | 68586.3929 | 5073.9933 | -124387.4999 | -64.46% | -9202.1365 | -64.46% | 5000.7374 | 1249.0906 | 3419.9727 | 660.4315 | - | - | 8420.7101 | 6.77% | 1909.5221 | 20.75% | JA | JA | JA
9503 | D | M2 | 55 | 53.12% | KU | W2 | LWCH | MFH-2 | D_M2_55_53%_KU-LWCH | 58.3218 | 1955 | Davos | 53.12% | 50% | 22.01% | Normal | Medium | 1500 | 25 | 15 | 4 | 2.75 | I | 375 | 375 | 412.5 | 467.5 | 17.9307 | 32.2753 | 39.4475 | 31.151 | 6.0402 | 14.14% | 25.44% | 31.1% | 24.56% | 4.762% | 126.8447 | 27.8197 | 0.62291 | 27.265 | 71.7437 | 28.89% | 76.63% | 1.9215 | 2882.3201 | 58.3218 | 87482.644 | Fensterersatz K | -158657.5254 | -64.46% | WP LW CH Zer | 2169.5696 | 1513.4497 | -3934.7066 | -64.46% | -2744.7752 | -64.46% | 5000.7374 | 1249.0906 | 3419.9727 | 660.4315 | - | - | 8420.7101 | 214% | 1909.5221 | 69.57% | NEIN | JA | JA
9504 | D | M2 | 55 | 53.12% | KU | W3 | ERMX | MFH-2 | D_M2_55_53%_KU-ERMX | 58.3218 | 1955 | Davos | 53.12% | 50% | 22.01% | Normal | Medium | 1500 | 25 | 15 | 4 | 2.75 | I | 375 | 375 | 412.5 | 467.5 | 17.9307 | 32.2753 | 39.4475 | 31.151 | 6.0402 | 14.14% | 25.44% | 31.1% | 24.56% | 4.762% | 126.8447 | 27.8197 | 0.62291 | 27.265 | 71.7437 | 28.89% | 76.63% | 1.9215 | 2882.3201 | 58.3218 | 87482.644 | Fensterersatz K | -158657.5254 | -64.46% | WP E CH Mix | 36830.1931 | 3061.8925 | -66794.8182 | -64.46% | -5553.0134 | -64.46% | 5000.7374 | 1249.0906 | 3419.9727 | 660.4315 | - | - | 8420.7101 | 12.61% | 1909.5221 | 34.39% | JA | JA | JA
9505 | D | M2 | 55 | 53.12% | KU | ST | SOTH | MFH-2 | D_M2_55_53%_KU-SOTH | 58.3218 | 1955 | Davos | 53.12% | 50% | 22.01% | Normal | Medium | 1500 | 25 | 15 | 4 | 2.75 | I | 375 | 375 | 412.5 | 467.5 | 17.9307 | 32.2753 | 39.4475 | 31.151 | 6.0402 | 14.14% | 25.44% | 31.1% | 24.56% | 4.762% | 126.8447 | 27.8197 | 0.62291 | 27.265 | 71.7437 | 28.89% | 76.63% | 1.9215 | 2882.3201 | 58.3218 | 87482.644 | Fensterersatz K | -158657.5254 | -64.46% | Solarthermie | 6169.8286 | 1519.4354 | -11189.5307 | -64.46% | -2755.6307 | -64.46% | 5000.7374 | 1249.0906 | 3419.9727 | 660.4315 | - | - | 8420.7101 | 75.26% | 1909.5221 | 69.3% | JA | JA | JA
9506 | D | M2 | 55 | 53.12% | KU | HS | HO-SC | MFH-2 | D_M2_55_53%_KU-HO-SC | 58.3218 | 1955 | Davos | 53.12% | 50% | 22.01% | Normal | Medium | 1500 | 25 | 15 | 4 | 2.75 | I | 375 | 375 | 412.5 | 467.5 | 17.9307 | 32.2753 | 39.4475 | 31.151 | 6.0402 | 14.14% | 25.44% | 31.1% | 24.56% | 4.762% | 126.8447 | 27.8197 | 0.62291 | 27.265 | 71.7437 | 28.89% | 76.63% | 1.9215 | 2882.3201 | 58.3218 | 87482.644 | Fensterersatz K | -158657.5254 | -64.46% | Holz Schnitzel | 3159.6673 | 1101.2521 | -5730.3365 | -64.46% | -1997.2183 | -64.46% | 5000.7374 | 1249.0906 | 3419.9727 | 660.4315 | - | - | 8420.7101 | 146.9% | 1909.5221 | 95.61% | NEIN | JA | JA
9507 | D | M2 | 55 | 53.12% | ME | ÖL | ÖL-HE | MFH-2 | D_M2_55_53%_ME-ÖL-HE | 61.492 | 1955 | Davos | 53.12% | 50% | 22.01% | Normal | Medium | 1500 | 25 | 15 | 4 | 2.75 | I | 375 | 375 | 412.5 | 467.5 | 17.9307 | 32.2753 | 39.4475 | 34.5429 | 6.2098 | 13.75% | 24.75% | 30.25% | 26.49% | 4.762% | 130.4062 | 27.8197 | 0.61137 | 27.265 | 71.7437 | 27.72% | 71.33% | 1.6403 | 2460.5247 | 61.492 | 92238.0114 | Fensterersatz M | -153902.158 | -62.53% | Öl-Heizung | 128108.3492 | 33205.6841 | -213752.9972 | -62.53% | -55404.7769 | -62.53% | 5000.7374 | 1249.0906 | 4480.2627 | 1068.6583 | - | - | 9481.0001 | 4.435% | 2317.7488 | 4.183% | JA | JA | JA
9508 | D | M2 | 55 | 53.12% | ME | FW | FEWA | MFH-2 | D_M2_55_53%_ME-FEWA | 61.492 | 1955 | Davos | 53.12% | 50% | 22.01% | Normal | Medium | 1500 | 25 | 15 | 4 | 2.75 | I | 375 | 375 | 412.5 | 467.5 | 17.9307 | 32.2753 | 39.4475 | 34.5429 | 6.2098 | 13.75% | 24.75% | 30.25% | 26.49% | 4.762% | 130.4062 | 27.8197 | 0.61137 | 27.265 | 71.7437 | 27.72% | 71.33% | 1.6403 | 2460.5247 | 61.492 | 92238.0114 | Fensterersatz M | -153902.158 | -62.53% | Fernwärme | 36352.628 | 7140.3072 | -60655.5564 | -62.53% | -11913.8376 | -62.53% | 5000.7374 | 1249.0906 | 4480.2627 | 1068.6583 | - | - | 9481.0001 | 15.63% | 2317.7488 | 19.45% | JA | JA | JA
9509 | D | M2 | 55 | 53.12% | ME | W1 | LWMX | MFH-2 | D_M2_55_53%_ME-LWMX | 61.492 | 1955 | Davos | 53.12% | 50% | 22.01% | Normal | Medium | 1500 | 25 | 15 | 4 | 2.75 | I | 375 | 375 | 412.5 | 467.5 | 17.9307 | 32.2753 | 39.4475 | 34.5429 | 6.2098 | 13.75% | 24.75% | 30.25% | 26.49% | 4.762% | 130.4062 | 27.8197 | 0.61137 | 27.265 | 71.7437 | 27.72% | 71.33% | 1.6403 | 2460.5247 | 61.492 | 92238.0114 | Fensterersatz M | -153902.158 | -62.53% | WP LW CH Mix | 72314.6009 | 5349.8047 | -120659.2918 | -62.53% | -8926.3252 | -62.53% | 5000.7374 | 1249.0906 | 4480.2627 | 1068.6583 | - | - | 9481.0001 | 7.858% | 2317.7488 | 25.97% | JA | JA | JA
9510 | D | M2 | 55 | 53.12% | ME | W2 | LWCH | MFH-2 | D_M2_55_53%_ME-LWCH | 61.492 | 1955 | Davos | 53.12% | 50% | 22.01% | Normal | Medium | 1500 | 25 | 15 | 4 | 2.75 | I | 375 | 375 | 412.5 | 467.5 | 17.9307 | 32.2753 | 39.4475 | 34.5429 | 6.2098 | 13.75% | 24.75% | 30.25% | 26.49% | 4.762% | 130.4062 | 27.8197 | 0.61137 | 27.265 | 71.7437 | 27.72% | 71.33% | 1.6403 | 2460.5247 | 61.492 | 92238.0114 | Fensterersatz M | -153902.158 | -62.53% | WP LW CH Zer | 2287.5027 | 1595.7176 | -3816.7735 | -62.53% | -2662.5073 | -62.53% | 5000.7374 | 1249.0906 | 4480.2627 | 1068.6583 | - | - | 9481.0001 | 248.4% | 2317.7488 | 87.05% | NEIN | JA | JA
9511 | D | M2 | 55 | 53.12% | ME | W3 | ERMX | MFH-2 | D_M2_55_53%_ME-ERMX | 61.492 | 1955 | Davos | 53.12% | 50% | 22.01% | Normal | Medium | 1500 | 25 | 15 | 4 | 2.75 | I | 375 | 375 | 412.5 | 467.5 | 17.9307 | 32.2753 | 39.4475 | 34.5429 | 6.2098 | 13.75% | 24.75% | 30.25% | 26.49% | 4.762% | 130.4062 | 27.8197 | 0.61137 | 27.265 | 71.7437 | 27.72% | 71.33% | 1.6403 | 2460.5247 | 61.492 | 92238.0114 | Fensterersatz M | -153902.158 | -62.53% | WP E CH Mix | 38832.2028 | 3228.3304 | -64792.8085 | -62.53% | -5386.5755 | -62.53% | 5000.7374 | 1249.0906 | 4480.2627 | 1068.6583 | - | - | 9481.0001 | 14.63% | 2317.7488 | 43.03% | JA | JA | JA
9512 | D | M2 | 55 | 53.12% | ME | ST | SOTH | MFH-2 | D_M2_55_53%_ME-SOTH | 61.492 | 1955 | Davos | 53.12% | 50% | 22.01% | Normal | Medium | 1500 | 25 | 15 | 4 | 2.75 | I | 375 | 375 | 412.5 | 467.5 | 17.9307 | 32.2753 | 39.4475 | 34.5429 | 6.2098 | 13.75% | 24.75% | 30.25% | 26.49% | 4.762% | 130.4062 | 27.8197 | 0.61137 | 27.265 | 71.7437 | 27.72% | 71.33% | 1.6403 | 2460.5247 | 61.492 | 92238.0114 | Fensterersatz M | -153902.158 | -62.53% | Solarthermie | 6505.2071 | 1602.0286 | -10854.1522 | -62.53% | -2673.0375 | -62.53% | 5000.7374 | 1249.0906 | 4480.2627 | 1068.6583 | - | - | 9481.0001 | 87.35% | 2317.7488 | 86.71% | JA | JA | JA
9513 | D | M2 | 55 | 53.12% | ME | HS | HO-SC | MFH-2 | D_M2_55_53%_ME-HO-SC | 61.492 | 1955 | Davos | 53.12% | 50% | 22.01% | Normal | Medium | 1500 | 25 | 15 | 4 | 2.75 | I | 375 | 375 | 412.5 | 467.5 | 17.9307 | 32.2753 | 39.4475 | 34.5429 | 6.2098 | 13.75% | 24.75% | 30.25% | 26.49% | 4.762% | 130.4062 | 27.8197 | 0.61137 | 27.265 | 71.7437 | 27.72% | 71.33% | 1.6403 | 2460.5247 | 61.492 | 92238.0114 | Fensterersatz M | -153902.158 | -62.53% | Holz Schnitzel | 3331.4199 | 1161.1138 | -5558.5838 | -62.53% | -1937.3566 | -62.53% | 5000.7374 | 1249.0906 | 4480.2627 | 1068.6583 | - | - | 9481.0001 | 170.6% | 2317.7488 | 119.6% | NEIN | NEIN | NEIN
9514 | D | M2 | 55 | 53.12% | GH | ÖL | ÖL-HE | MFH-2 | D_M2_55_53%_GH-ÖL-HE | 5.6202 | 1955 | Davos | 53.12% | 50% | 22.01% | Normal | Medium | 1500 | 25 | 15 | 4 | 2.75 | I | 375 | 375 | 412.5 | 467.5 | 4.4827 | 5.3792 | 6.7061 | 31.999 | 9.7134 | 7.692% | 9.23% | 11.51% | 54.91% | 16.67% | 58.2803 | 27.8197 | 0.93472 | 27.265 | 71.7437 | 77.89% | 1193% | 13.6027 | 20404.0763 | 5.6202 | 8430.291 | Gebäudehülle | -237709.8784 | -96.58% | Öl-Heizung | 11708.7375 | 3034.9048 | -330152.6089 | -96.58% | -85575.5562 | -96.58% | 5000.7374 | 1249.0906 | 2778.5347 | 573.9712 | 6735 | 1837.5 | 14514.2721 | 4.396% | 3660.5618 | 4.278% | JA | JA | JA
9515 | D | M2 | 55 | 53.12% | GH | FW | FEWA | MFH-2 | D_M2_55_53%_GH-FEWA | 5.6202 | 1955 | Davos | 53.12% | 50% | 22.01% | Normal | Medium | 1500 | 25 | 15 | 4 | 2.75 | I | 375 | 375 | 412.5 | 467.5 | 4.4827 | 5.3792 | 6.7061 | 31.999 | 9.7134 | 7.692% | 9.23% | 11.51% | 54.91% | 16.67% | 58.2803 | 27.8197 | 0.93472 | 27.265 | 71.7437 | 77.89% | 1193% | 13.6027 | 20404.0763 | 5.6202 | 8430.291 | Gebäudehülle | -237709.8784 | -96.58% | Fernwärme | 3322.5264 | 652.6037 | -93685.6579 | -96.58% | -18401.5412 | -96.58% | 5000.7374 | 1249.0906 | 2778.5347 | 573.9712 | 6735 | 1837.5 | 14514.2721 | 15.49% | 3660.5618 | 19.89% | JA | JA | JA
9516 | D | M2 | 55 | 53.12% | GH | W1 | LWMX | MFH-2 | D_M2_55_53%_GH-LWMX | 5.6202 | 1955 | Davos | 53.12% | 50% | 22.01% | Normal | Medium | 1500 | 25 | 15 | 4 | 2.75 | I | 375 | 375 | 412.5 | 467.5 | 4.4827 | 5.3792 | 6.7061 | 31.999 | 9.7134 | 7.692% | 9.23% | 11.51% | 54.91% | 16.67% | 58.2803 | 27.8197 | 0.93472 | 27.265 | 71.7437 | 77.89% | 1193% | 13.6027 | 20404.0763 | 5.6202 | 8430.291 | Gebäudehülle | -237709.8784 | -96.58% | WP LW CH Mix | 6609.3481 | 488.9569 | -186364.5446 | -96.58% | -13787.1729 | -96.58% | 5000.7374 | 1249.0906 | 2778.5347 | 573.9712 | 6735 | 1837.5 | 14514.2721 | 7.788% | 3660.5618 | 26.55% | JA | JA | JA
9517 | D | M2 | 55 | 53.12% | GH | W2 | LWCH | MFH-2 | D_M2_55_53%_GH-LWCH | 5.6202 | 1955 | Davos | 53.12% | 50% | 22.01% | Normal | Medium | 1500 | 25 | 15 | 4 | 2.75 | I | 375 | 375 | 412.5 | 467.5 | 4.4827 | 5.3792 | 6.7061 | 31.999 | 9.7134 | 7.692% | 9.23% | 11.51% | 54.91% | 16.67% | 58.2803 | 27.8197 | 0.93472 | 27.265 | 71.7437 | 77.89% | 1193% | 13.6027 | 20404.0763 | 5.6202 | 8430.291 | Gebäudehülle | -237709.8784 | -96.58% | WP LW CH Zer | 209.0712 | 145.844 | -5895.205 | -96.58% | -4112.3809 | -96.58% | 5000.7374 | 1249.0906 | 2778.5347 | 573.9712 | 6735 | 1837.5 | 14514.2721 | 246.2% | 3660.5618 | 89.01% | NEIN | JA | JA
9518 | D | M2 | 55 | 53.12% | GH | W3 | ERMX | MFH-2 | D_M2_55_53%_GH-ERMX | 5.6202 | 1955 | Davos | 53.12% | 50% | 22.01% | Normal | Medium | 1500 | 25 | 15 | 4 | 2.75 | I | 375 | 375 | 412.5 | 467.5 | 4.4827 | 5.3792 | 6.7061 | 31.999 | 9.7134 | 7.692% | 9.23% | 11.51% | 54.91% | 16.67% | 58.2803 | 27.8197 | 0.93472 | 27.265 | 71.7437 | 77.89% | 1193% | 13.6027 | 20404.0763 | 5.6202 | 8430.291 | Gebäudehülle | -237709.8784 | -96.58% | WP E CH Mix | 3549.1525 | 295.0602 | -100075.8588 | -96.58% | -8319.8457 | -96.58% | 5000.7374 | 1249.0906 | 2778.5347 | 573.9712 | 6735 | 1837.5 | 14514.2721 | 14.5% | 3660.5618 | 44% | JA | JA | JA
9519 | D | M2 | 55 | 53.12% | GH | ST | SOTH | MFH-2 | D_M2_55_53%_GH-SOTH | 5.6202 | 1955 | Davos | 53.12% | 50% | 22.01% | Normal | Medium | 1500 | 25 | 15 | 4 | 2.75 | I | 375 | 375 | 412.5 | 467.5 | 4.4827 | 5.3792 | 6.7061 | 31.999 | 9.7134 | 7.692% | 9.23% | 11.51% | 54.91% | 16.67% | 58.2803 | 27.8197 | 0.93472 | 27.265 | 71.7437 | 77.89% | 1193% | 13.6027 | 20404.0763 | 5.6202 | 8430.291 | Gebäudehülle | -237709.8784 | -96.58% | Solarthermie | 594.5574 | 146.4208 | -16764.8019 | -96.58% | -4128.6453 | -96.58% | 5000.7374 | 1249.0906 | 2778.5347 | 573.9712 | 6735 | 1837.5 | 14514.2721 | 86.58% | 3660.5618 | 88.66% | JA | JA | JA
9520 | D | M2 | 55 | 53.12% | GH | HS | HO-SC | MFH-2 | D_M2_55_53%_GH-HO-SC | 5.6202 | 1955 | Davos | 53.12% | 50% | 22.01% | Normal | Medium | 1500 | 25 | 15 | 4 | 2.75 | I | 375 | 375 | 412.5 | 467.5 | 4.4827 | 5.3792 | 6.7061 | 31.999 | 9.7134 | 7.692% | 9.23% | 11.51% | 54.91% | 16.67% | 58.2803 | 27.8197 | 0.93472 | 27.265 | 71.7437 | 77.89% | 1193% | 13.6027 | 20404.0763 | 5.6202 | 8430.291 | Gebäudehülle | -237709.8784 | -96.58% | Holz Schnitzel | 304.4823 | 106.1225 | -8585.5215 | -96.58% | -2992.3479 | -96.58% | 5000.7374 | 1249.0906 | 2778.5347 | 573.9712 | 6735 | 1837.5 | 14514.2721 | 169.1% | 3660.5618 | 122.3% | NEIN | NEIN | NEIN
9521 | D | M3 | 55 | 18.64% | IZ | ÖL | ÖL-HE | MFH-3 | D_M3_55_19%_IZ-ÖL-HE | 102.5576 | 1955 | Davos | 18.64% | 20% | 22.01% | Normal | Medium | 3000 | 40 | 15 | 5 | 2.75 | I | 600 | 600 | 1230.625 | 281.875 | 14.3446 | 25.8202 | 58.8426 | 32.5945 | 6.5801 | 10.38% | 18.69% | 42.58% | 23.59% | 4.762% | 138.1819 | 27.8197 | 0.38219 | 27.265 | 36.2629 | 8.349% | 13.51% | 0.046591 | 139.7717 | 102.5576 | 307672.7251 | Ist-Zustand | - | - | Öl-Heizung | 427323.2293 | 110762.181 |  |  |  |  | - | - | - | - | - | - | - | - | - | - | JA | JA | JA
9522 | D | M3 | 55 | 18.64% | IZ | FW | FEWA | MFH-3 | D_M3_55_19%_IZ-FEWA | 102.5576 | 1955 | Davos | 18.64% | 20% | 22.01% | Normal | Medium | 3000 | 40 | 15 | 5 | 2.75 | I | 600 | 600 | 1230.625 | 281.875 | 14.3446 | 25.8202 | 58.8426 | 32.5945 | 6.5801 | 10.38% | 18.69% | 42.58% | 23.59% | 4.762% | 138.1819 | 27.8197 | 0.38219 | 27.265 | 36.2629 | 8.349% | 13.51% | 0.046591 | 139.7717 | 102.5576 | 307672.7251 | Ist-Zustand | - | - | Fernwärme | 121259.2505 | 23817.4886 | -306063.9788 | -71.62% | -86944.6924 | -78.5% | - | - | - | - | - | - | - | - | - | - | JA | JA | JA
9523 | D | M3 | 55 | 18.64% | IZ | W1 | LWMX | MFH-3 | D_M3_55_19%_IZ-LWMX | 102.5576 | 1955 | Davos | 18.64% | 20% | 22.01% | Normal | Medium | 3000 | 40 | 15 | 5 | 2.75 | I | 600 | 600 | 1230.625 | 281.875 | 14.3446 | 25.8202 | 58.8426 | 32.5945 | 6.5801 | 10.38% | 18.69% | 42.58% | 23.59% | 4.762% | 138.1819 | 27.8197 | 0.38219 | 27.265 | 36.2629 | 8.349% | 13.51% | 0.046591 | 139.7717 | 102.5576 | 307672.7251 | Ist-Zustand | - | - | WP LW CH Mix | 241215.4165 | 17845.0181 | -186107.8128 | -43.55% | -92917.163 | -83.89% | - | - | - | - | - | - | - | - | - | - | JA | JA | JA
9524 | D | M3 | 55 | 18.64% | IZ | W2 | LWCH | MFH-3 | D_M3_55_19%_IZ-LWCH | 102.5576 | 1955 | Davos | 18.64% | 20% | 22.01% | Normal | Medium | 3000 | 40 | 15 | 5 | 2.75 | I | 600 | 600 | 1230.625 | 281.875 | 14.3446 | 25.8202 | 58.8426 | 32.5945 | 6.5801 | 10.38% | 18.69% | 42.58% | 23.59% | 4.762% | 138.1819 | 27.8197 | 0.38219 | 27.265 | 36.2629 | 8.349% | 13.51% | 0.046591 | 139.7717 | 102.5576 | 307672.7251 | Ist-Zustand | - | - | WP LW CH Zer | 7630.2836 | 5322.7381 | -419692.9457 | -98.21% | -105439.4429 | -95.19% | - | - | - | - | - | - | - | - | - | - | JA | JA | JA
9525 | D | M3 | 55 | 18.64% | IZ | W3 | ERMX | MFH-3 | D_M3_55_19%_IZ-ERMX | 102.5576 | 1955 | Davos | 18.64% | 20% | 22.01% | Normal | Medium | 3000 | 40 | 15 | 5 | 2.75 | I | 600 | 600 | 1230.625 | 281.875 | 14.3446 | 25.8202 | 58.8426 | 32.5945 | 6.5801 | 10.38% | 18.69% | 42.58% | 23.59% | 4.762% | 138.1819 | 27.8197 | 0.38219 | 27.265 | 36.2629 | 8.349% | 13.51% | 0.046591 | 139.7717 | 102.5576 | 307672.7251 | Ist-Zustand | - | - | WP E CH Mix | 129530.2173 | 10768.5454 | -297793.012 | -69.69% | -99993.6356 | -90.28% | - | - | - | - | - | - | - | - | - | - | JA | JA | JA
9526 | D | M3 | 55 | 18.64% | IZ | ST | SOTH | MFH-3 | D_M3_55_19%_IZ-SOTH | 102.5576 | 1955 | Davos | 18.64% | 20% | 22.01% | Normal | Medium | 3000 | 40 | 15 | 5 | 2.75 | I | 600 | 600 | 1230.625 | 281.875 | 14.3446 | 25.8202 | 58.8426 | 32.5945 | 6.5801 | 10.38% | 18.69% | 42.58% | 23.59% | 4.762% | 138.1819 | 27.8197 | 0.38219 | 27.265 | 36.2629 | 8.349% | 13.51% | 0.046591 | 139.7717 | 102.5576 | 307672.7251 | Ist-Zustand | - | - | Solarthermie | 21699.0238 | 5343.7894 | -405624.2055 | -94.92% | -105418.3916 | -95.18% | - | - | - | - | - | - | - | - | - | - | JA | JA | JA
9527 | D | M3 | 55 | 18.64% | IZ | HS | HO-SC | MFH-3 | D_M3_55_19%_IZ-HO-SC | 102.5576 | 1955 | Davos | 18.64% | 20% | 22.01% | Normal | Medium | 3000 | 40 | 15 | 5 | 2.75 | I | 600 | 600 | 1230.625 | 281.875 | 14.3446 | 25.8202 | 58.8426 | 32.5945 | 6.5801 | 10.38% | 18.69% | 42.58% | 23.59% | 4.762% | 138.1819 | 27.8197 | 0.38219 | 27.265 | 36.2629 | 8.349% | 13.51% | 0.046591 | 139.7717 | 102.5576 | 307672.7251 | Ist-Zustand | - | - | Holz Schnitzel | 11112.4149 | 3873.0567 | -416210.8144 | -97.4% | -106889.1244 | -96.5% | - | - | - | - | - | - | - | - | - | - | JA | JA | JA
9528 | D | M3 | 55 | 18.64% | 2V | ÖL | ÖL-HE | MFH-3 | D_M3_55_19%_2V-ÖL-HE | 89.4308 | 1955 | Davos | 18.64% | 20% | 22.01% | Normal | Medium | 3000 | 40 | 15 | 5 | 2.75 | I | 600 | 600 | 1230.625 | 281.875 | 14.3446 | 25.8202 | 58.8426 | 11.4786 | 5.5243 | 12.36% | 22.26% | 50.72% | 9.894% | 4.762% | 116.0102 | 27.8197 | 0.37822 | 27.265 | 27.1972 | 7.152% | 11.5% | 0.030403 | 91.2087 | 89.4308 | 268292.4996 | Glasersatz 2-IV | -39380.2255 | -12.8% | Öl-Heizung | 372628.4716 | 96585.2998 | -54694.7577 | -12.8% | -14176.8812 | -12.8% | 2850.0163 | 697.1162 | - | - | - | - | 2850.0163 | 5.211% | 697.1162 | 4.917% | JA | JA | JA
9529 | D | M3 | 55 | 18.64% | 2V | FW | FEWA | MFH-3 | D_M3_55_19%_2V-FEWA | 89.4308 | 1955 | Davos | 18.64% | 20% | 22.01% | Normal | Medium | 3000 | 40 | 15 | 5 | 2.75 | I | 600 | 600 | 1230.625 | 281.875 | 14.3446 | 25.8202 | 58.8426 | 11.4786 | 5.5243 | 12.36% | 22.26% | 50.72% | 9.894% | 4.762% | 116.0102 | 27.8197 | 0.37822 | 27.265 | 27.1972 | 7.152% | 11.5% | 0.030403 | 91.2087 | 89.4308 | 268292.4996 | Glasersatz 2-IV | -39380.2255 | -12.8% | Fernwärme | 105738.8086 | 20768.9958 | -15520.4418 | -12.8% | -3048.4928 | -12.8% | 2850.0163 | 697.1162 | - | - | - | - | 2850.0163 | 18.36% | 697.1162 | 22.87% | JA | JA | JA
9530 | D | M3 | 55 | 18.64% | 2V | W1 | LWMX | MFH-3 | D_M3_55_19%_2V-LWMX | 89.4308 | 1955 | Davos | 18.64% | 20% | 22.01% | Normal | Medium | 3000 | 40 | 15 | 5 | 2.75 | I | 600 | 600 | 1230.625 | 281.875 | 14.3446 | 25.8202 | 58.8426 | 11.4786 | 5.5243 | 12.36% | 22.26% | 50.72% | 9.894% | 4.762% | 116.0102 | 27.8197 | 0.37822 | 27.265 | 27.1972 | 7.152% | 11.5% | 0.030403 | 91.2087 | 89.4308 | 268292.4996 | Glasersatz 2-IV | -39380.2255 | -12.8% | WP LW CH Mix | 210341.3197 | 15560.965 | -30874.0968 | -12.8% | -2284.0531 | -12.8% | 2850.0163 | 697.1162 | - | - | - | - | 2850.0163 | 9.231% | 697.1162 | 30.52% | JA | JA | JA
9531 | D | M3 | 55 | 18.64% | 2V | W2 | LWCH | MFH-3 | D_M3_55_19%_2V-LWCH | 89.4308 | 1955 | Davos | 18.64% | 20% | 22.01% | Normal | Medium | 3000 | 40 | 15 | 5 | 2.75 | I | 600 | 600 | 1230.625 | 281.875 | 14.3446 | 25.8202 | 58.8426 | 11.4786 | 5.5243 | 12.36% | 22.26% | 50.72% | 9.894% | 4.762% | 116.0102 | 27.8197 | 0.37822 | 27.265 | 27.1972 | 7.152% | 11.5% | 0.030403 | 91.2087 | 89.4308 | 268292.4996 | Glasersatz 2-IV | -39380.2255 | -12.8% | WP LW CH Zer | 6653.654 | 4641.4602 | -976.6296 | -12.8% | -681.2779 | -12.8% | 2850.0163 | 697.1162 | - | - | - | - | 2850.0163 | 291.8% | 697.1162 | 102.3% | NEIN | NEIN | NEIN
9532 | D | M3 | 55 | 18.64% | 2V | W3 | ERMX | MFH-3 | D_M3_55_19%_2V-ERMX | 89.4308 | 1955 | Davos | 18.64% | 20% | 22.01% | Normal | Medium | 3000 | 40 | 15 | 5 | 2.75 | I | 600 | 600 | 1230.625 | 281.875 | 14.3446 | 25.8202 | 58.8426 | 11.4786 | 5.5243 | 12.36% | 22.26% | 50.72% | 9.894% | 4.762% | 116.0102 | 27.8197 | 0.37822 | 27.265 | 27.1972 | 7.152% | 11.5% | 0.030403 | 91.2087 | 89.4308 | 268292.4996 | Glasersatz 2-IV | -39380.2255 | -12.8% | WP E CH Mix | 112951.1423 | 9390.2375 | -16579.0749 | -12.8% | -1378.3079 | -12.8% | 2850.0163 | 697.1162 | - | - | - | - | 2850.0163 | 17.19% | 697.1162 | 50.58% | JA | JA | JA
9533 | D | M3 | 55 | 18.64% | 2V | ST | SOTH | MFH-3 | D_M3_55_19%_2V-SOTH | 89.4308 | 1955 | Davos | 18.64% | 20% | 22.01% | Normal | Medium | 3000 | 40 | 15 | 5 | 2.75 | I | 600 | 600 | 1230.625 | 281.875 | 14.3446 | 25.8202 | 58.8426 | 11.4786 | 5.5243 | 12.36% | 22.26% | 50.72% | 9.894% | 4.762% | 116.0102 | 27.8197 | 0.37822 | 27.265 | 27.1972 | 7.152% | 11.5% | 0.030403 | 91.2087 | 89.4308 | 268292.4996 | Glasersatz 2-IV | -39380.2255 | -12.8% | Solarthermie | 18921.6815 | 4659.8171 | -2777.3422 | -12.8% | -683.9723 | -12.8% | 2850.0163 | 697.1162 | - | - | - | - | 2850.0163 | 102.6% | 697.1162 | 101.9% | NEIN | NEIN | NEIN
9534 | D | M3 | 55 | 18.64% | 2V | HS | HO-SC | MFH-3 | D_M3_55_19%_2V-HO-SC | 89.4308 | 1955 | Davos | 18.64% | 20% | 22.01% | Normal | Medium | 3000 | 40 | 15 | 5 | 2.75 | I | 600 | 600 | 1230.625 | 281.875 | 14.3446 | 25.8202 | 58.8426 | 11.4786 | 5.5243 | 12.36% | 22.26% | 50.72% | 9.894% | 4.762% | 116.0102 | 27.8197 | 0.37822 | 27.265 | 27.1972 | 7.152% | 11.5% | 0.030403 | 91.2087 | 89.4308 | 268292.4996 | Glasersatz 2-IV | -39380.2255 | -12.8% | Holz Schnitzel | 9690.0938 | 3377.3291 | -1422.3211 | -12.8% | -495.7275 | -12.8% | 2850.0163 | 697.1162 | - | - | - | - | 2850.0163 | 200.4% | 697.1162 | 140.6% | NEIN | NEIN | NEIN
9535 | D | M3 | 55 | 18.64% | 3V | ÖL | ÖL-HE | MFH-3 | D_M3_55_19%_3V-ÖL-HE | 90.5202 | 1955 | Davos | 18.64% | 20% | 22.01% | Normal | Medium | 3000 | 40 | 15 | 5 | 2.75 | I | 600 | 600 | 1230.625 | 281.875 | 14.3446 | 25.8202 | 58.8426 | 8.2257 | 5.3617 | 12.74% | 22.93% | 52.26% | 7.306% | 4.762% | 112.5947 | 27.8197 | 0.35534 | 27.265 | 22.6643 | 5.735% | 8.897% | 0.015333 | 45.998 | 90.5202 | 271560.651 | Glasersatz 3-IV | -36112.0741 | -11.74% | Öl-Heizung | 377167.5708 | 97761.8344 | -50155.6585 | -11.74% | -13000.3467 | -11.74% | 3618.1806 | 903.7538 | - | - | - | - | 3618.1806 | 7.214% | 903.7538 | 6.952% | JA | JA | JA
9536 | D | M3 | 55 | 18.64% | 3V | FW | FEWA | MFH-3 | D_M3_55_19%_3V-FEWA | 90.5202 | 1955 | Davos | 18.64% | 20% | 22.01% | Normal | Medium | 3000 | 40 | 15 | 5 | 2.75 | I | 600 | 600 | 1230.625 | 281.875 | 14.3446 | 25.8202 | 58.8426 | 8.2257 | 5.3617 | 12.74% | 22.93% | 52.26% | 7.306% | 4.762% | 112.5947 | 27.8197 | 0.35534 | 27.265 | 22.6643 | 5.735% | 8.897% | 0.015333 | 45.998 | 90.5202 | 271560.651 | Glasersatz 3-IV | -36112.0741 | -11.74% | Fernwärme | 107026.8448 | 21021.9892 | -14232.4057 | -11.74% | -2795.4994 | -11.74% | 3618.1806 | 903.7538 | - | - | - | - | 3618.1806 | 25.42% | 903.7538 | 32.33% | JA | JA | JA
9537 | D | M3 | 55 | 18.64% | 3V | W1 | LWMX | MFH-3 | D_M3_55_19%_3V-LWMX | 90.5202 | 1955 | Davos | 18.64% | 20% | 22.01% | Normal | Medium | 3000 | 40 | 15 | 5 | 2.75 | I | 600 | 600 | 1230.625 | 281.875 | 14.3446 | 25.8202 | 58.8426 | 8.2257 | 5.3617 | 12.74% | 22.93% | 52.26% | 7.306% | 4.762% | 112.5947 | 27.8197 | 0.35534 | 27.265 | 22.6643 | 5.735% | 8.897% | 0.015333 | 45.998 | 90.5202 | 271560.651 | Glasersatz 3-IV | -36112.0741 | -11.74% | WP LW CH Mix | 212903.5504 | 15750.5178 | -28311.8661 | -11.74% | -2094.5003 | -11.74% | 3618.1806 | 903.7538 | - | - | - | - | 3618.1806 | 12.78% | 903.7538 | 43.15% | JA | JA | JA
9538 | D | M3 | 55 | 18.64% | 3V | W2 | LWCH | MFH-3 | D_M3_55_19%_3V-LWCH | 90.5202 | 1955 | Davos | 18.64% | 20% | 22.01% | Normal | Medium | 3000 | 40 | 15 | 5 | 2.75 | I | 600 | 600 | 1230.625 | 281.875 | 14.3446 | 25.8202 | 58.8426 | 8.2257 | 5.3617 | 12.74% | 22.93% | 52.26% | 7.306% | 4.762% | 112.5947 | 27.8197 | 0.35534 | 27.265 | 22.6643 | 5.735% | 8.897% | 0.015333 | 45.998 | 90.5202 | 271560.651 | Glasersatz 3-IV | -36112.0741 | -11.74% | WP LW CH Zer | 6734.7041 | 4697.9993 | -895.5794 | -11.74% | -624.7389 | -11.74% | 3618.1806 | 903.7538 | - | - | - | - | 3618.1806 | 404% | 903.7538 | 144.7% | NEIN | NEIN | NEIN
9539 | D | M3 | 55 | 18.64% | 3V | W3 | ERMX | MFH-3 | D_M3_55_19%_3V-ERMX | 90.5202 | 1955 | Davos | 18.64% | 20% | 22.01% | Normal | Medium | 3000 | 40 | 15 | 5 | 2.75 | I | 600 | 600 | 1230.625 | 281.875 | 14.3446 | 25.8202 | 58.8426 | 8.2257 | 5.3617 | 12.74% | 22.93% | 52.26% | 7.306% | 4.762% | 112.5947 | 27.8197 | 0.35534 | 27.265 | 22.6643 | 5.735% | 8.897% | 0.015333 | 45.998 | 90.5202 | 271560.651 | Glasersatz 3-IV | -36112.0741 | -11.74% | WP E CH Mix | 114327.0341 | 9504.6228 | -15203.1832 | -11.74% | -1263.9226 | -11.74% | 3618.1806 | 903.7538 | - | - | - | - | 3618.1806 | 23.8% | 903.7538 | 71.5% | JA | JA | JA
9540 | D | M3 | 55 | 18.64% | 3V | ST | SOTH | MFH-3 | D_M3_55_19%_3V-SOTH | 90.5202 | 1955 | Davos | 18.64% | 20% | 22.01% | Normal | Medium | 3000 | 40 | 15 | 5 | 2.75 | I | 600 | 600 | 1230.625 | 281.875 | 14.3446 | 25.8202 | 58.8426 | 8.2257 | 5.3617 | 12.74% | 22.93% | 52.26% | 7.306% | 4.762% | 112.5947 | 27.8197 | 0.35534 | 27.265 | 22.6643 | 5.735% | 8.897% | 0.015333 | 45.998 | 90.5202 | 271560.651 | Glasersatz 3-IV | -36112.0741 | -11.74% | Solarthermie | 19152.1722 | 4716.5797 | -2546.8515 | -11.74% | -627.2097 | -11.74% | 3618.1806 | 903.7538 | - | - | - | - | 3618.1806 | 142.1% | 903.7538 | 144.1% | NEIN | NEIN | NEIN
9541 | D | M3 | 55 | 18.64% | 3V | HS | HO-SC | MFH-3 | D_M3_55_19%_3V-HO-SC | 90.5202 | 1955 | Davos | 18.64% | 20% | 22.01% | Normal | Medium | 3000 | 40 | 15 | 5 | 2.75 | I | 600 | 600 | 1230.625 | 281.875 | 14.3446 | 25.8202 | 58.8426 | 8.2257 | 5.3617 | 12.74% | 22.93% | 52.26% | 7.306% | 4.762% | 112.5947 | 27.8197 | 0.35534 | 27.265 | 22.6643 | 5.735% | 8.897% | 0.015333 | 45.998 | 90.5202 | 271560.651 | Glasersatz 3-IV | -36112.0741 | -11.74% | Holz Schnitzel | 9808.1317 | 3418.4694 | -1304.2831 | -11.74% | -454.5873 | -11.74% | 3618.1806 | 903.7538 | - | - | - | - | 3618.1806 | 277.4% | 903.7538 | 198.8% | NEIN | NEIN | NEIN
9542 | D | M3 | 55 | 18.64% | VK | ÖL | ÖL-HE | MFH-3 | D_M3_55_19%_VK-ÖL-HE | 91.5656 | 1955 | Davos | 18.64% | 20% | 22.01% | Normal | Medium | 3000 | 40 | 15 | 5 | 2.75 | I | 600 | 600 | 1230.625 | 281.875 | 14.3446 | 25.8202 | 58.8426 | 9.2237 | 5.4116 | 12.62% | 22.72% | 51.78% | 8.116% | 4.762% | 113.6427 | 27.8197 | 0.35272 | 27.265 | 22.6643 | 5.651% | 8.731% | 0.014204 | 42.6111 | 91.5656 | 274696.6664 | Glasersatz Vakuum | -32976.0587 | -10.72% | Öl-Heizung | 381523.1477 | 98890.7999 | -45800.0815 | -10.72% | -11871.3811 | -10.72% | 3847.5219 | 941.1068 | - | - | - | - | 3847.5219 | 8.401% | 941.1068 | 7.928% | JA | JA | JA
9543 | D | M3 | 55 | 18.64% | VK | FW | FEWA | MFH-3 | D_M3_55_19%_VK-FEWA | 91.5656 | 1955 | Davos | 18.64% | 20% | 22.01% | Normal | Medium | 3000 | 40 | 15 | 5 | 2.75 | I | 600 | 600 | 1230.625 | 281.875 | 14.3446 | 25.8202 | 58.8426 | 9.2237 | 5.4116 | 12.62% | 22.72% | 51.78% | 8.116% | 4.762% | 113.6427 | 27.8197 | 0.35272 | 27.265 | 22.6643 | 5.651% | 8.731% | 0.014204 | 42.6111 | 91.5656 | 274696.6664 | Glasersatz Vakuum | -32976.0587 | -10.72% | Fernwärme | 108262.8038 | 21264.7537 | -12996.4467 | -10.72% | -2552.7349 | -10.72% | 3847.5219 | 941.1068 | - | - | - | - | 3847.5219 | 29.6% | 941.1068 | 36.87% | JA | JA | JA
9544 | D | M3 | 55 | 18.64% | VK | W1 | LWMX | MFH-3 | D_M3_55_19%_VK-LWMX | 91.5656 | 1955 | Davos | 18.64% | 20% | 22.01% | Normal | Medium | 3000 | 40 | 15 | 5 | 2.75 | I | 600 | 600 | 1230.625 | 281.875 | 14.3446 | 25.8202 | 58.8426 | 9.2237 | 5.4116 | 12.62% | 22.72% | 51.78% | 8.116% | 4.762% | 113.6427 | 27.8197 | 0.35272 | 27.265 | 22.6643 | 5.651% | 8.731% | 0.014204 | 42.6111 | 91.5656 | 274696.6664 | Glasersatz Vakuum | -32976.0587 | -10.72% | WP LW CH Mix | 215362.1864 | 15932.4066 | -25853.23 | -10.72% | -1912.6114 | -10.72% | 3847.5219 | 941.1068 | - | - | - | - | 3847.5219 | 14.88% | 941.1068 | 49.21% | JA | JA | JA
9545 | D | M3 | 55 | 18.64% | VK | W2 | LWCH | MFH-3 | D_M3_55_19%_VK-LWCH | 91.5656 | 1955 | Davos | 18.64% | 20% | 22.01% | Normal | Medium | 3000 | 40 | 15 | 5 | 2.75 | I | 600 | 600 | 1230.625 | 281.875 | 14.3446 | 25.8202 | 58.8426 | 9.2237 | 5.4116 | 12.62% | 22.72% | 51.78% | 8.116% | 4.762% | 113.6427 | 27.8197 | 0.35272 | 27.265 | 22.6643 | 5.651% | 8.731% | 0.014204 | 42.6111 | 91.5656 | 274696.6664 | Glasersatz Vakuum | -32976.0587 | -10.72% | WP LW CH Zer | 6812.4773 | 4752.2523 | -817.8063 | -10.72% | -570.4858 | -10.72% | 3847.5219 | 941.1068 | - | - | - | - | 3847.5219 | 470.5% | 941.1068 | 165% | NEIN | NEIN | NEIN
9546 | D | M3 | 55 | 18.64% | VK | W3 | ERMX | MFH-3 | D_M3_55_19%_VK-ERMX | 91.5656 | 1955 | Davos | 18.64% | 20% | 22.01% | Normal | Medium | 3000 | 40 | 15 | 5 | 2.75 | I | 600 | 600 | 1230.625 | 281.875 | 14.3446 | 25.8202 | 58.8426 | 9.2237 | 5.4116 | 12.62% | 22.72% | 51.78% | 8.116% | 4.762% | 113.6427 | 27.8197 | 0.35272 | 27.265 | 22.6643 | 5.651% | 8.731% | 0.014204 | 42.6111 | 91.5656 | 274696.6664 | Glasersatz Vakuum | -32976.0587 | -10.72% | WP E CH Mix | 115647.2965 | 9614.3833 | -13882.9207 | -10.72% | -1154.1621 | -10.72% | 3847.5219 | 941.1068 | - | - | - | - | 3847.5219 | 27.71% | 941.1068 | 81.54% | JA | JA | JA
9547 | D | M3 | 55 | 18.64% | VK | ST | SOTH | MFH-3 | D_M3_55_19%_VK-SOTH | 91.5656 | 1955 | Davos | 18.64% | 20% | 22.01% | Normal | Medium | 3000 | 40 | 15 | 5 | 2.75 | I | 600 | 600 | 1230.625 | 281.875 | 14.3446 | 25.8202 | 58.8426 | 9.2237 | 5.4116 | 12.62% | 22.72% | 51.78% | 8.116% | 4.762% | 113.6427 | 27.8197 | 0.35272 | 27.265 | 22.6643 | 5.651% | 8.731% | 0.014204 | 42.6111 | 91.5656 | 274696.6664 | Glasersatz Vakuum | -32976.0587 | -10.72% | Solarthermie | 19373.3438 | 4771.0474 | -2325.6799 | -10.72% | -572.7421 | -10.72% | 3847.5219 | 941.1068 | - | - | - | - | 3847.5219 | 165.4% | 941.1068 | 164.3% | NEIN | NEIN | NEIN
9548 | D | M3 | 55 | 18.64% | VK | HS | HO-SC | MFH-3 | D_M3_55_19%_VK-HO-SC | 91.5656 | 1955 | Davos | 18.64% | 20% | 22.01% | Normal | Medium | 3000 | 40 | 15 | 5 | 2.75 | I | 600 | 600 | 1230.625 | 281.875 | 14.3446 | 25.8202 | 58.8426 | 9.2237 | 5.4116 | 12.62% | 22.72% | 51.78% | 8.116% | 4.762% | 113.6427 | 27.8197 | 0.35272 | 27.265 | 22.6643 | 5.651% | 8.731% | 0.014204 | 42.6111 | 91.5656 | 274696.6664 | Glasersatz Vakuum | -32976.0587 | -10.72% | Holz Schnitzel | 9921.3972 | 3457.9463 | -1191.0176 | -10.72% | -415.1104 | -10.72% | 3847.5219 | 941.1068 | - | - | - | - | 3847.5219 | 323% | 941.1068 | 226.7% | NEIN | NEIN | NEIN
9549 | D | M3 | 55 | 18.64% | VA | ÖL | ÖL-HE | MFH-3 | D_M3_55_19%_VA-ÖL-HE | 90.859 | 1955 | Davos | 18.64% | 20% | 22.01% | Normal | Medium | 3000 | 40 | 15 | 5 | 2.75 | I | 600 | 600 | 1230.625 | 281.875 | 14.3446 | 25.8202 | 58.8426 | 10.6977 | 5.4853 | 12.45% | 22.42% | 51.08% | 9.287% | 4.762% | 115.1903 | 27.8197 | 0.36467 | 27.265 | 24.9308 | 6.357% | 10.01% | 0.020596 | 61.7869 | 90.859 | 272577.0299 | Glasaufdopplung | -35095.6951 | -11.41% | Öl-Heizung | 378579.2082 | 98127.7308 | -48744.021 | -11.41% | -12634.4502 | -11.41% | 1542.7476 | 357.2193 | - | - | - | - | 1542.7476 | 3.165% | 357.2193 | 2.827% | JA | JA | JA
9550 | D | M3 | 55 | 18.64% | VA | FW | FEWA | MFH-3 | D_M3_55_19%_VA-FEWA | 90.859 | 1955 | Davos | 18.64% | 20% | 22.01% | Normal | Medium | 3000 | 40 | 15 | 5 | 2.75 | I | 600 | 600 | 1230.625 | 281.875 | 14.3446 | 25.8202 | 58.8426 | 10.6977 | 5.4853 | 12.45% | 22.42% | 51.08% | 9.287% | 4.762% | 115.1903 | 27.8197 | 0.36467 | 27.265 | 24.9308 | 6.357% | 10.01% | 0.020596 | 61.7869 | 90.859 | 272577.0299 | Glasaufdopplung | -35095.6951 | -11.41% | Fernwärme | 107427.4177 | 21100.6689 | -13831.8328 | -11.41% | -2716.8197 | -11.41% | 1542.7476 | 357.2193 | - | - | - | - | 1542.7476 | 11.15% | 357.2193 | 13.15% | JA | JA | JA
9551 | D | M3 | 55 | 18.64% | VA | W1 | LWMX | MFH-3 | D_M3_55_19%_VA-LWMX | 90.859 | 1955 | Davos | 18.64% | 20% | 22.01% | Normal | Medium | 3000 | 40 | 15 | 5 | 2.75 | I | 600 | 600 | 1230.625 | 281.875 | 14.3446 | 25.8202 | 58.8426 | 10.6977 | 5.4853 | 12.45% | 22.42% | 51.08% | 9.287% | 4.762% | 115.1903 | 27.8197 | 0.36467 | 27.265 | 24.9308 | 6.357% | 10.01% | 0.020596 | 61.7869 | 90.859 | 272577.0299 | Glasaufdopplung | -35095.6951 | -11.41% | WP LW CH Mix | 213700.3915 | 15809.4677 | -27515.025 | -11.41% | -2035.5503 | -11.41% | 1542.7476 | 357.2193 | - | - | - | - | 1542.7476 | 5.607% | 357.2193 | 17.55% | JA | JA | JA
9552 | D | M3 | 55 | 18.64% | VA | W2 | LWCH | MFH-3 | D_M3_55_19%_VA-LWCH | 90.859 | 1955 | Davos | 18.64% | 20% | 22.01% | Normal | Medium | 3000 | 40 | 15 | 5 | 2.75 | I | 600 | 600 | 1230.625 | 281.875 | 14.3446 | 25.8202 | 58.8426 | 10.6977 | 5.4853 | 12.45% | 22.42% | 51.08% | 9.287% | 4.762% | 115.1903 | 27.8197 | 0.36467 | 27.265 | 24.9308 | 6.357% | 10.01% | 0.020596 | 61.7869 | 90.859 | 272577.0299 | Glasaufdopplung | -35095.6951 | -11.41% | WP LW CH Zer | 6759.9103 | 4715.5826 | -870.3732 | -11.41% | -607.1555 | -11.41% | 1542.7476 | 357.2193 | - | - | - | - | 1542.7476 | 177.3% | 357.2193 | 58.83% | NEIN | JA | JA
9553 | D | M3 | 55 | 18.64% | VA | W3 | ERMX | MFH-3 | D_M3_55_19%_VA-ERMX | 90.859 | 1955 | Davos | 18.64% | 20% | 22.01% | Normal | Medium | 3000 | 40 | 15 | 5 | 2.75 | I | 600 | 600 | 1230.625 | 281.875 | 14.3446 | 25.8202 | 58.8426 | 10.6977 | 5.4853 | 12.45% | 22.42% | 51.08% | 9.287% | 4.762% | 115.1903 | 27.8197 | 0.36467 | 27.265 | 24.9308 | 6.357% | 10.01% | 0.020596 | 61.7869 | 90.859 | 272577.0299 | Glasaufdopplung | -35095.6951 | -11.41% | WP E CH Mix | 114754.9296 | 9540.196 | -14775.2877 | -11.41% | -1228.3493 | -11.41% | 1542.7476 | 357.2193 | - | - | - | - | 1542.7476 | 10.44% | 357.2193 | 29.08% | JA | JA | JA
9554 | D | M3 | 55 | 18.64% | VA | ST | SOTH | MFH-3 | D_M3_55_19%_VA-SOTH | 90.859 | 1955 | Davos | 18.64% | 20% | 22.01% | Normal | Medium | 3000 | 40 | 15 | 5 | 2.75 | I | 600 | 600 | 1230.625 | 281.875 | 14.3446 | 25.8202 | 58.8426 | 10.6977 | 5.4853 | 12.45% | 22.42% | 51.08% | 9.287% | 4.762% | 115.1903 | 27.8197 | 0.36467 | 27.265 | 24.9308 | 6.357% | 10.01% | 0.020596 | 61.7869 | 90.859 | 272577.0299 | Glasaufdopplung | -35095.6951 | -11.41% | Solarthermie | 19223.8537 | 4734.2326 | -2475.1701 | -11.41% | -609.5568 | -11.41% | 1542.7476 | 357.2193 | - | - | - | - | 1542.7476 | 62.33% | 357.2193 | 58.6% | JA | JA | JA
9555 | D | M3 | 55 | 18.64% | VA | HS | HO-SC | MFH-3 | D_M3_55_19%_VA-HO-SC | 90.859 | 1955 | Davos | 18.64% | 20% | 22.01% | Normal | Medium | 3000 | 40 | 15 | 5 | 2.75 | I | 600 | 600 | 1230.625 | 281.875 | 14.3446 | 25.8202 | 58.8426 | 10.6977 | 5.4853 | 12.45% | 22.42% | 51.08% | 9.287% | 4.762% | 115.1903 | 27.8197 | 0.36467 | 27.265 | 24.9308 | 6.357% | 10.01% | 0.020596 | 61.7869 | 90.859 | 272577.0299 | Glasaufdopplung | -35095.6951 | -11.41% | Holz Schnitzel | 9844.841 | 3431.2638 | -1267.5739 | -11.41% | -441.7929 | -11.41% | 1542.7476 | 357.2193 | - | - | - | - | 1542.7476 | 121.7% | 357.2193 | 80.86% | NEIN | JA | JA
9556 | D | M3 | 55 | 18.64% | HO | ÖL | ÖL-HE | MFH-3 | D_M3_55_19%_HO-ÖL-HE | 88.1901 | 1955 | Davos | 18.64% | 20% | 22.01% | Normal | Medium | 3000 | 40 | 15 | 5 | 2.75 | I | 600 | 600 | 1230.625 | 281.875 | 14.3446 | 25.8202 | 58.8426 | 5.9998 | 5.2504 | 13.01% | 23.42% | 53.37% | 5.442% | 4.762% | 110.2575 | 27.8197 | 0.3613 | 27.265 | 22.6643 | 5.93% | 9.285% | 0.01842 | 55.2587 | 88.1901 | 264570.2338 | Fensterersatz H | -43102.4912 | -14.01% | Öl-Heizung | 367458.6581 | 95245.2842 | -59864.5712 | -14.01% | -15516.8968 | -14.01% | 3015.1505 | 753.1281 | 1260.3429 | 265.1849 | - | - | 4275.4934 | 7.142% | 1018.3131 | 6.563% | JA | JA | JA
9557 | D | M3 | 55 | 18.64% | HO | FW | FEWA | MFH-3 | D_M3_55_19%_HO-FEWA | 88.1901 | 1955 | Davos | 18.64% | 20% | 22.01% | Normal | Medium | 3000 | 40 | 15 | 5 | 2.75 | I | 600 | 600 | 1230.625 | 281.875 | 14.3446 | 25.8202 | 58.8426 | 5.9998 | 5.2504 | 13.01% | 23.42% | 53.37% | 5.442% | 4.762% | 110.2575 | 27.8197 | 0.3613 | 27.265 | 22.6643 | 5.93% | 9.285% | 0.01842 | 55.2587 | 88.1901 | 264570.2338 | Fensterersatz H | -43102.4912 | -14.01% | Fernwärme | 104271.798 | 20480.8487 | -16987.4524 | -14.01% | -3336.6399 | -14.01% | 3015.1505 | 753.1281 | 1260.3429 | 265.1849 | - | - | 4275.4934 | 25.17% | 1018.3131 | 30.52% | JA | JA | JA
9558 | D | M3 | 55 | 18.64% | HO | W1 | LWMX | MFH-3 | D_M3_55_19%_HO-LWMX | 88.1901 | 1955 | Davos | 18.64% | 20% | 22.01% | Normal | Medium | 3000 | 40 | 15 | 5 | 2.75 | I | 600 | 600 | 1230.625 | 281.875 | 14.3446 | 25.8202 | 58.8426 | 5.9998 | 5.2504 | 13.01% | 23.42% | 53.37% | 5.442% | 4.762% | 110.2575 | 27.8197 | 0.3613 | 27.265 | 22.6643 | 5.93% | 9.285% | 0.01842 | 55.2587 | 88.1901 | 264570.2338 | Fensterersatz H | -43102.4912 | -14.01% | WP LW CH Mix | 207423.0633 | 15345.0736 | -33792.3531 | -14.01% | -2499.9445 | -14.01% | 3015.1505 | 753.1281 | 1260.3429 | 265.1849 | - | - | 4275.4934 | 12.65% | 1018.3131 | 40.73% | JA | JA | JA
9559 | D | M3 | 55 | 18.64% | HO | W2 | LWCH | MFH-3 | D_M3_55_19%_HO-LWCH | 88.1901 | 1955 | Davos | 18.64% | 20% | 22.01% | Normal | Medium | 3000 | 40 | 15 | 5 | 2.75 | I | 600 | 600 | 1230.625 | 281.875 | 14.3446 | 25.8202 | 58.8426 | 5.9998 | 5.2504 | 13.01% | 23.42% | 53.37% | 5.442% | 4.762% | 110.2575 | 27.8197 | 0.3613 | 27.265 | 22.6643 | 5.93% | 9.285% | 0.01842 | 55.2587 | 88.1901 | 264570.2338 | Fensterersatz H | -43102.4912 | -14.01% | WP LW CH Zer | 6561.3418 | 4577.065 | -1068.9418 | -14.01% | -745.6731 | -14.01% | 3015.1505 | 753.1281 | 1260.3429 | 265.1849 | - | - | 4275.4934 | 400% | 1018.3131 | 136.6% | NEIN | NEIN | NEIN
9560 | D | M3 | 55 | 18.64% | HO | W3 | ERMX | MFH-3 | D_M3_55_19%_HO-ERMX | 88.1901 | 1955 | Davos | 18.64% | 20% | 22.01% | Normal | Medium | 3000 | 40 | 15 | 5 | 2.75 | I | 600 | 600 | 1230.625 | 281.875 | 14.3446 | 25.8202 | 58.8426 | 5.9998 | 5.2504 | 13.01% | 23.42% | 53.37% | 5.442% | 4.762% | 110.2575 | 27.8197 | 0.3613 | 27.265 | 22.6643 | 5.93% | 9.285% | 0.01842 | 55.2587 | 88.1901 | 264570.2338 | Fensterersatz H | -43102.4912 | -14.01% | WP E CH Mix | 111384.0684 | 9259.9582 | -18146.1488 | -14.01% | -1508.5872 | -14.01% | 3015.1505 | 753.1281 | 1260.3429 | 265.1849 | - | - | 4275.4934 | 23.56% | 1018.3131 | 67.5% | JA | JA | JA
9561 | D | M3 | 55 | 18.64% | HO | ST | SOTH | MFH-3 | D_M3_55_19%_HO-SOTH | 88.1901 | 1955 | Davos | 18.64% | 20% | 22.01% | Normal | Medium | 3000 | 40 | 15 | 5 | 2.75 | I | 600 | 600 | 1230.625 | 281.875 | 14.3446 | 25.8202 | 58.8426 | 5.9998 | 5.2504 | 13.01% | 23.42% | 53.37% | 5.442% | 4.762% | 110.2575 | 27.8197 | 0.3613 | 27.265 | 22.6643 | 5.93% | 9.285% | 0.01842 | 55.2587 | 88.1901 | 264570.2338 | Fensterersatz H | -43102.4912 | -14.01% | Solarthermie | 18659.1639 | 4595.1672 | -3039.8599 | -14.01% | -748.6222 | -14.01% | 3015.1505 | 753.1281 | 1260.3429 | 265.1849 | - | - | 4275.4934 | 140.6% | 1018.3131 | 136% | NEIN | NEIN | NEIN
9562 | D | M3 | 55 | 18.64% | HO | HS | HO-SC | MFH-3 | D_M3_55_19%_HO-HO-SC | 88.1901 | 1955 | Davos | 18.64% | 20% | 22.01% | Normal | Medium | 3000 | 40 | 15 | 5 | 2.75 | I | 600 | 600 | 1230.625 | 281.875 | 14.3446 | 25.8202 | 58.8426 | 5.9998 | 5.2504 | 13.01% | 23.42% | 53.37% | 5.442% | 4.762% | 110.2575 | 27.8197 | 0.3613 | 27.265 | 22.6643 | 5.93% | 9.285% | 0.01842 | 55.2587 | 88.1901 | 264570.2338 | Fensterersatz H | -43102.4912 | -14.01% | Holz Schnitzel | 9555.6543 | 3330.4724 | -1556.7606 | -14.01% | -542.5843 | -14.01% | 3015.1505 | 753.1281 | 1260.3429 | 265.1849 | - | - | 4275.4934 | 274.6% | 1018.3131 | 187.7% | NEIN | NEIN | NEIN
9563 | D | M3 | 55 | 18.64% | HM | ÖL | ÖL-HE | MFH-3 | D_M3_55_19%_HM-ÖL-HE | 88.3564 | 1955 | Davos | 18.64% | 20% | 22.01% | Normal | Medium | 3000 | 40 | 15 | 5 | 2.75 | I | 600 | 600 | 1230.625 | 281.875 | 14.3446 | 25.8202 | 58.8426 | 6.1588 | 5.2583 | 12.99% | 23.38% | 53.29% | 5.577% | 4.762% | 110.4245 | 27.8197 | 0.36087 | 27.265 | 22.6643 | 5.916% | 9.257% | 0.018169 | 54.5063 | 88.3564 | 265069.3411 | Fensterersatz HM | -42603.384 | -13.85% | Öl-Heizung | 368151.8626 | 95424.9628 | -59171.3666 | -13.85% | -15337.2182 | -13.85% | 3015.1505 | 753.1281 | 1648.0998 | 361.1212 | - | - | 4663.2503 | 7.881% | 1114.2493 | 7.265% | JA | JA | JA
9564 | D | M3 | 55 | 18.64% | HM | FW | FEWA | MFH-3 | D_M3_55_19%_HM-FEWA | 88.3564 | 1955 | Davos | 18.64% | 20% | 22.01% | Normal | Medium | 3000 | 40 | 15 | 5 | 2.75 | I | 600 | 600 | 1230.625 | 281.875 | 14.3446 | 25.8202 | 58.8426 | 6.1588 | 5.2583 | 12.99% | 23.38% | 53.29% | 5.577% | 4.762% | 110.4245 | 27.8197 | 0.36087 | 27.265 | 22.6643 | 5.916% | 9.257% | 0.018169 | 54.5063 | 88.3564 | 265069.3411 | Fensterersatz HM | -42603.384 | -13.85% | Fernwärme | 104468.505 | 20519.4855 | -16790.7455 | -13.85% | -3298.0031 | -13.85% | 3015.1505 | 753.1281 | 1648.0998 | 361.1212 | - | - | 4663.2503 | 27.77% | 1114.2493 | 33.79% | JA | JA | JA
9565 | D | M3 | 55 | 18.64% | HM | W1 | LWMX | MFH-3 | D_M3_55_19%_HM-LWMX | 88.3564 | 1955 | Davos | 18.64% | 20% | 22.01% | Normal | Medium | 3000 | 40 | 15 | 5 | 2.75 | I | 600 | 600 | 1230.625 | 281.875 | 14.3446 | 25.8202 | 58.8426 | 6.1588 | 5.2583 | 12.99% | 23.38% | 53.29% | 5.577% | 4.762% | 110.4245 | 27.8197 | 0.36087 | 27.265 | 22.6643 | 5.916% | 9.257% | 0.018169 | 54.5063 | 88.3564 | 265069.3411 | Fensterersatz HM | -42603.384 | -13.85% | WP LW CH Mix | 207814.3634 | 15374.0218 | -33401.053 | -13.85% | -2470.9963 | -13.85% | 3015.1505 | 753.1281 | 1648.0998 | 361.1212 | - | - | 4663.2503 | 13.96% | 1114.2493 | 45.09% | JA | JA | JA
9566 | D | M3 | 55 | 18.64% | HM | W2 | LWCH | MFH-3 | D_M3_55_19%_HM-LWCH | 88.3564 | 1955 | Davos | 18.64% | 20% | 22.01% | Normal | Medium | 3000 | 40 | 15 | 5 | 2.75 | I | 600 | 600 | 1230.625 | 281.875 | 14.3446 | 25.8202 | 58.8426 | 6.1588 | 5.2583 | 12.99% | 23.38% | 53.29% | 5.577% | 4.762% | 110.4245 | 27.8197 | 0.36087 | 27.265 | 22.6643 | 5.916% | 9.257% | 0.018169 | 54.5063 | 88.3564 | 265069.3411 | Fensterersatz HM | -42603.384 | -13.85% | WP LW CH Zer | 6573.7197 | 4585.6996 | -1056.5639 | -13.85% | -737.0385 | -13.85% | 3015.1505 | 753.1281 | 1648.0998 | 361.1212 | - | - | 4663.2503 | 441.4% | 1114.2493 | 151.2% | NEIN | NEIN | NEIN
9567 | D | M3 | 55 | 18.64% | HM | W3 | ERMX | MFH-3 | D_M3_55_19%_HM-ERMX | 88.3564 | 1955 | Davos | 18.64% | 20% | 22.01% | Normal | Medium | 3000 | 40 | 15 | 5 | 2.75 | I | 600 | 600 | 1230.625 | 281.875 | 14.3446 | 25.8202 | 58.8426 | 6.1588 | 5.2583 | 12.99% | 23.38% | 53.29% | 5.577% | 4.762% | 110.4245 | 27.8197 | 0.36087 | 27.265 | 22.6643 | 5.916% | 9.257% | 0.018169 | 54.5063 | 88.3564 | 265069.3411 | Fensterersatz HM | -42603.384 | -13.85% | WP E CH Mix | 111594.1926 | 9277.4269 | -17936.0247 | -13.85% | -1491.1184 | -13.85% | 3015.1505 | 753.1281 | 1648.0998 | 361.1212 | - | - | 4663.2503 | 26% | 1114.2493 | 74.73% | JA | JA | JA
9568 | D | M3 | 55 | 18.64% | HM | ST | SOTH | MFH-3 | D_M3_55_19%_HM-SOTH | 88.3564 | 1955 | Davos | 18.64% | 20% | 22.01% | Normal | Medium | 3000 | 40 | 15 | 5 | 2.75 | I | 600 | 600 | 1230.625 | 281.875 | 14.3446 | 25.8202 | 58.8426 | 6.1588 | 5.2583 | 12.99% | 23.38% | 53.29% | 5.577% | 4.762% | 110.4245 | 27.8197 | 0.36087 | 27.265 | 22.6643 | 5.916% | 9.257% | 0.018169 | 54.5063 | 88.3564 | 265069.3411 | Fensterersatz HM | -42603.384 | -13.85% | Solarthermie | 18694.3641 | 4603.8359 | -3004.6597 | -13.85% | -739.9535 | -13.85% | 3015.1505 | 753.1281 | 1648.0998 | 361.1212 | - | - | 4663.2503 | 155.2% | 1114.2493 | 150.6% | NEIN | NEIN | NEIN
9569 | D | M3 | 55 | 18.64% | HM | HS | HO-SC | MFH-3 | D_M3_55_19%_HM-HO-SC | 88.3564 | 1955 | Davos | 18.64% | 20% | 22.01% | Normal | Medium | 3000 | 40 | 15 | 5 | 2.75 | I | 600 | 600 | 1230.625 | 281.875 | 14.3446 | 25.8202 | 58.8426 | 6.1588 | 5.2583 | 12.99% | 23.38% | 53.29% | 5.577% | 4.762% | 110.4245 | 27.8197 | 0.36087 | 27.265 | 22.6643 | 5.916% | 9.257% | 0.018169 | 54.5063 | 88.3564 | 265069.3411 | Fensterersatz HM | -42603.384 | -13.85% | Holz Schnitzel | 9573.6809 | 3336.7552 | -1538.734 | -13.85% | -536.3014 | -13.85% | 3015.1505 | 753.1281 | 1648.0998 | 361.1212 | - | - | 4663.2503 | 303.1% | 1114.2493 | 207.8% | NEIN | NEIN | NEIN
9570 | D | M3 | 55 | 18.64% | KU | ÖL | ÖL-HE | MFH-3 | D_M3_55_19%_KU-ÖL-HE | 88.0237 | 1955 | Davos | 18.64% | 20% | 22.01% | Normal | Medium | 3000 | 40 | 15 | 5 | 2.75 | I | 600 | 600 | 1230.625 | 281.875 | 14.3446 | 25.8202 | 58.8426 | 5.8408 | 5.2424 | 13.03% | 23.45% | 53.45% | 5.305% | 4.762% | 110.0906 | 27.8197 | 0.36173 | 27.265 | 22.6643 | 5.945% | 9.314% | 0.018676 | 56.0269 | 88.0237 | 264071.1627 | Fensterersatz K | -43601.5624 | -14.17% | Öl-Heizung | 366765.5037 | 95065.6186 | -60557.7256 | -14.17% | -15696.5625 | -14.17% | 3015.1505 | 753.1281 | 2062.0424 | 398.2014 | - | - | 5077.1928 | 8.384% | 1151.3295 | 7.335% | JA | JA | JA
9571 | D | M3 | 55 | 18.64% | KU | FW | FEWA | MFH-3 | D_M3_55_19%_KU-FEWA | 88.0237 | 1955 | Davos | 18.64% | 20% | 22.01% | Normal | Medium | 3000 | 40 | 15 | 5 | 2.75 | I | 600 | 600 | 1230.625 | 281.875 | 14.3446 | 25.8202 | 58.8426 | 5.8408 | 5.2424 | 13.03% | 23.45% | 53.45% | 5.305% | 4.762% | 110.0906 | 27.8197 | 0.36173 | 27.265 | 22.6643 | 5.945% | 9.314% | 0.018676 | 56.0269 | 88.0237 | 264071.1627 | Fensterersatz K | -43601.5624 | -14.17% | Fernwärme | 104075.1053 | 20442.2147 | -17184.1452 | -14.17% | -3375.2739 | -14.17% | 3015.1505 | 753.1281 | 2062.0424 | 398.2014 | - | - | 5077.1928 | 29.55% | 1151.3295 | 34.11% | JA | JA | JA
9572 | D | M3 | 55 | 18.64% | KU | W1 | LWMX | MFH-3 | D_M3_55_19%_KU-LWMX | 88.0237 | 1955 | Davos | 18.64% | 20% | 22.01% | Normal | Medium | 3000 | 40 | 15 | 5 | 2.75 | I | 600 | 600 | 1230.625 | 281.875 | 14.3446 | 25.8202 | 58.8426 | 5.8408 | 5.2424 | 13.03% | 23.45% | 53.45% | 5.305% | 4.762% | 110.0906 | 27.8197 | 0.36173 | 27.265 | 22.6643 | 5.945% | 9.314% | 0.018676 | 56.0269 | 88.0237 | 264071.1627 | Fensterersatz K | -43601.5624 | -14.17% | WP LW CH Mix | 207031.7915 | 15316.1274 | -34183.6249 | -14.17% | -2528.8906 | -14.17% | 3015.1505 | 753.1281 | 2062.0424 | 398.2014 | - | - | 5077.1928 | 14.85% | 1151.3295 | 45.53% | JA | JA | JA
9573 | D | M3 | 55 | 18.64% | KU | W2 | LWCH | MFH-3 | D_M3_55_19%_KU-LWCH | 88.0237 | 1955 | Davos | 18.64% | 20% | 22.01% | Normal | Medium | 3000 | 40 | 15 | 5 | 2.75 | I | 600 | 600 | 1230.625 | 281.875 | 14.3446 | 25.8202 | 58.8426 | 5.8408 | 5.2424 | 13.03% | 23.45% | 53.45% | 5.305% | 4.762% | 110.0906 | 27.8197 | 0.36173 | 27.265 | 22.6643 | 5.945% | 9.314% | 0.018676 | 56.0269 | 88.0237 | 264071.1627 | Fensterersatz K | -43601.5624 | -14.17% | WP LW CH Zer | 6548.9648 | 4568.4311 | -1081.3187 | -14.17% | -754.307 | -14.17% | 3015.1505 | 753.1281 | 2062.0424 | 398.2014 | - | - | 5077.1928 | 469.5% | 1151.3295 | 152.6% | NEIN | NEIN | NEIN
9574 | D | M3 | 55 | 18.64% | KU | W3 | ERMX | MFH-3 | D_M3_55_19%_KU-ERMX | 88.0237 | 1955 | Davos | 18.64% | 20% | 22.01% | Normal | Medium | 3000 | 40 | 15 | 5 | 2.75 | I | 600 | 600 | 1230.625 | 281.875 | 14.3446 | 25.8202 | 58.8426 | 5.8408 | 5.2424 | 13.03% | 23.45% | 53.45% | 5.305% | 4.762% | 110.0906 | 27.8197 | 0.36173 | 27.265 | 22.6643 | 5.945% | 9.314% | 0.018676 | 56.0269 | 88.0237 | 264071.1627 | Fensterersatz K | -43601.5624 | -14.17% | WP E CH Mix | 111173.9595 | 9242.4907 | -18356.2578 | -14.17% | -1526.0547 | -14.17% | 3015.1505 | 753.1281 | 2062.0424 | 398.2014 | - | - | 5077.1928 | 27.66% | 1151.3295 | 75.44% | JA | JA | JA
9575 | D | M3 | 55 | 18.64% | KU | ST | SOTH | MFH-3 | D_M3_55_19%_KU-SOTH | 88.0237 | 1955 | Davos | 18.64% | 20% | 22.01% | Normal | Medium | 3000 | 40 | 15 | 5 | 2.75 | I | 600 | 600 | 1230.625 | 281.875 | 14.3446 | 25.8202 | 58.8426 | 5.8408 | 5.2424 | 13.03% | 23.45% | 53.45% | 5.305% | 4.762% | 110.0906 | 27.8197 | 0.36173 | 27.265 | 22.6643 | 5.945% | 9.314% | 0.018676 | 56.0269 | 88.0237 | 264071.1627 | Fensterersatz K | -43601.5624 | -14.17% | Solarthermie | 18623.9662 | 4586.4991 | -3075.0576 | -14.17% | -757.2903 | -14.17% | 3015.1505 | 753.1281 | 2062.0424 | 398.2014 | - | - | 5077.1928 | 165.1% | 1151.3295 | 152% | NEIN | NEIN | NEIN
9576 | D | M3 | 55 | 18.64% | KU | HS | HO-SC | MFH-3 | D_M3_55_19%_KU-HO-SC | 88.0237 | 1955 | Davos | 18.64% | 20% | 22.01% | Normal | Medium | 3000 | 40 | 15 | 5 | 2.75 | I | 600 | 600 | 1230.625 | 281.875 | 14.3446 | 25.8202 | 58.8426 | 5.8408 | 5.2424 | 13.03% | 23.45% | 53.45% | 5.305% | 4.762% | 110.0906 | 27.8197 | 0.36173 | 27.265 | 22.6643 | 5.945% | 9.314% | 0.018676 | 56.0269 | 88.0237 | 264071.1627 | Fensterersatz K | -43601.5624 | -14.17% | Holz Schnitzel | 9537.6291 | 3324.1899 | -1574.7858 | -14.17% | -548.8667 | -14.17% | 3015.1505 | 753.1281 | 2062.0424 | 398.2014 | - | - | 5077.1928 | 322.4% | 1151.3295 | 209.8% | NEIN | NEIN | NEIN
9577 | D | M3 | 55 | 18.64% | ME | ÖL | ÖL-HE | MFH-3 | D_M3_55_19%_ME-ÖL-HE | 88.6892 | 1955 | Davos | 18.64% | 20% | 22.01% | Normal | Medium | 3000 | 40 | 15 | 5 | 2.75 | I | 600 | 600 | 1230.625 | 281.875 | 14.3446 | 25.8202 | 58.8426 | 6.4768 | 5.2742 | 12.95% | 23.31% | 53.13% | 5.848% | 4.762% | 110.7583 | 27.8197 | 0.36001 | 27.265 | 22.6643 | 5.888% | 9.2% | 0.017682 | 53.0472 | 88.6892 | 266067.6604 | Fensterersatz M | -41605.0647 | -13.52% | Öl-Heizung | 369538.4172 | 95784.3577 | -57784.8121 | -13.52% | -14977.8233 | -13.52% | 3015.1505 | 753.1281 | 2701.3349 | 644.3381 | - | - | 5716.4854 | 9.893% | 1397.4662 | 9.33% | JA | JA | JA
9578 | D | M3 | 55 | 18.64% | ME | FW | FEWA | MFH-3 | D_M3_55_19%_ME-FEWA | 88.6892 | 1955 | Davos | 18.64% | 20% | 22.01% | Normal | Medium | 3000 | 40 | 15 | 5 | 2.75 | I | 600 | 600 | 1230.625 | 281.875 | 14.3446 | 25.8202 | 58.8426 | 6.4768 | 5.2742 | 12.95% | 23.31% | 53.13% | 5.848% | 4.762% | 110.7583 | 27.8197 | 0.36001 | 27.265 | 22.6643 | 5.888% | 9.2% | 0.017682 | 53.0472 | 88.6892 | 266067.6604 | Fensterersatz M | -41605.0647 | -13.52% | Fernwärme | 104861.9603 | 20596.7671 | -16397.2902 | -13.52% | -3220.7215 | -13.52% | 3015.1505 | 753.1281 | 2701.3349 | 644.3381 | - | - | 5716.4854 | 34.86% | 1397.4662 | 43.39% | JA | JA | JA
9579 | D | M3 | 55 | 18.64% | ME | W1 | LWMX | MFH-3 | D_M3_55_19%_ME-LWMX | 88.6892 | 1955 | Davos | 18.64% | 20% | 22.01% | Normal | Medium | 3000 | 40 | 15 | 5 | 2.75 | I | 600 | 600 | 1230.625 | 281.875 | 14.3446 | 25.8202 | 58.8426 | 6.4768 | 5.2742 | 12.95% | 23.31% | 53.13% | 5.848% | 4.762% | 110.7583 | 27.8197 | 0.36001 | 27.265 | 22.6643 | 5.888% | 9.2% | 0.017682 | 53.0472 | 88.6892 | 266067.6604 | Fensterersatz M | -41605.0647 | -13.52% | WP LW CH Mix | 208597.0457 | 15431.9243 | -32618.3707 | -13.52% | -2413.0938 | -13.52% | 3015.1505 | 753.1281 | 2701.3349 | 644.3381 | - | - | 5716.4854 | 17.53% | 1397.4662 | 57.91% | JA | JA | JA
9580 | D | M3 | 55 | 18.64% | ME | W2 | LWCH | MFH-3 | D_M3_55_19%_ME-LWCH | 88.6892 | 1955 | Davos | 18.64% | 20% | 22.01% | Normal | Medium | 3000 | 40 | 15 | 5 | 2.75 | I | 600 | 600 | 1230.625 | 281.875 | 14.3446 | 25.8202 | 58.8426 | 6.4768 | 5.2742 | 12.95% | 23.31% | 53.13% | 5.848% | 4.762% | 110.7583 | 27.8197 | 0.36001 | 27.265 | 22.6643 | 5.888% | 9.2% | 0.017682 | 53.0472 | 88.6892 | 266067.6604 | Fensterersatz M | -41605.0647 | -13.52% | WP LW CH Zer | 6598.478 | 4602.9705 | -1031.8056 | -13.52% | -719.7676 | -13.52% | 3015.1505 | 753.1281 | 2701.3349 | 644.3381 | - | - | 5716.4854 | 554% | 1397.4662 | 194.2% | NEIN | NEIN | NEIN
9581 | D | M3 | 55 | 18.64% | ME | W3 | ERMX | MFH-3 | D_M3_55_19%_ME-ERMX | 88.6892 | 1955 | Davos | 18.64% | 20% | 22.01% | Normal | Medium | 3000 | 40 | 15 | 5 | 2.75 | I | 600 | 600 | 1230.625 | 281.875 | 14.3446 | 25.8202 | 58.8426 | 6.4768 | 5.2742 | 12.95% | 23.31% | 53.13% | 5.848% | 4.762% | 110.7583 | 27.8197 | 0.36001 | 27.265 | 22.6643 | 5.888% | 9.2% | 0.017682 | 53.0472 | 88.6892 | 266067.6604 | Fensterersatz M | -41605.0647 | -13.52% | WP E CH Mix | 112014.485 | 9312.3681 | -17515.7322 | -13.52% | -1456.1773 | -13.52% | 3015.1505 | 753.1281 | 2701.3349 | 644.3381 | - | - | 5716.4854 | 32.64% | 1397.4662 | 95.97% | JA | JA | JA
9582 | D | M3 | 55 | 18.64% | ME | ST | SOTH | MFH-3 | D_M3_55_19%_ME-SOTH | 88.6892 | 1955 | Davos | 18.64% | 20% | 22.01% | Normal | Medium | 3000 | 40 | 15 | 5 | 2.75 | I | 600 | 600 | 1230.625 | 281.875 | 14.3446 | 25.8202 | 58.8426 | 6.4768 | 5.2742 | 12.95% | 23.31% | 53.13% | 5.848% | 4.762% | 110.7583 | 27.8197 | 0.36001 | 27.265 | 22.6643 | 5.888% | 9.2% | 0.017682 | 53.0472 | 88.6892 | 266067.6604 | Fensterersatz M | -41605.0647 | -13.52% | Solarthermie | 18764.7718 | 4621.1752 | -2934.2519 | -13.52% | -722.6143 | -13.52% | 3015.1505 | 753.1281 | 2701.3349 | 644.3381 | - | - | 5716.4854 | 194.8% | 1397.4662 | 193.4% | NEIN | NEIN | NEIN
9583 | D | M3 | 55 | 18.64% | ME | HS | HO-SC | MFH-3 | D_M3_55_19%_ME-HO-SC | 88.6892 | 1955 | Davos | 18.64% | 20% | 22.01% | Normal | Medium | 3000 | 40 | 15 | 5 | 2.75 | I | 600 | 600 | 1230.625 | 281.875 | 14.3446 | 25.8202 | 58.8426 | 6.4768 | 5.2742 | 12.95% | 23.31% | 53.13% | 5.848% | 4.762% | 110.7583 | 27.8197 | 0.36001 | 27.265 | 22.6643 | 5.888% | 9.2% | 0.017682 | 53.0472 | 88.6892 | 266067.6604 | Fensterersatz M | -41605.0647 | -13.52% | Holz Schnitzel | 9609.7379 | 3349.3223 | -1502.677 | -13.52% | -523.7343 | -13.52% | 3015.1505 | 753.1281 | 2701.3349 | 644.3381 | - | - | 5716.4854 | 380.4% | 1397.4662 | 266.8% | NEIN | NEIN | NEIN
9584 | D | M3 | 55 | 18.64% | GH | ÖL | ÖL-HE | MFH-3 | D_M3_55_19%_GH-ÖL-HE | 11.2351 | 1955 | Davos | 18.64% | 20% | 22.01% | Normal | Medium | 3000 | 40 | 15 | 5 | 2.75 | I | 600 | 600 | 1230.625 | 281.875 | 3.5861 | 4.3034 | 10.0032 | 5.9998 | 4.7785 | 12.51% | 15.01% | 34.89% | 20.93% | 16.67% | 28.6711 | 27.8197 | 0.80112 | 27.265 | 22.6643 | 32.14% | 161.6% | 2.0314 | 6094.2898 | 11.2351 | 33705.3161 | Gebäudehülle | -273967.4089 | -89.05% | Öl-Heizung | 46812.9391 | 12133.9138 | -380510.2902 | -89.05% | -98628.2672 | -89.05% | 3015.1505 | 753.1281 | 1675.293 | 346.0709 | 12830.25 | 3510.625 | 17520.6934 | 4.605% | 4609.824 | 4.674% | JA | JA | JA
9585 | D | M3 | 55 | 18.64% | GH | FW | FEWA | MFH-3 | D_M3_55_19%_GH-FEWA | 11.2351 | 1955 | Davos | 18.64% | 20% | 22.01% | Normal | Medium | 3000 | 40 | 15 | 5 | 2.75 | I | 600 | 600 | 1230.625 | 281.875 | 3.5861 | 4.3034 | 10.0032 | 5.9998 | 4.7785 | 12.51% | 15.01% | 34.89% | 20.93% | 16.67% | 28.6711 | 27.8197 | 0.80112 | 27.265 | 22.6643 | 32.14% | 161.6% | 2.0314 | 6094.2898 | 11.2351 | 33705.3161 | Gebäudehülle | -273967.4089 | -89.05% | Fernwärme | 13283.8599 | 2609.188 | -107975.3906 | -89.05% | -21208.3006 | -89.05% | 3015.1505 | 753.1281 | 1675.293 | 346.0709 | 12830.25 | 3510.625 | 17520.6934 | 16.23% | 4609.824 | 21.74% | JA | JA | JA
9586 | D | M3 | 55 | 18.64% | GH | W1 | LWMX | MFH-3 | D_M3_55_19%_GH-LWMX | 11.2351 | 1955 | Davos | 18.64% | 20% | 22.01% | Normal | Medium | 3000 | 40 | 15 | 5 | 2.75 | I | 600 | 600 | 1230.625 | 281.875 | 3.5861 | 4.3034 | 10.0032 | 5.9998 | 4.7785 | 12.51% | 15.01% | 34.89% | 20.93% | 16.67% | 28.6711 | 27.8197 | 0.80112 | 27.265 | 22.6643 | 32.14% | 161.6% | 2.0314 | 6094.2898 | 11.2351 | 33705.3161 | Gebäudehülle | -273967.4089 | -89.05% | WP LW CH Mix | 26424.9679 | 1954.9083 | -214790.4486 | -89.05% | -15890.1097 | -89.05% | 3015.1505 | 753.1281 | 1675.293 | 346.0709 | 12830.25 | 3510.625 | 17520.6934 | 8.157% | 4609.824 | 29.01% | JA | JA | JA
9587 | D | M3 | 55 | 18.64% | GH | W2 | LWCH | MFH-3 | D_M3_55_19%_GH-LWCH | 11.2351 | 1955 | Davos | 18.64% | 20% | 22.01% | Normal | Medium | 3000 | 40 | 15 | 5 | 2.75 | I | 600 | 600 | 1230.625 | 281.875 | 3.5861 | 4.3034 | 10.0032 | 5.9998 | 4.7785 | 12.51% | 15.01% | 34.89% | 20.93% | 16.67% | 28.6711 | 27.8197 | 0.80112 | 27.265 | 22.6643 | 32.14% | 161.6% | 2.0314 | 6094.2898 | 11.2351 | 33705.3161 | Gebäudehülle | -273967.4089 | -89.05% | WP LW CH Zer | 835.8918 | 583.102 | -6794.3917 | -89.05% | -4739.6362 | -89.05% | 3015.1505 | 753.1281 | 1675.293 | 346.0709 | 12830.25 | 3510.625 | 17520.6934 | 257.9% | 4609.824 | 97.26% | NEIN | JA | JA
9588 | D | M3 | 55 | 18.64% | GH | W3 | ERMX | MFH-3 | D_M3_55_19%_GH-ERMX | 11.2351 | 1955 | Davos | 18.64% | 20% | 22.01% | Normal | Medium | 3000 | 40 | 15 | 5 | 2.75 | I | 600 | 600 | 1230.625 | 281.875 | 3.5861 | 4.3034 | 10.0032 | 5.9998 | 4.7785 | 12.51% | 15.01% | 34.89% | 20.93% | 16.67% | 28.6711 | 27.8197 | 0.80112 | 27.265 | 22.6643 | 32.14% | 161.6% | 2.0314 | 6094.2898 | 11.2351 | 33705.3161 | Gebäudehülle | -273967.4089 | -89.05% | WP E CH Mix | 14189.9381 | 1179.6861 | -115340.2792 | -89.05% | -9588.8593 | -89.05% | 3015.1505 | 753.1281 | 1675.293 | 346.0709 | 12830.25 | 3510.625 | 17520.6934 | 15.19% | 4609.824 | 48.07% | JA | JA | JA
9589 | D | M3 | 55 | 18.64% | GH | ST | SOTH | MFH-3 | D_M3_55_19%_GH-SOTH | 11.2351 | 1955 | Davos | 18.64% | 20% | 22.01% | Normal | Medium | 3000 | 40 | 15 | 5 | 2.75 | I | 600 | 600 | 1230.625 | 281.875 | 3.5861 | 4.3034 | 10.0032 | 5.9998 | 4.7785 | 12.51% | 15.01% | 34.89% | 20.93% | 16.67% | 28.6711 | 27.8197 | 0.80112 | 27.265 | 22.6643 | 32.14% | 161.6% | 2.0314 | 6094.2898 | 11.2351 | 33705.3161 | Gebäudehülle | -273967.4089 | -89.05% | Solarthermie | 2377.1118 | 585.4081 | -19321.912 | -89.05% | -4758.3813 | -89.05% | 3015.1505 | 753.1281 | 1675.293 | 346.0709 | 12830.25 | 3510.625 | 17520.6934 | 90.68% | 4609.824 | 96.88% | JA | JA | JA
9590 | D | M3 | 55 | 18.64% | GH | HS | HO-SC | MFH-3 | D_M3_55_19%_GH-HO-SC | 11.2351 | 1955 | Davos | 18.64% | 20% | 22.01% | Normal | Medium | 3000 | 40 | 15 | 5 | 2.75 | I | 600 | 600 | 1230.625 | 281.875 | 3.5861 | 4.3034 | 10.0032 | 5.9998 | 4.7785 | 12.51% | 15.01% | 34.89% | 20.93% | 16.67% | 28.6711 | 27.8197 | 0.80112 | 27.265 | 22.6643 | 32.14% | 161.6% | 2.0314 | 6094.2898 | 11.2351 | 33705.3161 | Gebäudehülle | -273967.4089 | -89.05% | Holz Schnitzel | 1217.3567 | 424.2905 | -9895.0582 | -89.05% | -3448.7662 | -89.05% | 3015.1505 | 753.1281 | 1675.293 | 346.0709 | 12830.25 | 3510.625 | 17520.6934 | 177.1% | 4609.824 | 133.7% | NEIN | NEIN | NEIN
9591 | D | M3 | 55 | 30.45% | IZ | ÖL | ÖL-HE | MFH-3 | D_M3_55_30%_IZ-ÖL-HE | 93.1988 | 1955 | Davos | 30.45% | 30% | 22.01% | Normal | Medium | 3000 | 40 | 15 | 5 | 2.75 | I | 600 | 600 | 1051.875 | 460.625 | 14.3446 | 25.8202 | 50.2956 | 54.3241 | 7.2392 | 9.436% | 16.98% | 33.08% | 35.73% | 4.762% | 152.0237 | 27.8197 | 0.48178 | 27.265 | 59.9283 | 16.05% | 30.98% | 0.37322 | 1119.6639 | 93.1988 | 279596.2547 | Ist-Zustand | - | - | Öl-Heizung | 388328.1315 | 100654.6517 |  |  |  |  | - | - | - | - | - | - | - | - | - | - | JA | JA | JA
9592 | D | M3 | 55 | 30.45% | IZ | FW | FEWA | MFH-3 | D_M3_55_30%_IZ-FEWA | 93.1988 | 1955 | Davos | 30.45% | 30% | 22.01% | Normal | Medium | 3000 | 40 | 15 | 5 | 2.75 | I | 600 | 600 | 1051.875 | 460.625 | 14.3446 | 25.8202 | 50.2956 | 54.3241 | 7.2392 | 9.436% | 16.98% | 33.08% | 35.73% | 4.762% | 152.0237 | 27.8197 | 0.48178 | 27.265 | 59.9283 | 16.05% | 30.98% | 0.37322 | 1119.6639 | 93.1988 | 279596.2547 | Ist-Zustand | - | - | Fernwärme | 110193.818 | 21644.0395 | -278134.3135 | -71.62% | -79010.6122 | -78.5% | - | - | - | - | - | - | - | - | - | - | JA | JA | JA
9593 | D | M3 | 55 | 30.45% | IZ | W1 | LWMX | MFH-3 | D_M3_55_30%_IZ-LWMX | 93.1988 | 1955 | Davos | 30.45% | 30% | 22.01% | Normal | Medium | 3000 | 40 | 15 | 5 | 2.75 | I | 600 | 600 | 1051.875 | 460.625 | 14.3446 | 25.8202 | 50.2956 | 54.3241 | 7.2392 | 9.436% | 16.98% | 33.08% | 35.73% | 4.762% | 152.0237 | 27.8197 | 0.48178 | 27.265 | 59.9283 | 16.05% | 30.98% | 0.37322 | 1119.6639 | 93.1988 | 279596.2547 | Ist-Zustand | - | - | WP LW CH Mix | 219203.4637 | 16216.5828 | -169124.6678 | -43.55% | -84438.0689 | -83.89% | - | - | - | - | - | - | - | - | - | - | JA | JA | JA
9594 | D | M3 | 55 | 30.45% | IZ | W2 | LWCH | MFH-3 | D_M3_55_30%_IZ-LWCH | 93.1988 | 1955 | Davos | 30.45% | 30% | 22.01% | Normal | Medium | 3000 | 40 | 15 | 5 | 2.75 | I | 600 | 600 | 1051.875 | 460.625 | 14.3446 | 25.8202 | 50.2956 | 54.3241 | 7.2392 | 9.436% | 16.98% | 33.08% | 35.73% | 4.762% | 152.0237 | 27.8197 | 0.48178 | 27.265 | 59.9283 | 16.05% | 30.98% | 0.37322 | 1119.6639 | 93.1988 | 279596.2547 | Ist-Zustand | - | - | WP LW CH Zer | 6933.9871 | 4837.0152 | -381394.1444 | -98.21% | -95817.6365 | -95.19% | - | - | - | - | - | - | - | - | - | - | JA | JA | JA
9595 | D | M3 | 55 | 30.45% | IZ | W3 | ERMX | MFH-3 | D_M3_55_30%_IZ-ERMX | 93.1988 | 1955 | Davos | 30.45% | 30% | 22.01% | Normal | Medium | 3000 | 40 | 15 | 5 | 2.75 | I | 600 | 600 | 1051.875 | 460.625 | 14.3446 | 25.8202 | 50.2956 | 54.3241 | 7.2392 | 9.436% | 16.98% | 33.08% | 35.73% | 4.762% | 152.0237 | 27.8197 | 0.48178 | 27.265 | 59.9283 | 16.05% | 30.98% | 0.37322 | 1119.6639 | 93.1988 | 279596.2547 | Ist-Zustand | - | - | WP E CH Mix | 117710.0232 | 9785.8689 | -270618.1083 | -69.69% | -90868.7828 | -90.28% | - | - | - | - | - | - | - | - | - | - | JA | JA | JA
9596 | D | M3 | 55 | 30.45% | IZ | ST | SOTH | MFH-3 | D_M3_55_30%_IZ-SOTH | 93.1988 | 1955 | Davos | 30.45% | 30% | 22.01% | Normal | Medium | 3000 | 40 | 15 | 5 | 2.75 | I | 600 | 600 | 1051.875 | 460.625 | 14.3446 | 25.8202 | 50.2956 | 54.3241 | 7.2392 | 9.436% | 16.98% | 33.08% | 35.73% | 4.762% | 152.0237 | 27.8197 | 0.48178 | 27.265 | 59.9283 | 16.05% | 30.98% | 0.37322 | 1119.6639 | 93.1988 | 279596.2547 | Ist-Zustand | - | - | Solarthermie | 19718.8937 | 4856.1455 | -368609.2377 | -94.92% | -95798.5062 | -95.18% | - | - | - | - | - | - | - | - | - | - | JA | JA | JA
9597 | D | M3 | 55 | 30.45% | IZ | HS | HO-SC | MFH-3 | D_M3_55_30%_IZ-HO-SC | 93.1988 | 1955 | Davos | 30.45% | 30% | 22.01% | Normal | Medium | 3000 | 40 | 15 | 5 | 2.75 | I | 600 | 600 | 1051.875 | 460.625 | 14.3446 | 25.8202 | 50.2956 | 54.3241 | 7.2392 | 9.436% | 16.98% | 33.08% | 35.73% | 4.762% | 152.0237 | 27.8197 | 0.48178 | 27.265 | 59.9283 | 16.05% | 30.98% | 0.37322 | 1119.6639 | 93.1988 | 279596.2547 | Ist-Zustand | - | - | Holz Schnitzel | 10098.3588 | 3519.6234 | -378229.7726 | -97.4% | -97135.0282 | -96.5% | - | - | - | - | - | - | - | - | - | - | JA | JA | JA
9598 | D | M3 | 55 | 30.45% | 2V | ÖL | ÖL-HE | MFH-3 | D_M3_55_30%_2V-ÖL-HE | 71.2183 | 1955 | Davos | 30.45% | 30% | 22.01% | Normal | Medium | 3000 | 40 | 15 | 5 | 2.75 | I | 600 | 600 | 1051.875 | 460.625 | 14.3446 | 25.8202 | 50.2956 | 19.131 | 5.4796 | 12.47% | 22.44% | 43.71% | 16.63% | 4.762% | 115.0709 | 27.8197 | 0.50159 | 27.265 | 44.9462 | 15.78% | 31.66% | 0.32658 | 979.7287 | 71.2183 | 213654.9522 | Glasersatz 2-IV | -65941.3024 | -23.58% | Öl-Heizung | 296742.9892 | 76915.7828 | -91585.1423 | -23.58% | -23738.8689 | -23.58% | 4657.3436 | 1139.1898 | - | - | - | - | 4657.3436 | 5.085% | 1139.1898 | 4.799% | JA | JA | JA
9599 | D | M3 | 55 | 30.45% | 2V | FW | FEWA | MFH-3 | D_M3_55_30%_2V-FEWA | 71.2183 | 1955 | Davos | 30.45% | 30% | 22.01% | Normal | Medium | 3000 | 40 | 15 | 5 | 2.75 | I | 600 | 600 | 1051.875 | 460.625 | 14.3446 | 25.8202 | 50.2956 | 19.131 | 5.4796 | 12.47% | 22.44% | 43.71% | 16.63% | 4.762% | 115.0709 | 27.8197 | 0.50159 | 27.265 | 44.9462 | 15.78% | 31.66% | 0.32658 | 979.7287 | 71.2183 | 213654.9522 | Glasersatz 2-IV | -65941.3024 | -23.58% | Fernwärme | 84205.1871 | 16539.4069 | -25988.631 | -23.58% | -5104.6326 | -23.58% | 4657.3436 | 1139.1898 | - | - | - | - | 4657.3436 | 17.92% | 1139.1898 | 22.32% | JA | JA | JA
9600 | D | M3 | 55 | 30.45% | 2V | W1 | LWMX | MFH-3 | D_M3_55_30%_2V-LWMX | 71.2183 | 1955 | Davos | 30.45% | 30% | 22.01% | Normal | Medium | 3000 | 40 | 15 | 5 | 2.75 | I | 600 | 600 | 1051.875 | 460.625 | 14.3446 | 25.8202 | 50.2956 | 19.131 | 5.4796 | 12.47% | 22.44% | 43.71% | 16.63% | 4.762% | 115.0709 | 27.8197 | 0.50159 | 27.265 | 44.9462 | 15.78% | 31.66% | 0.32658 | 979.7287 | 71.2183 | 213654.9522 | Glasersatz 2-IV | -65941.3024 | -23.58% | WP LW CH Mix | 167505.4826 | 12391.9872 | -51697.9811 | -23.58% | -3824.5955 | -23.58% | 4657.3436 | 1139.1898 | - | - | - | - | 4657.3436 | 9.009% | 1139.1898 | 29.79% | JA | JA | JA
9601 | D | M3 | 55 | 30.45% | 2V | W2 | LWCH | MFH-3 | D_M3_55_30%_2V-LWCH | 71.2183 | 1955 | Davos | 30.45% | 30% | 22.01% | Normal | Medium | 3000 | 40 | 15 | 5 | 2.75 | I | 600 | 600 | 1051.875 | 460.625 | 14.3446 | 25.8202 | 50.2956 | 19.131 | 5.4796 | 12.47% | 22.44% | 43.71% | 16.63% | 4.762% | 115.0709 | 27.8197 | 0.50159 | 27.265 | 44.9462 | 15.78% | 31.66% | 0.32658 | 979.7287 | 71.2183 | 213654.9522 | Glasersatz 2-IV | -65941.3024 | -23.58% | WP LW CH Zer | 5298.6428 | 3696.2307 | -1635.3443 | -23.58% | -1140.7845 | -23.58% | 4657.3436 | 1139.1898 | - | - | - | - | 4657.3436 | 284.8% | 1139.1898 | 99.86% | NEIN | JA | JA
9602 | D | M3 | 55 | 30.45% | 2V | W3 | ERMX | MFH-3 | D_M3_55_30%_2V-ERMX | 71.2183 | 1955 | Davos | 30.45% | 30% | 22.01% | Normal | Medium | 3000 | 40 | 15 | 5 | 2.75 | I | 600 | 600 | 1051.875 | 460.625 | 14.3446 | 25.8202 | 50.2956 | 19.131 | 5.4796 | 12.47% | 22.44% | 43.71% | 16.63% | 4.762% | 115.0709 | 27.8197 | 0.50159 | 27.265 | 44.9462 | 15.78% | 31.66% | 0.32658 | 979.7287 | 71.2183 | 213654.9522 | Glasersatz 2-IV | -65941.3024 | -23.58% | WP E CH Mix | 89948.7349 | 7477.9233 | -27761.2883 | -23.58% | -2307.9456 | -23.58% | 4657.3436 | 1139.1898 | - | - | - | - | 4657.3436 | 16.78% | 1139.1898 | 49.36% | JA | JA | JA
9603 | D | M3 | 55 | 30.45% | 2V | ST | SOTH | MFH-3 | D_M3_55_30%_2V-SOTH | 71.2183 | 1955 | Davos | 30.45% | 30% | 22.01% | Normal | Medium | 3000 | 40 | 15 | 5 | 2.75 | I | 600 | 600 | 1051.875 | 460.625 | 14.3446 | 25.8202 | 50.2956 | 19.131 | 5.4796 | 12.47% | 22.44% | 43.71% | 16.63% | 4.762% | 115.0709 | 27.8197 | 0.50159 | 27.265 | 44.9462 | 15.78% | 31.66% | 0.32658 | 979.7287 | 71.2183 | 213654.9522 | Glasersatz 2-IV | -65941.3024 | -23.58% | Solarthermie | 15068.2966 | 3710.8492 | -4650.5971 | -23.58% | -1145.2963 | -23.58% | 4657.3436 | 1139.1898 | - | - | - | - | 4657.3436 | 100.1% | 1139.1898 | 99.47% | NEIN | JA | JA
9604 | D | M3 | 55 | 30.45% | 2V | HS | HO-SC | MFH-3 | D_M3_55_30%_2V-HO-SC | 71.2183 | 1955 | Davos | 30.45% | 30% | 22.01% | Normal | Medium | 3000 | 40 | 15 | 5 | 2.75 | I | 600 | 600 | 1051.875 | 460.625 | 14.3446 | 25.8202 | 50.2956 | 19.131 | 5.4796 | 12.47% | 22.44% | 43.71% | 16.63% | 4.762% | 115.0709 | 27.8197 | 0.50159 | 27.265 | 44.9462 | 15.78% | 31.66% | 0.32658 | 979.7287 | 71.2183 | 213654.9522 | Glasersatz 2-IV | -65941.3024 | -23.58% | Holz Schnitzel | 7716.7142 | 2689.5388 | -2381.6447 | -23.58% | -830.0846 | -23.58% | 4657.3436 | 1139.1898 | - | - | - | - | 4657.3436 | 195.6% | 1139.1898 | 137.2% | NEIN | NEIN | NEIN
9605 | D | M3 | 55 | 30.45% | 3V | ÖL | ÖL-HE | MFH-3 | D_M3_55_30%_3V-ÖL-HE | 72.8057 | 1955 | Davos | 30.45% | 30% | 22.01% | Normal | Medium | 3000 | 40 | 15 | 5 | 2.75 | I | 600 | 600 | 1051.875 | 460.625 | 14.3446 | 25.8202 | 50.2956 | 13.7095 | 5.2085 | 13.11% | 23.61% | 45.98% | 12.53% | 4.762% | 109.3784 | 27.8197 | 0.46934 | 27.265 | 37.4552 | 12.81% | 24.15% | 0.18391 | 551.7278 | 72.8057 | 218417.1 | Glasersatz 3-IV | -61179.1547 | -21.88% | Öl-Heizung | 303357.0833 | 78630.156 | -84971.0482 | -21.88% | -22024.4957 | -21.88% | 5912.6366 | 1476.8659 | - | - | - | - | 5912.6366 | 6.958% | 1476.8659 | 6.706% | JA | JA | JA
9606 | D | M3 | 55 | 30.45% | 3V | FW | FEWA | MFH-3 | D_M3_55_30%_3V-FEWA | 72.8057 | 1955 | Davos | 30.45% | 30% | 22.01% | Normal | Medium | 3000 | 40 | 15 | 5 | 2.75 | I | 600 | 600 | 1051.875 | 460.625 | 14.3446 | 25.8202 | 50.2956 | 13.7095 | 5.2085 | 13.11% | 23.61% | 45.98% | 12.53% | 4.762% | 109.3784 | 27.8197 | 0.46934 | 27.265 | 37.4552 | 12.81% | 24.15% | 0.18391 | 551.7278 | 72.8057 | 218417.1 | Glasersatz 3-IV | -61179.1547 | -21.88% | Fernwärme | 86082.0335 | 16908.0532 | -24111.7845 | -21.88% | -4735.9863 | -21.88% | 5912.6366 | 1476.8659 | - | - | - | - | 5912.6366 | 24.52% | 1476.8659 | 31.18% | JA | JA | JA
9607 | D | M3 | 55 | 30.45% | 3V | W1 | LWMX | MFH-3 | D_M3_55_30%_3V-LWMX | 72.8057 | 1955 | Davos | 30.45% | 30% | 22.01% | Normal | Medium | 3000 | 40 | 15 | 5 | 2.75 | I | 600 | 600 | 1051.875 | 460.625 | 14.3446 | 25.8202 | 50.2956 | 13.7095 | 5.2085 | 13.11% | 23.61% | 45.98% | 12.53% | 4.762% | 109.3784 | 27.8197 | 0.46934 | 27.265 | 37.4552 | 12.81% | 24.15% | 0.18391 | 551.7278 | 72.8057 | 218417.1 | Glasersatz 3-IV | -61179.1547 | -21.88% | WP LW CH Mix | 171239.0064 | 12668.1918 | -47964.4573 | -21.88% | -3548.391 | -21.88% | 5912.6366 | 1476.8659 | - | - | - | - | 5912.6366 | 12.33% | 1476.8659 | 41.62% | JA | JA | JA
9608 | D | M3 | 55 | 30.45% | 3V | W2 | LWCH | MFH-3 | D_M3_55_30%_3V-LWCH | 72.8057 | 1955 | Davos | 30.45% | 30% | 22.01% | Normal | Medium | 3000 | 40 | 15 | 5 | 2.75 | I | 600 | 600 | 1051.875 | 460.625 | 14.3446 | 25.8202 | 50.2956 | 13.7095 | 5.2085 | 13.11% | 23.61% | 45.98% | 12.53% | 4.762% | 109.3784 | 27.8197 | 0.46934 | 27.265 | 37.4552 | 12.81% | 24.15% | 0.18391 | 551.7278 | 72.8057 | 218417.1 | Glasersatz 3-IV | -61179.1547 | -21.88% | WP LW CH Zer | 5416.7441 | 3778.6158 | -1517.243 | -21.88% | -1058.3994 | -21.88% | 5912.6366 | 1476.8659 | - | - | - | - | 5912.6366 | 389.7% | 1476.8659 | 139.5% | NEIN | NEIN | NEIN
9609 | D | M3 | 55 | 30.45% | 3V | W3 | ERMX | MFH-3 | D_M3_55_30%_3V-ERMX | 72.8057 | 1955 | Davos | 30.45% | 30% | 22.01% | Normal | Medium | 3000 | 40 | 15 | 5 | 2.75 | I | 600 | 600 | 1051.875 | 460.625 | 14.3446 | 25.8202 | 50.2956 | 13.7095 | 5.2085 | 13.11% | 23.61% | 45.98% | 12.53% | 4.762% | 109.3784 | 27.8197 | 0.46934 | 27.265 | 37.4552 | 12.81% | 24.15% | 0.18391 | 551.7278 | 72.8057 | 218417.1 | Glasersatz 3-IV | -61179.1547 | -21.88% | WP E CH Mix | 91953.5991 | 7644.5985 | -25756.4241 | -21.88% | -2141.2704 | -21.88% | 5912.6366 | 1476.8659 | - | - | - | - | 5912.6366 | 22.96% | 1476.8659 | 68.97% | JA | JA | JA
9610 | D | M3 | 55 | 30.45% | 3V | ST | SOTH | MFH-3 | D_M3_55_30%_3V-SOTH | 72.8057 | 1955 | Davos | 30.45% | 30% | 22.01% | Normal | Medium | 3000 | 40 | 15 | 5 | 2.75 | I | 600 | 600 | 1051.875 | 460.625 | 14.3446 | 25.8202 | 50.2956 | 13.7095 | 5.2085 | 13.11% | 23.61% | 45.98% | 12.53% | 4.762% | 109.3784 | 27.8197 | 0.46934 | 27.265 | 37.4552 | 12.81% | 24.15% | 0.18391 | 551.7278 | 72.8057 | 218417.1 | Glasersatz 3-IV | -61179.1547 | -21.88% | Solarthermie | 15404.1534 | 3793.5602 | -4314.7404 | -21.88% | -1062.5853 | -21.88% | 5912.6366 | 1476.8659 | - | - | - | - | 5912.6366 | 137% | 1476.8659 | 139% | NEIN | NEIN | NEIN
9611 | D | M3 | 55 | 30.45% | 3V | HS | HO-SC | MFH-3 | D_M3_55_30%_3V-HO-SC | 72.8057 | 1955 | Davos | 30.45% | 30% | 22.01% | Normal | Medium | 3000 | 40 | 15 | 5 | 2.75 | I | 600 | 600 | 1051.875 | 460.625 | 14.3446 | 25.8202 | 50.2956 | 13.7095 | 5.2085 | 13.11% | 23.61% | 45.98% | 12.53% | 4.762% | 109.3784 | 27.8197 | 0.46934 | 27.265 | 37.4552 | 12.81% | 24.15% | 0.18391 | 551.7278 | 72.8057 | 218417.1 | Glasersatz 3-IV | -61179.1547 | -21.88% | Holz Schnitzel | 7888.7117 | 2749.4858 | -2209.6471 | -21.88% | -770.1376 | -21.88% | 5912.6366 | 1476.8659 | - | - | - | - | 5912.6366 | 267.6% | 1476.8659 | 191.8% | NEIN | NEIN | NEIN
9612 | D | M3 | 55 | 30.45% | VK | ÖL | ÖL-HE | MFH-3 | D_M3_55_30%_VK-ÖL-HE | 74.5135 | 1955 | Davos | 30.45% | 30% | 22.01% | Normal | Medium | 3000 | 40 | 15 | 5 | 2.75 | I | 600 | 600 | 1051.875 | 460.625 | 14.3446 | 25.8202 | 50.2956 | 15.3729 | 5.2917 | 12.91% | 23.24% | 45.26% | 13.83% | 4.762% | 111.125 | 27.8197 | 0.46372 | 27.265 | 37.4552 | 12.5% | 23.31% | 0.16217 | 486.5127 | 74.5135 | 223540.3763 | Glasersatz Vakuum | -56055.8783 | -20.05% | Öl-Heizung | 310472.7449 | 80474.5355 | -77855.3865 | -20.05% | -20180.1162 | -20.05% | 6287.4139 | 1537.9063 | - | - | - | - | 6287.4139 | 8.076% | 1537.9063 | 7.621% | JA | JA | JA
9613 | D | M3 | 55 | 30.45% | VK | FW | FEWA | MFH-3 | D_M3_55_30%_VK-FEWA | 74.5135 | 1955 | Davos | 30.45% | 30% | 22.01% | Normal | Medium | 3000 | 40 | 15 | 5 | 2.75 | I | 600 | 600 | 1051.875 | 460.625 | 14.3446 | 25.8202 | 50.2956 | 15.3729 | 5.2917 | 12.91% | 23.24% | 45.26% | 13.83% | 4.762% | 111.125 | 27.8197 | 0.46372 | 27.265 | 37.4552 | 12.5% | 23.31% | 0.16217 | 486.5127 | 74.5135 | 223540.3763 | Glasersatz Vakuum | -56055.8783 | -20.05% | Fernwärme | 88101.2071 | 17304.655 | -22092.6109 | -20.05% | -4339.3845 | -20.05% | 6287.4139 | 1537.9063 | - | - | - | - | 6287.4139 | 28.46% | 1537.9063 | 35.44% | JA | JA | JA
9614 | D | M3 | 55 | 30.45% | VK | W1 | LWMX | MFH-3 | D_M3_55_30%_VK-LWMX | 74.5135 | 1955 | Davos | 30.45% | 30% | 22.01% | Normal | Medium | 3000 | 40 | 15 | 5 | 2.75 | I | 600 | 600 | 1051.875 | 460.625 | 14.3446 | 25.8202 | 50.2956 | 15.3729 | 5.2917 | 12.91% | 23.24% | 45.26% | 13.83% | 4.762% | 111.125 | 27.8197 | 0.46372 | 27.265 | 37.4552 | 12.5% | 23.31% | 0.16217 | 486.5127 | 74.5135 | 223540.3763 | Glasersatz Vakuum | -56055.8783 | -20.05% | WP LW CH Mix | 175255.6551 | 12965.3418 | -43947.8086 | -20.05% | -3251.2409 | -20.05% | 6287.4139 | 1537.9063 | - | - | - | - | 6287.4139 | 14.31% | 1537.9063 | 47.3% | JA | JA | JA
9615 | D | M3 | 55 | 30.45% | VK | W2 | LWCH | MFH-3 | D_M3_55_30%_VK-LWCH | 74.5135 | 1955 | Davos | 30.45% | 30% | 22.01% | Normal | Medium | 3000 | 40 | 15 | 5 | 2.75 | I | 600 | 600 | 1051.875 | 460.625 | 14.3446 | 25.8202 | 50.2956 | 15.3729 | 5.2917 | 12.91% | 23.24% | 45.26% | 13.83% | 4.762% | 111.125 | 27.8197 | 0.46372 | 27.265 | 37.4552 | 12.5% | 23.31% | 0.16217 | 486.5127 | 74.5135 | 223540.3763 | Glasersatz Vakuum | -56055.8783 | -20.05% | WP LW CH Zer | 5543.8013 | 3867.2485 | -1390.1858 | -20.05% | -969.7667 | -20.05% | 6287.4139 | 1537.9063 | - | - | - | - | 6287.4139 | 452.3% | 1537.9063 | 158.6% | NEIN | NEIN | NEIN
9616 | D | M3 | 55 | 30.45% | VK | W3 | ERMX | MFH-3 | D_M3_55_30%_VK-ERMX | 74.5135 | 1955 | Davos | 30.45% | 30% | 22.01% | Normal | Medium | 3000 | 40 | 15 | 5 | 2.75 | I | 600 | 600 | 1051.875 | 460.625 | 14.3446 | 25.8202 | 50.2956 | 15.3729 | 5.2917 | 12.91% | 23.24% | 45.26% | 13.83% | 4.762% | 111.125 | 27.8197 | 0.46372 | 27.265 | 37.4552 | 12.5% | 23.31% | 0.16217 | 486.5127 | 74.5135 | 223540.3763 | Glasersatz Vakuum | -56055.8783 | -20.05% | WP E CH Mix | 94110.4984 | 7823.9132 | -23599.5248 | -20.05% | -1961.9557 | -20.05% | 6287.4139 | 1537.9063 | - | - | - | - | 6287.4139 | 26.64% | 1537.9063 | 78.39% | JA | JA | JA
9617 | D | M3 | 55 | 30.45% | VK | ST | SOTH | MFH-3 | D_M3_55_30%_VK-SOTH | 74.5135 | 1955 | Davos | 30.45% | 30% | 22.01% | Normal | Medium | 3000 | 40 | 15 | 5 | 2.75 | I | 600 | 600 | 1051.875 | 460.625 | 14.3446 | 25.8202 | 50.2956 | 15.3729 | 5.2917 | 12.91% | 23.24% | 45.26% | 13.83% | 4.762% | 111.125 | 27.8197 | 0.46372 | 27.265 | 37.4552 | 12.5% | 23.31% | 0.16217 | 486.5127 | 74.5135 | 223540.3763 | Glasersatz Vakuum | -56055.8783 | -20.05% | Solarthermie | 15765.4792 | 3882.5434 | -3953.4146 | -20.05% | -973.6021 | -20.05% | 6287.4139 | 1537.9063 | - | - | - | - | 6287.4139 | 159% | 1537.9063 | 158% | NEIN | NEIN | NEIN
9618 | D | M3 | 55 | 30.45% | VK | HS | HO-SC | MFH-3 | D_M3_55_30%_VK-HO-SC | 74.5135 | 1955 | Davos | 30.45% | 30% | 22.01% | Normal | Medium | 3000 | 40 | 15 | 5 | 2.75 | I | 600 | 600 | 1051.875 | 460.625 | 14.3446 | 25.8202 | 50.2956 | 15.3729 | 5.2917 | 12.91% | 23.24% | 45.26% | 13.83% | 4.762% | 111.125 | 27.8197 | 0.46372 | 27.265 | 37.4552 | 12.5% | 23.31% | 0.16217 | 486.5127 | 74.5135 | 223540.3763 | Glasersatz Vakuum | -56055.8783 | -20.05% | Holz Schnitzel | 8073.7524 | 2813.9789 | -2024.6064 | -20.05% | -705.6446 | -20.05% | 6287.4139 | 1537.9063 | - | - | - | - | 6287.4139 | 310.5% | 1537.9063 | 217.9% | NEIN | NEIN | NEIN
9619 | D | M3 | 55 | 30.45% | VA | ÖL | ÖL-HE | MFH-3 | D_M3_55_30%_VA-ÖL-HE | 73.4441 | 1955 | Davos | 30.45% | 30% | 22.01% | Normal | Medium | 3000 | 40 | 15 | 5 | 2.75 | I | 600 | 600 | 1051.875 | 460.625 | 14.3446 | 25.8202 | 50.2956 | 17.8295 | 5.4145 | 12.62% | 22.71% | 44.23% | 15.68% | 4.762% | 113.7044 | 27.8197 | 0.48105 | 27.265 | 41.2007 | 14% | 26.99% | 0.22556 | 676.6885 | 73.4441 | 220332.3891 | Glasaufdopplung | -59263.8655 | -21.2% | Öl-Heizung | 306017.2072 | 79319.6601 | -82310.9243 | -21.2% | -21334.9916 | -21.2% | 2521.0753 | 583.7486 | - | - | - | - | 2521.0753 | 3.063% | 583.7486 | 2.736% | JA | JA | JA
9620 | D | M3 | 55 | 30.45% | VA | FW | FEWA | MFH-3 | D_M3_55_30%_VA-FEWA | 73.4441 | 1955 | Davos | 30.45% | 30% | 22.01% | Normal | Medium | 3000 | 40 | 15 | 5 | 2.75 | I | 600 | 600 | 1051.875 | 460.625 | 14.3446 | 25.8202 | 50.2956 | 17.8295 | 5.4145 | 12.62% | 22.71% | 44.23% | 15.68% | 4.762% | 113.7044 | 27.8197 | 0.48105 | 27.265 | 41.2007 | 14% | 26.99% | 0.22556 | 676.6885 | 73.4441 | 220332.3891 | Glasaufdopplung | -59263.8655 | -21.2% | Fernwärme | 86836.8828 | 17056.3191 | -23356.9352 | -21.2% | -4587.7204 | -21.2% | 2521.0753 | 583.7486 | - | - | - | - | 2521.0753 | 10.79% | 583.7486 | 12.72% | JA | JA | JA
9621 | D | M3 | 55 | 30.45% | VA | W1 | LWMX | MFH-3 | D_M3_55_30%_VA-LWMX | 73.4441 | 1955 | Davos | 30.45% | 30% | 22.01% | Normal | Medium | 3000 | 40 | 15 | 5 | 2.75 | I | 600 | 600 | 1051.875 | 460.625 | 14.3446 | 25.8202 | 50.2956 | 17.8295 | 5.4145 | 12.62% | 22.71% | 44.23% | 15.68% | 4.762% | 113.7044 | 27.8197 | 0.48105 | 27.265 | 41.2007 | 14% | 26.99% | 0.22556 | 676.6885 | 73.4441 | 220332.3891 | Glasaufdopplung | -59263.8655 | -21.2% | WP LW CH Mix | 172740.5931 | 12779.2786 | -46462.8706 | -21.2% | -3437.3042 | -21.2% | 2521.0753 | 583.7486 | - | - | - | - | 2521.0753 | 5.426% | 583.7486 | 16.98% | JA | JA | JA
9622 | D | M3 | 55 | 30.45% | VA | W2 | LWCH | MFH-3 | D_M3_55_30%_VA-LWCH | 73.4441 | 1955 | Davos | 30.45% | 30% | 22.01% | Normal | Medium | 3000 | 40 | 15 | 5 | 2.75 | I | 600 | 600 | 1051.875 | 460.625 | 14.3446 | 25.8202 | 50.2956 | 17.8295 | 5.4145 | 12.62% | 22.71% | 44.23% | 15.68% | 4.762% | 113.7044 | 27.8197 | 0.48105 | 27.265 | 41.2007 | 14% | 26.99% | 0.22556 | 676.6885 | 73.4441 | 220332.3891 | Glasaufdopplung | -59263.8655 | -21.2% | WP LW CH Zer | 5464.2433 | 3811.7503 | -1469.7439 | -21.2% | -1025.2649 | -21.2% | 2521.0753 | 583.7486 | - | - | - | - | 2521.0753 | 171.5% | 583.7486 | 56.94% | NEIN | JA | JA
9623 | D | M3 | 55 | 30.45% | VA | W3 | ERMX | MFH-3 | D_M3_55_30%_VA-ERMX | 73.4441 | 1955 | Davos | 30.45% | 30% | 22.01% | Normal | Medium | 3000 | 40 | 15 | 5 | 2.75 | I | 600 | 600 | 1051.875 | 460.625 | 14.3446 | 25.8202 | 50.2956 | 17.8295 | 5.4145 | 12.62% | 22.71% | 44.23% | 15.68% | 4.762% | 113.7044 | 27.8197 | 0.48105 | 27.265 | 41.2007 | 14% | 26.99% | 0.22556 | 676.6885 | 73.4441 | 220332.3891 | Glasaufdopplung | -59263.8655 | -21.2% | WP E CH Mix | 92759.9358 | 7711.6336 | -24950.0874 | -21.2% | -2074.2353 | -21.2% | 2521.0753 | 583.7486 | - | - | - | - | 2521.0753 | 10.1% | 583.7486 | 28.14% | JA | JA | JA
9624 | D | M3 | 55 | 30.45% | VA | ST | SOTH | MFH-3 | D_M3_55_30%_VA-SOTH | 73.4441 | 1955 | Davos | 30.45% | 30% | 22.01% | Normal | Medium | 3000 | 40 | 15 | 5 | 2.75 | I | 600 | 600 | 1051.875 | 460.625 | 14.3446 | 25.8202 | 50.2956 | 17.8295 | 5.4145 | 12.62% | 22.71% | 44.23% | 15.68% | 4.762% | 113.7044 | 27.8197 | 0.48105 | 27.265 | 41.2007 | 14% | 26.99% | 0.22556 | 676.6885 | 73.4441 | 220332.3891 | Glasaufdopplung | -59263.8655 | -21.2% | Solarthermie | 15539.2317 | 3826.8257 | -4179.6621 | -21.2% | -1029.3198 | -21.2% | 2521.0753 | 583.7486 | - | - | - | - | 2521.0753 | 60.32% | 583.7486 | 56.71% | JA | JA | JA
9625 | D | M3 | 55 | 30.45% | VA | HS | HO-SC | MFH-3 | D_M3_55_30%_VA-HO-SC | 73.4441 | 1955 | Davos | 30.45% | 30% | 22.01% | Normal | Medium | 3000 | 40 | 15 | 5 | 2.75 | I | 600 | 600 | 1051.875 | 460.625 | 14.3446 | 25.8202 | 50.2956 | 17.8295 | 5.4145 | 12.62% | 22.71% | 44.23% | 15.68% | 4.762% | 113.7044 | 27.8197 | 0.48105 | 27.265 | 41.2007 | 14% | 26.99% | 0.22556 | 676.6885 | 73.4441 | 220332.3891 | Glasaufdopplung | -59263.8655 | -21.2% | Holz Schnitzel | 7957.8875 | 2773.596 | -2140.4714 | -21.2% | -746.0275 | -21.2% | 2521.0753 | 583.7486 | - | - | - | - | 2521.0753 | 117.8% | 583.7486 | 78.25% | NEIN | JA | JA
9626 | D | M3 | 55 | 30.45% | HO | ÖL | ÖL-HE | MFH-3 | D_M3_55_30%_HO-ÖL-HE | 69.0257 | 1955 | Davos | 30.45% | 30% | 22.01% | Normal | Medium | 3000 | 40 | 15 | 5 | 2.75 | I | 600 | 600 | 1051.875 | 460.625 | 14.3446 | 25.8202 | 50.2956 | 9.9997 | 5.023 | 13.6% | 24.48% | 47.68% | 9.48% | 4.762% | 105.4831 | 27.8197 | 0.48219 | 27.265 | 37.4552 | 13.55% | 26.16% | 0.24858 | 745.7266 | 69.0257 | 207077.1293 | Fensterersatz H | -72519.1254 | -25.94% | Öl-Heizung | 287607.124 | 74547.7665 | -100721.0075 | -25.94% | -26106.8851 | -25.94% | 4927.1971 | 1230.7216 | 2059.5847 | 433.351 | - | - | 6986.7818 | 6.937% | 1664.0726 | 6.374% | JA | JA | JA
9627 | D | M3 | 55 | 30.45% | HO | FW | FEWA | MFH-3 | D_M3_55_30%_HO-FEWA | 69.0257 | 1955 | Davos | 30.45% | 30% | 22.01% | Normal | Medium | 3000 | 40 | 15 | 5 | 2.75 | I | 600 | 600 | 1051.875 | 460.625 | 14.3446 | 25.8202 | 50.2956 | 9.9997 | 5.023 | 13.6% | 24.48% | 47.68% | 9.48% | 4.762% | 105.4831 | 27.8197 | 0.48219 | 27.265 | 37.4552 | 13.55% | 26.16% | 0.24858 | 745.7266 | 69.0257 | 207077.1293 | Fensterersatz H | -72519.1254 | -25.94% | Fernwärme | 81612.751 | 16030.206 | -28581.0671 | -25.94% | -5613.8335 | -25.94% | 4927.1971 | 1230.7216 | 2059.5847 | 433.351 | - | - | 6986.7818 | 24.45% | 1664.0726 | 29.64% | JA | JA | JA
9628 | D | M3 | 55 | 30.45% | HO | W1 | LWMX | MFH-3 | D_M3_55_30%_HO-LWMX | 69.0257 | 1955 | Davos | 30.45% | 30% | 22.01% | Normal | Medium | 3000 | 40 | 15 | 5 | 2.75 | I | 600 | 600 | 1051.875 | 460.625 | 14.3446 | 25.8202 | 50.2956 | 9.9997 | 5.023 | 13.6% | 24.48% | 47.68% | 9.48% | 4.762% | 105.4831 | 27.8197 | 0.48219 | 27.265 | 37.4552 | 13.55% | 26.16% | 0.24858 | 745.7266 | 69.0257 | 207077.1293 | Fensterersatz H | -72519.1254 | -25.94% | WP LW CH Mix | 162348.4694 | 12010.4735 | -56854.9943 | -25.94% | -4206.1093 | -25.94% | 4927.1971 | 1230.7216 | 2059.5847 | 433.351 | - | - | 6986.7818 | 12.29% | 1664.0726 | 39.56% | JA | JA | JA
9629 | D | M3 | 55 | 30.45% | HO | W2 | LWCH | MFH-3 | D_M3_55_30%_HO-LWCH | 69.0257 | 1955 | Davos | 30.45% | 30% | 22.01% | Normal | Medium | 3000 | 40 | 15 | 5 | 2.75 | I | 600 | 600 | 1051.875 | 460.625 | 14.3446 | 25.8202 | 50.2956 | 9.9997 | 5.023 | 13.6% | 24.48% | 47.68% | 9.48% | 4.762% | 105.4831 | 27.8197 | 0.48219 | 27.265 | 37.4552 | 13.55% | 26.16% | 0.24858 | 745.7266 | 69.0257 | 207077.1293 | Fensterersatz H | -72519.1254 | -25.94% | WP LW CH Zer | 5135.5128 | 3582.4343 | -1798.4743 | -25.94% | -1254.5809 | -25.94% | 4927.1971 | 1230.7216 | 2059.5847 | 433.351 | - | - | 6986.7818 | 388.5% | 1664.0726 | 132.6% | NEIN | NEIN | NEIN
9630 | D | M3 | 55 | 30.45% | HO | W3 | ERMX | MFH-3 | D_M3_55_30%_HO-ERMX | 69.0257 | 1955 | Davos | 30.45% | 30% | 22.01% | Normal | Medium | 3000 | 40 | 15 | 5 | 2.75 | I | 600 | 600 | 1051.875 | 460.625 | 14.3446 | 25.8202 | 50.2956 | 9.9997 | 5.023 | 13.6% | 24.48% | 47.68% | 9.48% | 4.762% | 105.4831 | 27.8197 | 0.48219 | 27.265 | 37.4552 | 13.55% | 26.16% | 0.24858 | 745.7266 | 69.0257 | 207077.1293 | Fensterersatz H | -72519.1254 | -25.94% | WP E CH Mix | 87179.4714 | 7247.6995 | -30530.5518 | -25.94% | -2538.1694 | -25.94% | 4927.1971 | 1230.7216 | 2059.5847 | 433.351 | - | - | 6986.7818 | 22.88% | 1664.0726 | 65.56% | JA | JA | JA
9631 | D | M3 | 55 | 30.45% | HO | ST | SOTH | MFH-3 | D_M3_55_30%_HO-SOTH | 69.0257 | 1955 | Davos | 30.45% | 30% | 22.01% | Normal | Medium | 3000 | 40 | 15 | 5 | 2.75 | I | 600 | 600 | 1051.875 | 460.625 | 14.3446 | 25.8202 | 50.2956 | 9.9997 | 5.023 | 13.6% | 24.48% | 47.68% | 9.48% | 4.762% | 105.4831 | 27.8197 | 0.48219 | 27.265 | 37.4552 | 13.55% | 26.16% | 0.24858 | 745.7266 | 69.0257 | 207077.1293 | Fensterersatz H | -72519.1254 | -25.94% | Solarthermie | 14604.387 | 3596.6028 | -5114.5067 | -25.94% | -1259.5427 | -25.94% | 4927.1971 | 1230.7216 | 2059.5847 | 433.351 | - | - | 6986.7818 | 136.6% | 1664.0726 | 132.1% | NEIN | NEIN | NEIN
9632 | D | M3 | 55 | 30.45% | HO | HS | HO-SC | MFH-3 | D_M3_55_30%_HO-HO-SC | 69.0257 | 1955 | Davos | 30.45% | 30% | 22.01% | Normal | Medium | 3000 | 40 | 15 | 5 | 2.75 | I | 600 | 600 | 1051.875 | 460.625 | 14.3446 | 25.8202 | 50.2956 | 9.9997 | 5.023 | 13.6% | 24.48% | 47.68% | 9.48% | 4.762% | 105.4831 | 27.8197 | 0.48219 | 27.265 | 37.4552 | 13.55% | 26.16% | 0.24858 | 745.7266 | 69.0257 | 207077.1293 | Fensterersatz H | -72519.1254 | -25.94% | Holz Schnitzel | 7479.1387 | 2606.7356 | -2619.2202 | -25.94% | -912.8878 | -25.94% | 4927.1971 | 1230.7216 | 2059.5847 | 433.351 | - | - | 6986.7818 | 266.8% | 1664.0726 | 182.3% | NEIN | NEIN | NEIN
9633 | D | M3 | 55 | 30.45% | HM | ÖL | ÖL-HE | MFH-3 | D_M3_55_30%_HM-ÖL-HE | 69.2941 | 1955 | Davos | 30.45% | 30% | 22.01% | Normal | Medium | 3000 | 40 | 15 | 5 | 2.75 | I | 600 | 600 | 1051.875 | 460.625 | 14.3446 | 25.8202 | 50.2956 | 10.2647 | 5.0363 | 13.56% | 24.41% | 47.56% | 9.706% | 4.762% | 105.7613 | 27.8197 | 0.48126 | 27.265 | 37.4552 | 13.49% | 26.01% | 0.24307 | 729.1955 | 69.2941 | 207882.3574 | Fensterersatz HM | -71713.8972 | -25.65% | Öl-Heizung | 288725.4964 | 74837.6487 | -99602.6351 | -25.65% | -25817.003 | -25.65% | 4927.1971 | 1230.7216 | 2693.2363 | 590.1249 | - | - | 7620.4334 | 7.651% | 1820.8465 | 7.053% | JA | JA | JA
9634 | D | M3 | 55 | 30.45% | HM | FW | FEWA | MFH-3 | D_M3_55_30%_HM-FEWA | 69.2941 | 1955 | Davos | 30.45% | 30% | 22.01% | Normal | Medium | 3000 | 40 | 15 | 5 | 2.75 | I | 600 | 600 | 1051.875 | 460.625 | 14.3446 | 25.8202 | 50.2956 | 10.2647 | 5.0363 | 13.56% | 24.41% | 47.56% | 9.706% | 4.762% | 105.7613 | 27.8197 | 0.48126 | 27.265 | 37.4552 | 13.49% | 26.01% | 0.24307 | 729.1955 | 69.2941 | 207882.3574 | Fensterersatz HM | -71713.8972 | -25.65% | Fernwärme | 81930.1056 | 16092.5401 | -28263.7124 | -25.65% | -5551.4993 | -25.65% | 4927.1971 | 1230.7216 | 2693.2363 | 590.1249 | - | - | 7620.4334 | 26.96% | 1820.8465 | 32.8% | JA | JA | JA
9635 | D | M3 | 55 | 30.45% | HM | W1 | LWMX | MFH-3 | D_M3_55_30%_HM-LWMX | 69.2941 | 1955 | Davos | 30.45% | 30% | 22.01% | Normal | Medium | 3000 | 40 | 15 | 5 | 2.75 | I | 600 | 600 | 1051.875 | 460.625 | 14.3446 | 25.8202 | 50.2956 | 10.2647 | 5.0363 | 13.56% | 24.41% | 47.56% | 9.706% | 4.762% | 105.7613 | 27.8197 | 0.48126 | 27.265 | 37.4552 | 13.49% | 26.01% | 0.24307 | 729.1955 | 69.2941 | 207882.3574 | Fensterersatz HM | -71713.8972 | -25.65% | WP LW CH Mix | 162979.7682 | 12057.1767 | -56223.6954 | -25.65% | -4159.406 | -25.65% | 4927.1971 | 1230.7216 | 2693.2363 | 590.1249 | - | - | 7620.4334 | 13.55% | 1820.8465 | 43.78% | JA | JA | JA
9636 | D | M3 | 55 | 30.45% | HM | W2 | LWCH | MFH-3 | D_M3_55_30%_HM-LWCH | 69.2941 | 1955 | Davos | 30.45% | 30% | 22.01% | Normal | Medium | 3000 | 40 | 15 | 5 | 2.75 | I | 600 | 600 | 1051.875 | 460.625 | 14.3446 | 25.8202 | 50.2956 | 10.2647 | 5.0363 | 13.56% | 24.41% | 47.56% | 9.706% | 4.762% | 105.7613 | 27.8197 | 0.48126 | 27.265 | 37.4552 | 13.49% | 26.01% | 0.24307 | 729.1955 | 69.2941 | 207882.3574 | Fensterersatz HM | -71713.8972 | -25.65% | WP LW CH Zer | 5155.4825 | 3596.3648 | -1778.5047 | -25.65% | -1240.6504 | -25.65% | 4927.1971 | 1230.7216 | 2693.2363 | 590.1249 | - | - | 7620.4334 | 428.5% | 1820.8465 | 146.8% | NEIN | NEIN | NEIN
9637 | D | M3 | 55 | 30.45% | HM | W3 | ERMX | MFH-3 | D_M3_55_30%_HM-ERMX | 69.2941 | 1955 | Davos | 30.45% | 30% | 22.01% | Normal | Medium | 3000 | 40 | 15 | 5 | 2.75 | I | 600 | 600 | 1051.875 | 460.625 | 14.3446 | 25.8202 | 50.2956 | 10.2647 | 5.0363 | 13.56% | 24.41% | 47.56% | 9.706% | 4.762% | 105.7613 | 27.8197 | 0.48126 | 27.265 | 37.4552 | 13.49% | 26.01% | 0.24307 | 729.1955 | 69.2941 | 207882.3574 | Fensterersatz HM | -71713.8972 | -25.65% | WP E CH Mix | 87518.4725 | 7275.8825 | -30191.5507 | -25.65% | -2509.9864 | -25.65% | 4927.1971 | 1230.7216 | 2693.2363 | 590.1249 | - | - | 7620.4334 | 25.24% | 1820.8465 | 72.54% | JA | JA | JA
9638 | D | M3 | 55 | 30.45% | HM | ST | SOTH | MFH-3 | D_M3_55_30%_HM-SOTH | 69.2941 | 1955 | Davos | 30.45% | 30% | 22.01% | Normal | Medium | 3000 | 40 | 15 | 5 | 2.75 | I | 600 | 600 | 1051.875 | 460.625 | 14.3446 | 25.8202 | 50.2956 | 10.2647 | 5.0363 | 13.56% | 24.41% | 47.56% | 9.706% | 4.762% | 105.7613 | 27.8197 | 0.48126 | 27.265 | 37.4552 | 13.49% | 26.01% | 0.24307 | 729.1955 | 69.2941 | 207882.3574 | Fensterersatz HM | -71713.8972 | -25.65% | Solarthermie | 14661.1768 | 3610.5883 | -5057.717 | -25.65% | -1245.5572 | -25.65% | 4927.1971 | 1230.7216 | 2693.2363 | 590.1249 | - | - | 7620.4334 | 150.7% | 1820.8465 | 146.2% | NEIN | NEIN | NEIN
9639 | D | M3 | 55 | 30.45% | HM | HS | HO-SC | MFH-3 | D_M3_55_30%_HM-HO-SC | 69.2941 | 1955 | Davos | 30.45% | 30% | 22.01% | Normal | Medium | 3000 | 40 | 15 | 5 | 2.75 | I | 600 | 600 | 1051.875 | 460.625 | 14.3446 | 25.8202 | 50.2956 | 10.2647 | 5.0363 | 13.56% | 24.41% | 47.56% | 9.706% | 4.762% | 105.7613 | 27.8197 | 0.48126 | 27.265 | 37.4552 | 13.49% | 26.01% | 0.24307 | 729.1955 | 69.2941 | 207882.3574 | Fensterersatz HM | -71713.8972 | -25.65% | Holz Schnitzel | 7508.2216 | 2616.872 | -2590.1372 | -25.65% | -902.7514 | -25.65% | 4927.1971 | 1230.7216 | 2693.2363 | 590.1249 | - | - | 7620.4334 | 294.2% | 1820.8465 | 201.7% | NEIN | NEIN | NEIN
9640 | D | M3 | 55 | 30.45% | KU | ÖL | ÖL-HE | MFH-3 | D_M3_55_30%_KU-ÖL-HE | 68.7576 | 1955 | Davos | 30.45% | 30% | 22.01% | Normal | Medium | 3000 | 40 | 15 | 5 | 2.75 | I | 600 | 600 | 1051.875 | 460.625 | 14.3446 | 25.8202 | 50.2956 | 9.7347 | 5.0098 | 13.63% | 24.54% | 47.81% | 9.253% | 4.762% | 105.2048 | 27.8197 | 0.48312 | 27.265 | 37.4552 | 13.6% | 26.32% | 0.25424 | 762.7305 | 68.7576 | 206272.7447 | Fensterersatz K | -73323.51 | -26.22% | Öl-Heizung | 286489.9231 | 74258.1881 | -101838.2083 | -26.22% | -26396.4636 | -26.22% | 4927.1971 | 1230.7216 | 3369.679 | 650.7193 | - | - | 8296.8761 | 8.147% | 1881.4409 | 7.128% | JA | JA | JA
9641 | D | M3 | 55 | 30.45% | KU | FW | FEWA | MFH-3 | D_M3_55_30%_KU-FEWA | 68.7576 | 1955 | Davos | 30.45% | 30% | 22.01% | Normal | Medium | 3000 | 40 | 15 | 5 | 2.75 | I | 600 | 600 | 1051.875 | 460.625 | 14.3446 | 25.8202 | 50.2956 | 9.7347 | 5.0098 | 13.63% | 24.54% | 47.81% | 9.253% | 4.762% | 105.2048 | 27.8197 | 0.48312 | 27.265 | 37.4552 | 13.6% | 26.32% | 0.25424 | 762.7305 | 68.7576 | 206272.7447 | Fensterersatz K | -73323.51 | -26.22% | Fernwärme | 81295.7288 | 15967.9372 | -28898.0892 | -26.22% | -5676.1023 | -26.22% | 4927.1971 | 1230.7216 | 3369.679 | 650.7193 | - | - | 8296.8761 | 28.71% | 1881.4409 | 33.15% | JA | JA | JA
9642 | D | M3 | 55 | 30.45% | KU | W1 | LWMX | MFH-3 | D_M3_55_30%_KU-LWMX | 68.7576 | 1955 | Davos | 30.45% | 30% | 22.01% | Normal | Medium | 3000 | 40 | 15 | 5 | 2.75 | I | 600 | 600 | 1051.875 | 460.625 | 14.3446 | 25.8202 | 50.2956 | 9.7347 | 5.0098 | 13.63% | 24.54% | 47.81% | 9.253% | 4.762% | 105.2048 | 27.8197 | 0.48312 | 27.265 | 37.4552 | 13.6% | 26.32% | 0.25424 | 762.7305 | 68.7576 | 206272.7447 | Fensterersatz K | -73323.51 | -26.22% | WP LW CH Mix | 161717.8318 | 11963.8192 | -57485.6318 | -26.22% | -4252.7636 | -26.22% | 4927.1971 | 1230.7216 | 3369.679 | 650.7193 | - | - | 8296.8761 | 14.43% | 1881.4409 | 44.24% | JA | JA | JA
9643 | D | M3 | 55 | 30.45% | KU | W2 | LWCH | MFH-3 | D_M3_55_30%_KU-LWCH | 68.7576 | 1955 | Davos | 30.45% | 30% | 22.01% | Normal | Medium | 3000 | 40 | 15 | 5 | 2.75 | I | 600 | 600 | 1051.875 | 460.625 | 14.3446 | 25.8202 | 50.2956 | 9.7347 | 5.0098 | 13.63% | 24.54% | 47.81% | 9.253% | 4.762% | 105.2048 | 27.8197 | 0.48312 | 27.265 | 37.4552 | 13.6% | 26.32% | 0.25424 | 762.7305 | 68.7576 | 206272.7447 | Fensterersatz K | -73323.51 | -26.22% | WP LW CH Zer | 5115.5641 | 3568.5185 | -1818.423 | -26.22% | -1268.4967 | -26.22% | 4927.1971 | 1230.7216 | 3369.679 | 650.7193 | - | - | 8296.8761 | 456.3% | 1881.4409 | 148.3% | NEIN | NEIN | NEIN
9644 | D | M3 | 55 | 30.45% | KU | W3 | ERMX | MFH-3 | D_M3_55_30%_KU-ERMX | 68.7576 | 1955 | Davos | 30.45% | 30% | 22.01% | Normal | Medium | 3000 | 40 | 15 | 5 | 2.75 | I | 600 | 600 | 1051.875 | 460.625 | 14.3446 | 25.8202 | 50.2956 | 9.7347 | 5.0098 | 13.63% | 24.54% | 47.81% | 9.253% | 4.762% | 105.2048 | 27.8197 | 0.48312 | 27.265 | 37.4552 | 13.6% | 26.32% | 0.25424 | 762.7305 | 68.7576 | 206272.7447 | Fensterersatz K | -73323.51 | -26.22% | WP E CH Mix | 86840.8255 | 7219.5461 | -30869.1977 | -26.22% | -2566.3228 | -26.22% | 4927.1971 | 1230.7216 | 3369.679 | 650.7193 | - | - | 8296.8761 | 26.88% | 1881.4409 | 73.31% | JA | JA | JA
9645 | D | M3 | 55 | 30.45% | KU | ST | SOTH | MFH-3 | D_M3_55_30%_KU-SOTH | 68.7576 | 1955 | Davos | 30.45% | 30% | 22.01% | Normal | Medium | 3000 | 40 | 15 | 5 | 2.75 | I | 600 | 600 | 1051.875 | 460.625 | 14.3446 | 25.8202 | 50.2956 | 9.7347 | 5.0098 | 13.63% | 24.54% | 47.81% | 9.253% | 4.762% | 105.2048 | 27.8197 | 0.48312 | 27.265 | 37.4552 | 13.6% | 26.32% | 0.25424 | 762.7305 | 68.7576 | 206272.7447 | Fensterersatz K | -73323.51 | -26.22% | Solarthermie | 14547.6567 | 3582.6319 | -5171.237 | -26.22% | -1273.5136 | -26.22% | 4927.1971 | 1230.7216 | 3369.679 | 650.7193 | - | - | 8296.8761 | 160.4% | 1881.4409 | 147.7% | NEIN | NEIN | NEIN
9646 | D | M3 | 55 | 30.45% | KU | HS | HO-SC | MFH-3 | D_M3_55_30%_KU-HO-SC | 68.7576 | 1955 | Davos | 30.45% | 30% | 22.01% | Normal | Medium | 3000 | 40 | 15 | 5 | 2.75 | I | 600 | 600 | 1051.875 | 460.625 | 14.3446 | 25.8202 | 50.2956 | 9.7347 | 5.0098 | 13.63% | 24.54% | 47.81% | 9.253% | 4.762% | 105.2048 | 27.8197 | 0.48312 | 27.265 | 37.4552 | 13.6% | 26.32% | 0.25424 | 762.7305 | 68.7576 | 206272.7447 | Fensterersatz K | -73323.51 | -26.22% | Holz Schnitzel | 7450.0862 | 2596.6098 | -2648.2727 | -26.22% | -923.0136 | -26.22% | 4927.1971 | 1230.7216 | 3369.679 | 650.7193 | - | - | 8296.8761 | 313.3% | 1881.4409 | 203.8% | NEIN | NEIN | NEIN
9647 | D | M3 | 55 | 30.45% | ME | ÖL | ÖL-HE | MFH-3 | D_M3_55_30%_ME-ÖL-HE | 69.8318 | 1955 | Davos | 30.45% | 30% | 22.01% | Normal | Medium | 3000 | 40 | 15 | 5 | 2.75 | I | 600 | 600 | 1051.875 | 460.625 | 14.3446 | 25.8202 | 50.2956 | 10.7946 | 5.0628 | 13.49% | 24.29% | 47.31% | 10.15% | 4.762% | 106.3178 | 27.8197 | 0.4794 | 27.265 | 37.4552 | 13.39% | 25.71% | 0.2325 | 697.4996 | 69.8318 | 209495.2508 | Fensterersatz M | -70101.0038 | -25.07% | Öl-Heizung | 290965.6262 | 75418.2903 | -97362.5053 | -25.07% | -25236.3614 | -25.07% | 4927.1971 | 1230.7216 | 4414.3765 | 1052.9427 | - | - | 9341.5736 | 9.595% | 2283.6643 | 9.049% | JA | JA | JA
9648 | D | M3 | 55 | 30.45% | ME | FW | FEWA | MFH-3 | D_M3_55_30%_ME-FEWA | 69.8318 | 1955 | Davos | 30.45% | 30% | 22.01% | Normal | Medium | 3000 | 40 | 15 | 5 | 2.75 | I | 600 | 600 | 1051.875 | 460.625 | 14.3446 | 25.8202 | 50.2956 | 10.7946 | 5.0628 | 13.49% | 24.29% | 47.31% | 10.15% | 4.762% | 106.3178 | 27.8197 | 0.4794 | 27.265 | 37.4552 | 13.39% | 25.71% | 0.2325 | 697.4996 | 69.8318 | 209495.2508 | Fensterersatz M | -70101.0038 | -25.07% | Fernwärme | 82565.7753 | 16217.3971 | -27628.0427 | -25.07% | -5426.6424 | -25.07% | 4927.1971 | 1230.7216 | 4414.3765 | 1052.9427 | - | - | 9341.5736 | 33.81% | 2283.6643 | 42.08% | JA | JA | JA
9649 | D | M3 | 55 | 30.45% | ME | W1 | LWMX | MFH-3 | D_M3_55_30%_ME-LWMX | 69.8318 | 1955 | Davos | 30.45% | 30% | 22.01% | Normal | Medium | 3000 | 40 | 15 | 5 | 2.75 | I | 600 | 600 | 1051.875 | 460.625 | 14.3446 | 25.8202 | 50.2956 | 10.7946 | 5.0628 | 13.49% | 24.29% | 47.31% | 10.15% | 4.762% | 106.3178 | 27.8197 | 0.4794 | 27.265 | 37.4552 | 13.39% | 25.71% | 0.2325 | 697.4996 | 69.8318 | 209495.2508 | Fensterersatz M | -70101.0038 | -25.07% | WP LW CH Mix | 164244.2767 | 12150.7245 | -54959.187 | -25.07% | -4065.8582 | -25.07% | 4927.1971 | 1230.7216 | 4414.3765 | 1052.9427 | - | - | 9341.5736 | 17% | 2283.6643 | 56.17% | JA | JA | JA
9650 | D | M3 | 55 | 30.45% | ME | W2 | LWCH | MFH-3 | D_M3_55_30%_ME-LWCH | 69.8318 | 1955 | Davos | 30.45% | 30% | 22.01% | Normal | Medium | 3000 | 40 | 15 | 5 | 2.75 | I | 600 | 600 | 1051.875 | 460.625 | 14.3446 | 25.8202 | 50.2956 | 10.7946 | 5.0628 | 13.49% | 24.29% | 47.31% | 10.15% | 4.762% | 106.3178 | 27.8197 | 0.4794 | 27.265 | 37.4552 | 13.39% | 25.71% | 0.2325 | 697.4996 | 69.8318 | 209495.2508 | Fensterersatz M | -70101.0038 | -25.07% | WP LW CH Zer | 5195.4822 | 3624.2678 | -1738.5049 | -25.07% | -1212.7474 | -25.07% | 4927.1971 | 1230.7216 | 4414.3765 | 1052.9427 | - | - | 9341.5736 | 537.3% | 2283.6643 | 188.3% | NEIN | NEIN | NEIN
9651 | D | M3 | 55 | 30.45% | ME | W3 | ERMX | MFH-3 | D_M3_55_30%_ME-ERMX | 69.8318 | 1955 | Davos | 30.45% | 30% | 22.01% | Normal | Medium | 3000 | 40 | 15 | 5 | 2.75 | I | 600 | 600 | 1051.875 | 460.625 | 14.3446 | 25.8202 | 50.2956 | 10.7946 | 5.0628 | 13.49% | 24.29% | 47.31% | 10.15% | 4.762% | 106.3178 | 27.8197 | 0.4794 | 27.265 | 37.4552 | 13.39% | 25.71% | 0.2325 | 697.4996 | 69.8318 | 209495.2508 | Fensterersatz M | -70101.0038 | -25.07% | WP E CH Mix | 88197.5006 | 7332.3338 | -29512.5226 | -25.07% | -2453.5351 | -25.07% | 4927.1971 | 1230.7216 | 4414.3765 | 1052.9427 | - | - | 9341.5736 | 31.65% | 2283.6643 | 93.08% | JA | JA | JA
9652 | D | M3 | 55 | 30.45% | ME | ST | SOTH | MFH-3 | D_M3_55_30%_ME-SOTH | 69.8318 | 1955 | Davos | 30.45% | 30% | 22.01% | Normal | Medium | 3000 | 40 | 15 | 5 | 2.75 | I | 600 | 600 | 1051.875 | 460.625 | 14.3446 | 25.8202 | 50.2956 | 10.7946 | 5.0628 | 13.49% | 24.29% | 47.31% | 10.15% | 4.762% | 106.3178 | 27.8197 | 0.4794 | 27.265 | 37.4552 | 13.39% | 25.71% | 0.2325 | 697.4996 | 69.8318 | 209495.2508 | Fensterersatz M | -70101.0038 | -25.07% | Solarthermie | 14774.9282 | 3638.6017 | -4943.9655 | -25.07% | -1217.5438 | -25.07% | 4927.1971 | 1230.7216 | 4414.3765 | 1052.9427 | - | - | 9341.5736 | 188.9% | 2283.6643 | 187.6% | NEIN | NEIN | NEIN
9653 | D | M3 | 55 | 30.45% | ME | HS | HO-SC | MFH-3 | D_M3_55_30%_ME-HO-SC | 69.8318 | 1955 | Davos | 30.45% | 30% | 22.01% | Normal | Medium | 3000 | 40 | 15 | 5 | 2.75 | I | 600 | 600 | 1051.875 | 460.625 | 14.3446 | 25.8202 | 50.2956 | 10.7946 | 5.0628 | 13.49% | 24.29% | 47.31% | 10.15% | 4.762% | 106.3178 | 27.8197 | 0.4794 | 27.265 | 37.4552 | 13.39% | 25.71% | 0.2325 | 697.4996 | 69.8318 | 209495.2508 | Fensterersatz M | -70101.0038 | -25.07% | Holz Schnitzel | 7566.4755 | 2637.1755 | -2531.8833 | -25.07% | -882.4479 | -25.07% | 4927.1971 | 1230.7216 | 4414.3765 | 1052.9427 | - | - | 9341.5736 | 369% | 2283.6643 | 258.8% | NEIN | NEIN | NEIN
9654 | D | M3 | 55 | 30.45% | GH | ÖL | ÖL-HE | MFH-3 | D_M3_55_30%_GH-ÖL-HE | 5.6487 | 1955 | Davos | 30.45% | 30% | 22.01% | Normal | Medium | 3000 | 40 | 15 | 5 | 2.75 | I | 600 | 600 | 1051.875 | 460.625 | 3.5861 | 4.3034 | 8.5503 | 9.9997 | 5.2879 | 11.3% | 13.56% | 26.95% | 31.52% | 16.67% | 31.7273 | 27.8197 | 0.90514 | 27.265 | 37.4552 | 56.93% | 600.2% | 6.1879 | 18563.7247 | 5.6487 | 16946.083 | Gebäudehülle | -262650.1716 | -93.94% | Öl-Heizung | 23536.2264 | 6100.5899 | -364791.905 | -93.94% | -94554.0618 | -93.94% | 4927.1971 | 1230.7216 | 2737.6739 | 565.5305 | 12186.75 | 3331.875 | 19851.621 | 5.442% | 5128.1271 | 5.423% | JA | JA | JA
9655 | D | M3 | 55 | 30.45% | GH | FW | FEWA | MFH-3 | D_M3_55_30%_GH-FEWA | 5.6487 | 1955 | Davos | 30.45% | 30% | 22.01% | Normal | Medium | 3000 | 40 | 15 | 5 | 2.75 | I | 600 | 600 | 1051.875 | 460.625 | 3.5861 | 4.3034 | 8.5503 | 9.9997 | 5.2879 | 11.3% | 13.56% | 26.95% | 31.52% | 16.67% | 31.7273 | 27.8197 | 0.90514 | 27.265 | 37.4552 | 56.93% | 600.2% | 6.1879 | 18563.7247 | 5.6487 | 16946.083 | Gebäudehülle | -262650.1716 | -93.94% | Fernwärme | 6678.7504 | 1311.8262 | -103515.0676 | -93.94% | -20332.2133 | -93.94% | 4927.1971 | 1230.7216 | 2737.6739 | 565.5305 | 12186.75 | 3331.875 | 19851.621 | 19.18% | 5128.1271 | 25.22% | JA | JA | JA
9656 | D | M3 | 55 | 30.45% | GH | W1 | LWMX | MFH-3 | D_M3_55_30%_GH-LWMX | 5.6487 | 1955 | Davos | 30.45% | 30% | 22.01% | Normal | Medium | 3000 | 40 | 15 | 5 | 2.75 | I | 600 | 600 | 1051.875 | 460.625 | 3.5861 | 4.3034 | 8.5503 | 9.9997 | 5.2879 | 11.3% | 13.56% | 26.95% | 31.52% | 16.67% | 31.7273 | 27.8197 | 0.90514 | 27.265 | 37.4552 | 56.93% | 600.2% | 6.1879 | 18563.7247 | 5.6487 | 16946.083 | Gebäudehülle | -262650.1716 | -93.94% | WP LW CH Mix | 13285.7291 | 982.8728 | -205917.7346 | -93.94% | -15233.71 | -93.94% | 4927.1971 | 1230.7216 | 2737.6739 | 565.5305 | 12186.75 | 3331.875 | 19851.621 | 9.641% | 5128.1271 | 33.66% | JA | JA | JA
9657 | D | M3 | 55 | 30.45% | GH | W2 | LWCH | MFH-3 | D_M3_55_30%_GH-LWCH | 5.6487 | 1955 | Davos | 30.45% | 30% | 22.01% | Normal | Medium | 3000 | 40 | 15 | 5 | 2.75 | I | 600 | 600 | 1051.875 | 460.625 | 3.5861 | 4.3034 | 8.5503 | 9.9997 | 5.2879 | 11.3% | 13.56% | 26.95% | 31.52% | 16.67% | 31.7273 | 27.8197 | 0.90514 | 27.265 | 37.4552 | 56.93% | 600.2% | 6.1879 | 18563.7247 | 5.6487 | 16946.083 | Gebäudehülle | -262650.1716 | -93.94% | WP LW CH Zer | 420.2629 | 293.1672 | -6513.7243 | -93.94% | -4543.848 | -93.94% | 4927.1971 | 1230.7216 | 2737.6739 | 565.5305 | 12186.75 | 3331.875 | 19851.621 | 304.8% | 5128.1271 | 112.9% | NEIN | NEIN | NEIN
9658 | D | M3 | 55 | 30.45% | GH | W3 | ERMX | MFH-3 | D_M3_55_30%_GH-ERMX | 5.6487 | 1955 | Davos | 30.45% | 30% | 22.01% | Normal | Medium | 3000 | 40 | 15 | 5 | 2.75 | I | 600 | 600 | 1051.875 | 460.625 | 3.5861 | 4.3034 | 8.5503 | 9.9997 | 5.2879 | 11.3% | 13.56% | 26.95% | 31.52% | 16.67% | 31.7273 | 27.8197 | 0.90514 | 27.265 | 37.4552 | 56.93% | 600.2% | 6.1879 | 18563.7247 | 5.6487 | 16946.083 | Gebäudehülle | -262650.1716 | -93.94% | WP E CH Mix | 7134.301 | 593.1129 | -110575.7223 | -93.94% | -9192.756 | -93.94% | 4927.1971 | 1230.7216 | 2737.6739 | 565.5305 | 12186.75 | 3331.875 | 19851.621 | 17.95% | 5128.1271 | 55.78% | JA | JA | JA
9659 | D | M3 | 55 | 30.45% | GH | ST | SOTH | MFH-3 | D_M3_55_30%_GH-SOTH | 5.6487 | 1955 | Davos | 30.45% | 30% | 22.01% | Normal | Medium | 3000 | 40 | 15 | 5 | 2.75 | I | 600 | 600 | 1051.875 | 460.625 | 3.5861 | 4.3034 | 8.5503 | 9.9997 | 5.2879 | 11.3% | 13.56% | 26.95% | 31.52% | 16.67% | 31.7273 | 27.8197 | 0.90514 | 27.265 | 37.4552 | 56.93% | 600.2% | 6.1879 | 18563.7247 | 5.6487 | 16946.083 | Gebäudehülle | -262650.1716 | -93.94% | Solarthermie | 1195.1448 | 294.3267 | -18523.7489 | -93.94% | -4561.8188 | -93.94% | 4927.1971 | 1230.7216 | 2737.6739 | 565.5305 | 12186.75 | 3331.875 | 19851.621 | 107.2% | 5128.1271 | 112.4% | NEIN | NEIN | NEIN
9660 | D | M3 | 55 | 30.45% | GH | HS | HO-SC | MFH-3 | D_M3_55_30%_GH-HO-SC | 5.6487 | 1955 | Davos | 30.45% | 30% | 22.01% | Normal | Medium | 3000 | 40 | 15 | 5 | 2.75 | I | 600 | 600 | 1051.875 | 460.625 | 3.5861 | 4.3034 | 8.5503 | 9.9997 | 5.2879 | 11.3% | 13.56% | 26.95% | 31.52% | 16.67% | 31.7273 | 27.8197 | 0.90514 | 27.265 | 37.4552 | 56.93% | 600.2% | 6.1879 | 18563.7247 | 5.6487 | 16946.083 | Gebäudehülle | -262650.1716 | -93.94% | Holz Schnitzel | 612.0526 | 213.3213 | -9486.3062 | -93.94% | -3306.3022 | -93.94% | 4927.1971 | 1230.7216 | 2737.6739 | 565.5305 | 12186.75 | 3331.875 | 19851.621 | 209.3% | 5128.1271 | 155.1% | NEIN | NEIN | NEIN
9661 | D | M3 | 55 | 38.64% | IZ | ÖL | ÖL-HE | MFH-3 | D_M3_55_39%_IZ-ÖL-HE | 95.5304 | 1955 | Davos | 38.64% | 40% | 22.01% | Normal | Medium | 3000 | 40 | 15 | 5 | 2.75 | I | 600 | 600 | 928.125 | 584.375 | 14.3446 | 25.8202 | 44.3785 | 76.0538 | 8.0299 | 8.507% | 15.31% | 26.32% | 45.1% | 4.762% | 168.6269 | 27.8197 | 0.51371 | 27.265 | 74.6595 | 19.52% | 40.15% | 0.73924 | 2217.7317 | 95.5304 | 286591.3103 | Ist-Zustand | - | - | Öl-Heizung | 398043.4865 | 103172.8717 |  |  |  |  | - | - | - | - | - | - | - | - | - | - | JA | JA | JA
9662 | D | M3 | 55 | 38.64% | IZ | FW | FEWA | MFH-3 | D_M3_55_39%_IZ-FEWA | 95.5304 | 1955 | Davos | 38.64% | 40% | 22.01% | Normal | Medium | 3000 | 40 | 15 | 5 | 2.75 | I | 600 | 600 | 928.125 | 584.375 | 14.3446 | 25.8202 | 44.3785 | 76.0538 | 8.0299 | 8.507% | 15.31% | 26.32% | 45.1% | 4.762% | 168.6269 | 27.8197 | 0.51371 | 27.265 | 74.6595 | 19.52% | 40.15% | 0.73924 | 2217.7317 | 95.5304 | 286591.3103 | Ist-Zustand | - | - | Fernwärme | 112950.6929 | 22185.5391 | -285092.7936 | -71.62% | -80987.3326 | -78.5% | - | - | - | - | - | - | - | - | - | - | JA | JA | JA
9663 | D | M3 | 55 | 38.64% | IZ | W1 | LWMX | MFH-3 | D_M3_55_39%_IZ-LWMX | 95.5304 | 1955 | Davos | 38.64% | 40% | 22.01% | Normal | Medium | 3000 | 40 | 15 | 5 | 2.75 | I | 600 | 600 | 928.125 | 584.375 | 14.3446 | 25.8202 | 44.3785 | 76.0538 | 8.0299 | 8.507% | 15.31% | 26.32% | 45.1% | 4.762% | 168.6269 | 27.8197 | 0.51371 | 27.265 | 74.6595 | 19.52% | 40.15% | 0.73924 | 2217.7317 | 95.5304 | 286591.3103 | Ist-Zustand | - | - | WP LW CH Mix | 224687.5872 | 16622.296 | -173355.8992 | -43.55% | -86550.5757 | -83.89% | - | - | - | - | - | - | - | - | - | - | JA | JA | JA
9664 | D | M3 | 55 | 38.64% | IZ | W2 | LWCH | MFH-3 | D_M3_55_39%_IZ-LWCH | 95.5304 | 1955 | Davos | 38.64% | 40% | 22.01% | Normal | Medium | 3000 | 40 | 15 | 5 | 2.75 | I | 600 | 600 | 928.125 | 584.375 | 14.3446 | 25.8202 | 44.3785 | 76.0538 | 8.0299 | 8.507% | 15.31% | 26.32% | 45.1% | 4.762% | 168.6269 | 27.8197 | 0.51371 | 27.265 | 74.6595 | 19.52% | 40.15% | 0.73924 | 2217.7317 | 95.5304 | 286591.3103 | Ist-Zustand | - | - | WP LW CH Zer | 7107.4645 | 4958.0297 | -390936.022 | -98.21% | -98214.842 | -95.19% | - | - | - | - | - | - | - | - | - | - | JA | JA | JA
9665 | D | M3 | 55 | 38.64% | IZ | W3 | ERMX | MFH-3 | D_M3_55_39%_IZ-ERMX | 95.5304 | 1955 | Davos | 38.64% | 40% | 22.01% | Normal | Medium | 3000 | 40 | 15 | 5 | 2.75 | I | 600 | 600 | 928.125 | 584.375 | 14.3446 | 25.8202 | 44.3785 | 76.0538 | 8.0299 | 8.507% | 15.31% | 26.32% | 45.1% | 4.762% | 168.6269 | 27.8197 | 0.51371 | 27.265 | 74.6595 | 19.52% | 40.15% | 0.73924 | 2217.7317 | 95.5304 | 286591.3103 | Ist-Zustand | - | - | WP E CH Mix | 120654.9416 | 10030.6959 | -277388.5449 | -69.69% | -93142.1758 | -90.28% | - | - | - | - | - | - | - | - | - | - | JA | JA | JA
9666 | D | M3 | 55 | 38.64% | IZ | ST | SOTH | MFH-3 | D_M3_55_39%_IZ-SOTH | 95.5304 | 1955 | Davos | 38.64% | 40% | 22.01% | Normal | Medium | 3000 | 40 | 15 | 5 | 2.75 | I | 600 | 600 | 928.125 | 584.375 | 14.3446 | 25.8202 | 44.3785 | 76.0538 | 8.0299 | 8.507% | 15.31% | 26.32% | 45.1% | 4.762% | 168.6269 | 27.8197 | 0.51371 | 27.265 | 74.6595 | 19.52% | 40.15% | 0.73924 | 2217.7317 | 95.5304 | 286591.3103 | Ist-Zustand | - | - | Solarthermie | 20212.2292 | 4977.6385 | -377831.2572 | -94.92% | -98195.2331 | -95.18% | - | - | - | - | - | - | - | - | - | - | JA | JA | JA
9667 | D | M3 | 55 | 38.64% | IZ | HS | HO-SC | MFH-3 | D_M3_55_39%_IZ-HO-SC | 95.5304 | 1955 | Davos | 38.64% | 40% | 22.01% | Normal | Medium | 3000 | 40 | 15 | 5 | 2.75 | I | 600 | 600 | 928.125 | 584.375 | 14.3446 | 25.8202 | 44.3785 | 76.0538 | 8.0299 | 8.507% | 15.31% | 26.32% | 45.1% | 4.762% | 168.6269 | 27.8197 | 0.51371 | 27.265 | 74.6595 | 19.52% | 40.15% | 0.73924 | 2217.7317 | 95.5304 | 286591.3103 | Ist-Zustand | - | - | Holz Schnitzel | 10351.0038 | 3607.6788 | -387692.4827 | -97.4% | -99565.1928 | -96.5% | - | - | - | - | - | - | - | - | - | - | JA | JA | JA
9668 | D | M3 | 55 | 38.64% | 2V | ÖL | ÖL-HE | MFH-3 | D_M3_55_39%_2V-ÖL-HE | 62.6192 | 1955 | Davos | 38.64% | 40% | 22.01% | Normal | Medium | 3000 | 40 | 15 | 5 | 2.75 | I | 600 | 600 | 928.125 | 584.375 | 14.3446 | 25.8202 | 44.3785 | 26.7833 | 5.5663 | 12.27% | 22.09% | 37.97% | 22.91% | 4.762% | 116.8929 | 27.8197 | 0.56729 | 27.265 | 55.9946 | 21.95% | 50.73% | 0.77012 | 2310.3523 | 62.6192 | 187857.4753 | Glasersatz 2-IV | -98733.8349 | -34.45% | Öl-Heizung | 260913.1602 | 67628.6911 | -137130.3263 | -34.45% | -35544.1806 | -34.45% | 5908.5703 | 1445.2408 | - | - | - | - | 5908.5703 | 4.309% | 1445.2408 | 4.066% | JA | JA | JA
9669 | D | M3 | 55 | 38.64% | 2V | FW | FEWA | MFH-3 | D_M3_55_39%_2V-FEWA | 62.6192 | 1955 | Davos | 38.64% | 40% | 22.01% | Normal | Medium | 3000 | 40 | 15 | 5 | 2.75 | I | 600 | 600 | 928.125 | 584.375 | 14.3446 | 25.8202 | 44.3785 | 26.7833 | 5.5663 | 12.27% | 22.09% | 37.97% | 22.91% | 4.762% | 116.8929 | 27.8197 | 0.56729 | 27.265 | 55.9946 | 21.95% | 50.73% | 0.77012 | 2310.3523 | 62.6192 | 187857.4753 | Glasersatz 2-IV | -98733.8349 | -34.45% | Fernwärme | 74037.9462 | 14542.3787 | -38912.7467 | -34.45% | -7643.1604 | -34.45% | 5908.5703 | 1445.2408 | - | - | - | - | 5908.5703 | 15.18% | 1445.2408 | 18.91% | JA | JA | JA
9670 | D | M3 | 55 | 38.64% | 2V | W1 | LWMX | MFH-3 | D_M3_55_39%_2V-LWMX | 62.6192 | 1955 | Davos | 38.64% | 40% | 22.01% | Normal | Medium | 3000 | 40 | 15 | 5 | 2.75 | I | 600 | 600 | 928.125 | 584.375 | 14.3446 | 25.8202 | 44.3785 | 26.7833 | 5.5663 | 12.27% | 22.09% | 37.97% | 22.91% | 4.762% | 116.8929 | 27.8197 | 0.56729 | 27.265 | 55.9946 | 21.95% | 50.73% | 0.77012 | 2310.3523 | 62.6192 | 187857.4753 | Glasersatz 2-IV | -98733.8349 | -34.45% | WP LW CH Mix | 147280.2606 | 10895.7336 | -77407.3266 | -34.45% | -5726.5624 | -34.45% | 5908.5703 | 1445.2408 | - | - | - | - | 5908.5703 | 7.633% | 1445.2408 | 25.24% | JA | JA | JA
9671 | D | M3 | 55 | 38.64% | 2V | W2 | LWCH | MFH-3 | D_M3_55_39%_2V-LWCH | 62.6192 | 1955 | Davos | 38.64% | 40% | 22.01% | Normal | Medium | 3000 | 40 | 15 | 5 | 2.75 | I | 600 | 600 | 928.125 | 584.375 | 14.3446 | 25.8202 | 44.3785 | 26.7833 | 5.5663 | 12.27% | 22.09% | 37.97% | 22.91% | 4.762% | 116.8929 | 27.8197 | 0.56729 | 27.265 | 55.9946 | 21.95% | 50.73% | 0.77012 | 2310.3523 | 62.6192 | 187857.4753 | Glasersatz 2-IV | -98733.8349 | -34.45% | WP LW CH Zer | 4658.8654 | 3249.9343 | -2448.5991 | -34.45% | -1708.0953 | -34.45% | 5908.5703 | 1445.2408 | - | - | - | - | 5908.5703 | 241.3% | 1445.2408 | 84.61% | NEIN | JA | JA
9672 | D | M3 | 55 | 38.64% | 2V | W3 | ERMX | MFH-3 | D_M3_55_39%_2V-ERMX | 62.6192 | 1955 | Davos | 38.64% | 40% | 22.01% | Normal | Medium | 3000 | 40 | 15 | 5 | 2.75 | I | 600 | 600 | 928.125 | 584.375 | 14.3446 | 25.8202 | 44.3785 | 26.7833 | 5.5663 | 12.27% | 22.09% | 37.97% | 22.91% | 4.762% | 116.8929 | 27.8197 | 0.56729 | 27.265 | 55.9946 | 21.95% | 50.73% | 0.77012 | 2310.3523 | 62.6192 | 187857.4753 | Glasersatz 2-IV | -98733.8349 | -34.45% | WP E CH Mix | 79087.9971 | 6575.0116 | -41566.9445 | -34.45% | -3455.6842 | -34.45% | 5908.5703 | 1445.2408 | - | - | - | - | 5908.5703 | 14.21% | 1445.2408 | 41.82% | JA | JA | JA
9673 | D | M3 | 55 | 38.64% | 2V | ST | SOTH | MFH-3 | D_M3_55_39%_2V-SOTH | 62.6192 | 1955 | Davos | 38.64% | 40% | 22.01% | Normal | Medium | 3000 | 40 | 15 | 5 | 2.75 | I | 600 | 600 | 928.125 | 584.375 | 14.3446 | 25.8202 | 44.3785 | 26.7833 | 5.5663 | 12.27% | 22.09% | 37.97% | 22.91% | 4.762% | 116.8929 | 27.8197 | 0.56729 | 27.265 | 55.9946 | 21.95% | 50.73% | 0.77012 | 2310.3523 | 62.6192 | 187857.4753 | Glasersatz 2-IV | -98733.8349 | -34.45% | Solarthermie | 13248.8956 | 3262.7877 | -6963.3336 | -34.45% | -1714.8508 | -34.45% | 5908.5703 | 1445.2408 | - | - | - | - | 5908.5703 | 84.85% | 1445.2408 | 84.28% | JA | JA | JA
9674 | D | M3 | 55 | 38.64% | 2V | HS | HO-SC | MFH-3 | D_M3_55_39%_2V-HO-SC | 62.6192 | 1955 | Davos | 38.64% | 40% | 22.01% | Normal | Medium | 3000 | 40 | 15 | 5 | 2.75 | I | 600 | 600 | 928.125 | 584.375 | 14.3446 | 25.8202 | 44.3785 | 26.7833 | 5.5663 | 12.27% | 22.09% | 37.97% | 22.91% | 4.762% | 116.8929 | 27.8197 | 0.56729 | 27.265 | 55.9946 | 21.95% | 50.73% | 0.77012 | 2310.3523 | 62.6192 | 187857.4753 | Glasersatz 2-IV | -98733.8349 | -34.45% | Holz Schnitzel | 6784.97 | 2364.7941 | -3566.0338 | -34.45% | -1242.8847 | -34.45% | 5908.5703 | 1445.2408 | - | - | - | - | 5908.5703 | 165.7% | 1445.2408 | 116.3% | NEIN | NEIN | NEIN
9675 | D | M3 | 55 | 38.64% | 3V | ÖL | ÖL-HE | MFH-3 | D_M3_55_39%_3V-ÖL-HE | 63.5948 | 1955 | Davos | 38.64% | 40% | 22.01% | Normal | Medium | 3000 | 40 | 15 | 5 | 2.75 | I | 600 | 600 | 928.125 | 584.375 | 14.3446 | 25.8202 | 44.3785 | 19.1934 | 5.1868 | 13.17% | 23.7% | 40.74% | 17.62% | 4.762% | 108.9234 | 27.8197 | 0.53493 | 27.265 | 46.6622 | 18.25% | 39.25% | 0.48036 | 1441.0898 | 63.5948 | 190784.4873 | Glasersatz 3-IV | -95806.8229 | -33.43% | Öl-Heizung | 264978.4546 | 68682.4154 | -133065.0318 | -33.43% | -34490.4563 | -33.43% | 7501.1061 | 1873.6359 | - | - | - | - | 7501.1061 | 5.637% | 1873.6359 | 5.432% | JA | JA | JA
9676 | D | M3 | 55 | 38.64% | 3V | FW | FEWA | MFH-3 | D_M3_55_39%_3V-FEWA | 63.5948 | 1955 | Davos | 38.64% | 40% | 22.01% | Normal | Medium | 3000 | 40 | 15 | 5 | 2.75 | I | 600 | 600 | 928.125 | 584.375 | 14.3446 | 25.8202 | 44.3785 | 19.1934 | 5.1868 | 13.17% | 23.7% | 40.74% | 17.62% | 4.762% | 108.9234 | 27.8197 | 0.53493 | 27.265 | 46.6622 | 18.25% | 39.25% | 0.48036 | 1441.0898 | 63.5948 | 190784.4873 | Glasersatz 3-IV | -95806.8229 | -33.43% | Fernwärme | 75191.5332 | 14768.9638 | -37759.1596 | -33.43% | -7416.5752 | -33.43% | 7501.1061 | 1873.6359 | - | - | - | - | 7501.1061 | 19.87% | 1873.6359 | 25.26% | JA | JA | JA
9677 | D | M3 | 55 | 38.64% | 3V | W1 | LWMX | MFH-3 | D_M3_55_39%_3V-LWMX | 63.5948 | 1955 | Davos | 38.64% | 40% | 22.01% | Normal | Medium | 3000 | 40 | 15 | 5 | 2.75 | I | 600 | 600 | 928.125 | 584.375 | 14.3446 | 25.8202 | 44.3785 | 19.1934 | 5.1868 | 13.17% | 23.7% | 40.74% | 17.62% | 4.762% | 108.9234 | 27.8197 | 0.53493 | 27.265 | 46.6622 | 18.25% | 39.25% | 0.48036 | 1441.0898 | 63.5948 | 190784.4873 | Glasersatz 3-IV | -95806.8229 | -33.43% | WP LW CH Mix | 149575.0381 | 11065.5003 | -75112.5492 | -33.43% | -5556.7957 | -33.43% | 7501.1061 | 1873.6359 | - | - | - | - | 7501.1061 | 9.986% | 1873.6359 | 33.72% | JA | JA | JA
9678 | D | M3 | 55 | 38.64% | 3V | W2 | LWCH | MFH-3 | D_M3_55_39%_3V-LWCH | 63.5948 | 1955 | Davos | 38.64% | 40% | 22.01% | Normal | Medium | 3000 | 40 | 15 | 5 | 2.75 | I | 600 | 600 | 928.125 | 584.375 | 14.3446 | 25.8202 | 44.3785 | 19.1934 | 5.1868 | 13.17% | 23.7% | 40.74% | 17.62% | 4.762% | 108.9234 | 27.8197 | 0.53493 | 27.265 | 46.6622 | 18.25% | 39.25% | 0.48036 | 1441.0898 | 63.5948 | 190784.4873 | Glasersatz 3-IV | -95806.8229 | -33.43% | WP LW CH Zer | 4731.4553 | 3300.5716 | -2376.0092 | -33.43% | -1657.458 | -33.43% | 7501.1061 | 1873.6359 | - | - | - | - | 7501.1061 | 315.7% | 1873.6359 | 113% | NEIN | NEIN | NEIN
9679 | D | M3 | 55 | 38.64% | 3V | W3 | ERMX | MFH-3 | D_M3_55_39%_3V-ERMX | 63.5948 | 1955 | Davos | 38.64% | 40% | 22.01% | Normal | Medium | 3000 | 40 | 15 | 5 | 2.75 | I | 600 | 600 | 928.125 | 584.375 | 14.3446 | 25.8202 | 44.3785 | 19.1934 | 5.1868 | 13.17% | 23.7% | 40.74% | 17.62% | 4.762% | 108.9234 | 27.8197 | 0.53493 | 27.265 | 46.6622 | 18.25% | 39.25% | 0.48036 | 1441.0898 | 63.5948 | 190784.4873 | Glasersatz 3-IV | -95806.8229 | -33.43% | WP E CH Mix | 80320.2692 | 6677.4571 | -40334.6725 | -33.43% | -3353.2388 | -33.43% | 7501.1061 | 1873.6359 | - | - | - | - | 7501.1061 | 18.6% | 1873.6359 | 55.88% | JA | JA | JA
9680 | D | M3 | 55 | 38.64% | 3V | ST | SOTH | MFH-3 | D_M3_55_39%_3V-SOTH | 63.5948 | 1955 | Davos | 38.64% | 40% | 22.01% | Normal | Medium | 3000 | 40 | 15 | 5 | 2.75 | I | 600 | 600 | 928.125 | 584.375 | 14.3446 | 25.8202 | 44.3785 | 19.1934 | 5.1868 | 13.17% | 23.7% | 40.74% | 17.62% | 4.762% | 108.9234 | 27.8197 | 0.53493 | 27.265 | 46.6622 | 18.25% | 39.25% | 0.48036 | 1441.0898 | 63.5948 | 190784.4873 | Glasersatz 3-IV | -95806.8229 | -33.43% | Solarthermie | 13455.327 | 3313.6253 | -6756.9022 | -33.43% | -1664.0132 | -33.43% | 7501.1061 | 1873.6359 | - | - | - | - | 7501.1061 | 111% | 1873.6359 | 112.6% | NEIN | NEIN | NEIN
9681 | D | M3 | 55 | 38.64% | 3V | HS | HO-SC | MFH-3 | D_M3_55_39%_3V-HO-SC | 63.5948 | 1955 | Davos | 38.64% | 40% | 22.01% | Normal | Medium | 3000 | 40 | 15 | 5 | 2.75 | I | 600 | 600 | 928.125 | 584.375 | 14.3446 | 25.8202 | 44.3785 | 19.1934 | 5.1868 | 13.17% | 23.7% | 40.74% | 17.62% | 4.762% | 108.9234 | 27.8197 | 0.53493 | 27.265 | 46.6622 | 18.25% | 39.25% | 0.48036 | 1441.0898 | 63.5948 | 190784.4873 | Glasersatz 3-IV | -95806.8229 | -33.43% | Holz Schnitzel | 6890.6868 | 2401.64 | -3460.317 | -33.43% | -1206.0388 | -33.43% | 7501.1061 | 1873.6359 | - | - | - | - | 7501.1061 | 216.8% | 1873.6359 | 155.4% | NEIN | NEIN | NEIN
9682 | D | M3 | 55 | 38.64% | VK | ÖL | ÖL-HE | MFH-3 | D_M3_55_39%_VK-ÖL-HE | 65.9259 | 1955 | Davos | 38.64% | 40% | 22.01% | Normal | Medium | 3000 | 40 | 15 | 5 | 2.75 | I | 600 | 600 | 928.125 | 584.375 | 14.3446 | 25.8202 | 44.3785 | 21.5221 | 5.3033 | 12.88% | 23.18% | 39.85% | 19.33% | 4.762% | 111.3686 | 27.8197 | 0.52635 | 27.265 | 46.6622 | 17.65% | 37.26% | 0.41016 | 1230.4901 | 65.9259 | 197777.7603 | Glasersatz Vakuum | -88813.5499 | -30.99% | Öl-Heizung | 274691.3338 | 71199.9937 | -123352.1527 | -30.99% | -31972.878 | -30.99% | 7976.5699 | 1951.0751 | - | - | - | - | 7976.5699 | 6.467% | 1951.0751 | 6.102% | JA | JA | JA
9683 | D | M3 | 55 | 38.64% | VK | FW | FEWA | MFH-3 | D_M3_55_39%_VK-FEWA | 65.9259 | 1955 | Davos | 38.64% | 40% | 22.01% | Normal | Medium | 3000 | 40 | 15 | 5 | 2.75 | I | 600 | 600 | 928.125 | 584.375 | 14.3446 | 25.8202 | 44.3785 | 21.5221 | 5.3033 | 12.88% | 23.18% | 39.85% | 19.33% | 4.762% | 111.3686 | 27.8197 | 0.52635 | 27.265 | 46.6622 | 17.65% | 37.26% | 0.41016 | 1230.4901 | 65.9259 | 197777.7603 | Glasersatz Vakuum | -88813.5499 | -30.99% | Fernwärme | 77947.7055 | 15310.3254 | -35002.9873 | -30.99% | -6875.2136 | -30.99% | 7976.5699 | 1951.0751 | - | - | - | - | 7976.5699 | 22.79% | 1951.0751 | 28.38% | JA | JA | JA
9684 | D | M3 | 55 | 38.64% | VK | W1 | LWMX | MFH-3 | D_M3_55_39%_VK-LWMX | 65.9259 | 1955 | Davos | 38.64% | 40% | 22.01% | Normal | Medium | 3000 | 40 | 15 | 5 | 2.75 | I | 600 | 600 | 928.125 | 584.375 | 14.3446 | 25.8202 | 44.3785 | 21.5221 | 5.3033 | 12.88% | 23.18% | 39.85% | 19.33% | 4.762% | 111.3686 | 27.8197 | 0.52635 | 27.265 | 46.6622 | 17.65% | 37.26% | 0.41016 | 1230.4901 | 65.9259 | 197777.7603 | Glasersatz Vakuum | -88813.5499 | -30.99% | WP LW CH Mix | 155057.7641 | 11471.1101 | -69629.8231 | -30.99% | -5151.1859 | -30.99% | 7976.5699 | 1951.0751 | - | - | - | - | 7976.5699 | 11.46% | 1951.0751 | 37.88% | JA | JA | JA
9685 | D | M3 | 55 | 38.64% | VK | W2 | LWCH | MFH-3 | D_M3_55_39%_VK-LWCH | 65.9259 | 1955 | Davos | 38.64% | 40% | 22.01% | Normal | Medium | 3000 | 40 | 15 | 5 | 2.75 | I | 600 | 600 | 928.125 | 584.375 | 14.3446 | 25.8202 | 44.3785 | 21.5221 | 5.3033 | 12.88% | 23.18% | 39.85% | 19.33% | 4.762% | 111.3686 | 27.8197 | 0.52635 | 27.265 | 46.6622 | 17.65% | 37.26% | 0.41016 | 1230.4901 | 65.9259 | 197777.7603 | Glasersatz Vakuum | -88813.5499 | -30.99% | WP LW CH Zer | 4904.8885 | 3421.5553 | -2202.576 | -30.99% | -1536.4744 | -30.99% | 7976.5699 | 1951.0751 | - | - | - | - | 7976.5699 | 362.1% | 1951.0751 | 127% | NEIN | NEIN | NEIN
9686 | D | M3 | 55 | 38.64% | VK | W3 | ERMX | MFH-3 | D_M3_55_39%_VK-ERMX | 65.9259 | 1955 | Davos | 38.64% | 40% | 22.01% | Normal | Medium | 3000 | 40 | 15 | 5 | 2.75 | I | 600 | 600 | 928.125 | 584.375 | 14.3446 | 25.8202 | 44.3785 | 21.5221 | 5.3033 | 12.88% | 23.18% | 39.85% | 19.33% | 4.762% | 111.3686 | 27.8197 | 0.52635 | 27.265 | 46.6622 | 17.65% | 37.26% | 0.41016 | 1230.4901 | 65.9259 | 197777.7603 | Glasersatz Vakuum | -88813.5499 | -30.99% | WP E CH Mix | 83264.4371 | 6922.2216 | -37390.5045 | -30.99% | -3108.4742 | -30.99% | 7976.5699 | 1951.0751 | - | - | - | - | 7976.5699 | 21.33% | 1951.0751 | 62.77% | JA | JA | JA
9687 | D | M3 | 55 | 38.64% | VK | ST | SOTH | MFH-3 | D_M3_55_39%_VK-SOTH | 65.9259 | 1955 | Davos | 38.64% | 40% | 22.01% | Normal | Medium | 3000 | 40 | 15 | 5 | 2.75 | I | 600 | 600 | 928.125 | 584.375 | 14.3446 | 25.8202 | 44.3785 | 21.5221 | 5.3033 | 12.88% | 23.18% | 39.85% | 19.33% | 4.762% | 111.3686 | 27.8197 | 0.52635 | 27.265 | 46.6622 | 17.65% | 37.26% | 0.41016 | 1230.4901 | 65.9259 | 197777.7603 | Glasersatz Vakuum | -88813.5499 | -30.99% | Solarthermie | 13948.5368 | 3435.0874 | -6263.6925 | -30.99% | -1542.5511 | -30.99% | 7976.5699 | 1951.0751 | - | - | - | - | 7976.5699 | 127.3% | 1951.0751 | 126.5% | NEIN | NEIN | NEIN
9688 | D | M3 | 55 | 38.64% | VK | HS | HO-SC | MFH-3 | D_M3_55_39%_VK-HO-SC | 65.9259 | 1955 | Davos | 38.64% | 40% | 22.01% | Normal | Medium | 3000 | 40 | 15 | 5 | 2.75 | I | 600 | 600 | 928.125 | 584.375 | 14.3446 | 25.8202 | 44.3785 | 21.5221 | 5.3033 | 12.88% | 23.18% | 39.85% | 19.33% | 4.762% | 111.3686 | 27.8197 | 0.52635 | 27.265 | 46.6622 | 17.65% | 37.26% | 0.41016 | 1230.4901 | 65.9259 | 197777.7603 | Glasersatz Vakuum | -88813.5499 | -30.99% | Holz Schnitzel | 7143.2673 | 2489.673 | -3207.7364 | -30.99% | -1118.0059 | -30.99% | 7976.5699 | 1951.0751 | - | - | - | - | 7976.5699 | 248.7% | 1951.0751 | 174.5% | NEIN | NEIN | NEIN
9689 | D | M3 | 55 | 38.64% | VA | ÖL | ÖL-HE | MFH-3 | D_M3_55_39%_VA-ÖL-HE | 65.0571 | 1955 | Davos | 38.64% | 40% | 22.01% | Normal | Medium | 3000 | 40 | 15 | 5 | 2.75 | I | 600 | 600 | 928.125 | 584.375 | 14.3446 | 25.8202 | 44.3785 | 24.9613 | 5.4752 | 12.48% | 22.46% | 38.6% | 21.71% | 4.762% | 114.9798 | 27.8197 | 0.54442 | 27.265 | 51.3284 | 19.57% | 42.95% | 0.54458 | 1633.7289 | 65.0571 | 195171.281 | Glasaufdopplung | -91420.0293 | -31.9% | Öl-Heizung | 271071.2235 | 70261.6611 | -126972.2629 | -31.9% | -32911.2105 | -31.9% | 3198.3792 | 740.5765 | - | - | - | - | 3198.3792 | 2.519% | 740.5765 | 2.25% | JA | JA | JA
9690 | D | M3 | 55 | 38.64% | VA | FW | FEWA | MFH-3 | D_M3_55_39%_VA-FEWA | 65.0571 | 1955 | Davos | 38.64% | 40% | 22.01% | Normal | Medium | 3000 | 40 | 15 | 5 | 2.75 | I | 600 | 600 | 928.125 | 584.375 | 14.3446 | 25.8202 | 44.3785 | 24.9613 | 5.4752 | 12.48% | 22.46% | 38.6% | 21.71% | 4.762% | 114.9798 | 27.8197 | 0.54442 | 27.265 | 51.3284 | 19.57% | 42.95% | 0.54458 | 1633.7289 | 65.0571 | 195171.281 | Glasaufdopplung | -91420.0293 | -31.9% | Fernwärme | 76920.446 | 15108.5533 | -36030.2468 | -31.9% | -7076.9858 | -31.9% | 3198.3792 | 740.5765 | - | - | - | - | 3198.3792 | 8.877% | 740.5765 | 10.46% | JA | JA | JA
9691 | D | M3 | 55 | 38.64% | VA | W1 | LWMX | MFH-3 | D_M3_55_39%_VA-LWMX | 65.0571 | 1955 | Davos | 38.64% | 40% | 22.01% | Normal | Medium | 3000 | 40 | 15 | 5 | 2.75 | I | 600 | 600 | 928.125 | 584.375 | 14.3446 | 25.8202 | 44.3785 | 24.9613 | 5.4752 | 12.48% | 22.46% | 38.6% | 21.71% | 4.762% | 114.9798 | 27.8197 | 0.54442 | 27.265 | 51.3284 | 19.57% | 42.95% | 0.54458 | 1633.7289 | 65.0571 | 195171.281 | Glasaufdopplung | -91420.0293 | -31.9% | WP LW CH Mix | 153014.2843 | 11319.9343 | -71673.303 | -31.9% | -5302.3617 | -31.9% | 3198.3792 | 740.5765 | - | - | - | - | 3198.3792 | 4.462% | 740.5765 | 13.97% | JA | JA | JA
9692 | D | M3 | 55 | 38.64% | VA | W2 | LWCH | MFH-3 | D_M3_55_39%_VA-LWCH | 65.0571 | 1955 | Davos | 38.64% | 40% | 22.01% | Normal | Medium | 3000 | 40 | 15 | 5 | 2.75 | I | 600 | 600 | 928.125 | 584.375 | 14.3446 | 25.8202 | 44.3785 | 24.9613 | 5.4752 | 12.48% | 22.46% | 38.6% | 21.71% | 4.762% | 114.9798 | 27.8197 | 0.54442 | 27.265 | 51.3284 | 19.57% | 42.95% | 0.54458 | 1633.7289 | 65.0571 | 195171.281 | Glasaufdopplung | -91420.0293 | -31.9% | WP LW CH Zer | 4840.2478 | 3376.4632 | -2267.2167 | -31.9% | -1581.5665 | -31.9% | 3198.3792 | 740.5765 | - | - | - | - | 3198.3792 | 141.1% | 740.5765 | 46.83% | NEIN | JA | JA
9693 | D | M3 | 55 | 38.64% | VA | W3 | ERMX | MFH-3 | D_M3_55_39%_VA-ERMX | 65.0571 | 1955 | Davos | 38.64% | 40% | 22.01% | Normal | Medium | 3000 | 40 | 15 | 5 | 2.75 | I | 600 | 600 | 928.125 | 584.375 | 14.3446 | 25.8202 | 44.3785 | 24.9613 | 5.4752 | 12.48% | 22.46% | 38.6% | 21.71% | 4.762% | 114.9798 | 27.8197 | 0.54442 | 27.265 | 51.3284 | 19.57% | 42.95% | 0.54458 | 1633.7289 | 65.0571 | 195171.281 | Glasaufdopplung | -91420.0293 | -31.9% | WP E CH Mix | 82167.1093 | 6830.9948 | -38487.8323 | -31.9% | -3199.701 | -31.9% | 3198.3792 | 740.5765 | - | - | - | - | 3198.3792 | 8.31% | 740.5765 | 23.15% | JA | JA | JA
9694 | D | M3 | 55 | 38.64% | VA | ST | SOTH | MFH-3 | D_M3_55_39%_VA-SOTH | 65.0571 | 1955 | Davos | 38.64% | 40% | 22.01% | Normal | Medium | 3000 | 40 | 15 | 5 | 2.75 | I | 600 | 600 | 928.125 | 584.375 | 14.3446 | 25.8202 | 44.3785 | 24.9613 | 5.4752 | 12.48% | 22.46% | 38.6% | 21.71% | 4.762% | 114.9798 | 27.8197 | 0.54442 | 27.265 | 51.3284 | 19.57% | 42.95% | 0.54458 | 1633.7289 | 65.0571 | 195171.281 | Glasaufdopplung | -91420.0293 | -31.9% | Solarthermie | 13764.7114 | 3389.817 | -6447.5179 | -31.9% | -1587.8216 | -31.9% | 3198.3792 | 740.5765 | - | - | - | - | 3198.3792 | 49.61% | 740.5765 | 46.64% | JA | JA | JA
9695 | D | M3 | 55 | 38.64% | VA | HS | HO-SC | MFH-3 | D_M3_55_39%_VA-HO-SC | 65.0571 | 1955 | Davos | 38.64% | 40% | 22.01% | Normal | Medium | 3000 | 40 | 15 | 5 | 2.75 | I | 600 | 600 | 928.125 | 584.375 | 14.3446 | 25.8202 | 44.3785 | 24.9613 | 5.4752 | 12.48% | 22.46% | 38.6% | 21.71% | 4.762% | 114.9798 | 27.8197 | 0.54442 | 27.265 | 51.3284 | 19.57% | 42.95% | 0.54458 | 1633.7289 | 65.0571 | 195171.281 | Glasaufdopplung | -91420.0293 | -31.9% | Holz Schnitzel | 7049.1274 | 2456.862 | -3301.8764 | -31.9% | -1150.8168 | -31.9% | 3198.3792 | 740.5765 | - | - | - | - | 3198.3792 | 96.87% | 740.5765 | 64.35% | JA | JA | JA
9696 | D | M3 | 55 | 38.64% | HO | ÖL | ÖL-HE | MFH-3 | D_M3_55_39%_HO-ÖL-HE | 58.4932 | 1955 | Davos | 38.64% | 40% | 22.01% | Normal | Medium | 3000 | 40 | 15 | 5 | 2.75 | I | 600 | 600 | 928.125 | 584.375 | 14.3446 | 25.8202 | 44.3785 | 13.9995 | 4.9271 | 13.86% | 24.95% | 42.89% | 13.53% | 4.762% | 103.4699 | 27.8197 | 0.55447 | 27.265 | 46.6622 | 19.71% | 44.23% | 0.69687 | 2090.6121 | 58.4932 | 175479.5295 | Fensterersatz H | -111111.7808 | -38.77% | Öl-Heizung | 243721.5688 | 63172.6306 | -154321.9177 | -38.77% | -40000.2411 | -38.77% | 6250.9217 | 1561.3632 | 2612.9059 | 549.7736 | - | - | 8863.8277 | 5.744% | 2111.1369 | 5.278% | JA | JA | JA
9697 | D | M3 | 55 | 38.64% | HO | FW | FEWA | MFH-3 | D_M3_55_39%_HO-FEWA | 58.4932 | 1955 | Davos | 38.64% | 40% | 22.01% | Normal | Medium | 3000 | 40 | 15 | 5 | 2.75 | I | 600 | 600 | 928.125 | 584.375 | 14.3446 | 25.8202 | 44.3785 | 13.9995 | 4.9271 | 13.86% | 24.95% | 42.89% | 13.53% | 4.762% | 103.4699 | 27.8197 | 0.55447 | 27.265 | 46.6622 | 19.71% | 44.23% | 0.69687 | 2090.6121 | 58.4932 | 175479.5295 | Fensterersatz H | -111111.7808 | -38.77% | Fernwärme | 69159.5793 | 13584.18 | -43791.1136 | -38.77% | -8601.359 | -38.77% | 6250.9217 | 1561.3632 | 2612.9059 | 549.7736 | - | - | 8863.8277 | 20.24% | 2111.1369 | 24.54% | JA | JA | JA
9698 | D | M3 | 55 | 38.64% | HO | W1 | LWMX | MFH-3 | D_M3_55_39%_HO-LWMX | 58.4932 | 1955 | Davos | 38.64% | 40% | 22.01% | Normal | Medium | 3000 | 40 | 15 | 5 | 2.75 | I | 600 | 600 | 928.125 | 584.375 | 14.3446 | 25.8202 | 44.3785 | 13.9995 | 4.9271 | 13.86% | 24.95% | 42.89% | 13.53% | 4.762% | 103.4699 | 27.8197 | 0.55447 | 27.265 | 46.6622 | 19.71% | 44.23% | 0.69687 | 2090.6121 | 58.4932 | 175479.5295 | Fensterersatz H | -111111.7808 | -38.77% | WP LW CH Mix | 137575.9511 | 10177.8127 | -87111.6361 | -38.77% | -6444.4833 | -38.77% | 6250.9217 | 1561.3632 | 2612.9059 | 549.7736 | - | - | 8863.8277 | 10.18% | 2111.1369 | 32.76% | JA | JA | JA
9699 | D | M3 | 55 | 38.64% | HO | W2 | LWCH | MFH-3 | D_M3_55_39%_HO-LWCH | 58.4932 | 1955 | Davos | 38.64% | 40% | 22.01% | Normal | Medium | 3000 | 40 | 15 | 5 | 2.75 | I | 600 | 600 | 928.125 | 584.375 | 14.3446 | 25.8202 | 44.3785 | 13.9995 | 4.9271 | 13.86% | 24.95% | 42.89% | 13.53% | 4.762% | 103.4699 | 27.8197 | 0.55447 | 27.265 | 46.6622 | 19.71% | 44.23% | 0.69687 | 2090.6121 | 58.4932 | 175479.5295 | Fensterersatz H | -111111.7808 | -38.77% | WP LW CH Zer | 4351.8923 | 3035.7959 | -2755.5722 | -38.77% | -1922.2338 | -38.77% | 6250.9217 | 1561.3632 | 2612.9059 | 549.7736 | - | - | 8863.8277 | 321.7% | 2111.1369 | 109.8% | NEIN | NEIN | NEIN
9700 | D | M3 | 55 | 38.64% | HO | W3 | ERMX | MFH-3 | D_M3_55_39%_HO-ERMX | 58.4932 | 1955 | Davos | 38.64% | 40% | 22.01% | Normal | Medium | 3000 | 40 | 15 | 5 | 2.75 | I | 600 | 600 | 928.125 | 584.375 | 14.3446 | 25.8202 | 44.3785 | 13.9995 | 4.9271 | 13.86% | 24.95% | 42.89% | 13.53% | 4.762% | 103.4699 | 27.8197 | 0.55447 | 27.265 | 46.6622 | 19.71% | 44.23% | 0.69687 | 2090.6121 | 58.4932 | 175479.5295 | Fensterersatz H | -111111.7808 | -38.77% | WP E CH Mix | 73876.8819 | 6141.7835 | -46778.0597 | -38.77% | -3888.9123 | -38.77% | 6250.9217 | 1561.3632 | 2612.9059 | 549.7736 | - | - | 8863.8277 | 18.95% | 2111.1369 | 54.29% | JA | JA | JA
9701 | D | M3 | 55 | 38.64% | HO | ST | SOTH | MFH-3 | D_M3_55_39%_HO-SOTH | 58.4932 | 1955 | Davos | 38.64% | 40% | 22.01% | Normal | Medium | 3000 | 40 | 15 | 5 | 2.75 | I | 600 | 600 | 928.125 | 584.375 | 14.3446 | 25.8202 | 44.3785 | 13.9995 | 4.9271 | 13.86% | 24.95% | 42.89% | 13.53% | 4.762% | 103.4699 | 27.8197 | 0.55447 | 27.265 | 46.6622 | 19.71% | 44.23% | 0.69687 | 2090.6121 | 58.4932 | 175479.5295 | Fensterersatz H | -111111.7808 | -38.77% | Solarthermie | 12375.9247 | 3047.8024 | -7836.3045 | -38.77% | -1929.8362 | -38.77% | 6250.9217 | 1561.3632 | 2612.9059 | 549.7736 | - | - | 8863.8277 | 113.1% | 2111.1369 | 109.4% | NEIN | NEIN | NEIN
9702 | D | M3 | 55 | 38.64% | HO | HS | HO-SC | MFH-3 | D_M3_55_39%_HO-HO-SC | 58.4932 | 1955 | Davos | 38.64% | 40% | 22.01% | Normal | Medium | 3000 | 40 | 15 | 5 | 2.75 | I | 600 | 600 | 928.125 | 584.375 | 14.3446 | 25.8202 | 44.3785 | 13.9995 | 4.9271 | 13.86% | 24.95% | 42.89% | 13.53% | 4.762% | 103.4699 | 27.8197 | 0.55447 | 27.265 | 46.6622 | 19.71% | 44.23% | 0.69687 | 2090.6121 | 58.4932 | 175479.5295 | Fensterersatz H | -111111.7808 | -38.77% | Holz Schnitzel | 6337.9077 | 2208.9776 | -4013.0961 | -38.77% | -1398.7012 | -38.77% | 6250.9217 | 1561.3632 | 2612.9059 | 549.7736 | - | - | 8863.8277 | 220.9% | 2111.1369 | 150.9% | NEIN | NEIN | NEIN
9703 | D | M3 | 55 | 38.64% | HM | ÖL | ÖL-HE | MFH-3 | D_M3_55_39%_HM-ÖL-HE | 58.8523 | 1955 | Davos | 38.64% | 40% | 22.01% | Normal | Medium | 3000 | 40 | 15 | 5 | 2.75 | I | 600 | 600 | 928.125 | 584.375 | 14.3446 | 25.8202 | 44.3785 | 14.3705 | 4.9457 | 13.81% | 24.86% | 42.73% | 13.84% | 4.762% | 103.8595 | 27.8197 | 0.55306 | 27.265 | 46.6622 | 19.6% | 43.85% | 0.67815 | 2034.4456 | 58.8523 | 176556.8513 | Fensterersatz HM | -110034.4589 | -38.39% | Öl-Heizung | 245217.849 | 63560.4665 | -152825.6374 | -38.39% | -39612.4052 | -38.39% | 6250.9217 | 1561.3632 | 3416.7923 | 748.6659 | - | - | 9667.714 | 6.326% | 2310.0291 | 5.832% | JA | JA | JA
9704 | D | M3 | 55 | 38.64% | HM | FW | FEWA | MFH-3 | D_M3_55_39%_HM-FEWA | 58.8523 | 1955 | Davos | 38.64% | 40% | 22.01% | Normal | Medium | 3000 | 40 | 15 | 5 | 2.75 | I | 600 | 600 | 928.125 | 584.375 | 14.3446 | 25.8202 | 44.3785 | 14.3705 | 4.9457 | 13.81% | 24.86% | 42.73% | 13.84% | 4.762% | 103.8595 | 27.8197 | 0.55306 | 27.265 | 46.6622 | 19.6% | 43.85% | 0.67815 | 2034.4456 | 58.8523 | 176556.8513 | Fensterersatz HM | -110034.4589 | -38.39% | Fernwärme | 69584.1708 | 13667.5774 | -43366.5221 | -38.39% | -8517.9616 | -38.39% | 6250.9217 | 1561.3632 | 3416.7923 | 748.6659 | - | - | 9667.714 | 22.29% | 2310.0291 | 27.12% | JA | JA | JA
9705 | D | M3 | 55 | 38.64% | HM | W1 | LWMX | MFH-3 | D_M3_55_39%_HM-LWMX | 58.8523 | 1955 | Davos | 38.64% | 40% | 22.01% | Normal | Medium | 3000 | 40 | 15 | 5 | 2.75 | I | 600 | 600 | 928.125 | 584.375 | 14.3446 | 25.8202 | 44.3785 | 14.3705 | 4.9457 | 13.81% | 24.86% | 42.73% | 13.84% | 4.762% | 103.8595 | 27.8197 | 0.55306 | 27.265 | 46.6622 | 19.6% | 43.85% | 0.67815 | 2034.4456 | 58.8523 | 176556.8513 | Fensterersatz HM | -110034.4589 | -38.39% | WP LW CH Mix | 138420.5714 | 10240.2974 | -86267.0158 | -38.39% | -6381.9986 | -38.39% | 6250.9217 | 1561.3632 | 3416.7923 | 748.6659 | - | - | 9667.714 | 11.21% | 2310.0291 | 36.2% | JA | JA | JA
9706 | D | M3 | 55 | 38.64% | HM | W2 | LWCH | MFH-3 | D_M3_55_39%_HM-LWCH | 58.8523 | 1955 | Davos | 38.64% | 40% | 22.01% | Normal | Medium | 3000 | 40 | 15 | 5 | 2.75 | I | 600 | 600 | 928.125 | 584.375 | 14.3446 | 25.8202 | 44.3785 | 14.3705 | 4.9457 | 13.81% | 24.86% | 42.73% | 13.84% | 4.762% | 103.8595 | 27.8197 | 0.55306 | 27.265 | 46.6622 | 19.6% | 43.85% | 0.67815 | 2034.4456 | 58.8523 | 176556.8513 | Fensterersatz HM | -110034.4589 | -38.39% | WP LW CH Zer | 4378.6099 | 3054.4335 | -2728.8546 | -38.39% | -1903.5961 | -38.39% | 6250.9217 | 1561.3632 | 3416.7923 | 748.6659 | - | - | 9667.714 | 354.3% | 2310.0291 | 121.4% | NEIN | NEIN | NEIN
9707 | D | M3 | 55 | 38.64% | HM | W3 | ERMX | MFH-3 | D_M3_55_39%_HM-ERMX | 58.8523 | 1955 | Davos | 38.64% | 40% | 22.01% | Normal | Medium | 3000 | 40 | 15 | 5 | 2.75 | I | 600 | 600 | 928.125 | 584.375 | 14.3446 | 25.8202 | 44.3785 | 14.3705 | 4.9457 | 13.81% | 24.86% | 42.73% | 13.84% | 4.762% | 103.8595 | 27.8197 | 0.55306 | 27.265 | 46.6622 | 19.6% | 43.85% | 0.67815 | 2034.4456 | 58.8523 | 176556.8513 | Fensterersatz HM | -110034.4589 | -38.39% | WP E CH Mix | 74330.4344 | 6179.4898 | -46324.5072 | -38.39% | -3851.2061 | -38.39% | 6250.9217 | 1561.3632 | 3416.7923 | 748.6659 | - | - | 9667.714 | 20.87% | 2310.0291 | 59.98% | JA | JA | JA
9708 | D | M3 | 55 | 38.64% | HM | ST | SOTH | MFH-3 | D_M3_55_39%_HM-SOTH | 58.8523 | 1955 | Davos | 38.64% | 40% | 22.01% | Normal | Medium | 3000 | 40 | 15 | 5 | 2.75 | I | 600 | 600 | 928.125 | 584.375 | 14.3446 | 25.8202 | 44.3785 | 14.3705 | 4.9457 | 13.81% | 24.86% | 42.73% | 13.84% | 4.762% | 103.8595 | 27.8197 | 0.55306 | 27.265 | 46.6622 | 19.6% | 43.85% | 0.67815 | 2034.4456 | 58.8523 | 176556.8513 | Fensterersatz HM | -110034.4589 | -38.39% | Solarthermie | 12451.9043 | 3066.5137 | -7760.325 | -38.39% | -1911.1248 | -38.39% | 6250.9217 | 1561.3632 | 3416.7923 | 748.6659 | - | - | 9667.714 | 124.6% | 2310.0291 | 120.9% | NEIN | NEIN | NEIN
9709 | D | M3 | 55 | 38.64% | HM | HS | HO-SC | MFH-3 | D_M3_55_39%_HM-HO-SC | 58.8523 | 1955 | Davos | 38.64% | 40% | 22.01% | Normal | Medium | 3000 | 40 | 15 | 5 | 2.75 | I | 600 | 600 | 928.125 | 584.375 | 14.3446 | 25.8202 | 44.3785 | 14.3705 | 4.9457 | 13.81% | 24.86% | 42.73% | 13.84% | 4.762% | 103.8595 | 27.8197 | 0.55306 | 27.265 | 46.6622 | 19.6% | 43.85% | 0.67815 | 2034.4456 | 58.8523 | 176556.8513 | Fensterersatz HM | -110034.4589 | -38.39% | Holz Schnitzel | 6376.818 | 2222.5392 | -3974.1858 | -38.39% | -1385.1397 | -38.39% | 6250.9217 | 1561.3632 | 3416.7923 | 748.6659 | - | - | 9667.714 | 243.3% | 2310.0291 | 166.8% | NEIN | NEIN | NEIN
9710 | D | M3 | 55 | 38.64% | KU | ÖL | ÖL-HE | MFH-3 | D_M3_55_39%_KU-ÖL-HE | 58.135 | 1955 | Davos | 38.64% | 40% | 22.01% | Normal | Medium | 3000 | 40 | 15 | 5 | 2.75 | I | 600 | 600 | 928.125 | 584.375 | 14.3446 | 25.8202 | 44.3785 | 13.6286 | 4.9086 | 13.92% | 25.05% | 43.05% | 13.22% | 4.762% | 103.0804 | 27.8197 | 0.55588 | 27.265 | 46.6622 | 19.82% | 44.62% | 0.71616 | 2148.4711 | 58.135 | 174404.9605 | Fensterersatz K | -112186.3497 | -39.15% | Öl-Heizung | 242229.1119 | 62785.7858 | -155814.3746 | -39.15% | -40387.0859 | -39.15% | 6250.9217 | 1561.3632 | 4274.9659 | 825.5394 | - | - | 10525.8876 | 6.755% | 2386.9026 | 5.91% | JA | JA | JA
9711 | D | M3 | 55 | 38.64% | KU | FW | FEWA | MFH-3 | D_M3_55_39%_KU-FEWA | 58.135 | 1955 | Davos | 38.64% | 40% | 22.01% | Normal | Medium | 3000 | 40 | 15 | 5 | 2.75 | I | 600 | 600 | 928.125 | 584.375 | 14.3446 | 25.8202 | 44.3785 | 13.6286 | 4.9086 | 13.92% | 25.05% | 43.05% | 13.22% | 4.762% | 103.0804 | 27.8197 | 0.55588 | 27.265 | 46.6622 | 19.82% | 44.62% | 0.71616 | 2148.4711 | 58.135 | 174404.9605 | Fensterersatz K | -112186.3497 | -39.15% | Fernwärme | 68736.0727 | 13500.9958 | -44214.6202 | -39.15% | -8684.5433 | -39.15% | 6250.9217 | 1561.3632 | 4274.9659 | 825.5394 | - | - | 10525.8876 | 23.81% | 2386.9026 | 27.48% | JA | JA | JA
9712 | D | M3 | 55 | 38.64% | KU | W1 | LWMX | MFH-3 | D_M3_55_39%_KU-LWMX | 58.135 | 1955 | Davos | 38.64% | 40% | 22.01% | Normal | Medium | 3000 | 40 | 15 | 5 | 2.75 | I | 600 | 600 | 928.125 | 584.375 | 14.3446 | 25.8202 | 44.3785 | 13.6286 | 4.9086 | 13.92% | 25.05% | 43.05% | 13.22% | 4.762% | 103.0804 | 27.8197 | 0.55588 | 27.265 | 46.6622 | 19.82% | 44.62% | 0.71616 | 2148.4711 | 58.135 | 174404.9605 | Fensterersatz K | -112186.3497 | -39.15% | WP LW CH Mix | 136733.4891 | 10115.4877 | -87954.0982 | -39.15% | -6506.8083 | -39.15% | 6250.9217 | 1561.3632 | 4274.9659 | 825.5394 | - | - | 10525.8876 | 11.97% | 2386.9026 | 36.68% | JA | JA | JA
9713 | D | M3 | 55 | 38.64% | KU | W2 | LWCH | MFH-3 | D_M3_55_39%_KU-LWCH | 58.135 | 1955 | Davos | 38.64% | 40% | 22.01% | Normal | Medium | 3000 | 40 | 15 | 5 | 2.75 | I | 600 | 600 | 928.125 | 584.375 | 14.3446 | 25.8202 | 44.3785 | 13.6286 | 4.9086 | 13.92% | 25.05% | 43.05% | 13.22% | 4.762% | 103.0804 | 27.8197 | 0.55588 | 27.265 | 46.6622 | 19.82% | 44.62% | 0.71616 | 2148.4711 | 58.135 | 174404.9605 | Fensterersatz K | -112186.3497 | -39.15% | WP LW CH Zer | 4325.243 | 3017.2058 | -2782.2215 | -39.15% | -1940.8239 | -39.15% | 6250.9217 | 1561.3632 | 4274.9659 | 825.5394 | - | - | 10525.8876 | 378.3% | 2386.9026 | 123% | NEIN | NEIN | NEIN
9714 | D | M3 | 55 | 38.64% | KU | W3 | ERMX | MFH-3 | D_M3_55_39%_KU-ERMX | 58.135 | 1955 | Davos | 38.64% | 40% | 22.01% | Normal | Medium | 3000 | 40 | 15 | 5 | 2.75 | I | 600 | 600 | 928.125 | 584.375 | 14.3446 | 25.8202 | 44.3785 | 13.6286 | 4.9086 | 13.92% | 25.05% | 43.05% | 13.22% | 4.762% | 103.0804 | 27.8197 | 0.55588 | 27.265 | 46.6622 | 19.82% | 44.62% | 0.71616 | 2148.4711 | 58.135 | 174404.9605 | Fensterersatz K | -112186.3497 | -39.15% | WP E CH Mix | 73424.4884 | 6104.1736 | -47230.4532 | -39.15% | -3926.5222 | -39.15% | 6250.9217 | 1561.3632 | 4274.9659 | 825.5394 | - | - | 10525.8876 | 22.29% | 2386.9026 | 60.79% | JA | JA | JA
9715 | D | M3 | 55 | 38.64% | KU | ST | SOTH | MFH-3 | D_M3_55_39%_KU-SOTH | 58.135 | 1955 | Davos | 38.64% | 40% | 22.01% | Normal | Medium | 3000 | 40 | 15 | 5 | 2.75 | I | 600 | 600 | 928.125 | 584.375 | 14.3446 | 25.8202 | 44.3785 | 13.6286 | 4.9086 | 13.92% | 25.05% | 43.05% | 13.22% | 4.762% | 103.0804 | 27.8197 | 0.55588 | 27.265 | 46.6622 | 19.82% | 44.62% | 0.71616 | 2148.4711 | 58.135 | 174404.9605 | Fensterersatz K | -112186.3497 | -39.15% | Solarthermie | 12300.1393 | 3029.1388 | -7912.0899 | -39.15% | -1948.4998 | -39.15% | 6250.9217 | 1561.3632 | 4274.9659 | 825.5394 | - | - | 10525.8876 | 133% | 2386.9026 | 122.5% | NEIN | NEIN | NEIN
9716 | D | M3 | 55 | 38.64% | KU | HS | HO-SC | MFH-3 | D_M3_55_39%_KU-HO-SC | 58.135 | 1955 | Davos | 38.64% | 40% | 22.01% | Normal | Medium | 3000 | 40 | 15 | 5 | 2.75 | I | 600 | 600 | 928.125 | 584.375 | 14.3446 | 25.8202 | 44.3785 | 13.6286 | 4.9086 | 13.92% | 25.05% | 43.05% | 13.22% | 4.762% | 103.0804 | 27.8197 | 0.55588 | 27.265 | 46.6622 | 19.82% | 44.62% | 0.71616 | 2148.4711 | 58.135 | 174404.9605 | Fensterersatz K | -112186.3497 | -39.15% | Holz Schnitzel | 6299.0968 | 2195.4507 | -4051.907 | -39.15% | -1412.2282 | -39.15% | 6250.9217 | 1561.3632 | 4274.9659 | 825.5394 | - | - | 10525.8876 | 259.8% | 2386.9026 | 169% | NEIN | NEIN | NEIN
9717 | D | M3 | 55 | 38.64% | ME | ÖL | ÖL-HE | MFH-3 | D_M3_55_39%_ME-ÖL-HE | 59.5732 | 1955 | Davos | 38.64% | 40% | 22.01% | Normal | Medium | 3000 | 40 | 15 | 5 | 2.75 | I | 600 | 600 | 928.125 | 584.375 | 14.3446 | 25.8202 | 44.3785 | 15.1125 | 4.9828 | 13.71% | 24.68% | 42.41% | 14.44% | 4.762% | 104.6385 | 27.8197 | 0.55025 | 27.265 | 46.6622 | 19.38% | 43.1% | 0.64235 | 1927.0395 | 59.5732 | 178719.5077 | Fensterersatz M | -107871.8025 | -37.64% | Öl-Heizung | 248221.5385 | 64339.0228 | -149821.9479 | -37.64% | -38833.8489 | -37.64% | 6250.9217 | 1561.3632 | 5600.3284 | 1335.8228 | - | - | 11851.2501 | 7.91% | 2897.1861 | 7.46% | JA | JA | JA
9718 | D | M3 | 55 | 38.64% | ME | FW | FEWA | MFH-3 | D_M3_55_39%_ME-FEWA | 59.5732 | 1955 | Davos | 38.64% | 40% | 22.01% | Normal | Medium | 3000 | 40 | 15 | 5 | 2.75 | I | 600 | 600 | 928.125 | 584.375 | 14.3446 | 25.8202 | 44.3785 | 15.1125 | 4.9828 | 13.71% | 24.68% | 42.41% | 14.44% | 4.762% | 104.6385 | 27.8197 | 0.55025 | 27.265 | 46.6622 | 19.38% | 43.1% | 0.64235 | 1927.0395 | 59.5732 | 178719.5077 | Fensterersatz M | -107871.8025 | -37.64% | Fernwärme | 70436.5119 | 13834.9925 | -42514.181 | -37.64% | -8350.5466 | -37.64% | 6250.9217 | 1561.3632 | 5600.3284 | 1335.8228 | - | - | 11851.2501 | 27.88% | 2897.1861 | 34.69% | JA | JA | JA
9719 | D | M3 | 55 | 38.64% | ME | W1 | LWMX | MFH-3 | D_M3_55_39%_ME-LWMX | 59.5732 | 1955 | Davos | 38.64% | 40% | 22.01% | Normal | Medium | 3000 | 40 | 15 | 5 | 2.75 | I | 600 | 600 | 928.125 | 584.375 | 14.3446 | 25.8202 | 44.3785 | 15.1125 | 4.9828 | 13.71% | 24.68% | 42.41% | 14.44% | 4.762% | 104.6385 | 27.8197 | 0.55025 | 27.265 | 46.6622 | 19.38% | 43.1% | 0.64235 | 1927.0395 | 59.5732 | 178719.5077 | Fensterersatz M | -107871.8025 | -37.64% | WP LW CH Mix | 140116.0941 | 10365.7314 | -84571.4932 | -37.64% | -6256.5645 | -37.64% | 6250.9217 | 1561.3632 | 5600.3284 | 1335.8228 | - | - | 11851.2501 | 14.01% | 2897.1861 | 46.31% | JA | JA | JA
9720 | D | M3 | 55 | 38.64% | ME | W2 | LWCH | MFH-3 | D_M3_55_39%_ME-LWCH | 59.5732 | 1955 | Davos | 38.64% | 40% | 22.01% | Normal | Medium | 3000 | 40 | 15 | 5 | 2.75 | I | 600 | 600 | 928.125 | 584.375 | 14.3446 | 25.8202 | 44.3785 | 15.1125 | 4.9828 | 13.71% | 24.68% | 42.41% | 14.44% | 4.762% | 104.6385 | 27.8197 | 0.55025 | 27.265 | 46.6622 | 19.38% | 43.1% | 0.64235 | 1927.0395 | 59.5732 | 178719.5077 | Fensterersatz M | -107871.8025 | -37.64% | WP LW CH Zer | 4432.2438 | 3091.8475 | -2675.2207 | -37.64% | -1866.1822 | -37.64% | 6250.9217 | 1561.3632 | 5600.3284 | 1335.8228 | - | - | 11851.2501 | 443% | 2897.1861 | 155.2% | NEIN | NEIN | NEIN
9721 | D | M3 | 55 | 38.64% | ME | W3 | ERMX | MFH-3 | D_M3_55_39%_ME-ERMX | 59.5732 | 1955 | Davos | 38.64% | 40% | 22.01% | Normal | Medium | 3000 | 40 | 15 | 5 | 2.75 | I | 600 | 600 | 928.125 | 584.375 | 14.3446 | 25.8202 | 44.3785 | 15.1125 | 4.9828 | 13.71% | 24.68% | 42.41% | 14.44% | 4.762% | 104.6385 | 27.8197 | 0.55025 | 27.265 | 46.6622 | 19.38% | 43.1% | 0.64235 | 1927.0395 | 59.5732 | 178719.5077 | Fensterersatz M | -107871.8025 | -37.64% | WP E CH Mix | 75240.9128 | 6255.1828 | -45414.0289 | -37.64% | -3775.5131 | -37.64% | 6250.9217 | 1561.3632 | 5600.3284 | 1335.8228 | - | - | 11851.2501 | 26.1% | 2897.1861 | 76.74% | JA | JA | JA
9722 | D | M3 | 55 | 38.64% | ME | ST | SOTH | MFH-3 | D_M3_55_39%_ME-SOTH | 59.5732 | 1955 | Davos | 38.64% | 40% | 22.01% | Normal | Medium | 3000 | 40 | 15 | 5 | 2.75 | I | 600 | 600 | 928.125 | 584.375 | 14.3446 | 25.8202 | 44.3785 | 15.1125 | 4.9828 | 13.71% | 24.68% | 42.41% | 14.44% | 4.762% | 104.6385 | 27.8197 | 0.55025 | 27.265 | 46.6622 | 19.38% | 43.1% | 0.64235 | 1927.0395 | 59.5732 | 178719.5077 | Fensterersatz M | -107871.8025 | -37.64% | Solarthermie | 12604.4284 | 3104.0757 | -7607.8008 | -37.64% | -1873.5629 | -37.64% | 6250.9217 | 1561.3632 | 5600.3284 | 1335.8228 | - | - | 11851.2501 | 155.8% | 2897.1861 | 154.6% | NEIN | NEIN | NEIN
9723 | D | M3 | 55 | 38.64% | ME | HS | HO-SC | MFH-3 | D_M3_55_39%_ME-HO-SC | 59.5732 | 1955 | Davos | 38.64% | 40% | 22.01% | Normal | Medium | 3000 | 40 | 15 | 5 | 2.75 | I | 600 | 600 | 928.125 | 584.375 | 14.3446 | 25.8202 | 44.3785 | 15.1125 | 4.9828 | 13.71% | 24.68% | 42.41% | 14.44% | 4.762% | 104.6385 | 27.8197 | 0.55025 | 27.265 | 46.6622 | 19.38% | 43.1% | 0.64235 | 1927.0395 | 59.5732 | 178719.5077 | Fensterersatz M | -107871.8025 | -37.64% | Holz Schnitzel | 6454.9281 | 2249.7632 | -3896.0757 | -37.64% | -1357.9156 | -37.64% | 6250.9217 | 1561.3632 | 5600.3284 | 1335.8228 | - | - | 11851.2501 | 304.2% | 2897.1861 | 213.4% | NEIN | NEIN | NEIN
9724 | D | M3 | 55 | 38.64% | GH | ÖL | ÖL-HE | MFH-3 | D_M3_55_39%_GH-ÖL-HE | 4.175 | 1955 | Davos | 38.64% | 40% | 22.01% | Normal | Medium | 3000 | 40 | 15 | 5 | 2.75 | I | 600 | 600 | 928.125 | 584.375 | 3.5861 | 4.3034 | 7.5443 | 13.9995 | 5.8867 | 10.15% | 12.18% | 21.36% | 39.64% | 16.67% | 35.3201 | 27.8197 | 0.93388 | 27.265 | 46.6622 | 69.02% | 1044% | 9.4548 | 28364.4488 | 4.175 | 12524.9667 | Gebäudehülle | -274066.3436 | -95.63% | Öl-Heizung | 17395.7871 | 4508.988 | -380647.6994 | -95.63% | -98663.8837 | -95.63% | 6250.9217 | 1561.3632 | 3473.1683 | 717.464 | 11741.25 | 3208.125 | 21465.3401 | 5.639% | 5486.9523 | 5.561% | JA | JA | JA
9725 | D | M3 | 55 | 38.64% | GH | FW | FEWA | MFH-3 | D_M3_55_39%_GH-FEWA | 4.175 | 1955 | Davos | 38.64% | 40% | 22.01% | Normal | Medium | 3000 | 40 | 15 | 5 | 2.75 | I | 600 | 600 | 928.125 | 584.375 | 3.5861 | 4.3034 | 7.5443 | 13.9995 | 5.8867 | 10.15% | 12.18% | 21.36% | 39.64% | 16.67% | 35.3201 | 27.8197 | 0.93388 | 27.265 | 46.6622 | 69.02% | 1044% | 9.4548 | 28364.4488 | 4.175 | 12524.9667 | Gebäudehülle | -274066.3436 | -95.63% | Fernwärme | 4936.3104 | 969.5798 | -108014.3825 | -95.63% | -21215.9593 | -95.63% | 6250.9217 | 1561.3632 | 3473.1683 | 717.464 | 11741.25 | 3208.125 | 21465.3401 | 19.87% | 5486.9523 | 25.86% | JA | JA | JA
9726 | D | M3 | 55 | 38.64% | GH | W1 | LWMX | MFH-3 | D_M3_55_39%_GH-LWMX | 4.175 | 1955 | Davos | 38.64% | 40% | 22.01% | Normal | Medium | 3000 | 40 | 15 | 5 | 2.75 | I | 600 | 600 | 928.125 | 584.375 | 3.5861 | 4.3034 | 7.5443 | 13.9995 | 5.8867 | 10.15% | 12.18% | 21.36% | 39.64% | 16.67% | 35.3201 | 27.8197 | 0.93388 | 27.265 | 46.6622 | 69.02% | 1044% | 9.4548 | 28364.4488 | 4.175 | 12524.9667 | Gebäudehülle | -274066.3436 | -95.63% | WP LW CH Mix | 9819.5739 | 726.4481 | -214868.0134 | -95.63% | -15895.8479 | -95.63% | 6250.9217 | 1561.3632 | 3473.1683 | 717.464 | 11741.25 | 3208.125 | 21465.3401 | 9.99% | 5486.9523 | 34.52% | JA | JA | JA
9727 | D | M3 | 55 | 38.64% | GH | W2 | LWCH | MFH-3 | D_M3_55_39%_GH-LWCH | 4.175 | 1955 | Davos | 38.64% | 40% | 22.01% | Normal | Medium | 3000 | 40 | 15 | 5 | 2.75 | I | 600 | 600 | 928.125 | 584.375 | 3.5861 | 4.3034 | 7.5443 | 13.9995 | 5.8867 | 10.15% | 12.18% | 21.36% | 39.64% | 16.67% | 35.3201 | 27.8197 | 0.93388 | 27.265 | 46.6622 | 69.02% | 1044% | 9.4548 | 28364.4488 | 4.175 | 12524.9667 | Gebäudehülle | -274066.3436 | -95.63% | WP LW CH Zer | 310.6192 | 216.6819 | -6796.8453 | -95.63% | -4741.3477 | -95.63% | 6250.9217 | 1561.3632 | 3473.1683 | 717.464 | 11741.25 | 3208.125 | 21465.3401 | 315.8% | 5486.9523 | 115.7% | NEIN | NEIN | NEIN
9728 | D | M3 | 55 | 38.64% | GH | W3 | ERMX | MFH-3 | D_M3_55_39%_GH-ERMX | 4.175 | 1955 | Davos | 38.64% | 40% | 22.01% | Normal | Medium | 3000 | 40 | 15 | 5 | 2.75 | I | 600 | 600 | 928.125 | 584.375 | 3.5861 | 4.3034 | 7.5443 | 13.9995 | 5.8867 | 10.15% | 12.18% | 21.36% | 39.64% | 16.67% | 35.3201 | 27.8197 | 0.93388 | 27.265 | 46.6622 | 69.02% | 1044% | 9.4548 | 28364.4488 | 4.175 | 12524.9667 | Gebäudehülle | -274066.3436 | -95.63% | WP E CH Mix | 5273.011 | 438.3738 | -115381.9306 | -95.63% | -9592.322 | -95.63% | 6250.9217 | 1561.3632 | 3473.1683 | 717.464 | 11741.25 | 3208.125 | 21465.3401 | 18.6% | 5486.9523 | 57.2% | JA | JA | JA
9729 | D | M3 | 55 | 38.64% | GH | ST | SOTH | MFH-3 | D_M3_55_39%_GH-SOTH | 4.175 | 1955 | Davos | 38.64% | 40% | 22.01% | Normal | Medium | 3000 | 40 | 15 | 5 | 2.75 | I | 600 | 600 | 928.125 | 584.375 | 3.5861 | 4.3034 | 7.5443 | 13.9995 | 5.8867 | 10.15% | 12.18% | 21.36% | 39.64% | 16.67% | 35.3201 | 27.8197 | 0.93388 | 27.265 | 46.6622 | 69.02% | 1044% | 9.4548 | 28364.4488 | 4.175 | 12524.9667 | Gebäudehülle | -274066.3436 | -95.63% | Solarthermie | 883.3398 | 217.5389 | -19328.8895 | -95.63% | -4760.0997 | -95.63% | 6250.9217 | 1561.3632 | 3473.1683 | 717.464 | 11741.25 | 3208.125 | 21465.3401 | 111.1% | 5486.9523 | 115.3% | NEIN | NEIN | NEIN
9730 | D | M3 | 55 | 38.64% | GH | HS | HO-SC | MFH-3 | D_M3_55_39%_GH-HO-SC | 4.175 | 1955 | Davos | 38.64% | 40% | 22.01% | Normal | Medium | 3000 | 40 | 15 | 5 | 2.75 | I | 600 | 600 | 928.125 | 584.375 | 3.5861 | 4.3034 | 7.5443 | 13.9995 | 5.8867 | 10.15% | 12.18% | 21.36% | 39.64% | 16.67% | 35.3201 | 27.8197 | 0.93388 | 27.265 | 46.6622 | 69.02% | 1044% | 9.4548 | 28364.4488 | 4.175 | 12524.9667 | Gebäudehülle | -274066.3436 | -95.63% | Holz Schnitzel | 452.3723 | 157.6672 | -9898.6315 | -95.63% | -3450.0116 | -95.63% | 6250.9217 | 1561.3632 | 3473.1683 | 717.464 | 11741.25 | 3208.125 | 21465.3401 | 216.9% | 5486.9523 | 159% | NEIN | NEIN | NEIN
9731 | D | M3 | 55 | 53.64% | IZ | ÖL | ÖL-HE | MFH-3 | D_M3_55_54%_IZ-ÖL-HE | 93.0712 | 1955 | Davos | 53.64% | 50% | 22.01% | Normal | Medium | 3000 | 40 | 15 | 5 | 2.75 | I | 600 | 600 | 701.25 | 811.25 | 14.3446 | 25.8202 | 33.5304 | 108.6482 | 9.1172 | 7.492% | 13.49% | 17.51% | 56.75% | 4.762% | 191.4606 | 27.8197 | 0.57556 | 27.265 | 101.9883 | 26.77% | 63.07% | 2.4234 | 7270.2598 | 93.0712 | 279213.7228 | Ist-Zustand | - | - | Öl-Heizung | 387796.8373 | 100516.9402 |  |  |  |  | - | - | - | - | - | - | - | - | - | - | JA | JA | JA
9732 | D | M3 | 55 | 53.64% | IZ | FW | FEWA | MFH-3 | D_M3_55_54%_IZ-FEWA | 93.0712 | 1955 | Davos | 53.64% | 50% | 22.01% | Normal | Medium | 3000 | 40 | 15 | 5 | 2.75 | I | 600 | 600 | 701.25 | 811.25 | 14.3446 | 25.8202 | 33.5304 | 108.6482 | 9.1172 | 7.492% | 13.49% | 17.51% | 56.75% | 4.762% | 191.4606 | 27.8197 | 0.57556 | 27.265 | 101.9883 | 26.77% | 63.07% | 2.4234 | 7270.2598 | 93.0712 | 279213.7228 | Ist-Zustand | - | - | Fernwärme | 110043.0555 | 21614.427 | -277753.7818 | -71.62% | -78902.5132 | -78.5% | - | - | - | - | - | - | - | - | - | - | JA | JA | JA
9733 | D | M3 | 55 | 53.64% | IZ | W1 | LWMX | MFH-3 | D_M3_55_54%_IZ-LWMX | 93.0712 | 1955 | Davos | 53.64% | 50% | 22.01% | Normal | Medium | 3000 | 40 | 15 | 5 | 2.75 | I | 600 | 600 | 701.25 | 811.25 | 14.3446 | 25.8202 | 33.5304 | 108.6482 | 9.1172 | 7.492% | 13.49% | 17.51% | 56.75% | 4.762% | 191.4606 | 27.8197 | 0.57556 | 27.265 | 101.9883 | 26.77% | 63.07% | 2.4234 | 7270.2598 | 93.0712 | 279213.7228 | Ist-Zustand | - | - | WP LW CH Mix | 218903.5587 | 16194.3959 | -168893.2786 | -43.55% | -84322.5443 | -83.89% | - | - | - | - | - | - | - | - | - | - | JA | JA | JA
9734 | D | M3 | 55 | 53.64% | IZ | W2 | LWCH | MFH-3 | D_M3_55_54%_IZ-LWCH | 93.0712 | 1955 | Davos | 53.64% | 50% | 22.01% | Normal | Medium | 3000 | 40 | 15 | 5 | 2.75 | I | 600 | 600 | 701.25 | 811.25 | 14.3446 | 25.8202 | 33.5304 | 108.6482 | 9.1172 | 7.492% | 13.49% | 17.51% | 56.75% | 4.762% | 191.4606 | 27.8197 | 0.57556 | 27.265 | 101.9883 | 26.77% | 63.07% | 2.4234 | 7270.2598 | 93.0712 | 279213.7228 | Ist-Zustand | - | - | WP LW CH Zer | 6924.5003 | 4830.3974 | -380872.337 | -98.21% | -95686.5428 | -95.19% | - | - | - | - | - | - | - | - | - | - | JA | JA | JA
9735 | D | M3 | 55 | 53.64% | IZ | W3 | ERMX | MFH-3 | D_M3_55_54%_IZ-ERMX | 93.0712 | 1955 | Davos | 53.64% | 50% | 22.01% | Normal | Medium | 3000 | 40 | 15 | 5 | 2.75 | I | 600 | 600 | 701.25 | 811.25 | 14.3446 | 25.8202 | 33.5304 | 108.6482 | 9.1172 | 7.492% | 13.49% | 17.51% | 56.75% | 4.762% | 191.4606 | 27.8197 | 0.57556 | 27.265 | 101.9883 | 26.77% | 63.07% | 2.4234 | 7270.2598 | 93.0712 | 279213.7228 | Ist-Zustand | - | - | WP E CH Mix | 117548.9773 | 9772.4803 | -270247.86 | -69.69% | -90744.4599 | -90.28% | - | - | - | - | - | - | - | - | - | - | JA | JA | JA
9736 | D | M3 | 55 | 53.64% | IZ | ST | SOTH | MFH-3 | D_M3_55_54%_IZ-SOTH | 93.0712 | 1955 | Davos | 53.64% | 50% | 22.01% | Normal | Medium | 3000 | 40 | 15 | 5 | 2.75 | I | 600 | 600 | 701.25 | 811.25 | 14.3446 | 25.8202 | 33.5304 | 108.6482 | 9.1172 | 7.492% | 13.49% | 17.51% | 56.75% | 4.762% | 191.4606 | 27.8197 | 0.57556 | 27.265 | 101.9883 | 26.77% | 63.07% | 2.4234 | 7270.2598 | 93.0712 | 279213.7228 | Ist-Zustand | - | - | Solarthermie | 19691.9152 | 4849.5015 | -368104.9221 | -94.92% | -95667.4387 | -95.18% | - | - | - | - | - | - | - | - | - | - | JA | JA | JA
9737 | D | M3 | 55 | 53.64% | IZ | HS | HO-SC | MFH-3 | D_M3_55_54%_IZ-HO-SC | 93.0712 | 1955 | Davos | 53.64% | 50% | 22.01% | Normal | Medium | 3000 | 40 | 15 | 5 | 2.75 | I | 600 | 600 | 701.25 | 811.25 | 14.3446 | 25.8202 | 33.5304 | 108.6482 | 9.1172 | 7.492% | 13.49% | 17.51% | 56.75% | 4.762% | 191.4606 | 27.8197 | 0.57556 | 27.265 | 101.9883 | 26.77% | 63.07% | 2.4234 | 7270.2598 | 93.0712 | 279213.7228 | Ist-Zustand | - | - | Holz Schnitzel | 10084.5427 | 3514.808 | -377712.2946 | -97.4% | -97002.1322 | -96.5% | - | - | - | - | - | - | - | - | - | - | JA | JA | JA
9738 | D | M3 | 55 | 53.64% | 2V | ÖL | ÖL-HE | MFH-3 | D_M3_55_54%_2V-ÖL-HE | 45.5376 | 1955 | Davos | 53.64% | 50% | 22.01% | Normal | Medium | 3000 | 40 | 15 | 5 | 2.75 | I | 600 | 600 | 701.25 | 811.25 | 14.3446 | 25.8202 | 33.5304 | 38.2619 | 5.5979 | 12.2% | 21.96% | 28.52% | 32.55% | 4.762% | 117.5549 | 27.8197 | 0.68676 | 27.265 | 76.4912 | 36.13% | 115.4% | 2.8711 | 8613.1841 | 45.5376 | 136612.8992 | Glasersatz 2-IV | -142600.8237 | -51.07% | Öl-Heizung | 189740.1377 | 49180.6437 | -198056.6996 | -51.07% | -51336.2965 | -51.07% | 8202.4858 | 2006.3343 | - | - | - | - | 8202.4858 | 4.141% | 2006.3343 | 3.908% | JA | JA | JA
9739 | D | M3 | 55 | 53.64% | 2V | FW | FEWA | MFH-3 | D_M3_55_54%_2V-FEWA | 45.5376 | 1955 | Davos | 53.64% | 50% | 22.01% | Normal | Medium | 3000 | 40 | 15 | 5 | 2.75 | I | 600 | 600 | 701.25 | 811.25 | 14.3446 | 25.8202 | 33.5304 | 38.2619 | 5.5979 | 12.2% | 21.96% | 28.52% | 32.55% | 4.762% | 117.5549 | 27.8197 | 0.68676 | 27.265 | 76.4912 | 36.13% | 115.4% | 2.8711 | 8613.1841 | 45.5376 | 136612.8992 | Glasersatz 2-IV | -142600.8237 | -51.07% | Fernwärme | 53841.5544 | 10575.4456 | -56201.5011 | -51.07% | -11038.9814 | -51.07% | 8202.4858 | 2006.3343 | - | - | - | - | 8202.4858 | 14.59% | 2006.3343 | 18.17% | JA | JA | JA
9740 | D | M3 | 55 | 53.64% | 2V | W1 | LWMX | MFH-3 | D_M3_55_54%_2V-LWMX | 45.5376 | 1955 | Davos | 53.64% | 50% | 22.01% | Normal | Medium | 3000 | 40 | 15 | 5 | 2.75 | I | 600 | 600 | 701.25 | 811.25 | 14.3446 | 25.8202 | 33.5304 | 38.2619 | 5.5979 | 12.2% | 21.96% | 28.52% | 32.55% | 4.762% | 117.5549 | 27.8197 | 0.68676 | 27.265 | 76.4912 | 36.13% | 115.4% | 2.8711 | 8613.1841 | 45.5376 | 136612.8992 | Glasersatz 2-IV | -142600.8237 | -51.07% | WP LW CH Mix | 107104.5129 | 7923.5482 | -111799.0458 | -51.07% | -8270.8478 | -51.07% | 8202.4858 | 2006.3343 | - | - | - | - | 8202.4858 | 7.337% | 2006.3343 | 24.26% | JA | JA | JA
9741 | D | M3 | 55 | 53.64% | 2V | W2 | LWCH | MFH-3 | D_M3_55_54%_2V-LWCH | 45.5376 | 1955 | Davos | 53.64% | 50% | 22.01% | Normal | Medium | 3000 | 40 | 15 | 5 | 2.75 | I | 600 | 600 | 701.25 | 811.25 | 14.3446 | 25.8202 | 33.5304 | 38.2619 | 5.5979 | 12.2% | 21.96% | 28.52% | 32.55% | 4.762% | 117.5549 | 27.8197 | 0.68676 | 27.265 | 76.4912 | 36.13% | 115.4% | 2.8711 | 8613.1841 | 45.5376 | 136612.8992 | Glasersatz 2-IV | -142600.8237 | -51.07% | WP LW CH Zer | 3387.9999 | 2363.4032 | -3536.5004 | -51.07% | -2466.9942 | -51.07% | 8202.4858 | 2006.3343 | - | - | - | - | 8202.4858 | 231.9% | 2006.3343 | 81.33% | NEIN | JA | JA
9742 | D | M3 | 55 | 53.64% | 2V | W3 | ERMX | MFH-3 | D_M3_55_54%_2V-ERMX | 45.5376 | 1955 | Davos | 53.64% | 50% | 22.01% | Normal | Medium | 3000 | 40 | 15 | 5 | 2.75 | I | 600 | 600 | 701.25 | 811.25 | 14.3446 | 25.8202 | 33.5304 | 38.2619 | 5.5979 | 12.2% | 21.96% | 28.52% | 32.55% | 4.762% | 117.5549 | 27.8197 | 0.68676 | 27.265 | 76.4912 | 36.13% | 115.4% | 2.8711 | 8613.1841 | 45.5376 | 136612.8992 | Glasersatz 2-IV | -142600.8237 | -51.07% | WP E CH Mix | 57514.0305 | 4781.4515 | -60034.9468 | -51.07% | -4991.0288 | -51.07% | 8202.4858 | 2006.3343 | - | - | - | - | 8202.4858 | 13.66% | 2006.3343 | 40.2% | JA | JA | JA
9743 | D | M3 | 55 | 53.64% | 2V | ST | SOTH | MFH-3 | D_M3_55_54%_2V-SOTH | 45.5376 | 1955 | Davos | 53.64% | 50% | 22.01% | Normal | Medium | 3000 | 40 | 15 | 5 | 2.75 | I | 600 | 600 | 701.25 | 811.25 | 14.3446 | 25.8202 | 33.5304 | 38.2619 | 5.5979 | 12.2% | 21.96% | 28.52% | 32.55% | 4.762% | 117.5549 | 27.8197 | 0.68676 | 27.265 | 76.4912 | 36.13% | 115.4% | 2.8711 | 8613.1841 | 45.5376 | 136612.8992 | Glasersatz 2-IV | -142600.8237 | -51.07% | Solarthermie | 9634.8045 | 2372.7504 | -10057.1107 | -51.07% | -2476.7511 | -51.07% | 8202.4858 | 2006.3343 | - | - | - | - | 8202.4858 | 81.56% | 2006.3343 | 81.01% | JA | JA | JA
9744 | D | M3 | 55 | 53.64% | 2V | HS | HO-SC | MFH-3 | D_M3_55_54%_2V-HO-SC | 45.5376 | 1955 | Davos | 53.64% | 50% | 22.01% | Normal | Medium | 3000 | 40 | 15 | 5 | 2.75 | I | 600 | 600 | 701.25 | 811.25 | 14.3446 | 25.8202 | 33.5304 | 38.2619 | 5.5979 | 12.2% | 21.96% | 28.52% | 32.55% | 4.762% | 117.5549 | 27.8197 | 0.68676 | 27.265 | 76.4912 | 36.13% | 115.4% | 2.8711 | 8613.1841 | 45.5376 | 136612.8992 | Glasersatz 2-IV | -142600.8237 | -51.07% | Holz Schnitzel | 4934.1365 | 1719.7153 | -5150.4062 | -51.07% | -1795.0927 | -51.07% | 8202.4858 | 2006.3343 | - | - | - | - | 8202.4858 | 159.3% | 2006.3343 | 111.8% | NEIN | NEIN | NEIN
9745 | D | M3 | 55 | 53.64% | 3V | ÖL | ÖL-HE | MFH-3 | D_M3_55_54%_3V-ÖL-HE | 45.8098 | 1955 | Davos | 53.64% | 50% | 22.01% | Normal | Medium | 3000 | 40 | 15 | 5 | 2.75 | I | 600 | 600 | 701.25 | 811.25 | 14.3446 | 25.8202 | 33.5304 | 27.4191 | 5.0557 | 13.51% | 24.32% | 31.58% | 25.83% | 4.762% | 106.17 | 27.8197 | 0.65811 | 27.265 | 63.7427 | 31.31% | 91.57% | 1.9545 | 5863.4195 | 45.8098 | 137429.3794 | Glasersatz 3-IV | -141784.3435 | -50.78% | Öl-Heizung | 190874.138 | 49474.5766 | -196922.6993 | -50.78% | -51042.3636 | -50.78% | 10413.3002 | 2601.0474 | - | - | - | - | 10413.3002 | 5.288% | 2601.0474 | 5.096% | JA | JA | JA
9746 | D | M3 | 55 | 53.64% | 3V | FW | FEWA | MFH-3 | D_M3_55_54%_3V-FEWA | 45.8098 | 1955 | Davos | 53.64% | 50% | 22.01% | Normal | Medium | 3000 | 40 | 15 | 5 | 2.75 | I | 600 | 600 | 701.25 | 811.25 | 14.3446 | 25.8202 | 33.5304 | 27.4191 | 5.0557 | 13.51% | 24.32% | 31.58% | 25.83% | 4.762% | 106.17 | 27.8197 | 0.65811 | 27.265 | 63.7427 | 31.31% | 91.57% | 1.9545 | 5863.4195 | 45.8098 | 137429.3794 | Glasersatz 3-IV | -141784.3435 | -50.78% | Fernwärme | 54163.3436 | 10638.6508 | -55879.7118 | -50.78% | -10975.7762 | -50.78% | 10413.3002 | 2601.0474 | - | - | - | - | 10413.3002 | 18.64% | 2601.0474 | 23.7% | JA | JA | JA
9747 | D | M3 | 55 | 53.64% | 3V | W1 | LWMX | MFH-3 | D_M3_55_54%_3V-LWMX | 45.8098 | 1955 | Davos | 53.64% | 50% | 22.01% | Normal | Medium | 3000 | 40 | 15 | 5 | 2.75 | I | 600 | 600 | 701.25 | 811.25 | 14.3446 | 25.8202 | 33.5304 | 27.4191 | 5.0557 | 13.51% | 24.32% | 31.58% | 25.83% | 4.762% | 106.17 | 27.8197 | 0.65811 | 27.265 | 63.7427 | 31.31% | 91.57% | 1.9545 | 5863.4195 | 45.8098 | 137429.3794 | Glasersatz 3-IV | -141784.3435 | -50.78% | WP LW CH Mix | 107744.6334 | 7970.904 | -111158.9253 | -50.78% | -8223.4919 | -50.78% | 10413.3002 | 2601.0474 | - | - | - | - | 10413.3002 | 9.368% | 2601.0474 | 31.63% | JA | JA | JA
9748 | D | M3 | 55 | 53.64% | 3V | W2 | LWCH | MFH-3 | D_M3_55_54%_3V-LWCH | 45.8098 | 1955 | Davos | 53.64% | 50% | 22.01% | Normal | Medium | 3000 | 40 | 15 | 5 | 2.75 | I | 600 | 600 | 701.25 | 811.25 | 14.3446 | 25.8202 | 33.5304 | 27.4191 | 5.0557 | 13.51% | 24.32% | 31.58% | 25.83% | 4.762% | 106.17 | 27.8197 | 0.65811 | 27.265 | 63.7427 | 31.31% | 91.57% | 1.9545 | 5863.4195 | 45.8098 | 137429.3794 | Glasersatz 3-IV | -141784.3435 | -50.78% | WP LW CH Zer | 3408.2486 | 2377.5283 | -3516.2517 | -50.78% | -2452.8691 | -50.78% | 10413.3002 | 2601.0474 | - | - | - | - | 10413.3002 | 296.1% | 2601.0474 | 106% | NEIN | NEIN | NEIN
9749 | D | M3 | 55 | 53.64% | 3V | W3 | ERMX | MFH-3 | D_M3_55_54%_3V-ERMX | 45.8098 | 1955 | Davos | 53.64% | 50% | 22.01% | Normal | Medium | 3000 | 40 | 15 | 5 | 2.75 | I | 600 | 600 | 701.25 | 811.25 | 14.3446 | 25.8202 | 33.5304 | 27.4191 | 5.0557 | 13.51% | 24.32% | 31.58% | 25.83% | 4.762% | 106.17 | 27.8197 | 0.65811 | 27.265 | 63.7427 | 31.31% | 91.57% | 1.9545 | 5863.4195 | 45.8098 | 137429.3794 | Glasersatz 3-IV | -141784.3435 | -50.78% | WP E CH Mix | 57857.7687 | 4810.0283 | -59691.2086 | -50.78% | -4962.452 | -50.78% | 10413.3002 | 2601.0474 | - | - | - | - | 10413.3002 | 17.45% | 2601.0474 | 52.41% | JA | JA | JA
9750 | D | M3 | 55 | 53.64% | 3V | ST | SOTH | MFH-3 | D_M3_55_54%_3V-SOTH | 45.8098 | 1955 | Davos | 53.64% | 50% | 22.01% | Normal | Medium | 3000 | 40 | 15 | 5 | 2.75 | I | 600 | 600 | 701.25 | 811.25 | 14.3446 | 25.8202 | 33.5304 | 27.4191 | 5.0557 | 13.51% | 24.32% | 31.58% | 25.83% | 4.762% | 106.17 | 27.8197 | 0.65811 | 27.265 | 63.7427 | 31.31% | 91.57% | 1.9545 | 5863.4195 | 45.8098 | 137429.3794 | Glasersatz 3-IV | -141784.3435 | -50.78% | Solarthermie | 9692.3878 | 2386.9313 | -9999.5274 | -50.78% | -2462.5702 | -50.78% | 10413.3002 | 2601.0474 | - | - | - | - | 10413.3002 | 104.1% | 2601.0474 | 105.6% | NEIN | NEIN | NEIN
9751 | D | M3 | 55 | 53.64% | 3V | HS | HO-SC | MFH-3 | D_M3_55_54%_3V-HO-SC | 45.8098 | 1955 | Davos | 53.64% | 50% | 22.01% | Normal | Medium | 3000 | 40 | 15 | 5 | 2.75 | I | 600 | 600 | 701.25 | 811.25 | 14.3446 | 25.8202 | 33.5304 | 27.4191 | 5.0557 | 13.51% | 24.32% | 31.58% | 25.83% | 4.762% | 106.17 | 27.8197 | 0.65811 | 27.265 | 63.7427 | 31.31% | 91.57% | 1.9545 | 5863.4195 | 45.8098 | 137429.3794 | Glasersatz 3-IV | -141784.3435 | -50.78% | Holz Schnitzel | 4963.6258 | 1729.9934 | -5120.9169 | -50.78% | -1784.8147 | -50.78% | 10413.3002 | 2601.0474 | - | - | - | - | 10413.3002 | 203.3% | 2601.0474 | 145.7% | NEIN | NEIN | NEIN
9752 | D | M3 | 55 | 53.64% | VK | ÖL | ÖL-HE | MFH-3 | D_M3_55_54%_VK-ÖL-HE | 48.8635 | 1955 | Davos | 53.64% | 50% | 22.01% | Normal | Medium | 3000 | 40 | 15 | 5 | 2.75 | I | 600 | 600 | 701.25 | 811.25 | 14.3446 | 25.8202 | 33.5304 | 30.7458 | 5.222 | 13.08% | 23.55% | 30.58% | 28.04% | 4.762% | 109.663 | 27.8197 | 0.64458 | 27.265 | 63.7427 | 29.89% | 84.09% | 1.652 | 4956.0456 | 48.8635 | 146590.4047 | Glasersatz Vakuum | -132623.3181 | -47.5% | Öl-Heizung | 203597.7843 | 52772.5457 | -184199.053 | -47.5% | -47744.3945 | -47.5% | 11073.3558 | 2708.5513 | - | - | - | - | 11073.3558 | 6.012% | 2708.5513 | 5.673% | JA | JA | JA
9753 | D | M3 | 55 | 53.64% | VK | FW | FEWA | MFH-3 | D_M3_55_54%_VK-FEWA | 48.8635 | 1955 | Davos | 53.64% | 50% | 22.01% | Normal | Medium | 3000 | 40 | 15 | 5 | 2.75 | I | 600 | 600 | 701.25 | 811.25 | 14.3446 | 25.8202 | 33.5304 | 30.7458 | 5.222 | 13.08% | 23.55% | 30.58% | 28.04% | 4.762% | 109.663 | 27.8197 | 0.64458 | 27.265 | 63.7427 | 29.89% | 84.09% | 1.652 | 4956.0456 | 48.8635 | 146590.4047 | Glasersatz Vakuum | -132623.3181 | -47.5% | Fernwärme | 57773.8654 | 11347.8219 | -52269.1901 | -47.5% | -10266.6051 | -47.5% | 11073.3558 | 2708.5513 | - | - | - | - | 11073.3558 | 21.19% | 2708.5513 | 26.38% | JA | JA | JA
9754 | D | M3 | 55 | 53.64% | VK | W1 | LWMX | MFH-3 | D_M3_55_54%_VK-LWMX | 48.8635 | 1955 | Davos | 53.64% | 50% | 22.01% | Normal | Medium | 3000 | 40 | 15 | 5 | 2.75 | I | 600 | 600 | 701.25 | 811.25 | 14.3446 | 25.8202 | 33.5304 | 30.7458 | 5.222 | 13.08% | 23.55% | 30.58% | 28.04% | 4.762% | 109.663 | 27.8197 | 0.64458 | 27.265 | 63.7427 | 29.89% | 84.09% | 1.652 | 4956.0456 | 48.8635 | 146590.4047 | Glasersatz Vakuum | -132623.3181 | -47.5% | WP LW CH Mix | 114926.8773 | 8502.2435 | -103976.6814 | -47.5% | -7692.1525 | -47.5% | 11073.3558 | 2708.5513 | - | - | - | - | 11073.3558 | 10.65% | 2708.5513 | 35.21% | JA | JA | JA
9755 | D | M3 | 55 | 53.64% | VK | W2 | LWCH | MFH-3 | D_M3_55_54%_VK-LWCH | 48.8635 | 1955 | Davos | 53.64% | 50% | 22.01% | Normal | Medium | 3000 | 40 | 15 | 5 | 2.75 | I | 600 | 600 | 701.25 | 811.25 | 14.3446 | 25.8202 | 33.5304 | 30.7458 | 5.222 | 13.08% | 23.55% | 30.58% | 28.04% | 4.762% | 109.663 | 27.8197 | 0.64458 | 27.265 | 63.7427 | 29.89% | 84.09% | 1.652 | 4956.0456 | 48.8635 | 146590.4047 | Glasersatz Vakuum | -132623.3181 | -47.5% | WP LW CH Zer | 3635.442 | 2536.014 | -3289.0583 | -47.5% | -2294.3834 | -47.5% | 11073.3558 | 2708.5513 | - | - | - | - | 11073.3558 | 336.7% | 2708.5513 | 118.1% | NEIN | NEIN | NEIN
9756 | D | M3 | 55 | 53.64% | VK | W3 | ERMX | MFH-3 | D_M3_55_54%_VK-ERMX | 48.8635 | 1955 | Davos | 53.64% | 50% | 22.01% | Normal | Medium | 3000 | 40 | 15 | 5 | 2.75 | I | 600 | 600 | 701.25 | 811.25 | 14.3446 | 25.8202 | 33.5304 | 30.7458 | 5.222 | 13.08% | 23.55% | 30.58% | 28.04% | 4.762% | 109.663 | 27.8197 | 0.64458 | 27.265 | 63.7427 | 29.89% | 84.09% | 1.652 | 4956.0456 | 48.8635 | 146590.4047 | Glasersatz Vakuum | -132623.3181 | -47.5% | WP E CH Mix | 61714.5604 | 5130.6642 | -55834.4169 | -47.5% | -4641.8161 | -47.5% | 11073.3558 | 2708.5513 | - | - | - | - | 11073.3558 | 19.83% | 2708.5513 | 58.35% | JA | JA | JA
9757 | D | M3 | 55 | 53.64% | VK | ST | SOTH | MFH-3 | D_M3_55_54%_VK-SOTH | 48.8635 | 1955 | Davos | 53.64% | 50% | 22.01% | Normal | Medium | 3000 | 40 | 15 | 5 | 2.75 | I | 600 | 600 | 701.25 | 811.25 | 14.3446 | 25.8202 | 33.5304 | 30.7458 | 5.222 | 13.08% | 23.55% | 30.58% | 28.04% | 4.762% | 109.663 | 27.8197 | 0.64458 | 27.265 | 63.7427 | 29.89% | 84.09% | 1.652 | 4956.0456 | 48.8635 | 146590.4047 | Glasersatz Vakuum | -132623.3181 | -47.5% | Solarthermie | 10338.4812 | 2546.0439 | -9353.434 | -47.5% | -2303.4576 | -47.5% | 11073.3558 | 2708.5513 | - | - | - | - | 11073.3558 | 118.4% | 2708.5513 | 117.6% | NEIN | NEIN | NEIN
9758 | D | M3 | 55 | 53.64% | VK | HS | HO-SC | MFH-3 | D_M3_55_54%_VK-HO-SC | 48.8635 | 1955 | Davos | 53.64% | 50% | 22.01% | Normal | Medium | 3000 | 40 | 15 | 5 | 2.75 | I | 600 | 600 | 701.25 | 811.25 | 14.3446 | 25.8202 | 33.5304 | 30.7458 | 5.222 | 13.08% | 23.55% | 30.58% | 28.04% | 4.762% | 109.663 | 27.8197 | 0.64458 | 27.265 | 63.7427 | 29.89% | 84.09% | 1.652 | 4956.0456 | 48.8635 | 146590.4047 | Glasersatz Vakuum | -132623.3181 | -47.5% | Holz Schnitzel | 5294.5005 | 1845.3145 | -4790.0422 | -47.5% | -1669.4935 | -47.5% | 11073.3558 | 2708.5513 | - | - | - | - | 11073.3558 | 231.2% | 2708.5513 | 162.2% | NEIN | NEIN | NEIN
9759 | D | M3 | 55 | 53.64% | VA | ÖL | ÖL-HE | MFH-3 | D_M3_55_54%_VA-ÖL-HE | 48.1984 | 1955 | Davos | 53.64% | 50% | 22.01% | Normal | Medium | 3000 | 40 | 15 | 5 | 2.75 | I | 600 | 600 | 701.25 | 811.25 | 14.3446 | 25.8202 | 33.5304 | 35.659 | 5.4677 | 12.49% | 22.49% | 29.2% | 31.06% | 4.762% | 114.8219 | 27.8197 | 0.6621 | 27.265 | 70.117 | 32.55% | 96.32% | 2.0969 | 6290.8051 | 48.1984 | 144595.2657 | Glasaufdopplung | -134618.4571 | -48.21% | Öl-Heizung | 200826.758 | 52054.2957 | -186970.0793 | -48.21% | -48462.6446 | -48.21% | 4440.1029 | 1028.0945 | - | - | - | - | 4440.1029 | 2.375% | 1028.0945 | 2.121% | JA | JA | JA
9760 | D | M3 | 55 | 53.64% | VA | FW | FEWA | MFH-3 | D_M3_55_54%_VA-FEWA | 48.1984 | 1955 | Davos | 53.64% | 50% | 22.01% | Normal | Medium | 3000 | 40 | 15 | 5 | 2.75 | I | 600 | 600 | 701.25 | 811.25 | 14.3446 | 25.8202 | 33.5304 | 35.659 | 5.4677 | 12.49% | 22.49% | 29.2% | 31.06% | 4.762% | 114.8219 | 27.8197 | 0.6621 | 27.265 | 70.117 | 32.55% | 96.32% | 2.0969 | 6290.8051 | 48.1984 | 144595.2657 | Glasaufdopplung | -134618.4571 | -48.21% | Fernwärme | 56987.5459 | 11193.3747 | -53055.5096 | -48.21% | -10421.0523 | -48.21% | 4440.1029 | 1028.0945 | - | - | - | - | 4440.1029 | 8.369% | 1028.0945 | 9.866% | JA | JA | JA
9761 | D | M3 | 55 | 53.64% | VA | W1 | LWMX | MFH-3 | D_M3_55_54%_VA-LWMX | 48.1984 | 1955 | Davos | 53.64% | 50% | 22.01% | Normal | Medium | 3000 | 40 | 15 | 5 | 2.75 | I | 600 | 600 | 701.25 | 811.25 | 14.3446 | 25.8202 | 33.5304 | 35.659 | 5.4677 | 12.49% | 22.49% | 29.2% | 31.06% | 4.762% | 114.8219 | 27.8197 | 0.6621 | 27.265 | 70.117 | 32.55% | 96.32% | 2.0969 | 6290.8051 | 48.1984 | 144595.2657 | Glasaufdopplung | -134618.4571 | -48.21% | WP LW CH Mix | 113362.6883 | 8386.5254 | -105540.8704 | -48.21% | -7807.8705 | -48.21% | 4440.1029 | 1028.0945 | - | - | - | - | 4440.1029 | 4.207% | 1028.0945 | 13.17% | JA | JA | JA
9762 | D | M3 | 55 | 53.64% | VA | W2 | LWCH | MFH-3 | D_M3_55_54%_VA-LWCH | 48.1984 | 1955 | Davos | 53.64% | 50% | 22.01% | Normal | Medium | 3000 | 40 | 15 | 5 | 2.75 | I | 600 | 600 | 701.25 | 811.25 | 14.3446 | 25.8202 | 33.5304 | 35.659 | 5.4677 | 12.49% | 22.49% | 29.2% | 31.06% | 4.762% | 114.8219 | 27.8197 | 0.6621 | 27.265 | 70.117 | 32.55% | 96.32% | 2.0969 | 6290.8051 | 48.1984 | 144595.2657 | Glasaufdopplung | -134618.4571 | -48.21% | WP LW CH Zer | 3585.9626 | 2501.4981 | -3338.5377 | -48.21% | -2328.8993 | -48.21% | 4440.1029 | 1028.0945 | - | - | - | - | 4440.1029 | 133% | 1028.0945 | 44.15% | NEIN | JA | JA
9763 | D | M3 | 55 | 53.64% | VA | W3 | ERMX | MFH-3 | D_M3_55_54%_VA-ERMX | 48.1984 | 1955 | Davos | 53.64% | 50% | 22.01% | Normal | Medium | 3000 | 40 | 15 | 5 | 2.75 | I | 600 | 600 | 701.25 | 811.25 | 14.3446 | 25.8202 | 33.5304 | 35.659 | 5.4677 | 12.49% | 22.49% | 29.2% | 31.06% | 4.762% | 114.8219 | 27.8197 | 0.6621 | 27.265 | 70.117 | 32.55% | 96.32% | 2.0969 | 6290.8051 | 48.1984 | 144595.2657 | Glasaufdopplung | -134618.4571 | -48.21% | WP E CH Mix | 60874.6069 | 5060.8343 | -56674.3704 | -48.21% | -4711.646 | -48.21% | 4440.1029 | 1028.0945 | - | - | - | - | 4440.1029 | 7.834% | 1028.0945 | 21.82% | JA | JA | JA
9764 | D | M3 | 55 | 53.64% | VA | ST | SOTH | MFH-3 | D_M3_55_54%_VA-SOTH | 48.1984 | 1955 | Davos | 53.64% | 50% | 22.01% | Normal | Medium | 3000 | 40 | 15 | 5 | 2.75 | I | 600 | 600 | 701.25 | 811.25 | 14.3446 | 25.8202 | 33.5304 | 35.659 | 5.4677 | 12.49% | 22.49% | 29.2% | 31.06% | 4.762% | 114.8219 | 27.8197 | 0.6621 | 27.265 | 70.117 | 32.55% | 96.32% | 2.0969 | 6290.8051 | 48.1984 | 144595.2657 | Glasaufdopplung | -134618.4571 | -48.21% | Solarthermie | 10197.7714 | 2511.3915 | -9494.1438 | -48.21% | -2338.11 | -48.21% | 4440.1029 | 1028.0945 | - | - | - | - | 4440.1029 | 46.77% | 1028.0945 | 43.97% | JA | JA | JA
9765 | D | M3 | 55 | 53.64% | VA | HS | HO-SC | MFH-3 | D_M3_55_54%_VA-HO-SC | 48.1984 | 1955 | Davos | 53.64% | 50% | 22.01% | Normal | Medium | 3000 | 40 | 15 | 5 | 2.75 | I | 600 | 600 | 701.25 | 811.25 | 14.3446 | 25.8202 | 33.5304 | 35.659 | 5.4677 | 12.49% | 22.49% | 29.2% | 31.06% | 4.762% | 114.8219 | 27.8197 | 0.6621 | 27.265 | 70.117 | 32.55% | 96.32% | 2.0969 | 6290.8051 | 48.1984 | 144595.2657 | Glasaufdopplung | -134618.4571 | -48.21% | Holz Schnitzel | 5222.4408 | 1820.1992 | -4862.1019 | -48.21% | -1694.6088 | -48.21% | 4440.1029 | 1028.0945 | - | - | - | - | 4440.1029 | 91.32% | 1028.0945 | 60.67% | JA | JA | JA
9766 | D | M3 | 55 | 53.64% | HO | ÖL | ÖL-HE | MFH-3 | D_M3_55_54%_HO-ÖL-HE | 39.3316 | 1955 | Davos | 53.64% | 50% | 22.01% | Normal | Medium | 3000 | 40 | 15 | 5 | 2.75 | I | 600 | 600 | 701.25 | 811.25 | 14.3446 | 25.8202 | 33.5304 | 19.9994 | 4.6847 | 14.58% | 26.25% | 34.08% | 20.33% | 4.762% | 98.3793 | 27.8197 | 0.68834 | 27.265 | 63.7427 | 34.77% | 111.6% | 2.8577 | 8573.0253 | 39.3316 | 117994.9078 | Fensterersatz H | -161218.8151 | -57.74% | Öl-Heizung | 163881.8164 | 42478.1668 | -223915.0209 | -57.74% | -58038.7734 | -57.74% | 8677.7502 | 2167.5395 | 3627.3283 | 763.2152 | - | - | 12305.0784 | 5.495% | 2930.7547 | 5.05% | JA | JA | JA
9767 | D | M3 | 55 | 53.64% | HO | FW | FEWA | MFH-3 | D_M3_55_54%_HO-FEWA | 39.3316 | 1955 | Davos | 53.64% | 50% | 22.01% | Normal | Medium | 3000 | 40 | 15 | 5 | 2.75 | I | 600 | 600 | 701.25 | 811.25 | 14.3446 | 25.8202 | 33.5304 | 19.9994 | 4.6847 | 14.58% | 26.25% | 34.08% | 20.33% | 4.762% | 98.3793 | 27.8197 | 0.68834 | 27.265 | 63.7427 | 34.77% | 111.6% | 2.8577 | 8573.0253 | 39.3316 | 117994.9078 | Fensterersatz H | -161218.8151 | -57.74% | Fernwärme | 46503.8754 | 9134.194 | -63539.1801 | -57.74% | -12480.233 | -57.74% | 8677.7502 | 2167.5395 | 3627.3283 | 763.2152 | - | - | 12305.0784 | 19.37% | 2930.7547 | 23.48% | JA | JA | JA
9768 | D | M3 | 55 | 53.64% | HO | W1 | LWMX | MFH-3 | D_M3_55_54%_HO-LWMX | 39.3316 | 1955 | Davos | 53.64% | 50% | 22.01% | Normal | Medium | 3000 | 40 | 15 | 5 | 2.75 | I | 600 | 600 | 701.25 | 811.25 | 14.3446 | 25.8202 | 33.5304 | 19.9994 | 4.6847 | 14.58% | 26.25% | 34.08% | 20.33% | 4.762% | 98.3793 | 27.8197 | 0.68834 | 27.265 | 63.7427 | 34.77% | 111.6% | 2.8577 | 8573.0253 | 39.3316 | 117994.9078 | Fensterersatz H | -161218.8151 | -57.74% | WP LW CH Mix | 92508.0077 | 6843.7047 | -126395.551 | -57.74% | -9350.6913 | -57.74% | 8677.7502 | 2167.5395 | 3627.3283 | 763.2152 | - | - | 12305.0784 | 9.735% | 2930.7547 | 31.34% | JA | JA | JA
9769 | D | M3 | 55 | 53.64% | HO | W2 | LWCH | MFH-3 | D_M3_55_54%_HO-LWCH | 39.3316 | 1955 | Davos | 53.64% | 50% | 22.01% | Normal | Medium | 3000 | 40 | 15 | 5 | 2.75 | I | 600 | 600 | 701.25 | 811.25 | 14.3446 | 25.8202 | 33.5304 | 19.9994 | 4.6847 | 14.58% | 26.25% | 34.08% | 20.33% | 4.762% | 98.3793 | 27.8197 | 0.68834 | 27.265 | 63.7427 | 34.77% | 111.6% | 2.8577 | 8573.0253 | 39.3316 | 117994.9078 | Fensterersatz H | -161218.8151 | -57.74% | WP LW CH Zer | 2926.2737 | 2041.3119 | -3998.2266 | -57.74% | -2789.0855 | -57.74% | 8677.7502 | 2167.5395 | 3627.3283 | 763.2152 | - | - | 12305.0784 | 307.8% | 2930.7547 | 105.1% | NEIN | NEIN | NEIN
9770 | D | M3 | 55 | 53.64% | HO | W3 | ERMX | MFH-3 | D_M3_55_54%_HO-ERMX | 39.3316 | 1955 | Davos | 53.64% | 50% | 22.01% | Normal | Medium | 3000 | 40 | 15 | 5 | 2.75 | I | 600 | 600 | 701.25 | 811.25 | 14.3446 | 25.8202 | 33.5304 | 19.9994 | 4.6847 | 14.58% | 26.25% | 34.08% | 20.33% | 4.762% | 98.3793 | 27.8197 | 0.68834 | 27.265 | 63.7427 | 34.77% | 111.6% | 2.8577 | 8573.0253 | 39.3316 | 117994.9078 | Fensterersatz H | -161218.8151 | -57.74% | WP E CH Mix | 49675.8562 | 4129.8218 | -67873.1211 | -57.74% | -5642.6585 | -57.74% | 8677.7502 | 2167.5395 | 3627.3283 | 763.2152 | - | - | 12305.0784 | 18.13% | 2930.7547 | 51.94% | JA | JA | JA
9771 | D | M3 | 55 | 53.64% | HO | ST | SOTH | MFH-3 | D_M3_55_54%_HO-SOTH | 39.3316 | 1955 | Davos | 53.64% | 50% | 22.01% | Normal | Medium | 3000 | 40 | 15 | 5 | 2.75 | I | 600 | 600 | 701.25 | 811.25 | 14.3446 | 25.8202 | 33.5304 | 19.9994 | 4.6847 | 14.58% | 26.25% | 34.08% | 20.33% | 4.762% | 98.3793 | 27.8197 | 0.68834 | 27.265 | 63.7427 | 34.77% | 111.6% | 2.8577 | 8573.0253 | 39.3316 | 117994.9078 | Fensterersatz H | -161218.8151 | -57.74% | Solarthermie | 8321.7461 | 2049.3852 | -11370.1691 | -57.74% | -2800.1163 | -57.74% | 8677.7502 | 2167.5395 | 3627.3283 | 763.2152 | - | - | 12305.0784 | 108.2% | 2930.7547 | 104.7% | NEIN | NEIN | NEIN
9772 | D | M3 | 55 | 53.64% | HO | HS | HO-SC | MFH-3 | D_M3_55_54%_HO-HO-SC | 39.3316 | 1955 | Davos | 53.64% | 50% | 22.01% | Normal | Medium | 3000 | 40 | 15 | 5 | 2.75 | I | 600 | 600 | 701.25 | 811.25 | 14.3446 | 25.8202 | 33.5304 | 19.9994 | 4.6847 | 14.58% | 26.25% | 34.08% | 20.33% | 4.762% | 98.3793 | 27.8197 | 0.68834 | 27.265 | 63.7427 | 34.77% | 111.6% | 2.8577 | 8573.0253 | 39.3316 | 117994.9078 | Fensterersatz H | -161218.8151 | -57.74% | Holz Schnitzel | 4261.6984 | 1485.3477 | -5822.8443 | -57.74% | -2029.4604 | -57.74% | 8677.7502 | 2167.5395 | 3627.3283 | 763.2152 | - | - | 12305.0784 | 211.3% | 2930.7547 | 144.4% | NEIN | NEIN | NEIN
9773 | D | M3 | 55 | 53.64% | HM | ÖL | ÖL-HE | MFH-3 | D_M3_55_54%_HM-ÖL-HE | 39.7776 | 1955 | Davos | 53.64% | 50% | 22.01% | Normal | Medium | 3000 | 40 | 15 | 5 | 2.75 | I | 600 | 600 | 701.25 | 811.25 | 14.3446 | 25.8202 | 33.5304 | 20.5293 | 4.7112 | 14.5% | 26.1% | 33.89% | 20.75% | 4.762% | 98.9357 | 27.8197 | 0.68619 | 27.265 | 63.7427 | 34.51% | 110% | 2.7817 | 8345.0067 | 39.7776 | 119332.9392 | Fensterersatz HM | -159880.7836 | -57.26% | Öl-Heizung | 165740.1934 | 42959.8581 | -222056.6439 | -57.26% | -57557.0821 | -57.26% | 8677.7502 | 2167.5395 | 4743.3116 | 1039.3244 | - | - | 13421.0618 | 6.044% | 3206.864 | 5.572% | JA | JA | JA
9774 | D | M3 | 55 | 53.64% | HM | FW | FEWA | MFH-3 | D_M3_55_54%_HM-FEWA | 39.7776 | 1955 | Davos | 53.64% | 50% | 22.01% | Normal | Medium | 3000 | 40 | 15 | 5 | 2.75 | I | 600 | 600 | 701.25 | 811.25 | 14.3446 | 25.8202 | 33.5304 | 20.5293 | 4.7112 | 14.5% | 26.1% | 33.89% | 20.75% | 4.762% | 98.9357 | 27.8197 | 0.68619 | 27.265 | 63.7427 | 34.51% | 110% | 2.7817 | 8345.0067 | 39.7776 | 119332.9392 | Fensterersatz HM | -159880.7836 | -57.26% | Fernwärme | 47031.2172 | 9237.7734 | -63011.8383 | -57.26% | -12376.6536 | -57.26% | 8677.7502 | 2167.5395 | 4743.3116 | 1039.3244 | - | - | 13421.0618 | 21.3% | 3206.864 | 25.91% | JA | JA | JA
9775 | D | M3 | 55 | 53.64% | HM | W1 | LWMX | MFH-3 | D_M3_55_54%_HM-LWMX | 39.7776 | 1955 | Davos | 53.64% | 50% | 22.01% | Normal | Medium | 3000 | 40 | 15 | 5 | 2.75 | I | 600 | 600 | 701.25 | 811.25 | 14.3446 | 25.8202 | 33.5304 | 20.5293 | 4.7112 | 14.5% | 26.1% | 33.89% | 20.75% | 4.762% | 98.9357 | 27.8197 | 0.68619 | 27.265 | 63.7427 | 34.51% | 110% | 2.7817 | 8345.0067 | 39.7776 | 119332.9392 | Fensterersatz HM | -159880.7836 | -57.26% | WP LW CH Mix | 93557.0243 | 6921.3105 | -125346.5344 | -57.26% | -9273.0855 | -57.26% | 8677.7502 | 2167.5395 | 4743.3116 | 1039.3244 | - | - | 13421.0618 | 10.71% | 3206.864 | 34.58% | JA | JA | JA
9776 | D | M3 | 55 | 53.64% | HM | W2 | LWCH | MFH-3 | D_M3_55_54%_HM-LWCH | 39.7776 | 1955 | Davos | 53.64% | 50% | 22.01% | Normal | Medium | 3000 | 40 | 15 | 5 | 2.75 | I | 600 | 600 | 701.25 | 811.25 | 14.3446 | 25.8202 | 33.5304 | 20.5293 | 4.7112 | 14.5% | 26.1% | 33.89% | 20.75% | 4.762% | 98.9357 | 27.8197 | 0.68619 | 27.265 | 63.7427 | 34.51% | 110% | 2.7817 | 8345.0067 | 39.7776 | 119332.9392 | Fensterersatz HM | -159880.7836 | -57.26% | WP LW CH Zer | 2959.4569 | 2064.4598 | -3965.0434 | -57.26% | -2765.9376 | -57.26% | 8677.7502 | 2167.5395 | 4743.3116 | 1039.3244 | - | - | 13421.0618 | 338.5% | 3206.864 | 115.9% | NEIN | NEIN | NEIN
9777 | D | M3 | 55 | 53.64% | HM | W3 | ERMX | MFH-3 | D_M3_55_54%_HM-ERMX | 39.7776 | 1955 | Davos | 53.64% | 50% | 22.01% | Normal | Medium | 3000 | 40 | 15 | 5 | 2.75 | I | 600 | 600 | 701.25 | 811.25 | 14.3446 | 25.8202 | 33.5304 | 20.5293 | 4.7112 | 14.5% | 26.1% | 33.89% | 20.75% | 4.762% | 98.9357 | 27.8197 | 0.68619 | 27.265 | 63.7427 | 34.51% | 110% | 2.7817 | 8345.0067 | 39.7776 | 119332.9392 | Fensterersatz HM | -159880.7836 | -57.26% | WP E CH Mix | 50239.1674 | 4176.6529 | -67309.8099 | -57.26% | -5595.8274 | -57.26% | 8677.7502 | 2167.5395 | 4743.3116 | 1039.3244 | - | - | 13421.0618 | 19.94% | 3206.864 | 57.31% | JA | JA | JA
9778 | D | M3 | 55 | 53.64% | HM | ST | SOTH | MFH-3 | D_M3_55_54%_HM-SOTH | 39.7776 | 1955 | Davos | 53.64% | 50% | 22.01% | Normal | Medium | 3000 | 40 | 15 | 5 | 2.75 | I | 600 | 600 | 701.25 | 811.25 | 14.3446 | 25.8202 | 33.5304 | 20.5293 | 4.7112 | 14.5% | 26.1% | 33.89% | 20.75% | 4.762% | 98.9357 | 27.8197 | 0.68619 | 27.265 | 63.7427 | 34.51% | 110% | 2.7817 | 8345.0067 | 39.7776 | 119332.9392 | Fensterersatz HM | -159880.7836 | -57.26% | Solarthermie | 8416.1126 | 2072.6247 | -11275.8026 | -57.26% | -2776.8768 | -57.26% | 8677.7502 | 2167.5395 | 4743.3116 | 1039.3244 | - | - | 13421.0618 | 119% | 3206.864 | 115.5% | NEIN | NEIN | NEIN
9779 | D | M3 | 55 | 53.64% | HM | HS | HO-SC | MFH-3 | D_M3_55_54%_HM-HO-SC | 39.7776 | 1955 | Davos | 53.64% | 50% | 22.01% | Normal | Medium | 3000 | 40 | 15 | 5 | 2.75 | I | 600 | 600 | 701.25 | 811.25 | 14.3446 | 25.8202 | 33.5304 | 20.5293 | 4.7112 | 14.5% | 26.1% | 33.89% | 20.75% | 4.762% | 98.9357 | 27.8197 | 0.68619 | 27.265 | 63.7427 | 34.51% | 110% | 2.7817 | 8345.0067 | 39.7776 | 119332.9392 | Fensterersatz HM | -159880.7836 | -57.26% | Holz Schnitzel | 4310.025 | 1502.1911 | -5774.5177 | -57.26% | -2012.6169 | -57.26% | 8677.7502 | 2167.5395 | 4743.3116 | 1039.3244 | - | - | 13421.0618 | 232.4% | 3206.864 | 159.3% | NEIN | NEIN | NEIN
9780 | D | M3 | 55 | 53.64% | KU | ÖL | ÖL-HE | MFH-3 | D_M3_55_54%_KU-ÖL-HE | 38.8883 | 1955 | Davos | 53.64% | 50% | 22.01% | Normal | Medium | 3000 | 40 | 15 | 5 | 2.75 | I | 600 | 600 | 701.25 | 811.25 | 14.3446 | 25.8202 | 33.5304 | 19.4694 | 4.6582 | 14.66% | 26.39% | 34.28% | 19.9% | 4.762% | 97.8228 | 27.8197 | 0.69048 | 27.265 | 63.7427 | 35.03% | 113.2% | 2.9355 | 8806.6369 | 38.8883 | 116665.0106 | Fensterersatz K | -162548.7123 | -58.22% | Öl-Heizung | 162034.7369 | 41999.4038 | -225762.1004 | -58.22% | -58517.5364 | -58.22% | 8677.7502 | 2167.5395 | 5934.6585 | 1146.0429 | - | - | 14612.4087 | 6.472% | 3313.5824 | 5.663% | JA | JA | JA
9781 | D | M3 | 55 | 53.64% | KU | FW | FEWA | MFH-3 | D_M3_55_54%_KU-FEWA | 38.8883 | 1955 | Davos | 53.64% | 50% | 22.01% | Normal | Medium | 3000 | 40 | 15 | 5 | 2.75 | I | 600 | 600 | 701.25 | 811.25 | 14.3446 | 25.8202 | 33.5304 | 19.4694 | 4.6582 | 14.66% | 26.39% | 34.28% | 19.9% | 4.762% | 97.8228 | 27.8197 | 0.69048 | 27.265 | 63.7427 | 35.03% | 113.2% | 2.9355 | 8806.6369 | 38.8883 | 116665.0106 | Fensterersatz K | -162548.7123 | -58.22% | Fernwärme | 45979.7395 | 9031.2443 | -64063.316 | -58.22% | -12583.1827 | -58.22% | 8677.7502 | 2167.5395 | 5934.6585 | 1146.0429 | - | - | 14612.4087 | 22.81% | 3313.5824 | 26.33% | JA | JA | JA
9782 | D | M3 | 55 | 53.64% | KU | W1 | LWMX | MFH-3 | D_M3_55_54%_KU-LWMX | 38.8883 | 1955 | Davos | 53.64% | 50% | 22.01% | Normal | Medium | 3000 | 40 | 15 | 5 | 2.75 | I | 600 | 600 | 701.25 | 811.25 | 14.3446 | 25.8202 | 33.5304 | 19.4694 | 4.6582 | 14.66% | 26.39% | 34.28% | 19.9% | 4.762% | 97.8228 | 27.8197 | 0.69048 | 27.265 | 63.7427 | 35.03% | 113.2% | 2.9355 | 8806.6369 | 38.8883 | 116665.0106 | Fensterersatz K | -162548.7123 | -58.22% | WP LW CH Mix | 91465.3683 | 6766.5706 | -127438.1904 | -58.22% | -9427.8253 | -58.22% | 8677.7502 | 2167.5395 | 5934.6585 | 1146.0429 | - | - | 14612.4087 | 11.47% | 3313.5824 | 35.15% | JA | JA | JA
9783 | D | M3 | 55 | 53.64% | KU | W2 | LWCH | MFH-3 | D_M3_55_54%_KU-LWCH | 38.8883 | 1955 | Davos | 53.64% | 50% | 22.01% | Normal | Medium | 3000 | 40 | 15 | 5 | 2.75 | I | 600 | 600 | 701.25 | 811.25 | 14.3446 | 25.8202 | 33.5304 | 19.4694 | 4.6582 | 14.66% | 26.39% | 34.28% | 19.9% | 4.762% | 97.8228 | 27.8197 | 0.69048 | 27.265 | 63.7427 | 35.03% | 113.2% | 2.9355 | 8806.6369 | 38.8883 | 116665.0106 | Fensterersatz K | -162548.7123 | -58.22% | WP LW CH Zer | 2893.2923 | 2018.3047 | -4031.2081 | -58.22% | -2812.0927 | -58.22% | 8677.7502 | 2167.5395 | 5934.6585 | 1146.0429 | - | - | 14612.4087 | 362.5% | 3313.5824 | 117.8% | NEIN | NEIN | NEIN
9784 | D | M3 | 55 | 53.64% | KU | W3 | ERMX | MFH-3 | D_M3_55_54%_KU-ERMX | 38.8883 | 1955 | Davos | 53.64% | 50% | 22.01% | Normal | Medium | 3000 | 40 | 15 | 5 | 2.75 | I | 600 | 600 | 701.25 | 811.25 | 14.3446 | 25.8202 | 33.5304 | 19.4694 | 4.6582 | 14.66% | 26.39% | 34.28% | 19.9% | 4.762% | 97.8228 | 27.8197 | 0.69048 | 27.265 | 63.7427 | 35.03% | 113.2% | 2.9355 | 8806.6369 | 38.8883 | 116665.0106 | Fensterersatz K | -162548.7123 | -58.22% | WP E CH Mix | 49115.9695 | 4083.2754 | -68433.0079 | -58.22% | -5689.2049 | -58.22% | 8677.7502 | 2167.5395 | 5934.6585 | 1146.0429 | - | - | 14612.4087 | 21.35% | 3313.5824 | 58.24% | JA | JA | JA
9785 | D | M3 | 55 | 53.64% | KU | ST | SOTH | MFH-3 | D_M3_55_54%_KU-SOTH | 38.8883 | 1955 | Davos | 53.64% | 50% | 22.01% | Normal | Medium | 3000 | 40 | 15 | 5 | 2.75 | I | 600 | 600 | 701.25 | 811.25 | 14.3446 | 25.8202 | 33.5304 | 19.4694 | 4.6582 | 14.66% | 26.39% | 34.28% | 19.9% | 4.762% | 97.8228 | 27.8197 | 0.69048 | 27.265 | 63.7427 | 35.03% | 113.2% | 2.9355 | 8806.6369 | 38.8883 | 116665.0106 | Fensterersatz K | -162548.7123 | -58.22% | Solarthermie | 8227.9534 | 2026.287 | -11463.9618 | -58.22% | -2823.2145 | -58.22% | 8677.7502 | 2167.5395 | 5934.6585 | 1146.0429 | - | - | 14612.4087 | 127.5% | 3313.5824 | 117.4% | NEIN | NEIN | NEIN
9786 | D | M3 | 55 | 53.64% | KU | HS | HO-SC | MFH-3 | D_M3_55_54%_KU-HO-SC | 38.8883 | 1955 | Davos | 53.64% | 50% | 22.01% | Normal | Medium | 3000 | 40 | 15 | 5 | 2.75 | I | 600 | 600 | 701.25 | 811.25 | 14.3446 | 25.8202 | 33.5304 | 19.4694 | 4.6582 | 14.66% | 26.39% | 34.28% | 19.9% | 4.762% | 97.8228 | 27.8197 | 0.69048 | 27.265 | 63.7427 | 35.03% | 113.2% | 2.9355 | 8806.6369 | 38.8883 | 116665.0106 | Fensterersatz K | -162548.7123 | -58.22% | Holz Schnitzel | 4213.6657 | 1468.6066 | -5870.877 | -58.22% | -2046.2014 | -58.22% | 8677.7502 | 2167.5395 | 5934.6585 | 1146.0429 | - | - | 14612.4087 | 248.9% | 3313.5824 | 161.9% | NEIN | NEIN | NEIN
9787 | D | M3 | 55 | 53.64% | ME | ÖL | ÖL-HE | MFH-3 | D_M3_55_54%_ME-ÖL-HE | 40.6777 | 1955 | Davos | 53.64% | 50% | 22.01% | Normal | Medium | 3000 | 40 | 15 | 5 | 2.75 | I | 600 | 600 | 701.25 | 811.25 | 14.3446 | 25.8202 | 33.5304 | 21.5893 | 4.7642 | 14.34% | 25.81% | 33.51% | 21.58% | 4.762% | 100.0487 | 27.8197 | 0.68188 | 27.265 | 63.7427 | 33.99% | 106.9% | 2.6352 | 7905.5508 | 40.6777 | 122033.1188 | Fensterersatz M | -157180.604 | -56.29% | Öl-Heizung | 169490.4428 | 43931.9228 | -218306.3945 | -56.29% | -56585.0174 | -56.29% | 8677.7502 | 2167.5395 | 7774.5736 | 1854.4364 | - | - | 16452.3237 | 7.536% | 4021.9759 | 7.108% | JA | JA | JA
9788 | D | M3 | 55 | 53.64% | ME | FW | FEWA | MFH-3 | D_M3_55_54%_ME-FEWA | 40.6777 | 1955 | Davos | 53.64% | 50% | 22.01% | Normal | Medium | 3000 | 40 | 15 | 5 | 2.75 | I | 600 | 600 | 701.25 | 811.25 | 14.3446 | 25.8202 | 33.5304 | 21.5893 | 4.7642 | 14.34% | 25.81% | 33.51% | 21.58% | 4.762% | 100.0487 | 27.8197 | 0.68188 | 27.265 | 63.7427 | 33.99% | 106.9% | 2.6352 | 7905.5508 | 40.6777 | 122033.1188 | Fensterersatz M | -157180.604 | -56.29% | Fernwärme | 48095.4057 | 9446.7991 | -61947.6498 | -56.29% | -12167.6279 | -56.29% | 8677.7502 | 2167.5395 | 7774.5736 | 1854.4364 | - | - | 16452.3237 | 26.56% | 4021.9759 | 33.05% | JA | JA | JA
9789 | D | M3 | 55 | 53.64% | ME | W1 | LWMX | MFH-3 | D_M3_55_54%_ME-LWMX | 40.6777 | 1955 | Davos | 53.64% | 50% | 22.01% | Normal | Medium | 3000 | 40 | 15 | 5 | 2.75 | I | 600 | 600 | 701.25 | 811.25 | 14.3446 | 25.8202 | 33.5304 | 21.5893 | 4.7642 | 14.34% | 25.81% | 33.51% | 21.58% | 4.762% | 100.0487 | 27.8197 | 0.68188 | 27.265 | 63.7427 | 33.99% | 106.9% | 2.6352 | 7905.5508 | 40.6777 | 122033.1188 | Fensterersatz M | -157180.604 | -56.29% | WP LW CH Mix | 95673.9652 | 7077.9209 | -123229.5935 | -56.29% | -9116.475 | -56.29% | 8677.7502 | 2167.5395 | 7774.5736 | 1854.4364 | - | - | 16452.3237 | 13.35% | 4021.9759 | 44.12% | JA | JA | JA
9790 | D | M3 | 55 | 53.64% | ME | W2 | LWCH | MFH-3 | D_M3_55_54%_ME-LWCH | 40.6777 | 1955 | Davos | 53.64% | 50% | 22.01% | Normal | Medium | 3000 | 40 | 15 | 5 | 2.75 | I | 600 | 600 | 701.25 | 811.25 | 14.3446 | 25.8202 | 33.5304 | 21.5893 | 4.7642 | 14.34% | 25.81% | 33.51% | 21.58% | 4.762% | 100.0487 | 27.8197 | 0.68188 | 27.265 | 63.7427 | 33.99% | 106.9% | 2.6352 | 7905.5508 | 40.6777 | 122033.1188 | Fensterersatz M | -157180.604 | -56.29% | WP LW CH Zer | 3026.4213 | 2111.173 | -3898.079 | -56.29% | -2719.2244 | -56.29% | 8677.7502 | 2167.5395 | 7774.5736 | 1854.4364 | - | - | 16452.3237 | 422.1% | 4021.9759 | 147.9% | NEIN | NEIN | NEIN
9791 | D | M3 | 55 | 53.64% | ME | W3 | ERMX | MFH-3 | D_M3_55_54%_ME-ERMX | 40.6777 | 1955 | Davos | 53.64% | 50% | 22.01% | Normal | Medium | 3000 | 40 | 15 | 5 | 2.75 | I | 600 | 600 | 701.25 | 811.25 | 14.3446 | 25.8202 | 33.5304 | 21.5893 | 4.7642 | 14.34% | 25.81% | 33.51% | 21.58% | 4.762% | 100.0487 | 27.8197 | 0.68188 | 27.265 | 63.7427 | 33.99% | 106.9% | 2.6352 | 7905.5508 | 40.6777 | 122033.1188 | Fensterersatz M | -157180.604 | -56.29% | WP E CH Mix | 51375.943 | 4271.1592 | -66173.0343 | -56.29% | -5501.3211 | -56.29% | 8677.7502 | 2167.5395 | 7774.5736 | 1854.4364 | - | - | 16452.3237 | 24.86% | 4021.9759 | 73.11% | JA | JA | JA
9792 | D | M3 | 55 | 53.64% | ME | ST | SOTH | MFH-3 | D_M3_55_54%_ME-SOTH | 40.6777 | 1955 | Davos | 53.64% | 50% | 22.01% | Normal | Medium | 3000 | 40 | 15 | 5 | 2.75 | I | 600 | 600 | 701.25 | 811.25 | 14.3446 | 25.8202 | 33.5304 | 21.5893 | 4.7642 | 14.34% | 25.81% | 33.51% | 21.58% | 4.762% | 100.0487 | 27.8197 | 0.68188 | 27.265 | 63.7427 | 33.99% | 106.9% | 2.6352 | 7905.5508 | 40.6777 | 122033.1188 | Fensterersatz M | -157180.604 | -56.29% | Solarthermie | 8606.5463 | 2119.5226 | -11085.3689 | -56.29% | -2729.9789 | -56.29% | 8677.7502 | 2167.5395 | 7774.5736 | 1854.4364 | - | - | 16452.3237 | 148.4% | 4021.9759 | 147.3% | NEIN | NEIN | NEIN
9793 | D | M3 | 55 | 53.64% | ME | HS | HO-SC | MFH-3 | D_M3_55_54%_ME-HO-SC | 40.6777 | 1955 | Davos | 53.64% | 50% | 22.01% | Normal | Medium | 3000 | 40 | 15 | 5 | 2.75 | I | 600 | 600 | 701.25 | 811.25 | 14.3446 | 25.8202 | 33.5304 | 21.5893 | 4.7642 | 14.34% | 25.81% | 33.51% | 21.58% | 4.762% | 100.0487 | 27.8197 | 0.68188 | 27.265 | 63.7427 | 33.99% | 106.9% | 2.6352 | 7905.5508 | 40.6777 | 122033.1188 | Fensterersatz M | -157180.604 | -56.29% | Holz Schnitzel | 4407.5491 | 1536.1816 | -5676.9936 | -56.29% | -1978.6264 | -56.29% | 8677.7502 | 2167.5395 | 7774.5736 | 1854.4364 | - | - | 16452.3237 | 289.8% | 4021.9759 | 203.3% | NEIN | NEIN | NEIN
9794 | D | M3 | 55 | 53.64% | GH | ÖL | ÖL-HE | MFH-3 | D_M3_55_54%_GH-ÖL-HE | 1.9617 | 1955 | Davos | 53.64% | 50% | 22.01% | Normal | Medium | 3000 | 40 | 15 | 5 | 2.75 | I | 600 | 600 | 701.25 | 811.25 | 3.5861 | 4.3034 | 5.7002 | 19.9994 | 6.7178 | 8.897% | 10.68% | 14.14% | 49.62% | 16.67% | 40.3068 | 27.8197 | 0.97121 | 27.265 | 63.7427 | 90.87% | 3156% | 17.543 | 52629.0387 | 1.9617 | 5885.0197 | Gebäudehülle | -273328.7032 | -97.89% | Öl-Heizung | 8173.6384 | 2118.6071 | -379623.1989 | -97.89% | -98398.3331 | -97.89% | 8677.7502 | 2167.5395 | 4821.5749 | 996.0089 | 10924.5 | 2981.25 | 24423.825 | 6.434% | 6144.7984 | 6.245% | JA | JA | JA
9795 | D | M3 | 55 | 53.64% | GH | FW | FEWA | MFH-3 | D_M3_55_54%_GH-FEWA | 1.9617 | 1955 | Davos | 53.64% | 50% | 22.01% | Normal | Medium | 3000 | 40 | 15 | 5 | 2.75 | I | 600 | 600 | 701.25 | 811.25 | 3.5861 | 4.3034 | 5.7002 | 19.9994 | 6.7178 | 8.897% | 10.68% | 14.14% | 49.62% | 16.67% | 40.3068 | 27.8197 | 0.97121 | 27.265 | 63.7427 | 90.87% | 3156% | 17.543 | 52629.0387 | 1.9617 | 5885.0197 | Gebäudehülle | -273328.7032 | -97.89% | Fernwärme | 2319.3901 | 455.5698 | -107723.6654 | -97.89% | -21158.8573 | -97.89% | 8677.7502 | 2167.5395 | 4821.5749 | 996.0089 | 10924.5 | 2981.25 | 24423.825 | 22.67% | 6144.7984 | 29.04% | JA | JA | JA
9796 | D | M3 | 55 | 53.64% | GH | W1 | LWMX | MFH-3 | D_M3_55_54%_GH-LWMX | 1.9617 | 1955 | Davos | 53.64% | 50% | 22.01% | Normal | Medium | 3000 | 40 | 15 | 5 | 2.75 | I | 600 | 600 | 701.25 | 811.25 | 3.5861 | 4.3034 | 5.7002 | 19.9994 | 6.7178 | 8.897% | 10.68% | 14.14% | 49.62% | 16.67% | 40.3068 | 27.8197 | 0.97121 | 27.265 | 63.7427 | 90.87% | 3156% | 17.543 | 52629.0387 | 1.9617 | 5885.0197 | Gebäudehülle | -273328.7032 | -97.89% | WP LW CH Mix | 4613.8554 | 341.3311 | -214289.7033 | -97.89% | -15853.0648 | -97.89% | 8677.7502 | 2167.5395 | 4821.5749 | 996.0089 | 10924.5 | 2981.25 | 24423.825 | 11.4% | 6144.7984 | 38.76% | JA | JA | JA
9797 | D | M3 | 55 | 53.64% | GH | W2 | LWCH | MFH-3 | D_M3_55_54%_GH-LWCH | 1.9617 | 1955 | Davos | 53.64% | 50% | 22.01% | Normal | Medium | 3000 | 40 | 15 | 5 | 2.75 | I | 600 | 600 | 701.25 | 811.25 | 3.5861 | 4.3034 | 5.7002 | 19.9994 | 6.7178 | 8.897% | 10.68% | 14.14% | 49.62% | 16.67% | 40.3068 | 27.8197 | 0.97121 | 27.265 | 63.7427 | 90.87% | 3156% | 17.543 | 52629.0387 | 1.9617 | 5885.0197 | Gebäudehülle | -273328.7032 | -97.89% | WP LW CH Zer | 145.9485 | 101.8108 | -6778.5518 | -97.89% | -4728.5866 | -97.89% | 8677.7502 | 2167.5395 | 4821.5749 | 996.0089 | 10924.5 | 2981.25 | 24423.825 | 360.3% | 6144.7984 | 130% | NEIN | NEIN | NEIN
9798 | D | M3 | 55 | 53.64% | GH | W3 | ERMX | MFH-3 | D_M3_55_54%_GH-ERMX | 1.9617 | 1955 | Davos | 53.64% | 50% | 22.01% | Normal | Medium | 3000 | 40 | 15 | 5 | 2.75 | I | 600 | 600 | 701.25 | 811.25 | 3.5861 | 4.3034 | 5.7002 | 19.9994 | 6.7178 | 8.897% | 10.68% | 14.14% | 49.62% | 16.67% | 40.3068 | 27.8197 | 0.97121 | 27.265 | 63.7427 | 90.87% | 3156% | 17.543 | 52629.0387 | 1.9617 | 5885.0197 | Gebäudehülle | -273328.7032 | -97.89% | WP E CH Mix | 2477.5933 | 205.9757 | -115071.384 | -97.89% | -9566.5046 | -97.89% | 8677.7502 | 2167.5395 | 4821.5749 | 996.0089 | 10924.5 | 2981.25 | 24423.825 | 21.22% | 6144.7984 | 64.23% | JA | JA | JA
9799 | D | M3 | 55 | 53.64% | GH | ST | SOTH | MFH-3 | D_M3_55_54%_GH-SOTH | 1.9617 | 1955 | Davos | 53.64% | 50% | 22.01% | Normal | Medium | 3000 | 40 | 15 | 5 | 2.75 | I | 600 | 600 | 701.25 | 811.25 | 3.5861 | 4.3034 | 5.7002 | 19.9994 | 6.7178 | 8.897% | 10.68% | 14.14% | 49.62% | 16.67% | 40.3068 | 27.8197 | 0.97121 | 27.265 | 63.7427 | 90.87% | 3156% | 17.543 | 52629.0387 | 1.9617 | 5885.0197 | Gebäudehülle | -273328.7032 | -97.89% | Solarthermie | 415.0488 | 102.2135 | -19276.8664 | -97.89% | -4747.288 | -97.89% | 8677.7502 | 2167.5395 | 4821.5749 | 996.0089 | 10924.5 | 2981.25 | 24423.825 | 126.7% | 6144.7984 | 129.4% | NEIN | NEIN | NEIN
9800 | D | M3 | 55 | 53.64% | GH | HS | HO-SC | MFH-3 | D_M3_55_54%_GH-HO-SC | 1.9617 | 1955 | Davos | 53.64% | 50% | 22.01% | Normal | Medium | 3000 | 40 | 15 | 5 | 2.75 | I | 600 | 600 | 701.25 | 811.25 | 3.5861 | 4.3034 | 5.7002 | 19.9994 | 6.7178 | 8.897% | 10.68% | 14.14% | 49.62% | 16.67% | 40.3068 | 27.8197 | 0.97121 | 27.265 | 63.7427 | 90.87% | 3156% | 17.543 | 52629.0387 | 1.9617 | 5885.0197 | Gebäudehülle | -273328.7032 | -97.89% | Holz Schnitzel | 212.5531 | 74.082 | -9871.9896 | -97.89% | -3440.726 | -97.89% | 8677.7502 | 2167.5395 | 4821.5749 | 996.0089 | 10924.5 | 2981.25 | 24423.825 | 247.4% | 6144.7984 | 178.6% | NEIN | NEIN | NEIN
9801 | D | E1 | 55 | 17.94% | IZ | ÖL | ÖL-HE | EFH-1 | D_E1_55_18%_IZ-ÖL-HE | 345.0269 | 1955 | Davos | 17.94% | 20% | 22.01% | Normal | Medium | 140 | 10 | 7 | 2 | 3 | II | 70 | 70 | 167.4 | 36.6 | 35.8614 | 64.5505 | 171.52 | 142.2304 | 20.7081 | 8.246% | 14.84% | 39.44% | 32.71% | 4.762% | 434.8704 | 27.8197 | 0.2543 | 20.51 | 97.7383 | 5.372% | 7.204% | 0.48541 | 67.957 | 345.0269 | 48303.7651 | Ist-Zustand | - | - | Öl-Heizung | 67088.5626 | 17389.3554 |  |  |  |  | - | - | - | - | - | - | - | - | - | - | JA | JA | JA
9802 | D | E1 | 55 | 17.94% | IZ | FW | FEWA | EFH-1 | D_E1_55_18%_IZ-FEWA | 345.0269 | 1955 | Davos | 17.94% | 20% | 22.01% | Normal | Medium | 140 | 10 | 7 | 2 | 3 | II | 70 | 70 | 167.4 | 36.6 | 35.8614 | 64.5505 | 171.52 | 142.2304 | 20.7081 | 8.246% | 14.84% | 39.44% | 32.71% | 4.762% | 434.8704 | 27.8197 | 0.2543 | 20.51 | 97.7383 | 5.372% | 7.204% | 0.48541 | 67.957 | 345.0269 | 48303.7651 | Ist-Zustand | - | - | Fernwärme | 19037.3662 | 3739.2797 | -48051.1964 | -71.62% | -13650.0757 | -78.5% | - | - | - | - | - | - | - | - | - | - | JA | JA | JA
9803 | D | E1 | 55 | 17.94% | IZ | W1 | LWMX | EFH-1 | D_E1_55_18%_IZ-LWMX | 345.0269 | 1955 | Davos | 17.94% | 20% | 22.01% | Normal | Medium | 140 | 10 | 7 | 2 | 3 | II | 70 | 70 | 167.4 | 36.6 | 35.8614 | 64.5505 | 171.52 | 142.2304 | 20.7081 | 8.246% | 14.84% | 39.44% | 32.71% | 4.762% | 434.8704 | 27.8197 | 0.2543 | 20.51 | 97.7383 | 5.372% | 7.204% | 0.48541 | 67.957 | 345.0269 | 48303.7651 | Ist-Zustand | - | - | WP LW CH Mix | 37870.1518 | 2801.6184 | -29218.4108 | -43.55% | -14587.7371 | -83.89% | - | - | - | - | - | - | - | - | - | - | JA | JA | JA
9804 | D | E1 | 55 | 17.94% | IZ | W2 | LWCH | EFH-1 | D_E1_55_18%_IZ-LWCH | 345.0269 | 1955 | Davos | 17.94% | 20% | 22.01% | Normal | Medium | 140 | 10 | 7 | 2 | 3 | II | 70 | 70 | 167.4 | 36.6 | 35.8614 | 64.5505 | 171.52 | 142.2304 | 20.7081 | 8.246% | 14.84% | 39.44% | 32.71% | 4.762% | 434.8704 | 27.8197 | 0.2543 | 20.51 | 97.7383 | 5.372% | 7.204% | 0.48541 | 67.957 | 345.0269 | 48303.7651 | Ist-Zustand | - | - | WP LW CH Zer | 1197.9334 | 835.6551 | -65890.6293 | -98.21% | -16553.7003 | -95.19% | - | - | - | - | - | - | - | - | - | - | JA | JA | JA
9805 | D | E1 | 55 | 17.94% | IZ | W3 | ERMX | EFH-1 | D_E1_55_18%_IZ-ERMX | 345.0269 | 1955 | Davos | 17.94% | 20% | 22.01% | Normal | Medium | 140 | 10 | 7 | 2 | 3 | II | 70 | 70 | 167.4 | 36.6 | 35.8614 | 64.5505 | 171.52 | 142.2304 | 20.7081 | 8.246% | 14.84% | 39.44% | 32.71% | 4.762% | 434.8704 | 27.8197 | 0.2543 | 20.51 | 97.7383 | 5.372% | 7.204% | 0.48541 | 67.957 | 345.0269 | 48303.7651 | Ist-Zustand | - | - | WP E CH Mix | 20335.8851 | 1690.6318 | -46752.6775 | -69.69% | -15698.7237 | -90.28% | - | - | - | - | - | - | - | - | - | - | JA | JA | JA
9806 | D | E1 | 55 | 17.94% | IZ | ST | SOTH | EFH-1 | D_E1_55_18%_IZ-SOTH | 345.0269 | 1955 | Davos | 17.94% | 20% | 22.01% | Normal | Medium | 140 | 10 | 7 | 2 | 3 | II | 70 | 70 | 167.4 | 36.6 | 35.8614 | 64.5505 | 171.52 | 142.2304 | 20.7081 | 8.246% | 14.84% | 39.44% | 32.71% | 4.762% | 434.8704 | 27.8197 | 0.2543 | 20.51 | 97.7383 | 5.372% | 7.204% | 0.48541 | 67.957 | 345.0269 | 48303.7651 | Ist-Zustand | - | - | Solarthermie | 3406.6866 | 838.9601 | -63681.8761 | -94.92% | -16550.3953 | -95.18% | - | - | - | - | - | - | - | - | - | - | JA | JA | JA
9807 | D | E1 | 55 | 17.94% | IZ | HS | HO-SC | EFH-1 | D_E1_55_18%_IZ-HO-SC | 345.0269 | 1955 | Davos | 17.94% | 20% | 22.01% | Normal | Medium | 140 | 10 | 7 | 2 | 3 | II | 70 | 70 | 167.4 | 36.6 | 35.8614 | 64.5505 | 171.52 | 142.2304 | 20.7081 | 8.246% | 14.84% | 39.44% | 32.71% | 4.762% | 434.8704 | 27.8197 | 0.2543 | 20.51 | 97.7383 | 5.372% | 7.204% | 0.48541 | 67.957 | 345.0269 | 48303.7651 | Ist-Zustand | - | - | Holz Schnitzel | 1744.6183 | 608.0592 | -65343.9443 | -97.4% | -16781.2963 | -96.5% | - | - | - | - | - | - | - | - | - | - | JA | JA | JA
9808 | D | E1 | 55 | 17.94% | 2V | ÖL | ÖL-HE | EFH-1 | D_E1_55_18%_2V-ÖL-HE | 272.3808 | 1955 | Davos | 17.94% | 20% | 22.01% | Normal | Medium | 140 | 10 | 7 | 2 | 3 | II | 70 | 70 | 167.4 | 36.6 | 35.8614 | 64.5505 | 171.52 | 50.0883 | 16.101 | 10.61% | 19.09% | 50.73% | 14.81% | 4.762% | 338.1212 | 27.8197 | 0.25567 | 20.51 | 73.3038 | 5.121% | 6.881% | 0.19766 | 27.6726 | 272.3808 | 38133.3073 | Glasersatz 2-IV | -10170.4578 | -21.06% | Öl-Heizung | 52962.9269 | 13727.9906 | -14125.6358 | -21.06% | -3661.3648 | -21.06% | 370.0598 | 90.5169 | - | - | - | - | 370.0598 | 2.62% | 90.5169 | 2.472% | JA | JA | JA
9809 | D | E1 | 55 | 17.94% | 2V | FW | FEWA | EFH-1 | D_E1_55_18%_2V-FEWA | 272.3808 | 1955 | Davos | 17.94% | 20% | 22.01% | Normal | Medium | 140 | 10 | 7 | 2 | 3 | II | 70 | 70 | 167.4 | 36.6 | 35.8614 | 64.5505 | 171.52 | 50.0883 | 16.101 | 10.61% | 19.09% | 50.73% | 14.81% | 4.762% | 338.1212 | 27.8197 | 0.25567 | 20.51 | 73.3038 | 5.121% | 6.881% | 0.19766 | 27.6726 | 272.3808 | 38133.3073 | Glasersatz 2-IV | -10170.4578 | -21.06% | Fernwärme | 15029.0094 | 2951.9666 | -4008.3569 | -21.06% | -787.3131 | -21.06% | 370.0598 | 90.5169 | - | - | - | - | 370.0598 | 9.232% | 90.5169 | 11.5% | JA | JA | JA
9810 | D | E1 | 55 | 17.94% | 2V | W1 | LWMX | EFH-1 | D_E1_55_18%_2V-LWMX | 272.3808 | 1955 | Davos | 17.94% | 20% | 22.01% | Normal | Medium | 140 | 10 | 7 | 2 | 3 | II | 70 | 70 | 167.4 | 36.6 | 35.8614 | 64.5505 | 171.52 | 50.0883 | 16.101 | 10.61% | 19.09% | 50.73% | 14.81% | 4.762% | 338.1212 | 27.8197 | 0.25567 | 20.51 | 73.3038 | 5.121% | 6.881% | 0.19766 | 27.6726 | 272.3808 | 38133.3073 | Glasersatz 2-IV | -10170.4578 | -21.06% | WP LW CH Mix | 29896.513 | 2211.7318 | -7973.6389 | -21.06% | -589.8865 | -21.06% | 370.0598 | 90.5169 | - | - | - | - | 370.0598 | 4.641% | 90.5169 | 15.34% | JA | JA | JA
9811 | D | E1 | 55 | 17.94% | 2V | W2 | LWCH | EFH-1 | D_E1_55_18%_2V-LWCH | 272.3808 | 1955 | Davos | 17.94% | 20% | 22.01% | Normal | Medium | 140 | 10 | 7 | 2 | 3 | II | 70 | 70 | 167.4 | 36.6 | 35.8614 | 64.5505 | 171.52 | 50.0883 | 16.101 | 10.61% | 19.09% | 50.73% | 14.81% | 4.762% | 338.1212 | 27.8197 | 0.25567 | 20.51 | 73.3038 | 5.121% | 6.881% | 0.19766 | 27.6726 | 272.3808 | 38133.3073 | Glasersatz 2-IV | -10170.4578 | -21.06% | WP LW CH Zer | 945.706 | 659.7062 | -252.2274 | -21.06% | -175.9489 | -21.06% | 370.0598 | 90.5169 | - | - | - | - | 370.0598 | 146.7% | 90.5169 | 51.44% | NEIN | JA | JA
9812 | D | E1 | 55 | 17.94% | 2V | W3 | ERMX | EFH-1 | D_E1_55_18%_2V-ERMX | 272.3808 | 1955 | Davos | 17.94% | 20% | 22.01% | Normal | Medium | 140 | 10 | 7 | 2 | 3 | II | 70 | 70 | 167.4 | 36.6 | 35.8614 | 64.5505 | 171.52 | 50.0883 | 16.101 | 10.61% | 19.09% | 50.73% | 14.81% | 4.762% | 338.1212 | 27.8197 | 0.25567 | 20.51 | 73.3038 | 5.121% | 6.881% | 0.19766 | 27.6726 | 272.3808 | 38133.3073 | Glasersatz 2-IV | -10170.4578 | -21.06% | WP E CH Mix | 16054.1224 | 1334.6658 | -4281.7627 | -21.06% | -355.966 | -21.06% | 370.0598 | 90.5169 | - | - | - | - | 370.0598 | 8.643% | 90.5169 | 25.43% | JA | JA | JA
9813 | D | E1 | 55 | 17.94% | 2V | ST | SOTH | EFH-1 | D_E1_55_18%_2V-SOTH | 272.3808 | 1955 | Davos | 17.94% | 20% | 22.01% | Normal | Medium | 140 | 10 | 7 | 2 | 3 | II | 70 | 70 | 167.4 | 36.6 | 35.8614 | 64.5505 | 171.52 | 50.0883 | 16.101 | 10.61% | 19.09% | 50.73% | 14.81% | 4.762% | 338.1212 | 27.8197 | 0.25567 | 20.51 | 73.3038 | 5.121% | 6.881% | 0.19766 | 27.6726 | 272.3808 | 38133.3073 | Glasersatz 2-IV | -10170.4578 | -21.06% | Solarthermie | 2689.4017 | 662.3153 | -717.2849 | -21.06% | -176.6448 | -21.06% | 370.0598 | 90.5169 | - | - | - | - | 370.0598 | 51.59% | 90.5169 | 51.24% | JA | JA | JA
9814 | D | E1 | 55 | 17.94% | 2V | HS | HO-SC | EFH-1 | D_E1_55_18%_2V-HO-SC | 272.3808 | 1955 | Davos | 17.94% | 20% | 22.01% | Normal | Medium | 140 | 10 | 7 | 2 | 3 | II | 70 | 70 | 167.4 | 36.6 | 35.8614 | 64.5505 | 171.52 | 50.0883 | 16.101 | 10.61% | 19.09% | 50.73% | 14.81% | 4.762% | 338.1212 | 27.8197 | 0.25567 | 20.51 | 73.3038 | 5.121% | 6.881% | 0.19766 | 27.6726 | 272.3808 | 38133.3073 | Glasersatz 2-IV | -10170.4578 | -21.06% | Holz Schnitzel | 1377.2853 | 480.031 | -367.333 | -21.06% | -128.0281 | -21.06% | 370.0598 | 90.5169 | - | - | - | - | 370.0598 | 100.7% | 90.5169 | 70.7% | NEIN | JA | JA
9815 | D | E1 | 55 | 17.94% | 3V | ÖL | ÖL-HE | EFH-1 | D_E1_55_18%_3V-ÖL-HE | 269.5725 | 1955 | Davos | 17.94% | 20% | 22.01% | Normal | Medium | 140 | 10 | 7 | 2 | 3 | II | 70 | 70 | 167.4 | 36.6 | 35.8614 | 64.5505 | 171.52 | 35.8941 | 15.3913 | 11.1% | 19.97% | 53.07% | 11.11% | 4.762% | 323.2172 | 27.8197 | 0.23207 | 20.51 | 61.0865 | 4.038% | 5.259% | 0.098341 | 13.7678 | 269.5725 | 37740.1448 | Glasersatz 3-IV | -10563.6203 | -21.87% | Öl-Heizung | 52416.8678 | 13586.4521 | -14671.6948 | -21.87% | -3802.9033 | -21.87% | 469.8019 | 117.3477 | - | - | - | - | 469.8019 | 3.202% | 117.3477 | 3.086% | JA | JA | JA
9816 | D | E1 | 55 | 17.94% | 3V | FW | FEWA | EFH-1 | D_E1_55_18%_3V-FEWA | 269.5725 | 1955 | Davos | 17.94% | 20% | 22.01% | Normal | Medium | 140 | 10 | 7 | 2 | 3 | II | 70 | 70 | 167.4 | 36.6 | 35.8614 | 64.5505 | 171.52 | 35.8941 | 15.3913 | 11.1% | 19.97% | 53.07% | 11.11% | 4.762% | 323.2172 | 27.8197 | 0.23207 | 20.51 | 61.0865 | 4.038% | 5.259% | 0.098341 | 13.7678 | 269.5725 | 37740.1448 | Glasersatz 3-IV | -10563.6203 | -21.87% | Fernwärme | 14874.0571 | 2921.5312 | -4163.3092 | -21.87% | -817.7485 | -21.87% | 469.8019 | 117.3477 | - | - | - | - | 469.8019 | 11.28% | 117.3477 | 14.35% | JA | JA | JA
9817 | D | E1 | 55 | 17.94% | 3V | W1 | LWMX | EFH-1 | D_E1_55_18%_3V-LWMX | 269.5725 | 1955 | Davos | 17.94% | 20% | 22.01% | Normal | Medium | 140 | 10 | 7 | 2 | 3 | II | 70 | 70 | 167.4 | 36.6 | 35.8614 | 64.5505 | 171.52 | 35.8941 | 15.3913 | 11.1% | 19.97% | 53.07% | 11.11% | 4.762% | 323.2172 | 27.8197 | 0.23207 | 20.51 | 61.0865 | 4.038% | 5.259% | 0.098341 | 13.7678 | 269.5725 | 37740.1448 | Glasersatz 3-IV | -10563.6203 | -21.87% | WP LW CH Mix | 29588.2736 | 2188.9284 | -8281.8783 | -21.87% | -612.69 | -21.87% | 469.8019 | 117.3477 | - | - | - | - | 469.8019 | 5.673% | 117.3477 | 19.15% | JA | JA | JA
9818 | D | E1 | 55 | 17.94% | 3V | W2 | LWCH | EFH-1 | D_E1_55_18%_3V-LWCH | 269.5725 | 1955 | Davos | 17.94% | 20% | 22.01% | Normal | Medium | 140 | 10 | 7 | 2 | 3 | II | 70 | 70 | 167.4 | 36.6 | 35.8614 | 64.5505 | 171.52 | 35.8941 | 15.3913 | 11.1% | 19.97% | 53.07% | 11.11% | 4.762% | 323.2172 | 27.8197 | 0.23207 | 20.51 | 61.0865 | 4.038% | 5.259% | 0.098341 | 13.7678 | 269.5725 | 37740.1448 | Glasersatz 3-IV | -10563.6203 | -21.87% | WP LW CH Zer | 935.9556 | 652.9045 | -261.9778 | -21.87% | -182.7506 | -21.87% | 469.8019 | 117.3477 | - | - | - | - | 469.8019 | 179.3% | 117.3477 | 64.21% | NEIN | JA | JA
9819 | D | E1 | 55 | 17.94% | 3V | W3 | ERMX | EFH-1 | D_E1_55_18%_3V-ERMX | 269.5725 | 1955 | Davos | 17.94% | 20% | 22.01% | Normal | Medium | 140 | 10 | 7 | 2 | 3 | II | 70 | 70 | 167.4 | 36.6 | 35.8614 | 64.5505 | 171.52 | 35.8941 | 15.3913 | 11.1% | 19.97% | 53.07% | 11.11% | 4.762% | 323.2172 | 27.8197 | 0.23207 | 20.51 | 61.0865 | 4.038% | 5.259% | 0.098341 | 13.7678 | 269.5725 | 37740.1448 | Glasersatz 3-IV | -10563.6203 | -21.87% | WP E CH Mix | 15888.601 | 1320.9051 | -4447.2841 | -21.87% | -369.7267 | -21.87% | 469.8019 | 117.3477 | - | - | - | - | 469.8019 | 10.56% | 117.3477 | 31.74% | JA | JA | JA
9820 | D | E1 | 55 | 17.94% | 3V | ST | SOTH | EFH-1 | D_E1_55_18%_3V-SOTH | 269.5725 | 1955 | Davos | 17.94% | 20% | 22.01% | Normal | Medium | 140 | 10 | 7 | 2 | 3 | II | 70 | 70 | 167.4 | 36.6 | 35.8614 | 64.5505 | 171.52 | 35.8941 | 15.3913 | 11.1% | 19.97% | 53.07% | 11.11% | 4.762% | 323.2172 | 27.8197 | 0.23207 | 20.51 | 61.0865 | 4.038% | 5.259% | 0.098341 | 13.7678 | 269.5725 | 37740.1448 | Glasersatz 3-IV | -10563.6203 | -21.87% | Solarthermie | 2661.6734 | 655.4867 | -745.0132 | -21.87% | -183.4734 | -21.87% | 469.8019 | 117.3477 | - | - | - | - | 469.8019 | 63.06% | 117.3477 | 63.96% | JA | JA | JA
9821 | D | E1 | 55 | 17.94% | 3V | HS | HO-SC | EFH-1 | D_E1_55_18%_3V-HO-SC | 269.5725 | 1955 | Davos | 17.94% | 20% | 22.01% | Normal | Medium | 140 | 10 | 7 | 2 | 3 | II | 70 | 70 | 167.4 | 36.6 | 35.8614 | 64.5505 | 171.52 | 35.8941 | 15.3913 | 11.1% | 19.97% | 53.07% | 11.11% | 4.762% | 323.2172 | 27.8197 | 0.23207 | 20.51 | 61.0865 | 4.038% | 5.259% | 0.098341 | 13.7678 | 269.5725 | 37740.1448 | Glasersatz 3-IV | -10563.6203 | -21.87% | Holz Schnitzel | 1363.0852 | 475.0818 | -381.5331 | -21.87% | -132.9773 | -21.87% | 469.8019 | 117.3477 | - | - | - | - | 469.8019 | 123.1% | 117.3477 | 88.25% | NEIN | JA | JA
9822 | D | E1 | 55 | 17.94% | VK | ÖL | ÖL-HE | EFH-1 | D_E1_55_18%_VK-ÖL-HE | 274.1408 | 1955 | Davos | 17.94% | 20% | 22.01% | Normal | Medium | 140 | 10 | 7 | 2 | 3 | II | 70 | 70 | 167.4 | 36.6 | 35.8614 | 64.5505 | 171.52 | 40.2491 | 15.609 | 10.94% | 19.69% | 52.33% | 12.28% | 4.762% | 327.79 | 27.8197 | 0.2291 | 20.51 | 61.0865 | 3.935% | 5.105% | 0.095065 | 13.3091 | 274.1408 | 38379.7095 | Glasersatz Vakuum | -9924.0556 | -20.55% | Öl-Heizung | 53305.1521 | 13816.6954 | -13783.4106 | -20.55% | -3572.66 | -20.55% | 499.5807 | 122.1978 | - | - | - | - | 499.5807 | 3.625% | 122.1978 | 3.42% | JA | JA | JA
9823 | D | E1 | 55 | 17.94% | VK | FW | FEWA | EFH-1 | D_E1_55_18%_VK-FEWA | 274.1408 | 1955 | Davos | 17.94% | 20% | 22.01% | Normal | Medium | 140 | 10 | 7 | 2 | 3 | II | 70 | 70 | 167.4 | 36.6 | 35.8614 | 64.5505 | 171.52 | 40.2491 | 15.609 | 10.94% | 19.69% | 52.33% | 12.28% | 4.762% | 327.79 | 27.8197 | 0.2291 | 20.51 | 61.0865 | 3.935% | 5.105% | 0.095065 | 13.3091 | 274.1408 | 38379.7095 | Glasersatz Vakuum | -9924.0556 | -20.55% | Fernwärme | 15126.1208 | 2971.041 | -3911.2454 | -20.55% | -768.2387 | -20.55% | 499.5807 | 122.1978 | - | - | - | - | 499.5807 | 12.77% | 122.1978 | 15.91% | JA | JA | JA
9824 | D | E1 | 55 | 17.94% | VK | W1 | LWMX | EFH-1 | D_E1_55_18%_VK-LWMX | 274.1408 | 1955 | Davos | 17.94% | 20% | 22.01% | Normal | Medium | 140 | 10 | 7 | 2 | 3 | II | 70 | 70 | 167.4 | 36.6 | 35.8614 | 64.5505 | 171.52 | 40.2491 | 15.609 | 10.94% | 19.69% | 52.33% | 12.28% | 4.762% | 327.79 | 27.8197 | 0.2291 | 20.51 | 61.0865 | 3.935% | 5.105% | 0.095065 | 13.3091 | 274.1408 | 38379.7095 | Glasersatz Vakuum | -9924.0556 | -20.55% | WP LW CH Mix | 30089.6922 | 2226.0232 | -7780.4596 | -20.55% | -575.5952 | -20.55% | 499.5807 | 122.1978 | - | - | - | - | 499.5807 | 6.421% | 122.1978 | 21.23% | JA | JA | JA
9825 | D | E1 | 55 | 17.94% | VK | W2 | LWCH | EFH-1 | D_E1_55_18%_VK-LWCH | 274.1408 | 1955 | Davos | 17.94% | 20% | 22.01% | Normal | Medium | 140 | 10 | 7 | 2 | 3 | II | 70 | 70 | 167.4 | 36.6 | 35.8614 | 64.5505 | 171.52 | 40.2491 | 15.609 | 10.94% | 19.69% | 52.33% | 12.28% | 4.762% | 327.79 | 27.8197 | 0.2291 | 20.51 | 61.0865 | 3.935% | 5.105% | 0.095065 | 13.3091 | 274.1408 | 38379.7095 | Glasersatz Vakuum | -9924.0556 | -20.55% | WP LW CH Zer | 951.8168 | 663.969 | -246.1166 | -20.55% | -171.6862 | -20.55% | 499.5807 | 122.1978 | - | - | - | - | 499.5807 | 203% | 122.1978 | 71.18% | NEIN | JA | JA
9826 | D | E1 | 55 | 17.94% | VK | W3 | ERMX | EFH-1 | D_E1_55_18%_VK-ERMX | 274.1408 | 1955 | Davos | 17.94% | 20% | 22.01% | Normal | Medium | 140 | 10 | 7 | 2 | 3 | II | 70 | 70 | 167.4 | 36.6 | 35.8614 | 64.5505 | 171.52 | 40.2491 | 15.609 | 10.94% | 19.69% | 52.33% | 12.28% | 4.762% | 327.79 | 27.8197 | 0.2291 | 20.51 | 61.0865 | 3.935% | 5.105% | 0.095065 | 13.3091 | 274.1408 | 38379.7095 | Glasersatz Vakuum | -9924.0556 | -20.55% | WP E CH Mix | 16157.8577 | 1343.2898 | -4178.0274 | -20.55% | -347.3419 | -20.55% | 499.5807 | 122.1978 | - | - | - | - | 499.5807 | 11.96% | 122.1978 | 35.18% | JA | JA | JA
9827 | D | E1 | 55 | 17.94% | VK | ST | SOTH | EFH-1 | D_E1_55_18%_VK-SOTH | 274.1408 | 1955 | Davos | 17.94% | 20% | 22.01% | Normal | Medium | 140 | 10 | 7 | 2 | 3 | II | 70 | 70 | 167.4 | 36.6 | 35.8614 | 64.5505 | 171.52 | 40.2491 | 15.609 | 10.94% | 19.69% | 52.33% | 12.28% | 4.762% | 327.79 | 27.8197 | 0.2291 | 20.51 | 61.0865 | 3.935% | 5.105% | 0.095065 | 13.3091 | 274.1408 | 38379.7095 | Glasersatz Vakuum | -9924.0556 | -20.55% | Solarthermie | 2706.7795 | 666.595 | -699.9071 | -20.55% | -172.3652 | -20.55% | 499.5807 | 122.1978 | - | - | - | - | 499.5807 | 71.38% | 122.1978 | 70.89% | JA | JA | JA
9828 | D | E1 | 55 | 17.94% | VK | HS | HO-SC | EFH-1 | D_E1_55_18%_VK-HO-SC | 274.1408 | 1955 | Davos | 17.94% | 20% | 22.01% | Normal | Medium | 140 | 10 | 7 | 2 | 3 | II | 70 | 70 | 167.4 | 36.6 | 35.8614 | 64.5505 | 171.52 | 40.2491 | 15.609 | 10.94% | 19.69% | 52.33% | 12.28% | 4.762% | 327.79 | 27.8197 | 0.2291 | 20.51 | 61.0865 | 3.935% | 5.105% | 0.095065 | 13.3091 | 274.1408 | 38379.7095 | Glasersatz Vakuum | -9924.0556 | -20.55% | Holz Schnitzel | 1386.1848 | 483.1328 | -358.4335 | -20.55% | -124.9263 | -20.55% | 499.5807 | 122.1978 | - | - | - | - | 499.5807 | 139.4% | 122.1978 | 97.82% | NEIN | JA | JA
9829 | D | E1 | 55 | 17.94% | VA | ÖL | ÖL-HE | EFH-1 | D_E1_55_18%_VA-ÖL-HE | 274.8388 | 1955 | Davos | 17.94% | 20% | 22.01% | Normal | Medium | 140 | 10 | 7 | 2 | 3 | II | 70 | 70 | 167.4 | 36.6 | 35.8614 | 64.5505 | 171.52 | 46.6809 | 15.9306 | 10.72% | 19.3% | 51.27% | 13.95% | 4.762% | 334.5434 | 27.8197 | 0.24154 | 20.51 | 67.1951 | 4.479% | 5.905% | 0.13804 | 19.3262 | 274.8388 | 38477.4296 | Glasaufdopplung | -9826.3355 | -20.34% | Öl-Heizung | 53440.8744 | 13851.8746 | -13647.6883 | -20.34% | -3537.4808 | -20.34% | 200.3177 | 46.3831 | - | - | - | - | 200.3177 | 1.468% | 46.3831 | 1.311% | JA | JA | JA
9830 | D | E1 | 55 | 17.94% | VA | FW | FEWA | EFH-1 | D_E1_55_18%_VA-FEWA | 274.8388 | 1955 | Davos | 17.94% | 20% | 22.01% | Normal | Medium | 140 | 10 | 7 | 2 | 3 | II | 70 | 70 | 167.4 | 36.6 | 35.8614 | 64.5505 | 171.52 | 46.6809 | 15.9306 | 10.72% | 19.3% | 51.27% | 13.95% | 4.762% | 334.5434 | 27.8197 | 0.24154 | 20.51 | 67.1951 | 4.479% | 5.905% | 0.13804 | 19.3262 | 274.8388 | 38477.4296 | Glasaufdopplung | -9826.3355 | -20.34% | Fernwärme | 15164.634 | 2978.6057 | -3872.7322 | -20.34% | -760.674 | -20.34% | 200.3177 | 46.3831 | - | - | - | - | 200.3177 | 5.173% | 46.3831 | 6.098% | JA | JA | JA
9831 | D | E1 | 55 | 17.94% | VA | W1 | LWMX | EFH-1 | D_E1_55_18%_VA-LWMX | 274.8388 | 1955 | Davos | 17.94% | 20% | 22.01% | Normal | Medium | 140 | 10 | 7 | 2 | 3 | II | 70 | 70 | 167.4 | 36.6 | 35.8614 | 64.5505 | 171.52 | 46.6809 | 15.9306 | 10.72% | 19.3% | 51.27% | 13.95% | 4.762% | 334.5434 | 27.8197 | 0.24154 | 20.51 | 67.1951 | 4.479% | 5.905% | 0.13804 | 19.3262 | 274.8388 | 38477.4296 | Glasaufdopplung | -9826.3355 | -20.34% | WP LW CH Mix | 30166.3048 | 2231.6909 | -7703.8471 | -20.34% | -569.9275 | -20.34% | 200.3177 | 46.3831 | - | - | - | - | 200.3177 | 2.6% | 46.3831 | 8.138% | JA | JA | JA
9832 | D | E1 | 55 | 17.94% | VA | W2 | LWCH | EFH-1 | D_E1_55_18%_VA-LWCH | 274.8388 | 1955 | Davos | 17.94% | 20% | 22.01% | Normal | Medium | 140 | 10 | 7 | 2 | 3 | II | 70 | 70 | 167.4 | 36.6 | 35.8614 | 64.5505 | 171.52 | 46.6809 | 15.9306 | 10.72% | 19.3% | 51.27% | 13.95% | 4.762% | 334.5434 | 27.8197 | 0.24154 | 20.51 | 67.1951 | 4.479% | 5.905% | 0.13804 | 19.3262 | 274.8388 | 38477.4296 | Glasaufdopplung | -9826.3355 | -20.34% | WP LW CH Zer | 954.2403 | 665.6595 | -243.6931 | -20.34% | -169.9956 | -20.34% | 200.3177 | 46.3831 | - | - | - | - | 200.3177 | 82.2% | 46.3831 | 27.28% | JA | JA | JA
9833 | D | E1 | 55 | 17.94% | VA | W3 | ERMX | EFH-1 | D_E1_55_18%_VA-ERMX | 274.8388 | 1955 | Davos | 17.94% | 20% | 22.01% | Normal | Medium | 140 | 10 | 7 | 2 | 3 | II | 70 | 70 | 167.4 | 36.6 | 35.8614 | 64.5505 | 171.52 | 46.6809 | 15.9306 | 10.72% | 19.3% | 51.27% | 13.95% | 4.762% | 334.5434 | 27.8197 | 0.24154 | 20.51 | 67.1951 | 4.479% | 5.905% | 0.13804 | 19.3262 | 274.8388 | 38477.4296 | Glasaufdopplung | -9826.3355 | -20.34% | WP E CH Mix | 16198.9978 | 1346.71 | -4136.8873 | -20.34% | -343.9217 | -20.34% | 200.3177 | 46.3831 | - | - | - | - | 200.3177 | 4.842% | 46.3831 | 13.49% | JA | JA | JA
9834 | D | E1 | 55 | 17.94% | VA | ST | SOTH | EFH-1 | D_E1_55_18%_VA-SOTH | 274.8388 | 1955 | Davos | 17.94% | 20% | 22.01% | Normal | Medium | 140 | 10 | 7 | 2 | 3 | II | 70 | 70 | 167.4 | 36.6 | 35.8614 | 64.5505 | 171.52 | 46.6809 | 15.9306 | 10.72% | 19.3% | 51.27% | 13.95% | 4.762% | 334.5434 | 27.8197 | 0.24154 | 20.51 | 67.1951 | 4.479% | 5.905% | 0.13804 | 19.3262 | 274.8388 | 38477.4296 | Glasaufdopplung | -9826.3355 | -20.34% | Solarthermie | 2713.6713 | 668.2922 | -693.0152 | -20.34% | -170.6679 | -20.34% | 200.3177 | 46.3831 | - | - | - | - | 200.3177 | 28.91% | 46.3831 | 27.18% | JA | JA | JA
9835 | D | E1 | 55 | 17.94% | VA | HS | HO-SC | EFH-1 | D_E1_55_18%_VA-HO-SC | 274.8388 | 1955 | Davos | 17.94% | 20% | 22.01% | Normal | Medium | 140 | 10 | 7 | 2 | 3 | II | 70 | 70 | 167.4 | 36.6 | 35.8614 | 64.5505 | 171.52 | 46.6809 | 15.9306 | 10.72% | 19.3% | 51.27% | 13.95% | 4.762% | 334.5434 | 27.8197 | 0.24154 | 20.51 | 67.1951 | 4.479% | 5.905% | 0.13804 | 19.3262 | 274.8388 | 38477.4296 | Glasaufdopplung | -9826.3355 | -20.34% | Holz Schnitzel | 1389.7142 | 484.3629 | -354.9041 | -20.34% | -123.6962 | -20.34% | 200.3177 | 46.3831 | - | - | - | - | 200.3177 | 56.44% | 46.3831 | 37.5% | JA | JA | JA
9836 | D | E1 | 55 | 17.94% | HO | ÖL | ÖL-HE | EFH-1 | D_E1_55_18%_HO-ÖL-HE | 259.3861 | 1955 | Davos | 17.94% | 20% | 22.01% | Normal | Medium | 140 | 10 | 7 | 2 | 3 | II | 70 | 70 | 167.4 | 36.6 | 35.8614 | 64.5505 | 171.52 | 26.181 | 14.9056 | 11.46% | 20.62% | 54.8% | 8.364% | 4.762% | 313.0185 | 27.8197 | 0.23898 | 20.51 | 61.0865 | 4.283% | 5.628% | 0.10747 | 15.0464 | 259.3861 | 36314.0539 | Fensterersatz H | -11989.7112 | -24.82% | Öl-Heizung | 50436.186 | 13073.0594 | -16652.3766 | -24.82% | -4316.296 | -24.82% | 391.5016 | 97.7898 | 163.649 | 34.4329 | - | - | 555.1505 | 3.334% | 132.2226 | 3.063% | JA | JA | JA
9837 | D | E1 | 55 | 17.94% | HO | FW | FEWA | EFH-1 | D_E1_55_18%_HO-FEWA | 259.3861 | 1955 | Davos | 17.94% | 20% | 22.01% | Normal | Medium | 140 | 10 | 7 | 2 | 3 | II | 70 | 70 | 167.4 | 36.6 | 35.8614 | 64.5505 | 171.52 | 26.181 | 14.9056 | 11.46% | 20.62% | 54.8% | 8.364% | 4.762% | 313.0185 | 27.8197 | 0.23898 | 20.51 | 61.0865 | 4.283% | 5.628% | 0.10747 | 15.0464 | 259.3861 | 36314.0539 | Fensterersatz H | -11989.7112 | -24.82% | Fernwärme | 14312.0095 | 2811.135 | -4725.3568 | -24.82% | -928.1447 | -24.82% | 391.5016 | 97.7898 | 163.649 | 34.4329 | - | - | 555.1505 | 11.75% | 132.2226 | 14.25% | JA | JA | JA
9838 | D | E1 | 55 | 17.94% | HO | W1 | LWMX | EFH-1 | D_E1_55_18%_HO-LWMX | 259.3861 | 1955 | Davos | 17.94% | 20% | 22.01% | Normal | Medium | 140 | 10 | 7 | 2 | 3 | II | 70 | 70 | 167.4 | 36.6 | 35.8614 | 64.5505 | 171.52 | 26.181 | 14.9056 | 11.46% | 20.62% | 54.8% | 8.364% | 4.762% | 313.0185 | 27.8197 | 0.23898 | 20.51 | 61.0865 | 4.283% | 5.628% | 0.10747 | 15.0464 | 259.3861 | 36314.0539 | Fensterersatz H | -11989.7112 | -24.82% | WP LW CH Mix | 28470.2183 | 2106.2151 | -9399.9335 | -24.82% | -695.4032 | -24.82% | 391.5016 | 97.7898 | 163.649 | 34.4329 | - | - | 555.1505 | 5.906% | 132.2226 | 19.01% | JA | JA | JA
9839 | D | E1 | 55 | 17.94% | HO | W2 | LWCH | EFH-1 | D_E1_55_18%_HO-LWCH | 259.3861 | 1955 | Davos | 17.94% | 20% | 22.01% | Normal | Medium | 140 | 10 | 7 | 2 | 3 | II | 70 | 70 | 167.4 | 36.6 | 35.8614 | 64.5505 | 171.52 | 26.181 | 14.9056 | 11.46% | 20.62% | 54.8% | 8.364% | 4.762% | 313.0185 | 27.8197 | 0.23898 | 20.51 | 61.0865 | 4.283% | 5.628% | 0.10747 | 15.0464 | 259.3861 | 36314.0539 | Fensterersatz H | -11989.7112 | -24.82% | WP LW CH Zer | 900.5885 | 628.2331 | -297.3448 | -24.82% | -207.422 | -24.82% | 391.5016 | 97.7898 | 163.649 | 34.4329 | - | - | 555.1505 | 186.7% | 132.2226 | 63.75% | NEIN | JA | JA
9840 | D | E1 | 55 | 17.94% | HO | W3 | ERMX | EFH-1 | D_E1_55_18%_HO-ERMX | 259.3861 | 1955 | Davos | 17.94% | 20% | 22.01% | Normal | Medium | 140 | 10 | 7 | 2 | 3 | II | 70 | 70 | 167.4 | 36.6 | 35.8614 | 64.5505 | 171.52 | 26.181 | 14.9056 | 11.46% | 20.62% | 54.8% | 8.364% | 4.762% | 313.0185 | 27.8197 | 0.23898 | 20.51 | 61.0865 | 4.283% | 5.628% | 0.10747 | 15.0464 | 259.3861 | 36314.0539 | Fensterersatz H | -11989.7112 | -24.82% | WP E CH Mix | 15288.2167 | 1270.9919 | -5047.6684 | -24.82% | -419.6399 | -24.82% | 391.5016 | 97.7898 | 163.649 | 34.4329 | - | - | 555.1505 | 11% | 132.2226 | 31.51% | JA | JA | JA
9841 | D | E1 | 55 | 17.94% | HO | ST | SOTH | EFH-1 | D_E1_55_18%_HO-SOTH | 259.3861 | 1955 | Davos | 17.94% | 20% | 22.01% | Normal | Medium | 140 | 10 | 7 | 2 | 3 | II | 70 | 70 | 167.4 | 36.6 | 35.8614 | 64.5505 | 171.52 | 26.181 | 14.9056 | 11.46% | 20.62% | 54.8% | 8.364% | 4.762% | 313.0185 | 27.8197 | 0.23898 | 20.51 | 61.0865 | 4.283% | 5.628% | 0.10747 | 15.0464 | 259.3861 | 36314.0539 | Fensterersatz H | -11989.7112 | -24.82% | Solarthermie | 2561.0964 | 630.7178 | -845.5902 | -24.82% | -208.2424 | -24.82% | 391.5016 | 97.7898 | 163.649 | 34.4329 | - | - | 555.1505 | 65.65% | 132.2226 | 63.49% | JA | JA | JA
9842 | D | E1 | 55 | 17.94% | HO | HS | HO-SC | EFH-1 | D_E1_55_18%_HO-HO-SC | 259.3861 | 1955 | Davos | 17.94% | 20% | 22.01% | Normal | Medium | 140 | 10 | 7 | 2 | 3 | II | 70 | 70 | 167.4 | 36.6 | 35.8614 | 64.5505 | 171.52 | 26.181 | 14.9056 | 11.46% | 20.62% | 54.8% | 8.364% | 4.762% | 313.0185 | 27.8197 | 0.23898 | 20.51 | 61.0865 | 4.283% | 5.628% | 0.10747 | 15.0464 | 259.3861 | 36314.0539 | Fensterersatz H | -11989.7112 | -24.82% | Holz Schnitzel | 1311.5782 | 457.1299 | -433.0402 | -24.82% | -150.9293 | -24.82% | 391.5016 | 97.7898 | 163.649 | 34.4329 | - | - | 555.1505 | 128.2% | 132.2226 | 87.61% | NEIN | JA | JA
9843 | D | E1 | 55 | 17.94% | HM | ÖL | ÖL-HE | EFH-1 | D_E1_55_18%_HM-ÖL-HE | 260.1136 | 1955 | Davos | 17.94% | 20% | 22.01% | Normal | Medium | 140 | 10 | 7 | 2 | 3 | II | 70 | 70 | 167.4 | 36.6 | 35.8614 | 64.5505 | 171.52 | 26.8748 | 14.9403 | 11.43% | 20.57% | 54.67% | 8.566% | 4.762% | 313.747 | 27.8197 | 0.23847 | 20.51 | 61.0865 | 4.265% | 5.6% | 0.10672 | 14.9415 | 260.1136 | 36415.8993 | Fensterersatz HM | -11887.8658 | -24.61% | Öl-Heizung | 50577.6379 | 13109.7237 | -16510.9248 | -24.61% | -4279.6317 | -24.61% | 391.5016 | 97.7898 | 213.9972 | 46.8897 | - | - | 605.4988 | 3.667% | 144.6795 | 3.381% | JA | JA | JA
9844 | D | E1 | 55 | 17.94% | HM | FW | FEWA | EFH-1 | D_E1_55_18%_HM-FEWA | 260.1136 | 1955 | Davos | 17.94% | 20% | 22.01% | Normal | Medium | 140 | 10 | 7 | 2 | 3 | II | 70 | 70 | 167.4 | 36.6 | 35.8614 | 64.5505 | 171.52 | 26.8748 | 14.9403 | 11.43% | 20.57% | 54.67% | 8.566% | 4.762% | 313.747 | 27.8197 | 0.23847 | 20.51 | 61.0865 | 4.265% | 5.6% | 0.10672 | 14.9415 | 260.1136 | 36415.8993 | Fensterersatz HM | -11887.8658 | -24.61% | Fernwärme | 14352.1485 | 2819.019 | -4685.2177 | -24.61% | -920.2607 | -24.61% | 391.5016 | 97.7898 | 213.9972 | 46.8897 | - | - | 605.4988 | 12.92% | 144.6795 | 15.72% | JA | JA | JA
9845 | D | E1 | 55 | 17.94% | HM | W1 | LWMX | EFH-1 | D_E1_55_18%_HM-LWMX | 260.1136 | 1955 | Davos | 17.94% | 20% | 22.01% | Normal | Medium | 140 | 10 | 7 | 2 | 3 | II | 70 | 70 | 167.4 | 36.6 | 35.8614 | 64.5505 | 171.52 | 26.8748 | 14.9403 | 11.43% | 20.57% | 54.67% | 8.566% | 4.762% | 313.747 | 27.8197 | 0.23847 | 20.51 | 61.0865 | 4.265% | 5.6% | 0.10672 | 14.9415 | 260.1136 | 36415.8993 | Fensterersatz HM | -11887.8658 | -24.61% | WP LW CH Mix | 28550.065 | 2112.1222 | -9320.0868 | -24.61% | -689.4962 | -24.61% | 391.5016 | 97.7898 | 213.9972 | 46.8897 | - | - | 605.4988 | 6.497% | 144.6795 | 20.98% | JA | JA | JA
9846 | D | E1 | 55 | 17.94% | HM | W2 | LWCH | EFH-1 | D_E1_55_18%_HM-LWCH | 260.1136 | 1955 | Davos | 17.94% | 20% | 22.01% | Normal | Medium | 140 | 10 | 7 | 2 | 3 | II | 70 | 70 | 167.4 | 36.6 | 35.8614 | 64.5505 | 171.52 | 26.8748 | 14.9403 | 11.43% | 20.57% | 54.67% | 8.566% | 4.762% | 313.747 | 27.8197 | 0.23847 | 20.51 | 61.0865 | 4.265% | 5.6% | 0.10672 | 14.9415 | 260.1136 | 36415.8993 | Fensterersatz HM | -11887.8658 | -24.61% | WP LW CH Zer | 903.1143 | 629.9951 | -294.8191 | -24.61% | -205.6601 | -24.61% | 391.5016 | 97.7898 | 213.9972 | 46.8897 | - | - | 605.4988 | 205.4% | 144.6795 | 70.35% | NEIN | JA | JA
9847 | D | E1 | 55 | 17.94% | HM | W3 | ERMX | EFH-1 | D_E1_55_18%_HM-ERMX | 260.1136 | 1955 | Davos | 17.94% | 20% | 22.01% | Normal | Medium | 140 | 10 | 7 | 2 | 3 | II | 70 | 70 | 167.4 | 36.6 | 35.8614 | 64.5505 | 171.52 | 26.8748 | 14.9403 | 11.43% | 20.57% | 54.67% | 8.566% | 4.762% | 313.747 | 27.8197 | 0.23847 | 20.51 | 61.0865 | 4.265% | 5.6% | 0.10672 | 14.9415 | 260.1136 | 36415.8993 | Fensterersatz HM | -11887.8658 | -24.61% | WP E CH Mix | 15331.0936 | 1274.5565 | -5004.7915 | -24.61% | -416.0753 | -24.61% | 391.5016 | 97.7898 | 213.9972 | 46.8897 | - | - | 605.4988 | 12.1% | 144.6795 | 34.77% | JA | JA | JA
9848 | D | E1 | 55 | 17.94% | HM | ST | SOTH | EFH-1 | D_E1_55_18%_HM-SOTH | 260.1136 | 1955 | Davos | 17.94% | 20% | 22.01% | Normal | Medium | 140 | 10 | 7 | 2 | 3 | II | 70 | 70 | 167.4 | 36.6 | 35.8614 | 64.5505 | 171.52 | 26.8748 | 14.9403 | 11.43% | 20.57% | 54.67% | 8.566% | 4.762% | 313.747 | 27.8197 | 0.23847 | 20.51 | 61.0865 | 4.265% | 5.6% | 0.10672 | 14.9415 | 260.1136 | 36415.8993 | Fensterersatz HM | -11887.8658 | -24.61% | Solarthermie | 2568.2792 | 632.4867 | -838.4074 | -24.61% | -206.4735 | -24.61% | 391.5016 | 97.7898 | 213.9972 | 46.8897 | - | - | 605.4988 | 72.22% | 144.6795 | 70.07% | JA | JA | JA
9849 | D | E1 | 55 | 17.94% | HM | HS | HO-SC | EFH-1 | D_E1_55_18%_HM-HO-SC | 260.1136 | 1955 | Davos | 17.94% | 20% | 22.01% | Normal | Medium | 140 | 10 | 7 | 2 | 3 | II | 70 | 70 | 167.4 | 36.6 | 35.8614 | 64.5505 | 171.52 | 26.8748 | 14.9403 | 11.43% | 20.57% | 54.67% | 8.566% | 4.762% | 313.747 | 27.8197 | 0.23847 | 20.51 | 61.0865 | 4.265% | 5.6% | 0.10672 | 14.9415 | 260.1136 | 36415.8993 | Fensterersatz HM | -11887.8658 | -24.61% | Holz Schnitzel | 1315.2566 | 458.4119 | -429.3617 | -24.61% | -149.6473 | -24.61% | 391.5016 | 97.7898 | 213.9972 | 46.8897 | - | - | 605.4988 | 141% | 144.6795 | 96.68% | NEIN | JA | JA
9850 | D | E1 | 55 | 17.94% | KU | ÖL | ÖL-HE | EFH-1 | D_E1_55_18%_KU-ÖL-HE | 258.6587 | 1955 | Davos | 17.94% | 20% | 22.01% | Normal | Medium | 140 | 10 | 7 | 2 | 3 | II | 70 | 70 | 167.4 | 36.6 | 35.8614 | 64.5505 | 171.52 | 25.4872 | 14.871 | 11.48% | 20.67% | 54.92% | 8.161% | 4.762% | 312.29 | 27.8197 | 0.23948 | 20.51 | 61.0865 | 4.301% | 5.656% | 0.10824 | 15.1536 | 258.6587 | 36212.2118 | Fensterersatz K | -12091.5533 | -25.03% | Öl-Heizung | 50294.7386 | 13036.3962 | -16793.824 | -25.03% | -4352.9592 | -25.03% | 391.5016 | 97.7898 | 267.7455 | 51.7044 | - | - | 659.247 | 3.926% | 149.4941 | 3.434% | JA | JA | JA
9851 | D | E1 | 55 | 17.94% | KU | FW | FEWA | EFH-1 | D_E1_55_18%_KU-FEWA | 258.6587 | 1955 | Davos | 17.94% | 20% | 22.01% | Normal | Medium | 140 | 10 | 7 | 2 | 3 | II | 70 | 70 | 167.4 | 36.6 | 35.8614 | 64.5505 | 171.52 | 25.4872 | 14.871 | 11.48% | 20.67% | 54.92% | 8.161% | 4.762% | 312.29 | 27.8197 | 0.23948 | 20.51 | 61.0865 | 4.301% | 5.656% | 0.10824 | 15.1536 | 258.6587 | 36212.2118 | Fensterersatz K | -12091.5533 | -25.03% | Fernwärme | 14271.8717 | 2803.2512 | -4765.4945 | -25.03% | -936.0285 | -25.03% | 391.5016 | 97.7898 | 267.7455 | 51.7044 | - | - | 659.247 | 13.83% | 149.4941 | 15.97% | JA | JA | JA
9852 | D | E1 | 55 | 17.94% | KU | W1 | LWMX | EFH-1 | D_E1_55_18%_KU-LWMX | 258.6587 | 1955 | Davos | 17.94% | 20% | 22.01% | Normal | Medium | 140 | 10 | 7 | 2 | 3 | II | 70 | 70 | 167.4 | 36.6 | 35.8614 | 64.5505 | 171.52 | 25.4872 | 14.871 | 11.48% | 20.67% | 54.92% | 8.161% | 4.762% | 312.29 | 27.8197 | 0.23948 | 20.51 | 61.0865 | 4.301% | 5.656% | 0.10824 | 15.1536 | 258.6587 | 36212.2118 | Fensterersatz K | -12091.5533 | -25.03% | WP LW CH Mix | 28390.3741 | 2100.3083 | -9479.7778 | -25.03% | -701.3101 | -25.03% | 391.5016 | 97.7898 | 267.7455 | 51.7044 | - | - | 659.247 | 6.954% | 149.4941 | 21.32% | JA | JA | JA
9853 | D | E1 | 55 | 17.94% | KU | W2 | LWCH | EFH-1 | D_E1_55_18%_KU-LWCH | 258.6587 | 1955 | Davos | 17.94% | 20% | 22.01% | Normal | Medium | 140 | 10 | 7 | 2 | 3 | II | 70 | 70 | 167.4 | 36.6 | 35.8614 | 64.5505 | 171.52 | 25.4872 | 14.871 | 11.48% | 20.67% | 54.92% | 8.161% | 4.762% | 312.29 | 27.8197 | 0.23948 | 20.51 | 61.0865 | 4.301% | 5.656% | 0.10824 | 15.1536 | 258.6587 | 36212.2118 | Fensterersatz K | -12091.5533 | -25.03% | WP LW CH Zer | 898.0629 | 626.4713 | -299.8705 | -25.03% | -209.1839 | -25.03% | 391.5016 | 97.7898 | 267.7455 | 51.7044 | - | - | 659.247 | 219.8% | 149.4941 | 71.47% | NEIN | JA | JA
9854 | D | E1 | 55 | 17.94% | KU | W3 | ERMX | EFH-1 | D_E1_55_18%_KU-ERMX | 258.6587 | 1955 | Davos | 17.94% | 20% | 22.01% | Normal | Medium | 140 | 10 | 7 | 2 | 3 | II | 70 | 70 | 167.4 | 36.6 | 35.8614 | 64.5505 | 171.52 | 25.4872 | 14.871 | 11.48% | 20.67% | 54.92% | 8.161% | 4.762% | 312.29 | 27.8197 | 0.23948 | 20.51 | 61.0865 | 4.301% | 5.656% | 0.10824 | 15.1536 | 258.6587 | 36212.2118 | Fensterersatz K | -12091.5533 | -25.03% | WP E CH Mix | 15245.3412 | 1267.4274 | -5090.5439 | -25.03% | -423.2044 | -25.03% | 391.5016 | 97.7898 | 267.7455 | 51.7044 | - | - | 659.247 | 12.95% | 149.4941 | 35.32% | JA | JA | JA
9855 | D | E1 | 55 | 17.94% | KU | ST | SOTH | EFH-1 | D_E1_55_18%_KU-SOTH | 258.6587 | 1955 | Davos | 17.94% | 20% | 22.01% | Normal | Medium | 140 | 10 | 7 | 2 | 3 | II | 70 | 70 | 167.4 | 36.6 | 35.8614 | 64.5505 | 171.52 | 25.4872 | 14.871 | 11.48% | 20.67% | 54.92% | 8.161% | 4.762% | 312.29 | 27.8197 | 0.23948 | 20.51 | 61.0865 | 4.301% | 5.656% | 0.10824 | 15.1536 | 258.6587 | 36212.2118 | Fensterersatz K | -12091.5533 | -25.03% | Solarthermie | 2553.9139 | 628.9489 | -852.7727 | -25.03% | -210.0112 | -25.03% | 391.5016 | 97.7898 | 267.7455 | 51.7044 | - | - | 659.247 | 77.31% | 149.4941 | 71.18% | JA | JA | JA
9856 | D | E1 | 55 | 17.94% | KU | HS | HO-SC | EFH-1 | D_E1_55_18%_KU-HO-SC | 258.6587 | 1955 | Davos | 17.94% | 20% | 22.01% | Normal | Medium | 140 | 10 | 7 | 2 | 3 | II | 70 | 70 | 167.4 | 36.6 | 35.8614 | 64.5505 | 171.52 | 25.4872 | 14.871 | 11.48% | 20.67% | 54.92% | 8.161% | 4.762% | 312.29 | 27.8197 | 0.23948 | 20.51 | 61.0865 | 4.301% | 5.656% | 0.10824 | 15.1536 | 258.6587 | 36212.2118 | Fensterersatz K | -12091.5533 | -25.03% | Holz Schnitzel | 1307.8999 | 455.8478 | -436.7185 | -25.03% | -152.2113 | -25.03% | 391.5016 | 97.7898 | 267.7455 | 51.7044 | - | - | 659.247 | 151% | 149.4941 | 98.21% | NEIN | JA | JA
9857 | D | E1 | 55 | 17.94% | ME | ÖL | ÖL-HE | EFH-1 | D_E1_55_18%_ME-ÖL-HE | 261.5686 | 1955 | Davos | 17.94% | 20% | 22.01% | Normal | Medium | 140 | 10 | 7 | 2 | 3 | II | 70 | 70 | 167.4 | 36.6 | 35.8614 | 64.5505 | 171.52 | 28.2623 | 15.0097 | 11.38% | 20.48% | 54.42% | 8.966% | 4.762% | 315.2039 | 27.8197 | 0.23746 | 20.51 | 61.0865 | 4.229% | 5.546% | 0.10527 | 14.7385 | 261.5686 | 36619.5991 | Fensterersatz M | -11684.166 | -24.19% | Öl-Heizung | 50860.5543 | 13183.0557 | -16228.0083 | -24.19% | -4206.2998 | -24.19% | 391.5016 | 97.7898 | 350.7543 | 83.6639 | - | - | 742.2558 | 4.574% | 181.4537 | 4.314% | JA | JA | JA
9858 | D | E1 | 55 | 17.94% | ME | FW | FEWA | EFH-1 | D_E1_55_18%_ME-FEWA | 261.5686 | 1955 | Davos | 17.94% | 20% | 22.01% | Normal | Medium | 140 | 10 | 7 | 2 | 3 | II | 70 | 70 | 167.4 | 36.6 | 35.8614 | 64.5505 | 171.52 | 28.2623 | 15.0097 | 11.38% | 20.48% | 54.42% | 8.966% | 4.762% | 315.2039 | 27.8197 | 0.23746 | 20.51 | 61.0865 | 4.229% | 5.546% | 0.10527 | 14.7385 | 261.5686 | 36619.5991 | Fensterersatz M | -11684.166 | -24.19% | Fernwärme | 14432.4302 | 2834.7878 | -4604.936 | -24.19% | -904.4919 | -24.19% | 391.5016 | 97.7898 | 350.7543 | 83.6639 | - | - | 742.2558 | 16.12% | 181.4537 | 20.06% | JA | JA | JA
9859 | D | E1 | 55 | 17.94% | ME | W1 | LWMX | EFH-1 | D_E1_55_18%_ME-LWMX | 261.5686 | 1955 | Davos | 17.94% | 20% | 22.01% | Normal | Medium | 140 | 10 | 7 | 2 | 3 | II | 70 | 70 | 167.4 | 36.6 | 35.8614 | 64.5505 | 171.52 | 28.2623 | 15.0097 | 11.38% | 20.48% | 54.42% | 8.966% | 4.762% | 315.2039 | 27.8197 | 0.23746 | 20.51 | 61.0865 | 4.229% | 5.546% | 0.10527 | 14.7385 | 261.5686 | 36619.5991 | Fensterersatz M | -11684.166 | -24.19% | WP LW CH Mix | 28709.7657 | 2123.9367 | -9160.3861 | -24.19% | -677.6816 | -24.19% | 391.5016 | 97.7898 | 350.7543 | 83.6639 | - | - | 742.2558 | 8.103% | 181.4537 | 26.78% | JA | JA | JA
9860 | D | E1 | 55 | 17.94% | ME | W2 | LWCH | EFH-1 | D_E1_55_18%_ME-LWCH | 261.5686 | 1955 | Davos | 17.94% | 20% | 22.01% | Normal | Medium | 140 | 10 | 7 | 2 | 3 | II | 70 | 70 | 167.4 | 36.6 | 35.8614 | 64.5505 | 171.52 | 28.2623 | 15.0097 | 11.38% | 20.48% | 54.42% | 8.966% | 4.762% | 315.2039 | 27.8197 | 0.23746 | 20.51 | 61.0865 | 4.229% | 5.546% | 0.10527 | 14.7385 | 261.5686 | 36619.5991 | Fensterersatz M | -11684.166 | -24.19% | WP LW CH Zer | 908.1661 | 633.5191 | -289.7673 | -24.19% | -202.1361 | -24.19% | 391.5016 | 97.7898 | 350.7543 | 83.6639 | - | - | 742.2558 | 256.2% | 181.4537 | 89.77% | NEIN | JA | JA
9861 | D | E1 | 55 | 17.94% | ME | W3 | ERMX | EFH-1 | D_E1_55_18%_ME-ERMX | 261.5686 | 1955 | Davos | 17.94% | 20% | 22.01% | Normal | Medium | 140 | 10 | 7 | 2 | 3 | II | 70 | 70 | 167.4 | 36.6 | 35.8614 | 64.5505 | 171.52 | 28.2623 | 15.0097 | 11.38% | 20.48% | 54.42% | 8.966% | 4.762% | 315.2039 | 27.8197 | 0.23746 | 20.51 | 61.0865 | 4.229% | 5.546% | 0.10527 | 14.7385 | 261.5686 | 36619.5991 | Fensterersatz M | -11684.166 | -24.19% | WP E CH Mix | 15416.8512 | 1281.686 | -4919.0339 | -24.19% | -408.9458 | -24.19% | 391.5016 | 97.7898 | 350.7543 | 83.6639 | - | - | 742.2558 | 15.09% | 181.4537 | 44.37% | JA | JA | JA
9862 | D | E1 | 55 | 17.94% | ME | ST | SOTH | EFH-1 | D_E1_55_18%_ME-SOTH | 261.5686 | 1955 | Davos | 17.94% | 20% | 22.01% | Normal | Medium | 140 | 10 | 7 | 2 | 3 | II | 70 | 70 | 167.4 | 36.6 | 35.8614 | 64.5505 | 171.52 | 28.2623 | 15.0097 | 11.38% | 20.48% | 54.42% | 8.966% | 4.762% | 315.2039 | 27.8197 | 0.23746 | 20.51 | 61.0865 | 4.229% | 5.546% | 0.10527 | 14.7385 | 261.5686 | 36619.5991 | Fensterersatz M | -11684.166 | -24.19% | Solarthermie | 2582.6454 | 636.0246 | -824.0412 | -24.19% | -202.9355 | -24.19% | 391.5016 | 97.7898 | 350.7543 | 83.6639 | - | - | 742.2558 | 90.08% | 181.4537 | 89.41% | JA | JA | JA
9863 | D | E1 | 55 | 17.94% | ME | HS | HO-SC | EFH-1 | D_E1_55_18%_ME-HO-SC | 261.5686 | 1955 | Davos | 17.94% | 20% | 22.01% | Normal | Medium | 140 | 10 | 7 | 2 | 3 | II | 70 | 70 | 167.4 | 36.6 | 35.8614 | 64.5505 | 171.52 | 28.2623 | 15.0097 | 11.38% | 20.48% | 54.42% | 8.966% | 4.762% | 315.2039 | 27.8197 | 0.23746 | 20.51 | 61.0865 | 4.229% | 5.546% | 0.10527 | 14.7385 | 261.5686 | 36619.5991 | Fensterersatz M | -11684.166 | -24.19% | Holz Schnitzel | 1322.6138 | 460.9761 | -422.0046 | -24.19% | -147.083 | -24.19% | 391.5016 | 97.7898 | 350.7543 | 83.6639 | - | - | 742.2558 | 175.9% | 181.4537 | 123.4% | NEIN | NEIN | NEIN
9864 | D | E1 | 55 | 17.94% | GH | ÖL | ÖL-HE | EFH-1 | D_E1_55_18%_GH-ÖL-HE | 38.1972 | 1955 | Davos | 17.94% | 20% | 22.01% | Normal | Medium | 140 | 10 | 7 | 2 | 3 | II | 70 | 70 | 167.4 | 36.6 | 8.9654 | 10.7584 | 29.1584 | 26.181 | 15.0126 | 9.953% | 11.94% | 32.37% | 29.07% | 16.67% | 90.0758 | 27.8197 | 0.67601 | 20.51 | 61.0865 | 35.03% | 108.1% | 1.4114 | 197.5935 | 38.1972 | 5347.6145 | Gebäudehülle | -42956.1506 | -88.93% | Öl-Heizung | 7427.2423 | 1925.1412 | -59661.3203 | -88.93% | -15464.2142 | -88.93% | 391.5016 | 97.7898 | 217.5281 | 44.9355 | 1582.64 | 433.4 | 2191.6696 | 3.674% | 576.1253 | 3.726% | JA | JA | JA
9865 | D | E1 | 55 | 17.94% | GH | FW | FEWA | EFH-1 | D_E1_55_18%_GH-FEWA | 38.1972 | 1955 | Davos | 17.94% | 20% | 22.01% | Normal | Medium | 140 | 10 | 7 | 2 | 3 | II | 70 | 70 | 167.4 | 36.6 | 8.9654 | 10.7584 | 29.1584 | 26.181 | 15.0126 | 9.953% | 11.94% | 32.37% | 29.07% | 16.67% | 90.0758 | 27.8197 | 0.67601 | 20.51 | 61.0865 | 35.03% | 108.1% | 1.4114 | 197.5935 | 38.1972 | 5347.6145 | Gebäudehülle | -42956.1506 | -88.93% | Fernwärme | 2107.5892 | 413.9683 | -16929.777 | -88.93% | -3325.3114 | -88.93% | 391.5016 | 97.7898 | 217.5281 | 44.9355 | 1582.64 | 433.4 | 2191.6696 | 12.95% | 576.1253 | 17.33% | JA | JA | JA
9866 | D | E1 | 55 | 17.94% | GH | W1 | LWMX | EFH-1 | D_E1_55_18%_GH-LWMX | 38.1972 | 1955 | Davos | 17.94% | 20% | 22.01% | Normal | Medium | 140 | 10 | 7 | 2 | 3 | II | 70 | 70 | 167.4 | 36.6 | 8.9654 | 10.7584 | 29.1584 | 26.181 | 15.0126 | 9.953% | 11.94% | 32.37% | 29.07% | 16.67% | 90.0758 | 27.8197 | 0.67601 | 20.51 | 61.0865 | 35.03% | 108.1% | 1.4114 | 197.5935 | 38.1972 | 5347.6145 | Gebäudehülle | -42956.1506 | -88.93% | WP LW CH Mix | 4192.5297 | 310.1616 | -33677.6221 | -88.93% | -2491.4567 | -88.93% | 391.5016 | 97.7898 | 217.5281 | 44.9355 | 1582.64 | 433.4 | 2191.6696 | 6.508% | 576.1253 | 23.12% | JA | JA | JA
9867 | D | E1 | 55 | 17.94% | GH | W2 | LWCH | EFH-1 | D_E1_55_18%_GH-LWCH | 38.1972 | 1955 | Davos | 17.94% | 20% | 22.01% | Normal | Medium | 140 | 10 | 7 | 2 | 3 | II | 70 | 70 | 167.4 | 36.6 | 8.9654 | 10.7584 | 29.1584 | 26.181 | 15.0126 | 9.953% | 11.94% | 32.37% | 29.07% | 16.67% | 90.0758 | 27.8197 | 0.67601 | 20.51 | 61.0865 | 35.03% | 108.1% | 1.4114 | 197.5935 | 38.1972 | 5347.6145 | Gebäudehülle | -42956.1506 | -88.93% | WP LW CH Zer | 132.6208 | 92.5137 | -1065.3125 | -88.93% | -743.1414 | -88.93% | 391.5016 | 97.7898 | 217.5281 | 44.9355 | 1582.64 | 433.4 | 2191.6696 | 205.7% | 576.1253 | 77.53% | NEIN | JA | JA
9868 | D | E1 | 55 | 17.94% | GH | W3 | ERMX | EFH-1 | D_E1_55_18%_GH-ERMX | 38.1972 | 1955 | Davos | 17.94% | 20% | 22.01% | Normal | Medium | 140 | 10 | 7 | 2 | 3 | II | 70 | 70 | 167.4 | 36.6 | 8.9654 | 10.7584 | 29.1584 | 26.181 | 15.0126 | 9.953% | 11.94% | 32.37% | 29.07% | 16.67% | 90.0758 | 27.8197 | 0.67601 | 20.51 | 61.0865 | 35.03% | 108.1% | 1.4114 | 197.5935 | 38.1972 | 5347.6145 | Gebäudehülle | -42956.1506 | -88.93% | WP E CH Mix | 2251.3457 | 187.1665 | -18084.5394 | -88.93% | -1503.4653 | -88.93% | 391.5016 | 97.7898 | 217.5281 | 44.9355 | 1582.64 | 433.4 | 2191.6696 | 12.12% | 576.1253 | 38.32% | JA | JA | JA
9869 | D | E1 | 55 | 17.94% | GH | ST | SOTH | EFH-1 | D_E1_55_18%_GH-SOTH | 38.1972 | 1955 | Davos | 17.94% | 20% | 22.01% | Normal | Medium | 140 | 10 | 7 | 2 | 3 | II | 70 | 70 | 167.4 | 36.6 | 8.9654 | 10.7584 | 29.1584 | 26.181 | 15.0126 | 9.953% | 11.94% | 32.37% | 29.07% | 16.67% | 90.0758 | 27.8197 | 0.67601 | 20.51 | 61.0865 | 35.03% | 108.1% | 1.4114 | 197.5935 | 38.1972 | 5347.6145 | Gebäudehülle | -42956.1506 | -88.93% | Solarthermie | 377.1475 | 92.8796 | -3029.539 | -88.93% | -746.0805 | -88.93% | 391.5016 | 97.7898 | 217.5281 | 44.9355 | 1582.64 | 433.4 | 2191.6696 | 72.34% | 576.1253 | 77.22% | JA | JA | JA
9870 | D | E1 | 55 | 17.94% | GH | HS | HO-SC | EFH-1 | D_E1_55_18%_GH-HO-SC | 38.1972 | 1955 | Davos | 17.94% | 20% | 22.01% | Normal | Medium | 140 | 10 | 7 | 2 | 3 | II | 70 | 70 | 167.4 | 36.6 | 8.9654 | 10.7584 | 29.1584 | 26.181 | 15.0126 | 9.953% | 11.94% | 32.37% | 29.07% | 16.67% | 90.0758 | 27.8197 | 0.67601 | 20.51 | 61.0865 | 35.03% | 108.1% | 1.4114 | 197.5935 | 38.1972 | 5347.6145 | Gebäudehülle | -42956.1506 | -88.93% | Holz Schnitzel | 193.1433 | 67.317 | -1551.4751 | -88.93% | -540.7421 | -88.93% | 391.5016 | 97.7898 | 217.5281 | 44.9355 | 1582.64 | 433.4 | 2191.6696 | 141.3% | 576.1253 | 106.5% | NEIN | NEIN | NEIN
9871 | D | E1 | 55 | 29.41% | IZ | ÖL | ÖL-HE | EFH-1 | D_E1_55_29%_IZ-ÖL-HE | 358.1489 | 1955 | Davos | 29.41% | 30% | 22.01% | Normal | Medium | 140 | 10 | 7 | 2 | 3 | II | 70 | 70 | 144 | 60 | 35.8614 | 64.5505 | 147.544 | 237.0507 | 24.2503 | 7.042% | 12.68% | 28.97% | 46.55% | 4.762% | 509.257 | 27.8197 | 0.33315 | 20.51 | 161.7051 | 10.03% | 15.04% | 2.9313 | 410.3818 | 358.1489 | 50140.8492 | Ist-Zustand | - | - | Öl-Heizung | 69640.0683 | 18050.7057 |  |  |  |  | - | - | - | - | - | - | - | - | - | - | JA | JA | JA
9872 | D | E1 | 55 | 29.41% | IZ | FW | FEWA | EFH-1 | D_E1_55_29%_IZ-FEWA | 358.1489 | 1955 | Davos | 29.41% | 30% | 22.01% | Normal | Medium | 140 | 10 | 7 | 2 | 3 | II | 70 | 70 | 144 | 60 | 35.8614 | 64.5505 | 147.544 | 237.0507 | 24.2503 | 7.042% | 12.68% | 28.97% | 46.55% | 4.762% | 509.257 | 27.8197 | 0.33315 | 20.51 | 161.7051 | 10.03% | 15.04% | 2.9313 | 410.3818 | 358.1489 | 50140.8492 | Ist-Zustand | - | - | Fernwärme | 19761.3935 | 3881.4916 | -49878.6748 | -71.62% | -14169.2141 | -78.5% | - | - | - | - | - | - | - | - | - | - | JA | JA | JA
9873 | D | E1 | 55 | 29.41% | IZ | W1 | LWMX | EFH-1 | D_E1_55_29%_IZ-LWMX | 358.1489 | 1955 | Davos | 29.41% | 30% | 22.01% | Normal | Medium | 140 | 10 | 7 | 2 | 3 | II | 70 | 70 | 144 | 60 | 35.8614 | 64.5505 | 147.544 | 237.0507 | 24.2503 | 7.042% | 12.68% | 28.97% | 46.55% | 4.762% | 509.257 | 27.8197 | 0.33315 | 20.51 | 161.7051 | 10.03% | 15.04% | 2.9313 | 410.3818 | 358.1489 | 50140.8492 | Ist-Zustand | - | - | WP LW CH Mix | 39310.4258 | 2908.1693 | -30329.6426 | -43.55% | -15142.5365 | -83.89% | - | - | - | - | - | - | - | - | - | - | JA | JA | JA
9874 | D | E1 | 55 | 29.41% | IZ | W2 | LWCH | EFH-1 | D_E1_55_29%_IZ-LWCH | 358.1489 | 1955 | Davos | 29.41% | 30% | 22.01% | Normal | Medium | 140 | 10 | 7 | 2 | 3 | II | 70 | 70 | 144 | 60 | 35.8614 | 64.5505 | 147.544 | 237.0507 | 24.2503 | 7.042% | 12.68% | 28.97% | 46.55% | 4.762% | 509.257 | 27.8197 | 0.33315 | 20.51 | 161.7051 | 10.03% | 15.04% | 2.9313 | 410.3818 | 358.1489 | 50140.8492 | Ist-Zustand | - | - | WP LW CH Zer | 1243.4931 | 867.4367 | -68396.5753 | -98.21% | -17183.269 | -95.19% | - | - | - | - | - | - | - | - | - | - | JA | JA | JA
9875 | D | E1 | 55 | 29.41% | IZ | W3 | ERMX | EFH-1 | D_E1_55_29%_IZ-ERMX | 358.1489 | 1955 | Davos | 29.41% | 30% | 22.01% | Normal | Medium | 140 | 10 | 7 | 2 | 3 | II | 70 | 70 | 144 | 60 | 35.8614 | 64.5505 | 147.544 | 237.0507 | 24.2503 | 7.042% | 12.68% | 28.97% | 46.55% | 4.762% | 509.257 | 27.8197 | 0.33315 | 20.51 | 161.7051 | 10.03% | 15.04% | 2.9313 | 410.3818 | 358.1489 | 50140.8492 | Ist-Zustand | - | - | WP E CH Mix | 21109.2975 | 1754.9297 | -48530.7708 | -69.69% | -16295.776 | -90.28% | - | - | - | - | - | - | - | - | - | - | JA | JA | JA
9876 | D | E1 | 55 | 29.41% | IZ | ST | SOTH | EFH-1 | D_E1_55_29%_IZ-SOTH | 358.1489 | 1955 | Davos | 29.41% | 30% | 22.01% | Normal | Medium | 140 | 10 | 7 | 2 | 3 | II | 70 | 70 | 144 | 60 | 35.8614 | 64.5505 | 147.544 | 237.0507 | 24.2503 | 7.042% | 12.68% | 28.97% | 46.55% | 4.762% | 509.257 | 27.8197 | 0.33315 | 20.51 | 161.7051 | 10.03% | 15.04% | 2.9313 | 410.3818 | 358.1489 | 50140.8492 | Ist-Zustand | - | - | Solarthermie | 3536.2494 | 870.8674 | -66103.819 | -94.92% | -17179.8383 | -95.18% | - | - | - | - | - | - | - | - | - | - | JA | JA | JA
9877 | D | E1 | 55 | 29.41% | IZ | HS | HO-SC | EFH-1 | D_E1_55_29%_IZ-HO-SC | 358.1489 | 1955 | Davos | 29.41% | 30% | 22.01% | Normal | Medium | 140 | 10 | 7 | 2 | 3 | II | 70 | 70 | 144 | 60 | 35.8614 | 64.5505 | 147.544 | 237.0507 | 24.2503 | 7.042% | 12.68% | 28.97% | 46.55% | 4.762% | 509.257 | 27.8197 | 0.33315 | 20.51 | 161.7051 | 10.03% | 15.04% | 2.9313 | 410.3818 | 358.1489 | 50140.8492 | Ist-Zustand | - | - | Holz Schnitzel | 1810.9695 | 631.1848 | -67829.0988 | -97.4% | -17419.5209 | -96.5% | - | - | - | - | - | - | - | - | - | - | JA | JA | JA
9878 | D | E1 | 55 | 29.41% | 2V | ÖL | ÖL-HE | EFH-1 | D_E1_55_29%_2V-ÖL-HE | 235.7621 | 1955 | Davos | 29.41% | 30% | 22.01% | Normal | Medium | 140 | 10 | 7 | 2 | 3 | II | 70 | 70 | 144 | 60 | 35.8614 | 64.5505 | 147.544 | 83.4805 | 16.5718 | 10.3% | 18.55% | 42.4% | 23.99% | 4.762% | 348.0083 | 27.8197 | 0.37269 | 20.51 | 121.2788 | 12.03% | 19.17% | 1.4753 | 206.5409 | 235.7621 | 33006.6931 | Glasersatz 2-IV | -17134.1561 | -34.17% | Öl-Heizung | 45842.6294 | 11882.4095 | -23797.439 | -34.17% | -6168.2962 | -34.17% | 606.6553 | 148.3884 | - | - | - | - | 606.6553 | 2.549% | 148.3884 | 2.406% | JA | JA | JA
9879 | D | E1 | 55 | 29.41% | 2V | FW | FEWA | EFH-1 | D_E1_55_29%_2V-FEWA | 235.7621 | 1955 | Davos | 29.41% | 30% | 22.01% | Normal | Medium | 140 | 10 | 7 | 2 | 3 | II | 70 | 70 | 144 | 60 | 35.8614 | 64.5505 | 147.544 | 83.4805 | 16.5718 | 10.3% | 18.55% | 42.4% | 23.99% | 4.762% | 348.0083 | 27.8197 | 0.37269 | 20.51 | 121.2788 | 12.03% | 19.17% | 1.4753 | 206.5409 | 235.7621 | 33006.6931 | Glasersatz 2-IV | -17134.1561 | -34.17% | Fernwärme | 13008.5202 | 2555.1064 | -6752.8733 | -34.17% | -1326.3853 | -34.17% | 606.6553 | 148.3884 | - | - | - | - | 606.6553 | 8.984% | 148.3884 | 11.19% | JA | JA | JA
9880 | D | E1 | 55 | 29.41% | 2V | W1 | LWMX | EFH-1 | D_E1_55_29%_2V-LWMX | 235.7621 | 1955 | Davos | 29.41% | 30% | 22.01% | Normal | Medium | 140 | 10 | 7 | 2 | 3 | II | 70 | 70 | 144 | 60 | 35.8614 | 64.5505 | 147.544 | 83.4805 | 16.5718 | 10.3% | 18.55% | 42.4% | 23.99% | 4.762% | 348.0083 | 27.8197 | 0.37269 | 20.51 | 121.2788 | 12.03% | 19.17% | 1.4753 | 206.5409 | 235.7621 | 33006.6931 | Glasersatz 2-IV | -17134.1561 | -34.17% | WP LW CH Mix | 25877.2474 | 1914.3882 | -13433.1784 | -34.17% | -993.7811 | -34.17% | 606.6553 | 148.3884 | - | - | - | - | 606.6553 | 4.516% | 148.3884 | 14.93% | JA | JA | JA
9881 | D | E1 | 55 | 29.41% | 2V | W2 | LWCH | EFH-1 | D_E1_55_29%_2V-LWCH | 235.7621 | 1955 | Davos | 29.41% | 30% | 22.01% | Normal | Medium | 140 | 10 | 7 | 2 | 3 | II | 70 | 70 | 144 | 60 | 35.8614 | 64.5505 | 147.544 | 83.4805 | 16.5718 | 10.3% | 18.55% | 42.4% | 23.99% | 4.762% | 348.0083 | 27.8197 | 0.37269 | 20.51 | 121.2788 | 12.03% | 19.17% | 1.4753 | 206.5409 | 235.7621 | 33006.6931 | Glasersatz 2-IV | -17134.1561 | -34.17% | WP LW CH Zer | 818.566 | 571.0158 | -424.9271 | -34.17% | -296.4209 | -34.17% | 606.6553 | 148.3884 | - | - | - | - | 606.6553 | 142.8% | 148.3884 | 50.06% | NEIN | JA | JA
9882 | D | E1 | 55 | 29.41% | 2V | W3 | ERMX | EFH-1 | D_E1_55_29%_2V-ERMX | 235.7621 | 1955 | Davos | 29.41% | 30% | 22.01% | Normal | Medium | 140 | 10 | 7 | 2 | 3 | II | 70 | 70 | 144 | 60 | 35.8614 | 64.5505 | 147.544 | 83.4805 | 16.5718 | 10.3% | 18.55% | 42.4% | 23.99% | 4.762% | 348.0083 | 27.8197 | 0.37269 | 20.51 | 121.2788 | 12.03% | 19.17% | 1.4753 | 206.5409 | 235.7621 | 33006.6931 | Glasersatz 2-IV | -17134.1561 | -34.17% | WP E CH Mix | 13895.8178 | 1155.2343 | -7213.4797 | -34.17% | -599.6955 | -34.17% | 606.6553 | 148.3884 | - | - | - | - | 606.6553 | 8.41% | 148.3884 | 24.74% | JA | JA | JA
9883 | D | E1 | 55 | 29.41% | 2V | ST | SOTH | EFH-1 | D_E1_55_29%_2V-SOTH | 235.7621 | 1955 | Davos | 29.41% | 30% | 22.01% | Normal | Medium | 140 | 10 | 7 | 2 | 3 | II | 70 | 70 | 144 | 60 | 35.8614 | 64.5505 | 147.544 | 83.4805 | 16.5718 | 10.3% | 18.55% | 42.4% | 23.99% | 4.762% | 348.0083 | 27.8197 | 0.37269 | 20.51 | 121.2788 | 12.03% | 19.17% | 1.4753 | 206.5409 | 235.7621 | 33006.6931 | Glasersatz 2-IV | -17134.1561 | -34.17% | Solarthermie | 2327.8405 | 573.2741 | -1208.4089 | -34.17% | -297.5932 | -34.17% | 606.6553 | 148.3884 | - | - | - | - | 606.6553 | 50.2% | 148.3884 | 49.86% | JA | JA | JA
9884 | D | E1 | 55 | 29.41% | 2V | HS | HO-SC | EFH-1 | D_E1_55_29%_2V-HO-SC | 235.7621 | 1955 | Davos | 29.41% | 30% | 22.01% | Normal | Medium | 140 | 10 | 7 | 2 | 3 | II | 70 | 70 | 144 | 60 | 35.8614 | 64.5505 | 147.544 | 83.4805 | 16.5718 | 10.3% | 18.55% | 42.4% | 23.99% | 4.762% | 348.0083 | 27.8197 | 0.37269 | 20.51 | 121.2788 | 12.03% | 19.17% | 1.4753 | 206.5409 | 235.7621 | 33006.6931 | Glasersatz 2-IV | -17134.1561 | -34.17% | Holz Schnitzel | 1192.1241 | 415.496 | -618.8454 | -34.17% | -215.6888 | -34.17% | 606.6553 | 148.3884 | - | - | - | - | 606.6553 | 98.03% | 148.3884 | 68.8% | JA | JA | JA
9885 | D | E1 | 55 | 29.41% | 3V | ÖL | ÖL-HE | EFH-1 | D_E1_55_29%_3V-ÖL-HE | 230.3608 | 1955 | Davos | 29.41% | 30% | 22.01% | Normal | Medium | 140 | 10 | 7 | 2 | 3 | II | 70 | 70 | 144 | 60 | 35.8614 | 64.5505 | 147.544 | 59.8234 | 15.389 | 11.1% | 19.97% | 45.66% | 18.51% | 4.762% | 323.1684 | 27.8197 | 0.34368 | 20.51 | 101.0657 | 9.896% | 15.08% | 0.78781 | 110.2927 | 230.3608 | 32250.5174 | Glasersatz 3-IV | -17890.3318 | -35.68% | Öl-Heizung | 44792.3853 | 11610.1863 | -24847.683 | -35.68% | -6440.5194 | -35.68% | 770.167 | 192.3733 | - | - | - | - | 770.167 | 3.1% | 192.3733 | 2.987% | JA | JA | JA
9886 | D | E1 | 55 | 29.41% | 3V | FW | FEWA | EFH-1 | D_E1_55_29%_3V-FEWA | 230.3608 | 1955 | Davos | 29.41% | 30% | 22.01% | Normal | Medium | 140 | 10 | 7 | 2 | 3 | II | 70 | 70 | 144 | 60 | 35.8614 | 64.5505 | 147.544 | 59.8234 | 15.389 | 11.1% | 19.97% | 45.66% | 18.51% | 4.762% | 323.1684 | 27.8197 | 0.34368 | 20.51 | 101.0657 | 9.896% | 15.08% | 0.78781 | 110.2927 | 230.3608 | 32250.5174 | Glasersatz 3-IV | -17890.3318 | -35.68% | Fernwärme | 12710.4981 | 2496.5695 | -7050.8955 | -35.68% | -1384.9222 | -35.68% | 770.167 | 192.3733 | - | - | - | - | 770.167 | 10.92% | 192.3733 | 13.89% | JA | JA | JA
9887 | D | E1 | 55 | 29.41% | 3V | W1 | LWMX | EFH-1 | D_E1_55_29%_3V-LWMX | 230.3608 | 1955 | Davos | 29.41% | 30% | 22.01% | Normal | Medium | 140 | 10 | 7 | 2 | 3 | II | 70 | 70 | 144 | 60 | 35.8614 | 64.5505 | 147.544 | 59.8234 | 15.389 | 11.1% | 19.97% | 45.66% | 18.51% | 4.762% | 323.1684 | 27.8197 | 0.34368 | 20.51 | 101.0657 | 9.896% | 15.08% | 0.78781 | 110.2927 | 230.3608 | 32250.5174 | Glasersatz 3-IV | -17890.3318 | -35.68% | WP LW CH Mix | 25284.4057 | 1870.53 | -14026.0201 | -35.68% | -1037.6392 | -35.68% | 770.167 | 192.3733 | - | - | - | - | 770.167 | 5.491% | 192.3733 | 18.54% | JA | JA | JA
9888 | D | E1 | 55 | 29.41% | 3V | W2 | LWCH | EFH-1 | D_E1_55_29%_3V-LWCH | 230.3608 | 1955 | Davos | 29.41% | 30% | 22.01% | Normal | Medium | 140 | 10 | 7 | 2 | 3 | II | 70 | 70 | 144 | 60 | 35.8614 | 64.5505 | 147.544 | 59.8234 | 15.389 | 11.1% | 19.97% | 45.66% | 18.51% | 4.762% | 323.1684 | 27.8197 | 0.34368 | 20.51 | 101.0657 | 9.896% | 15.08% | 0.78781 | 110.2927 | 230.3608 | 32250.5174 | Glasersatz 3-IV | -17890.3318 | -35.68% | WP LW CH Zer | 799.8128 | 557.934 | -443.6802 | -35.68% | -309.5027 | -35.68% | 770.167 | 192.3733 | - | - | - | - | 770.167 | 173.6% | 192.3733 | 62.16% | NEIN | JA | JA
9889 | D | E1 | 55 | 29.41% | 3V | W3 | ERMX | EFH-1 | D_E1_55_29%_3V-ERMX | 230.3608 | 1955 | Davos | 29.41% | 30% | 22.01% | Normal | Medium | 140 | 10 | 7 | 2 | 3 | II | 70 | 70 | 144 | 60 | 35.8614 | 64.5505 | 147.544 | 59.8234 | 15.389 | 11.1% | 19.97% | 45.66% | 18.51% | 4.762% | 323.1684 | 27.8197 | 0.34368 | 20.51 | 101.0657 | 9.896% | 15.08% | 0.78781 | 110.2927 | 230.3608 | 32250.5174 | Glasersatz 3-IV | -17890.3318 | -35.68% | WP E CH Mix | 13577.4678 | 1128.7681 | -7531.8297 | -35.68% | -626.1616 | -35.68% | 770.167 | 192.3733 | - | - | - | - | 770.167 | 10.23% | 192.3733 | 30.72% | JA | JA | JA
9890 | D | E1 | 55 | 29.41% | 3V | ST | SOTH | EFH-1 | D_E1_55_29%_3V-SOTH | 230.3608 | 1955 | Davos | 29.41% | 30% | 22.01% | Normal | Medium | 140 | 10 | 7 | 2 | 3 | II | 70 | 70 | 144 | 60 | 35.8614 | 64.5505 | 147.544 | 59.8234 | 15.389 | 11.1% | 19.97% | 45.66% | 18.51% | 4.762% | 323.1684 | 27.8197 | 0.34368 | 20.51 | 101.0657 | 9.896% | 15.08% | 0.78781 | 110.2927 | 230.3608 | 32250.5174 | Glasersatz 3-IV | -17890.3318 | -35.68% | Solarthermie | 2274.5102 | 560.1406 | -1261.7392 | -35.68% | -310.7268 | -35.68% | 770.167 | 192.3733 | - | - | - | - | 770.167 | 61.04% | 192.3733 | 61.91% | JA | JA | JA
9891 | D | E1 | 55 | 29.41% | 3V | HS | HO-SC | EFH-1 | D_E1_55_29%_3V-HO-SC | 230.3608 | 1955 | Davos | 29.41% | 30% | 22.01% | Normal | Medium | 140 | 10 | 7 | 2 | 3 | II | 70 | 70 | 144 | 60 | 35.8614 | 64.5505 | 147.544 | 59.8234 | 15.389 | 11.1% | 19.97% | 45.66% | 18.51% | 4.762% | 323.1684 | 27.8197 | 0.34368 | 20.51 | 101.0657 | 9.896% | 15.08% | 0.78781 | 110.2927 | 230.3608 | 32250.5174 | Glasersatz 3-IV | -17890.3318 | -35.68% | Holz Schnitzel | 1164.8128 | 405.9771 | -646.1567 | -35.68% | -225.2077 | -35.68% | 770.167 | 192.3733 | - | - | - | - | 770.167 | 119.2% | 192.3733 | 85.42% | NEIN | JA | JA
9892 | D | E1 | 55 | 29.41% | VK | ÖL | ÖL-HE | EFH-1 | D_E1_55_29%_VK-ÖL-HE | 237.9276 | 1955 | Davos | 29.41% | 30% | 22.01% | Normal | Medium | 140 | 10 | 7 | 2 | 3 | II | 70 | 70 | 144 | 60 | 35.8614 | 64.5505 | 147.544 | 67.0818 | 15.7519 | 10.84% | 19.51% | 44.6% | 20.28% | 4.762% | 330.7896 | 27.8197 | 0.33653 | 20.51 | 101.0657 | 9.484% | 14.29% | 0.74287 | 104.0022 | 237.9276 | 33309.8619 | Glasersatz Vakuum | -16830.9873 | -33.57% | Öl-Heizung | 46263.6971 | 11991.5503 | -23376.3713 | -33.57% | -6059.1554 | -33.57% | 818.9847 | 200.3243 | - | - | - | - | 818.9847 | 3.503% | 200.3243 | 3.306% | JA | JA | JA
9893 | D | E1 | 55 | 29.41% | VK | FW | FEWA | EFH-1 | D_E1_55_29%_VK-FEWA | 237.9276 | 1955 | Davos | 29.41% | 30% | 22.01% | Normal | Medium | 140 | 10 | 7 | 2 | 3 | II | 70 | 70 | 144 | 60 | 35.8614 | 64.5505 | 147.544 | 67.0818 | 15.7519 | 10.84% | 19.51% | 44.6% | 20.28% | 4.762% | 330.7896 | 27.8197 | 0.33653 | 20.51 | 101.0657 | 9.484% | 14.29% | 0.74287 | 104.0022 | 237.9276 | 33309.8619 | Glasersatz Vakuum | -16830.9873 | -33.57% | Fernwärme | 13128.0044 | 2578.5752 | -6633.3891 | -33.57% | -1302.9164 | -33.57% | 818.9847 | 200.3243 | - | - | - | - | 818.9847 | 12.35% | 200.3243 | 15.38% | JA | JA | JA
9894 | D | E1 | 55 | 29.41% | VK | W1 | LWMX | EFH-1 | D_E1_55_29%_VK-LWMX | 237.9276 | 1955 | Davos | 29.41% | 30% | 22.01% | Normal | Medium | 140 | 10 | 7 | 2 | 3 | II | 70 | 70 | 144 | 60 | 35.8614 | 64.5505 | 147.544 | 67.0818 | 15.7519 | 10.84% | 19.51% | 44.6% | 20.28% | 4.762% | 330.7896 | 27.8197 | 0.33653 | 20.51 | 101.0657 | 9.484% | 14.29% | 0.74287 | 104.0022 | 237.9276 | 33309.8619 | Glasersatz Vakuum | -16830.9873 | -33.57% | WP LW CH Mix | 26114.9317 | 1931.972 | -13195.4941 | -33.57% | -976.1973 | -33.57% | 818.9847 | 200.3243 | - | - | - | - | 818.9847 | 6.207% | 200.3243 | 20.52% | JA | JA | JA
9895 | D | E1 | 55 | 29.41% | VK | W2 | LWCH | EFH-1 | D_E1_55_29%_VK-LWCH | 237.9276 | 1955 | Davos | 29.41% | 30% | 22.01% | Normal | Medium | 140 | 10 | 7 | 2 | 3 | II | 70 | 70 | 144 | 60 | 35.8614 | 64.5505 | 147.544 | 67.0818 | 15.7519 | 10.84% | 19.51% | 44.6% | 20.28% | 4.762% | 330.7896 | 27.8197 | 0.33653 | 20.51 | 101.0657 | 9.484% | 14.29% | 0.74287 | 104.0022 | 237.9276 | 33309.8619 | Glasersatz Vakuum | -16830.9873 | -33.57% | WP LW CH Zer | 826.0846 | 576.2606 | -417.4085 | -33.57% | -291.1761 | -33.57% | 818.9847 | 200.3243 | - | - | - | - | 818.9847 | 196.2% | 200.3243 | 68.8% | NEIN | JA | JA
9896 | D | E1 | 55 | 29.41% | VK | W3 | ERMX | EFH-1 | D_E1_55_29%_VK-ERMX | 237.9276 | 1955 | Davos | 29.41% | 30% | 22.01% | Normal | Medium | 140 | 10 | 7 | 2 | 3 | II | 70 | 70 | 144 | 60 | 35.8614 | 64.5505 | 147.544 | 67.0818 | 15.7519 | 10.84% | 19.51% | 44.6% | 20.28% | 4.762% | 330.7896 | 27.8197 | 0.33653 | 20.51 | 101.0657 | 9.484% | 14.29% | 0.74287 | 104.0022 | 237.9276 | 33309.8619 | Glasersatz Vakuum | -16830.9873 | -33.57% | WP E CH Mix | 14023.4519 | 1165.8452 | -7085.8457 | -33.57% | -589.0846 | -33.57% | 818.9847 | 200.3243 | - | - | - | - | 818.9847 | 11.56% | 200.3243 | 34.01% | JA | JA | JA
9897 | D | E1 | 55 | 29.41% | VK | ST | SOTH | EFH-1 | D_E1_55_29%_VK-SOTH | 237.9276 | 1955 | Davos | 29.41% | 30% | 22.01% | Normal | Medium | 140 | 10 | 7 | 2 | 3 | II | 70 | 70 | 144 | 60 | 35.8614 | 64.5505 | 147.544 | 67.0818 | 15.7519 | 10.84% | 19.51% | 44.6% | 20.28% | 4.762% | 330.7896 | 27.8197 | 0.33653 | 20.51 | 101.0657 | 9.484% | 14.29% | 0.74287 | 104.0022 | 237.9276 | 33309.8619 | Glasersatz Vakuum | -16830.9873 | -33.57% | Solarthermie | 2349.2218 | 578.5397 | -1187.0275 | -33.57% | -292.3277 | -33.57% | 818.9847 | 200.3243 | - | - | - | - | 818.9847 | 68.99% | 200.3243 | 68.53% | JA | JA | JA
9898 | D | E1 | 55 | 29.41% | VK | HS | HO-SC | EFH-1 | D_E1_55_29%_VK-HO-SC | 237.9276 | 1955 | Davos | 29.41% | 30% | 22.01% | Normal | Medium | 140 | 10 | 7 | 2 | 3 | II | 70 | 70 | 144 | 60 | 35.8614 | 64.5505 | 147.544 | 67.0818 | 15.7519 | 10.84% | 19.51% | 44.6% | 20.28% | 4.762% | 330.7896 | 27.8197 | 0.33653 | 20.51 | 101.0657 | 9.484% | 14.29% | 0.74287 | 104.0022 | 237.9276 | 33309.8619 | Glasersatz Vakuum | -16830.9873 | -33.57% | Holz Schnitzel | 1203.0738 | 419.3124 | -607.8957 | -33.57% | -211.8724 | -33.57% | 818.9847 | 200.3243 | - | - | - | - | 818.9847 | 134.7% | 200.3243 | 94.55% | NEIN | JA | JA
9899 | D | E1 | 55 | 29.41% | VA | ÖL | ÖL-HE | EFH-1 | D_E1_55_29%_VA-ÖL-HE | 239.4242 | 1955 | Davos | 29.41% | 30% | 22.01% | Normal | Medium | 140 | 10 | 7 | 2 | 3 | II | 70 | 70 | 144 | 60 | 35.8614 | 64.5505 | 147.544 | 77.8015 | 16.2879 | 10.48% | 18.87% | 43.14% | 22.75% | 4.762% | 342.0453 | 27.8197 | 0.35267 | 20.51 | 111.1722 | 10.6% | 16.38% | 1.0487 | 146.8121 | 239.4242 | 33519.382 | Glasaufdopplung | -16621.4672 | -33.15% | Öl-Heizung | 46554.6972 | 12066.9775 | -23085.3711 | -33.15% | -5983.7282 | -33.15% | 328.3897 | 76.0378 | - | - | - | - | 328.3897 | 1.423% | 76.0378 | 1.271% | JA | JA | JA
9900 | D | E1 | 55 | 29.41% | VA | FW | FEWA | EFH-1 | D_E1_55_29%_VA-FEWA | 239.4242 | 1955 | Davos | 29.41% | 30% | 22.01% | Normal | Medium | 140 | 10 | 7 | 2 | 3 | II | 70 | 70 | 144 | 60 | 35.8614 | 64.5505 | 147.544 | 77.8015 | 16.2879 | 10.48% | 18.87% | 43.14% | 22.75% | 4.762% | 342.0453 | 27.8197 | 0.35267 | 20.51 | 111.1722 | 10.6% | 16.38% | 1.0487 | 146.8121 | 239.4242 | 33519.382 | Glasaufdopplung | -16621.4672 | -33.15% | Fernwärme | 13210.58 | 2594.7945 | -6550.8135 | -33.15% | -1286.6971 | -33.15% | 328.3897 | 76.0378 | - | - | - | - | 328.3897 | 5.013% | 76.0378 | 5.91% | JA | JA | JA
9901 | D | E1 | 55 | 29.41% | VA | W1 | LWMX | EFH-1 | D_E1_55_29%_VA-LWMX | 239.4242 | 1955 | Davos | 29.41% | 30% | 22.01% | Normal | Medium | 140 | 10 | 7 | 2 | 3 | II | 70 | 70 | 144 | 60 | 35.8614 | 64.5505 | 147.544 | 77.8015 | 16.2879 | 10.48% | 18.87% | 43.14% | 22.75% | 4.762% | 342.0453 | 27.8197 | 0.35267 | 20.51 | 111.1722 | 10.6% | 16.38% | 1.0487 | 146.8121 | 239.4242 | 33519.382 | Glasaufdopplung | -16621.4672 | -33.15% | WP LW CH Mix | 26279.1955 | 1944.1242 | -13031.2303 | -33.15% | -964.0451 | -33.15% | 328.3897 | 76.0378 | - | - | - | - | 328.3897 | 2.52% | 76.0378 | 7.887% | JA | JA | JA
9902 | D | E1 | 55 | 29.41% | VA | W2 | LWCH | EFH-1 | D_E1_55_29%_VA-LWCH | 239.4242 | 1955 | Davos | 29.41% | 30% | 22.01% | Normal | Medium | 140 | 10 | 7 | 2 | 3 | II | 70 | 70 | 144 | 60 | 35.8614 | 64.5505 | 147.544 | 77.8015 | 16.2879 | 10.48% | 18.87% | 43.14% | 22.75% | 4.762% | 342.0453 | 27.8197 | 0.35267 | 20.51 | 111.1722 | 10.6% | 16.38% | 1.0487 | 146.8121 | 239.4242 | 33519.382 | Glasaufdopplung | -16621.4672 | -33.15% | WP LW CH Zer | 831.2807 | 579.8853 | -412.2124 | -33.15% | -287.5514 | -33.15% | 328.3897 | 76.0378 | - | - | - | - | 328.3897 | 79.67% | 76.0378 | 26.44% | JA | JA | JA
9903 | D | E1 | 55 | 29.41% | VA | W3 | ERMX | EFH-1 | D_E1_55_29%_VA-ERMX | 239.4242 | 1955 | Davos | 29.41% | 30% | 22.01% | Normal | Medium | 140 | 10 | 7 | 2 | 3 | II | 70 | 70 | 144 | 60 | 35.8614 | 64.5505 | 147.544 | 77.8015 | 16.2879 | 10.48% | 18.87% | 43.14% | 22.75% | 4.762% | 342.0453 | 27.8197 | 0.35267 | 20.51 | 111.1722 | 10.6% | 16.38% | 1.0487 | 146.8121 | 239.4242 | 33519.382 | Glasaufdopplung | -16621.4672 | -33.15% | WP E CH Mix | 14111.6598 | 1173.1784 | -6997.6377 | -33.15% | -581.7514 | -33.15% | 328.3897 | 76.0378 | - | - | - | - | 328.3897 | 4.693% | 76.0378 | 13.07% | JA | JA | JA
9904 | D | E1 | 55 | 29.41% | VA | ST | SOTH | EFH-1 | D_E1_55_29%_VA-SOTH | 239.4242 | 1955 | Davos | 29.41% | 30% | 22.01% | Normal | Medium | 140 | 10 | 7 | 2 | 3 | II | 70 | 70 | 144 | 60 | 35.8614 | 64.5505 | 147.544 | 77.8015 | 16.2879 | 10.48% | 18.87% | 43.14% | 22.75% | 4.762% | 342.0453 | 27.8197 | 0.35267 | 20.51 | 111.1722 | 10.6% | 16.38% | 1.0487 | 146.8121 | 239.4242 | 33519.382 | Glasaufdopplung | -16621.4672 | -33.15% | Solarthermie | 2363.9985 | 582.1787 | -1172.2508 | -33.15% | -288.6886 | -33.15% | 328.3897 | 76.0378 | - | - | - | - | 328.3897 | 28.01% | 76.0378 | 26.34% | JA | JA | JA
9905 | D | E1 | 55 | 29.41% | VA | HS | HO-SC | EFH-1 | D_E1_55_29%_VA-HO-SC | 239.4242 | 1955 | Davos | 29.41% | 30% | 22.01% | Normal | Medium | 140 | 10 | 7 | 2 | 3 | II | 70 | 70 | 144 | 60 | 35.8614 | 64.5505 | 147.544 | 77.8015 | 16.2879 | 10.48% | 18.87% | 43.14% | 22.75% | 4.762% | 342.0453 | 27.8197 | 0.35267 | 20.51 | 111.1722 | 10.6% | 16.38% | 1.0487 | 146.8121 | 239.4242 | 33519.382 | Glasaufdopplung | -16621.4672 | -33.15% | Holz Schnitzel | 1210.6412 | 421.9499 | -600.3283 | -33.15% | -209.2349 | -33.15% | 328.3897 | 76.0378 | - | - | - | - | 328.3897 | 54.7% | 76.0378 | 36.34% | JA | JA | JA
9906 | D | E1 | 55 | 29.41% | HO | ÖL | ÖL-HE | EFH-1 | D_E1_55_29%_HO-ÖL-HE | 213.5271 | 1955 | Davos | 29.41% | 30% | 22.01% | Normal | Medium | 140 | 10 | 7 | 2 | 3 | II | 70 | 70 | 144 | 60 | 35.8614 | 64.5505 | 147.544 | 43.635 | 14.5795 | 11.71% | 21.08% | 48.19% | 14.25% | 4.762% | 306.1705 | 27.8197 | 0.36068 | 20.51 | 101.0657 | 10.91% | 17.07% | 0.92316 | 129.2423 | 213.5271 | 29893.7967 | Fensterersatz H | -20247.0525 | -40.38% | Öl-Heizung | 41519.1621 | 10761.7668 | -28120.9062 | -40.38% | -7288.9389 | -40.38% | 641.8059 | 160.3111 | 268.277 | 56.4473 | - | - | 910.0828 | 3.236% | 216.7584 | 2.974% | JA | JA | JA
9907 | D | E1 | 55 | 29.41% | HO | FW | FEWA | EFH-1 | D_E1_55_29%_HO-FEWA | 213.5271 | 1955 | Davos | 29.41% | 30% | 22.01% | Normal | Medium | 140 | 10 | 7 | 2 | 3 | II | 70 | 70 | 144 | 60 | 35.8614 | 64.5505 | 147.544 | 43.635 | 14.5795 | 11.71% | 21.08% | 48.19% | 14.25% | 4.762% | 306.1705 | 27.8197 | 0.36068 | 20.51 | 101.0657 | 10.91% | 17.07% | 0.92316 | 129.2423 | 213.5271 | 29893.7967 | Fensterersatz H | -20247.0525 | -40.38% | Fernwärme | 11781.6728 | 2314.1316 | -7979.7207 | -40.38% | -1567.3601 | -40.38% | 641.8059 | 160.3111 | 268.277 | 56.4473 | - | - | 910.0828 | 11.4% | 216.7584 | 13.83% | JA | JA | JA
9908 | D | E1 | 55 | 29.41% | HO | W1 | LWMX | EFH-1 | D_E1_55_29%_HO-LWMX | 213.5271 | 1955 | Davos | 29.41% | 30% | 22.01% | Normal | Medium | 140 | 10 | 7 | 2 | 3 | II | 70 | 70 | 144 | 60 | 35.8614 | 64.5505 | 147.544 | 43.635 | 14.5795 | 11.71% | 21.08% | 48.19% | 14.25% | 4.762% | 306.1705 | 27.8197 | 0.36068 | 20.51 | 101.0657 | 10.91% | 17.07% | 0.92316 | 129.2423 | 213.5271 | 29893.7967 | Fensterersatz H | -20247.0525 | -40.38% | WP LW CH Mix | 23436.7366 | 1733.8402 | -15873.6892 | -40.38% | -1174.329 | -40.38% | 641.8059 | 160.3111 | 268.277 | 56.4473 | - | - | 910.0828 | 5.733% | 216.7584 | 18.46% | JA | JA | JA
9909 | D | E1 | 55 | 29.41% | HO | W2 | LWCH | EFH-1 | D_E1_55_29%_HO-LWCH | 213.5271 | 1955 | Davos | 29.41% | 30% | 22.01% | Normal | Medium | 140 | 10 | 7 | 2 | 3 | II | 70 | 70 | 144 | 60 | 35.8614 | 64.5505 | 147.544 | 43.635 | 14.5795 | 11.71% | 21.08% | 48.19% | 14.25% | 4.762% | 306.1705 | 27.8197 | 0.36068 | 20.51 | 101.0657 | 10.91% | 17.07% | 0.92316 | 129.2423 | 213.5271 | 29893.7967 | Fensterersatz H | -20247.0525 | -40.38% | WP LW CH Zer | 741.3662 | 517.1627 | -502.1269 | -40.38% | -350.274 | -40.38% | 641.8059 | 160.3111 | 268.277 | 56.4473 | - | - | 910.0828 | 181.2% | 216.7584 | 61.88% | NEIN | JA | JA
9910 | D | E1 | 55 | 29.41% | HO | W3 | ERMX | EFH-1 | D_E1_55_29%_HO-ERMX | 213.5271 | 1955 | Davos | 29.41% | 30% | 22.01% | Normal | Medium | 140 | 10 | 7 | 2 | 3 | II | 70 | 70 | 144 | 60 | 35.8614 | 64.5505 | 147.544 | 43.635 | 14.5795 | 11.71% | 21.08% | 48.19% | 14.25% | 4.762% | 306.1705 | 27.8197 | 0.36068 | 20.51 | 101.0657 | 10.91% | 17.07% | 0.92316 | 129.2423 | 213.5271 | 29893.7967 | Fensterersatz H | -20247.0525 | -40.38% | WP E CH Mix | 12585.2884 | 1046.2829 | -8524.0091 | -40.38% | -708.6468 | -40.38% | 641.8059 | 160.3111 | 268.277 | 56.4473 | - | - | 910.0828 | 10.68% | 216.7584 | 30.59% | JA | JA | JA
9911 | D | E1 | 55 | 29.41% | HO | ST | SOTH | EFH-1 | D_E1_55_29%_HO-SOTH | 213.5271 | 1955 | Davos | 29.41% | 30% | 22.01% | Normal | Medium | 140 | 10 | 7 | 2 | 3 | II | 70 | 70 | 144 | 60 | 35.8614 | 64.5505 | 147.544 | 43.635 | 14.5795 | 11.71% | 21.08% | 48.19% | 14.25% | 4.762% | 306.1705 | 27.8197 | 0.36068 | 20.51 | 101.0657 | 10.91% | 17.07% | 0.92316 | 129.2423 | 213.5271 | 29893.7967 | Fensterersatz H | -20247.0525 | -40.38% | Solarthermie | 2108.2993 | 519.208 | -1427.95 | -40.38% | -351.6593 | -40.38% | 641.8059 | 160.3111 | 268.277 | 56.4473 | - | - | 910.0828 | 63.73% | 216.7584 | 61.64% | JA | JA | JA
9912 | D | E1 | 55 | 29.41% | HO | HS | HO-SC | EFH-1 | D_E1_55_29%_HO-HO-SC | 213.5271 | 1955 | Davos | 29.41% | 30% | 22.01% | Normal | Medium | 140 | 10 | 7 | 2 | 3 | II | 70 | 70 | 144 | 60 | 35.8614 | 64.5505 | 147.544 | 43.635 | 14.5795 | 11.71% | 21.08% | 48.19% | 14.25% | 4.762% | 306.1705 | 27.8197 | 0.36068 | 20.51 | 101.0657 | 10.91% | 17.07% | 0.92316 | 129.2423 | 213.5271 | 29893.7967 | Fensterersatz H | -20247.0525 | -40.38% | Holz Schnitzel | 1079.6936 | 376.3101 | -731.2759 | -40.38% | -254.8747 | -40.38% | 641.8059 | 160.3111 | 268.277 | 56.4473 | - | - | 910.0828 | 124.5% | 216.7584 | 85.05% | NEIN | JA | JA
9913 | D | E1 | 55 | 29.41% | HM | ÖL | ÖL-HE | EFH-1 | D_E1_55_29%_HM-ÖL-HE | 214.7271 | 1955 | Davos | 29.41% | 30% | 22.01% | Normal | Medium | 140 | 10 | 7 | 2 | 3 | II | 70 | 70 | 144 | 60 | 35.8614 | 64.5505 | 147.544 | 44.7913 | 14.6374 | 11.67% | 21% | 48% | 14.57% | 4.762% | 307.3846 | 27.8197 | 0.35941 | 20.51 | 101.0657 | 10.84% | 16.92% | 0.91149 | 127.6091 | 214.7271 | 30061.7952 | Fensterersatz HM | -20079.054 | -40.05% | Öl-Heizung | 41752.4933 | 10822.2463 | -27887.575 | -40.05% | -7228.4594 | -40.05% | 641.8059 | 160.3111 | 350.815 | 76.8684 | - | - | 992.6209 | 3.559% | 237.1795 | 3.281% | JA | JA | JA
9914 | D | E1 | 55 | 29.41% | HM | FW | FEWA | EFH-1 | D_E1_55_29%_HM-FEWA | 214.7271 | 1955 | Davos | 29.41% | 30% | 22.01% | Normal | Medium | 140 | 10 | 7 | 2 | 3 | II | 70 | 70 | 144 | 60 | 35.8614 | 64.5505 | 147.544 | 44.7913 | 14.6374 | 11.67% | 21% | 48% | 14.57% | 4.762% | 307.3846 | 27.8197 | 0.35941 | 20.51 | 101.0657 | 10.84% | 16.92% | 0.91149 | 127.6091 | 214.7271 | 30061.7952 | Fensterersatz HM | -20079.054 | -40.05% | Fernwärme | 11847.884 | 2327.1366 | -7913.5095 | -40.05% | -1554.355 | -40.05% | 641.8059 | 160.3111 | 350.815 | 76.8684 | - | - | 992.6209 | 12.54% | 237.1795 | 15.26% | JA | JA | JA
9915 | D | E1 | 55 | 29.41% | HM | W1 | LWMX | EFH-1 | D_E1_55_29%_HM-LWMX | 214.7271 | 1955 | Davos | 29.41% | 30% | 22.01% | Normal | Medium | 140 | 10 | 7 | 2 | 3 | II | 70 | 70 | 144 | 60 | 35.8614 | 64.5505 | 147.544 | 44.7913 | 14.6374 | 11.67% | 21% | 48% | 14.57% | 4.762% | 307.3846 | 27.8197 | 0.35941 | 20.51 | 101.0657 | 10.84% | 16.92% | 0.91149 | 127.6091 | 214.7271 | 30061.7952 | Fensterersatz HM | -20079.054 | -40.05% | WP LW CH Mix | 23568.4474 | 1743.5841 | -15741.9783 | -40.05% | -1164.5851 | -40.05% | 641.8059 | 160.3111 | 350.815 | 76.8684 | - | - | 992.6209 | 6.306% | 237.1795 | 20.37% | JA | JA | JA
9916 | D | E1 | 55 | 29.41% | HM | W2 | LWCH | EFH-1 | D_E1_55_29%_HM-LWCH | 214.7271 | 1955 | Davos | 29.41% | 30% | 22.01% | Normal | Medium | 140 | 10 | 7 | 2 | 3 | II | 70 | 70 | 144 | 60 | 35.8614 | 64.5505 | 147.544 | 44.7913 | 14.6374 | 11.67% | 21% | 48% | 14.57% | 4.762% | 307.3846 | 27.8197 | 0.35941 | 20.51 | 101.0657 | 10.84% | 16.92% | 0.91149 | 127.6091 | 214.7271 | 30061.7952 | Fensterersatz HM | -20079.054 | -40.05% | WP LW CH Zer | 745.5325 | 520.0691 | -497.9605 | -40.05% | -347.3676 | -40.05% | 641.8059 | 160.3111 | 350.815 | 76.8684 | - | - | 992.6209 | 199.3% | 237.1795 | 68.28% | NEIN | JA | JA
9917 | D | E1 | 55 | 29.41% | HM | W3 | ERMX | EFH-1 | D_E1_55_29%_HM-ERMX | 214.7271 | 1955 | Davos | 29.41% | 30% | 22.01% | Normal | Medium | 140 | 10 | 7 | 2 | 3 | II | 70 | 70 | 144 | 60 | 35.8614 | 64.5505 | 147.544 | 44.7913 | 14.6374 | 11.67% | 21% | 48% | 14.57% | 4.762% | 307.3846 | 27.8197 | 0.35941 | 20.51 | 101.0657 | 10.84% | 16.92% | 0.91149 | 127.6091 | 214.7271 | 30061.7952 | Fensterersatz HM | -20079.054 | -40.05% | WP E CH Mix | 12656.0158 | 1052.1628 | -8453.2817 | -40.05% | -702.7669 | -40.05% | 641.8059 | 160.3111 | 350.815 | 76.8684 | - | - | 992.6209 | 11.74% | 237.1795 | 33.75% | JA | JA | JA
9918 | D | E1 | 55 | 29.41% | HM | ST | SOTH | EFH-1 | D_E1_55_29%_HM-SOTH | 214.7271 | 1955 | Davos | 29.41% | 30% | 22.01% | Normal | Medium | 140 | 10 | 7 | 2 | 3 | II | 70 | 70 | 144 | 60 | 35.8614 | 64.5505 | 147.544 | 44.7913 | 14.6374 | 11.67% | 21% | 48% | 14.57% | 4.762% | 307.3846 | 27.8197 | 0.35941 | 20.51 | 101.0657 | 10.84% | 16.92% | 0.91149 | 127.6091 | 214.7271 | 30061.7952 | Fensterersatz HM | -20079.054 | -40.05% | Solarthermie | 2120.1477 | 522.1259 | -1416.1017 | -40.05% | -348.7415 | -40.05% | 641.8059 | 160.3111 | 350.815 | 76.8684 | - | - | 992.6209 | 70.1% | 237.1795 | 68.01% | JA | JA | JA
9919 | D | E1 | 55 | 29.41% | HM | HS | HO-SC | EFH-1 | D_E1_55_29%_HM-HO-SC | 214.7271 | 1955 | Davos | 29.41% | 30% | 22.01% | Normal | Medium | 140 | 10 | 7 | 2 | 3 | II | 70 | 70 | 144 | 60 | 35.8614 | 64.5505 | 147.544 | 44.7913 | 14.6374 | 11.67% | 21% | 48% | 14.57% | 4.762% | 307.3846 | 27.8197 | 0.35941 | 20.51 | 101.0657 | 10.84% | 16.92% | 0.91149 | 127.6091 | 214.7271 | 30061.7952 | Fensterersatz HM | -20079.054 | -40.05% | Holz Schnitzel | 1085.7613 | 378.425 | -725.2082 | -40.05% | -252.7599 | -40.05% | 641.8059 | 160.3111 | 350.815 | 76.8684 | - | - | 992.6209 | 136.9% | 237.1795 | 93.84% | NEIN | JA | JA
9920 | D | E1 | 55 | 29.41% | KU | ÖL | ÖL-HE | EFH-1 | D_E1_55_29%_KU-ÖL-HE | 212.3276 | 1955 | Davos | 29.41% | 30% | 22.01% | Normal | Medium | 140 | 10 | 7 | 2 | 3 | II | 70 | 70 | 144 | 60 | 35.8614 | 64.5505 | 147.544 | 42.4786 | 14.5217 | 11.76% | 21.17% | 48.38% | 13.93% | 4.762% | 304.9563 | 27.8197 | 0.36195 | 20.51 | 101.0657 | 10.99% | 17.23% | 0.93519 | 130.9265 | 212.3276 | 29725.86 | Fensterersatz K | -20414.9892 | -40.72% | Öl-Heizung | 41285.9167 | 10701.3096 | -28354.1516 | -40.72% | -7349.3961 | -40.72% | 641.8059 | 160.3111 | 438.927 | 84.7613 | - | - | 1080.7328 | 3.812% | 245.0724 | 3.335% | JA | JA | JA
9921 | D | E1 | 55 | 29.41% | KU | FW | FEWA | EFH-1 | D_E1_55_29%_KU-FEWA | 212.3276 | 1955 | Davos | 29.41% | 30% | 22.01% | Normal | Medium | 140 | 10 | 7 | 2 | 3 | II | 70 | 70 | 144 | 60 | 35.8614 | 64.5505 | 147.544 | 42.4786 | 14.5217 | 11.76% | 21.17% | 48.38% | 13.93% | 4.762% | 304.9563 | 27.8197 | 0.36195 | 20.51 | 101.0657 | 10.99% | 17.23% | 0.93519 | 130.9265 | 212.3276 | 29725.86 | Fensterersatz K | -20414.9892 | -40.72% | Fernwärme | 11715.486 | 2301.1313 | -8045.9075 | -40.72% | -1580.3603 | -40.72% | 641.8059 | 160.3111 | 438.927 | 84.7613 | - | - | 1080.7328 | 13.43% | 245.0724 | 15.51% | JA | JA | JA
9922 | D | E1 | 55 | 29.41% | KU | W1 | LWMX | EFH-1 | D_E1_55_29%_KU-LWMX | 212.3276 | 1955 | Davos | 29.41% | 30% | 22.01% | Normal | Medium | 140 | 10 | 7 | 2 | 3 | II | 70 | 70 | 144 | 60 | 35.8614 | 64.5505 | 147.544 | 42.4786 | 14.5217 | 11.76% | 21.17% | 48.38% | 13.93% | 4.762% | 304.9563 | 27.8197 | 0.36195 | 20.51 | 101.0657 | 10.99% | 17.23% | 0.93519 | 130.9265 | 212.3276 | 29725.86 | Fensterersatz K | -20414.9892 | -40.72% | WP LW CH Mix | 23305.0743 | 1724.0999 | -16005.3515 | -40.72% | -1184.0694 | -40.72% | 641.8059 | 160.3111 | 438.927 | 84.7613 | - | - | 1080.7328 | 6.752% | 245.0724 | 20.7% | JA | JA | JA
9923 | D | E1 | 55 | 29.41% | KU | W2 | LWCH | EFH-1 | D_E1_55_29%_KU-LWCH | 212.3276 | 1955 | Davos | 29.41% | 30% | 22.01% | Normal | Medium | 140 | 10 | 7 | 2 | 3 | II | 70 | 70 | 144 | 60 | 35.8614 | 64.5505 | 147.544 | 42.4786 | 14.5217 | 11.76% | 21.17% | 48.38% | 13.93% | 4.762% | 304.9563 | 27.8197 | 0.36195 | 20.51 | 101.0657 | 10.99% | 17.23% | 0.93519 | 130.9265 | 212.3276 | 29725.86 | Fensterersatz K | -20414.9892 | -40.72% | WP LW CH Zer | 737.2013 | 514.2574 | -506.2917 | -40.72% | -353.1793 | -40.72% | 641.8059 | 160.3111 | 438.927 | 84.7613 | - | - | 1080.7328 | 213.5% | 245.0724 | 69.39% | NEIN | JA | JA
9924 | D | E1 | 55 | 29.41% | KU | W3 | ERMX | EFH-1 | D_E1_55_29%_KU-ERMX | 212.3276 | 1955 | Davos | 29.41% | 30% | 22.01% | Normal | Medium | 140 | 10 | 7 | 2 | 3 | II | 70 | 70 | 144 | 60 | 35.8614 | 64.5505 | 147.544 | 42.4786 | 14.5217 | 11.76% | 21.17% | 48.38% | 13.93% | 4.762% | 304.9563 | 27.8197 | 0.36195 | 20.51 | 101.0657 | 10.99% | 17.23% | 0.93519 | 130.9265 | 212.3276 | 29725.86 | Fensterersatz K | -20414.9892 | -40.72% | WP E CH Mix | 12514.5871 | 1040.4051 | -8594.7104 | -40.72% | -714.5246 | -40.72% | 641.8059 | 160.3111 | 438.927 | 84.7613 | - | - | 1080.7328 | 12.57% | 245.0724 | 34.3% | JA | JA | JA
9925 | D | E1 | 55 | 29.41% | KU | ST | SOTH | EFH-1 | D_E1_55_29%_KU-SOTH | 212.3276 | 1955 | Davos | 29.41% | 30% | 22.01% | Normal | Medium | 140 | 10 | 7 | 2 | 3 | II | 70 | 70 | 144 | 60 | 35.8614 | 64.5505 | 147.544 | 42.4786 | 14.5217 | 11.76% | 21.17% | 48.38% | 13.93% | 4.762% | 304.9563 | 27.8197 | 0.36195 | 20.51 | 101.0657 | 10.99% | 17.23% | 0.93519 | 130.9265 | 212.3276 | 29725.86 | Fensterersatz K | -20414.9892 | -40.72% | Solarthermie | 2096.4554 | 516.2913 | -1439.794 | -40.72% | -354.5761 | -40.72% | 641.8059 | 160.3111 | 438.927 | 84.7613 | - | - | 1080.7328 | 75.06% | 245.0724 | 69.12% | JA | JA | JA
9926 | D | E1 | 55 | 29.41% | KU | HS | HO-SC | EFH-1 | D_E1_55_29%_KU-HO-SC | 212.3276 | 1955 | Davos | 29.41% | 30% | 22.01% | Normal | Medium | 140 | 10 | 7 | 2 | 3 | II | 70 | 70 | 144 | 60 | 35.8614 | 64.5505 | 147.544 | 42.4786 | 14.5217 | 11.76% | 21.17% | 48.38% | 13.93% | 4.762% | 304.9563 | 27.8197 | 0.36195 | 20.51 | 101.0657 | 10.99% | 17.23% | 0.93519 | 130.9265 | 212.3276 | 29725.86 | Fensterersatz K | -20414.9892 | -40.72% | Holz Schnitzel | 1073.6281 | 374.1961 | -737.3414 | -40.72% | -256.9887 | -40.72% | 641.8059 | 160.3111 | 438.927 | 84.7613 | - | - | 1080.7328 | 146.6% | 245.0724 | 95.36% | NEIN | JA | JA
9927 | D | E1 | 55 | 29.41% | ME | ÖL | ÖL-HE | EFH-1 | D_E1_55_29%_ME-ÖL-HE | 217.1283 | 1955 | Davos | 29.41% | 30% | 22.01% | Normal | Medium | 140 | 10 | 7 | 2 | 3 | II | 70 | 70 | 144 | 60 | 35.8614 | 64.5505 | 147.544 | 47.1039 | 14.753 | 11.58% | 20.84% | 47.62% | 15.2% | 4.762% | 309.8129 | 27.8197 | 0.35691 | 20.51 | 101.0657 | 10.68% | 16.61% | 0.88921 | 124.4887 | 217.1283 | 30397.969 | Fensterersatz M | -19742.8802 | -39.37% | Öl-Heizung | 42219.4014 | 10943.2688 | -27420.667 | -39.37% | -7107.4369 | -39.37% | 641.8059 | 160.3111 | 575.007 | 137.154 | - | - | 1216.8128 | 4.438% | 297.4651 | 4.185% | JA | JA | JA
9928 | D | E1 | 55 | 29.41% | ME | FW | FEWA | EFH-1 | D_E1_55_29%_ME-FEWA | 217.1283 | 1955 | Davos | 29.41% | 30% | 22.01% | Normal | Medium | 140 | 10 | 7 | 2 | 3 | II | 70 | 70 | 144 | 60 | 35.8614 | 64.5505 | 147.544 | 47.1039 | 14.753 | 11.58% | 20.84% | 47.62% | 15.2% | 4.762% | 309.8129 | 27.8197 | 0.35691 | 20.51 | 101.0657 | 10.68% | 16.61% | 0.88921 | 124.4887 | 217.1283 | 30397.969 | Fensterersatz M | -19742.8802 | -39.37% | Fernwärme | 11980.376 | 2353.1604 | -7781.0175 | -39.37% | -1528.3312 | -39.37% | 641.8059 | 160.3111 | 575.007 | 137.154 | - | - | 1216.8128 | 15.64% | 297.4651 | 19.46% | JA | JA | JA
9929 | D | E1 | 55 | 29.41% | ME | W1 | LWMX | EFH-1 | D_E1_55_29%_ME-LWMX | 217.1283 | 1955 | Davos | 29.41% | 30% | 22.01% | Normal | Medium | 140 | 10 | 7 | 2 | 3 | II | 70 | 70 | 144 | 60 | 35.8614 | 64.5505 | 147.544 | 47.1039 | 14.753 | 11.58% | 20.84% | 47.62% | 15.2% | 4.762% | 309.8129 | 27.8197 | 0.35691 | 20.51 | 101.0657 | 10.68% | 16.61% | 0.88921 | 124.4887 | 217.1283 | 30397.969 | Fensterersatz M | -19742.8802 | -39.37% | WP LW CH Mix | 23832.0077 | 1763.0822 | -15478.4181 | -39.37% | -1145.0871 | -39.37% | 641.8059 | 160.3111 | 575.007 | 137.154 | - | - | 1216.8128 | 7.861% | 297.4651 | 25.98% | JA | JA | JA
9930 | D | E1 | 55 | 29.41% | ME | W2 | LWCH | EFH-1 | D_E1_55_29%_ME-LWCH | 217.1283 | 1955 | Davos | 29.41% | 30% | 22.01% | Normal | Medium | 140 | 10 | 7 | 2 | 3 | II | 70 | 70 | 144 | 60 | 35.8614 | 64.5505 | 147.544 | 47.1039 | 14.753 | 11.58% | 20.84% | 47.62% | 15.2% | 4.762% | 309.8129 | 27.8197 | 0.35691 | 20.51 | 101.0657 | 10.68% | 16.61% | 0.88921 | 124.4887 | 217.1283 | 30397.969 | Fensterersatz M | -19742.8802 | -39.37% | WP LW CH Zer | 753.8696 | 525.8849 | -489.6234 | -39.37% | -341.5518 | -39.37% | 641.8059 | 160.3111 | 575.007 | 137.154 | - | - | 1216.8128 | 248.5% | 297.4651 | 87.09% | NEIN | JA | JA
9931 | D | E1 | 55 | 29.41% | ME | W3 | ERMX | EFH-1 | D_E1_55_29%_ME-ERMX | 217.1283 | 1955 | Davos | 29.41% | 30% | 22.01% | Normal | Medium | 140 | 10 | 7 | 2 | 3 | II | 70 | 70 | 144 | 60 | 35.8614 | 64.5505 | 147.544 | 47.1039 | 14.753 | 11.58% | 20.84% | 47.62% | 15.2% | 4.762% | 309.8129 | 27.8197 | 0.35691 | 20.51 | 101.0657 | 10.68% | 16.61% | 0.88921 | 124.4887 | 217.1283 | 30397.969 | Fensterersatz M | -19742.8802 | -39.37% | WP E CH Mix | 12797.5449 | 1063.9289 | -8311.7526 | -39.37% | -691.0008 | -39.37% | 641.8059 | 160.3111 | 575.007 | 137.154 | - | - | 1216.8128 | 14.64% | 297.4651 | 43.05% | JA | JA | JA
9932 | D | E1 | 55 | 29.41% | ME | ST | SOTH | EFH-1 | D_E1_55_29%_ME-SOTH | 217.1283 | 1955 | Davos | 29.41% | 30% | 22.01% | Normal | Medium | 140 | 10 | 7 | 2 | 3 | II | 70 | 70 | 144 | 60 | 35.8614 | 64.5505 | 147.544 | 47.1039 | 14.753 | 11.58% | 20.84% | 47.62% | 15.2% | 4.762% | 309.8129 | 27.8197 | 0.35691 | 20.51 | 101.0657 | 10.68% | 16.61% | 0.88921 | 124.4887 | 217.1283 | 30397.969 | Fensterersatz M | -19742.8802 | -39.37% | Solarthermie | 2143.8568 | 527.9647 | -1392.3926 | -39.37% | -342.9027 | -39.37% | 641.8059 | 160.3111 | 575.007 | 137.154 | - | - | 1216.8128 | 87.39% | 297.4651 | 86.75% | JA | JA | JA
9933 | D | E1 | 55 | 29.41% | ME | HS | HO-SC | EFH-1 | D_E1_55_29%_ME-HO-SC | 217.1283 | 1955 | Davos | 29.41% | 30% | 22.01% | Normal | Medium | 140 | 10 | 7 | 2 | 3 | II | 70 | 70 | 144 | 60 | 35.8614 | 64.5505 | 147.544 | 47.1039 | 14.753 | 11.58% | 20.84% | 47.62% | 15.2% | 4.762% | 309.8129 | 27.8197 | 0.35691 | 20.51 | 101.0657 | 10.68% | 16.61% | 0.88921 | 124.4887 | 217.1283 | 30397.969 | Fensterersatz M | -19742.8802 | -39.37% | Holz Schnitzel | 1097.9031 | 382.6568 | -713.0664 | -39.37% | -248.528 | -39.37% | 641.8059 | 160.3111 | 575.007 | 137.154 | - | - | 1216.8128 | 170.6% | 297.4651 | 119.7% | NEIN | NEIN | NEIN
9934 | D | E1 | 55 | 29.41% | GH | ÖL | ÖL-HE | EFH-1 | D_E1_55_29%_GH-ÖL-HE | 22.9528 | 1955 | Davos | 29.41% | 30% | 22.01% | Normal | Medium | 140 | 10 | 7 | 2 | 3 | II | 70 | 70 | 144 | 60 | 8.9654 | 10.7584 | 25.0825 | 43.635 | 17.6882 | 8.448% | 10.14% | 23.63% | 41.11% | 16.67% | 106.1295 | 27.8197 | 0.82865 | 20.51 | 101.0657 | 62.52% | 364.9% | 8.8414 | 1237.802 | 22.9528 | 3213.3971 | Gebäudehülle | -46927.4521 | -93.59% | Öl-Heizung | 4463.0515 | 1156.823 | -65177.0168 | -93.59% | -16893.8828 | -93.59% | 641.8059 | 160.3111 | 356.6034 | 73.6648 | 1498.4 | 410 | 2496.8092 | 3.831% | 643.9758 | 3.812% | JA | JA | JA
9935 | D | E1 | 55 | 29.41% | GH | FW | FEWA | EFH-1 | D_E1_55_29%_GH-FEWA | 22.9528 | 1955 | Davos | 29.41% | 30% | 22.01% | Normal | Medium | 140 | 10 | 7 | 2 | 3 | II | 70 | 70 | 144 | 60 | 8.9654 | 10.7584 | 25.0825 | 43.635 | 17.6882 | 8.448% | 10.14% | 23.63% | 41.11% | 16.67% | 106.1295 | 27.8197 | 0.82865 | 20.51 | 101.0657 | 62.52% | 364.9% | 8.8414 | 1237.802 | 22.9528 | 3213.3971 | Gebäudehülle | -46927.4521 | -93.59% | Fernwärme | 1266.4565 | 248.7547 | -18494.937 | -93.59% | -3632.7369 | -93.59% | 641.8059 | 160.3111 | 356.6034 | 73.6648 | 1498.4 | 410 | 2496.8092 | 13.5% | 643.9758 | 17.73% | JA | JA | JA
9936 | D | E1 | 55 | 29.41% | GH | W1 | LWMX | EFH-1 | D_E1_55_29%_GH-LWMX | 22.9528 | 1955 | Davos | 29.41% | 30% | 22.01% | Normal | Medium | 140 | 10 | 7 | 2 | 3 | II | 70 | 70 | 144 | 60 | 8.9654 | 10.7584 | 25.0825 | 43.635 | 17.6882 | 8.448% | 10.14% | 23.63% | 41.11% | 16.67% | 106.1295 | 27.8197 | 0.82865 | 20.51 | 101.0657 | 62.52% | 364.9% | 8.8414 | 1237.802 | 22.9528 | 3213.3971 | Gebäudehülle | -46927.4521 | -93.59% | WP LW CH Mix | 2519.3033 | 186.377 | -36791.1224 | -93.59% | -2721.7922 | -93.59% | 641.8059 | 160.3111 | 356.6034 | 73.6648 | 1498.4 | 410 | 2496.8092 | 6.786% | 643.9758 | 23.66% | JA | JA | JA
9937 | D | E1 | 55 | 29.41% | GH | W2 | LWCH | EFH-1 | D_E1_55_29%_GH-LWCH | 22.9528 | 1955 | Davos | 29.41% | 30% | 22.01% | Normal | Medium | 140 | 10 | 7 | 2 | 3 | II | 70 | 70 | 144 | 60 | 8.9654 | 10.7584 | 25.0825 | 43.635 | 17.6882 | 8.448% | 10.14% | 23.63% | 41.11% | 16.67% | 106.1295 | 27.8197 | 0.82865 | 20.51 | 101.0657 | 62.52% | 364.9% | 8.8414 | 1237.802 | 22.9528 | 3213.3971 | Gebäudehülle | -46927.4521 | -93.59% | WP LW CH Zer | 79.6922 | 55.5918 | -1163.8008 | -93.59% | -811.8449 | -93.59% | 641.8059 | 160.3111 | 356.6034 | 73.6648 | 1498.4 | 410 | 2496.8092 | 214.5% | 643.9758 | 79.32% | NEIN | JA | JA
9938 | D | E1 | 55 | 29.41% | GH | W3 | ERMX | EFH-1 | D_E1_55_29%_GH-ERMX | 22.9528 | 1955 | Davos | 29.41% | 30% | 22.01% | Normal | Medium | 140 | 10 | 7 | 2 | 3 | II | 70 | 70 | 144 | 60 | 8.9654 | 10.7584 | 25.0825 | 43.635 | 17.6882 | 8.448% | 10.14% | 23.63% | 41.11% | 16.67% | 106.1295 | 27.8197 | 0.82865 | 20.51 | 101.0657 | 62.52% | 364.9% | 8.8414 | 1237.802 | 22.9528 | 3213.3971 | Gebäudehülle | -46927.4521 | -93.59% | WP E CH Mix | 1352.8402 | 112.4689 | -19756.4573 | -93.59% | -1642.4608 | -93.59% | 641.8059 | 160.3111 | 356.6034 | 73.6648 | 1498.4 | 410 | 2496.8092 | 12.64% | 643.9758 | 39.21% | JA | JA | JA
9939 | D | E1 | 55 | 29.41% | GH | ST | SOTH | EFH-1 | D_E1_55_29%_GH-SOTH | 22.9528 | 1955 | Davos | 29.41% | 30% | 22.01% | Normal | Medium | 140 | 10 | 7 | 2 | 3 | II | 70 | 70 | 144 | 60 | 8.9654 | 10.7584 | 25.0825 | 43.635 | 17.6882 | 8.448% | 10.14% | 23.63% | 41.11% | 16.67% | 106.1295 | 27.8197 | 0.82865 | 20.51 | 101.0657 | 62.52% | 364.9% | 8.8414 | 1237.802 | 22.9528 | 3213.3971 | Gebäudehülle | -46927.4521 | -93.59% | Solarthermie | 226.6291 | 55.8116 | -3309.6203 | -93.59% | -815.0557 | -93.59% | 641.8059 | 160.3111 | 356.6034 | 73.6648 | 1498.4 | 410 | 2496.8092 | 75.44% | 643.9758 | 79.01% | JA | JA | JA
9940 | D | E1 | 55 | 29.41% | GH | HS | HO-SC | EFH-1 | D_E1_55_29%_GH-HO-SC | 22.9528 | 1955 | Davos | 29.41% | 30% | 22.01% | Normal | Medium | 140 | 10 | 7 | 2 | 3 | II | 70 | 70 | 144 | 60 | 8.9654 | 10.7584 | 25.0825 | 43.635 | 17.6882 | 8.448% | 10.14% | 23.63% | 41.11% | 16.67% | 106.1295 | 27.8197 | 0.82865 | 20.51 | 101.0657 | 62.52% | 364.9% | 8.8414 | 1237.802 | 22.9528 | 3213.3971 | Gebäudehülle | -46927.4521 | -93.59% | Holz Schnitzel | 116.0603 | 40.451 | -1694.9092 | -93.59% | -590.7338 | -93.59% | 641.8059 | 160.3111 | 356.6034 | 73.6648 | 1498.4 | 410 | 2496.8092 | 147.3% | 643.9758 | 109% | NEIN | NEIN | NEIN
9941 | D | E1 | 55 | 37.94% | IZ | ÖL | ÖL-HE | EFH-1 | D_E1_55_38%_IZ-ÖL-HE | 398.8019 | 1955 | Davos | 37.94% | 40% | 22.01% | Normal | Medium | 140 | 10 | 7 | 2 | 3 | II | 70 | 70 | 126.6 | 77.4 | 35.8614 | 64.5505 | 129.7158 | 331.8709 | 28.0999 | 6.077% | 10.94% | 21.98% | 56.24% | 4.762% | 590.0986 | 27.8197 | 0.3546 | 20.51 | 204.7869 | 11.75% | 18.21% | 5.6465 | 790.5043 | 398.8019 | 55832.268 | Ist-Zustand | - | - | Öl-Heizung | 77544.8166 | 20099.6165 |  |  |  |  | - | - | - | - | - | - | - | - | - | - | JA | JA | JA
9942 | D | E1 | 55 | 37.94% | IZ | FW | FEWA | EFH-1 | D_E1_55_38%_IZ-FEWA | 398.8019 | 1955 | Davos | 37.94% | 40% | 22.01% | Normal | Medium | 140 | 10 | 7 | 2 | 3 | II | 70 | 70 | 126.6 | 77.4 | 35.8614 | 64.5505 | 129.7158 | 331.8709 | 28.0999 | 6.077% | 10.94% | 21.98% | 56.24% | 4.762% | 590.0986 | 27.8197 | 0.3546 | 20.51 | 204.7869 | 11.75% | 18.21% | 5.6465 | 790.5043 | 398.8019 | 55832.268 | Ist-Zustand | - | - | Fernwärme | 22004.4821 | 4322.0744 | -55540.3345 | -71.62% | -15777.5421 | -78.5% | - | - | - | - | - | - | - | - | - | - | JA | JA | JA
9943 | D | E1 | 55 | 37.94% | IZ | W1 | LWMX | EFH-1 | D_E1_55_38%_IZ-LWMX | 398.8019 | 1955 | Davos | 37.94% | 40% | 22.01% | Normal | Medium | 140 | 10 | 7 | 2 | 3 | II | 70 | 70 | 126.6 | 77.4 | 35.8614 | 64.5505 | 129.7158 | 331.8709 | 28.0999 | 6.077% | 10.94% | 21.98% | 56.24% | 4.762% | 590.0986 | 27.8197 | 0.3546 | 20.51 | 204.7869 | 11.75% | 18.21% | 5.6465 | 790.5043 | 398.8019 | 55832.268 | Ist-Zustand | - | - | WP LW CH Mix | 43772.4981 | 3238.2715 | -33772.3185 | -43.55% | -16861.3449 | -83.89% | - | - | - | - | - | - | - | - | - | - | JA | JA | JA
9944 | D | E1 | 55 | 37.94% | IZ | W2 | LWCH | EFH-1 | D_E1_55_38%_IZ-LWCH | 398.8019 | 1955 | Davos | 37.94% | 40% | 22.01% | Normal | Medium | 140 | 10 | 7 | 2 | 3 | II | 70 | 70 | 126.6 | 77.4 | 35.8614 | 64.5505 | 129.7158 | 331.8709 | 28.0999 | 6.077% | 10.94% | 21.98% | 56.24% | 4.762% | 590.0986 | 27.8197 | 0.3546 | 20.51 | 204.7869 | 11.75% | 18.21% | 5.6465 | 790.5043 | 398.8019 | 55832.268 | Ist-Zustand | - | - | WP LW CH Zer | 1384.6402 | 965.8982 | -76160.1764 | -98.21% | -19133.7182 | -95.19% | - | - | - | - | - | - | - | - | - | - | JA | JA | JA
9945 | D | E1 | 55 | 37.94% | IZ | W3 | ERMX | EFH-1 | D_E1_55_38%_IZ-ERMX | 398.8019 | 1955 | Davos | 37.94% | 40% | 22.01% | Normal | Medium | 140 | 10 | 7 | 2 | 3 | II | 70 | 70 | 126.6 | 77.4 | 35.8614 | 64.5505 | 129.7158 | 331.8709 | 28.0999 | 6.077% | 10.94% | 21.98% | 56.24% | 4.762% | 590.0986 | 27.8197 | 0.3546 | 20.51 | 204.7869 | 11.75% | 18.21% | 5.6465 | 790.5043 | 398.8019 | 55832.268 | Ist-Zustand | - | - | WP E CH Mix | 23505.3848 | 1954.1294 | -54039.4318 | -69.69% | -18145.4871 | -90.28% | - | - | - | - | - | - | - | - | - | - | JA | JA | JA
9946 | D | E1 | 55 | 37.94% | IZ | ST | SOTH | EFH-1 | D_E1_55_38%_IZ-SOTH | 398.8019 | 1955 | Davos | 37.94% | 40% | 22.01% | Normal | Medium | 140 | 10 | 7 | 2 | 3 | II | 70 | 70 | 126.6 | 77.4 | 35.8614 | 64.5505 | 129.7158 | 331.8709 | 28.0999 | 6.077% | 10.94% | 21.98% | 56.24% | 4.762% | 590.0986 | 27.8197 | 0.3546 | 20.51 | 204.7869 | 11.75% | 18.21% | 5.6465 | 790.5043 | 398.8019 | 55832.268 | Ist-Zustand | - | - | Solarthermie | 3937.6442 | 969.7183 | -73607.1725 | -94.92% | -19129.8981 | -95.18% | - | - | - | - | - | - | - | - | - | - | JA | JA | JA
9947 | D | E1 | 55 | 37.94% | IZ | HS | HO-SC | EFH-1 | D_E1_55_38%_IZ-HO-SC | 398.8019 | 1955 | Davos | 37.94% | 40% | 22.01% | Normal | Medium | 140 | 10 | 7 | 2 | 3 | II | 70 | 70 | 126.6 | 77.4 | 35.8614 | 64.5505 | 129.7158 | 331.8709 | 28.0999 | 6.077% | 10.94% | 21.98% | 56.24% | 4.762% | 590.0986 | 27.8197 | 0.3546 | 20.51 | 204.7869 | 11.75% | 18.21% | 5.6465 | 790.5043 | 398.8019 | 55832.268 | Ist-Zustand | - | - | Holz Schnitzel | 2016.5301 | 702.8297 | -75528.2865 | -97.4% | -19396.7867 | -96.5% | - | - | - | - | - | - | - | - | - | - | JA | JA | JA
9948 | D | E1 | 55 | 37.94% | 2V | ÖL | ÖL-HE | EFH-1 | D_E1_55_38%_2V-ÖL-HE | 221.8607 | 1955 | Davos | 37.94% | 40% | 22.01% | Normal | Medium | 140 | 10 | 7 | 2 | 3 | II | 70 | 70 | 126.6 | 77.4 | 35.8614 | 64.5505 | 129.7158 | 116.8727 | 17.35 | 9.843% | 17.72% | 35.6% | 32.08% | 4.762% | 364.3505 | 27.8197 | 0.43427 | 20.51 | 153.5902 | 17.01% | 30.06% | 3.3558 | 469.8128 | 221.8607 | 31060.494 | Glasersatz 2-IV | -24771.774 | -44.37% | Öl-Heizung | 43139.575 | 11181.7778 | -34405.2417 | -44.37% | -8917.8386 | -44.37% | 782.5854 | 191.421 | - | - | - | - | 782.5854 | 2.275% | 191.421 | 2.146% | JA | JA | JA
9949 | D | E1 | 55 | 37.94% | 2V | FW | FEWA | EFH-1 | D_E1_55_38%_2V-FEWA | 221.8607 | 1955 | Davos | 37.94% | 40% | 22.01% | Normal | Medium | 140 | 10 | 7 | 2 | 3 | II | 70 | 70 | 126.6 | 77.4 | 35.8614 | 64.5505 | 129.7158 | 116.8727 | 17.35 | 9.843% | 17.72% | 35.6% | 32.08% | 4.762% | 364.3505 | 27.8197 | 0.43427 | 20.51 | 153.5902 | 17.01% | 30.06% | 3.3558 | 469.8128 | 221.8607 | 31060.494 | Glasersatz 2-IV | -24771.774 | -44.37% | Fernwärme | 12241.4888 | 2404.4477 | -9762.9933 | -44.37% | -1917.6267 | -44.37% | 782.5854 | 191.421 | - | - | - | - | 782.5854 | 8.016% | 191.421 | 9.982% | JA | JA | JA
9950 | D | E1 | 55 | 37.94% | 2V | W1 | LWMX | EFH-1 | D_E1_55_38%_2V-LWMX | 221.8607 | 1955 | Davos | 37.94% | 40% | 22.01% | Normal | Medium | 140 | 10 | 7 | 2 | 3 | II | 70 | 70 | 126.6 | 77.4 | 35.8614 | 64.5505 | 129.7158 | 116.8727 | 17.35 | 9.843% | 17.72% | 35.6% | 32.08% | 4.762% | 364.3505 | 27.8197 | 0.43427 | 20.51 | 153.5902 | 17.01% | 30.06% | 3.3558 | 469.8128 | 221.8607 | 31060.494 | Glasersatz 2-IV | -24771.774 | -44.37% | WP LW CH Mix | 24351.4273 | 1801.5087 | -19421.0708 | -44.37% | -1436.7629 | -44.37% | 782.5854 | 191.421 | - | - | - | - | 782.5854 | 4.03% | 191.421 | 13.32% | JA | JA | JA
9951 | D | E1 | 55 | 37.94% | 2V | W2 | LWCH | EFH-1 | D_E1_55_38%_2V-LWCH | 221.8607 | 1955 | Davos | 37.94% | 40% | 22.01% | Normal | Medium | 140 | 10 | 7 | 2 | 3 | II | 70 | 70 | 126.6 | 77.4 | 35.8614 | 64.5505 | 129.7158 | 116.8727 | 17.35 | 9.843% | 17.72% | 35.6% | 32.08% | 4.762% | 364.3505 | 27.8197 | 0.43427 | 20.51 | 153.5902 | 17.01% | 30.06% | 3.3558 | 469.8128 | 221.8607 | 31060.494 | Glasersatz 2-IV | -24771.774 | -44.37% | WP LW CH Zer | 770.3003 | 537.3465 | -614.34 | -44.37% | -428.5517 | -44.37% | 782.5854 | 191.421 | - | - | - | - | 782.5854 | 127.4% | 191.421 | 44.67% | NEIN | JA | JA
9952 | D | E1 | 55 | 37.94% | 2V | W3 | ERMX | EFH-1 | D_E1_55_38%_2V-ERMX | 221.8607 | 1955 | Davos | 37.94% | 40% | 22.01% | Normal | Medium | 140 | 10 | 7 | 2 | 3 | II | 70 | 70 | 126.6 | 77.4 | 35.8614 | 64.5505 | 129.7158 | 116.8727 | 17.35 | 9.843% | 17.72% | 35.6% | 32.08% | 4.762% | 364.3505 | 27.8197 | 0.43427 | 20.51 | 153.5902 | 17.01% | 30.06% | 3.3558 | 469.8128 | 221.8607 | 31060.494 | Glasersatz 2-IV | -24771.774 | -44.37% | WP E CH Mix | 13076.468 | 1087.1173 | -10428.9169 | -44.37% | -867.0121 | -44.37% | 782.5854 | 191.421 | - | - | - | - | 782.5854 | 7.504% | 191.421 | 22.08% | JA | JA | JA
9953 | D | E1 | 55 | 37.94% | 2V | ST | SOTH | EFH-1 | D_E1_55_38%_2V-SOTH | 221.8607 | 1955 | Davos | 37.94% | 40% | 22.01% | Normal | Medium | 140 | 10 | 7 | 2 | 3 | II | 70 | 70 | 126.6 | 77.4 | 35.8614 | 64.5505 | 129.7158 | 116.8727 | 17.35 | 9.843% | 17.72% | 35.6% | 32.08% | 4.762% | 364.3505 | 27.8197 | 0.43427 | 20.51 | 153.5902 | 17.01% | 30.06% | 3.3558 | 469.8128 | 221.8607 | 31060.494 | Glasersatz 2-IV | -24771.774 | -44.37% | Solarthermie | 2190.5822 | 539.4717 | -1747.062 | -44.37% | -430.2466 | -44.37% | 782.5854 | 191.421 | - | - | - | - | 782.5854 | 44.79% | 191.421 | 44.49% | JA | JA | JA
9954 | D | E1 | 55 | 37.94% | 2V | HS | HO-SC | EFH-1 | D_E1_55_38%_2V-HO-SC | 221.8607 | 1955 | Davos | 37.94% | 40% | 22.01% | Normal | Medium | 140 | 10 | 7 | 2 | 3 | II | 70 | 70 | 126.6 | 77.4 | 35.8614 | 64.5505 | 129.7158 | 116.8727 | 17.35 | 9.843% | 17.72% | 35.6% | 32.08% | 4.762% | 364.3505 | 27.8197 | 0.43427 | 20.51 | 153.5902 | 17.01% | 30.06% | 3.3558 | 469.8128 | 221.8607 | 31060.494 | Glasersatz 2-IV | -24771.774 | -44.37% | Holz Schnitzel | 1121.832 | 390.9968 | -894.6982 | -44.37% | -311.8329 | -44.37% | 782.5854 | 191.421 | - | - | - | - | 782.5854 | 87.47% | 191.421 | 61.39% | JA | JA | JA
9955 | D | E1 | 55 | 37.94% | 3V | ÖL | ÖL-HE | EFH-1 | D_E1_55_38%_3V-ÖL-HE | 211.1195 | 1955 | Davos | 37.94% | 40% | 22.01% | Normal | Medium | 140 | 10 | 7 | 2 | 3 | II | 70 | 70 | 126.6 | 77.4 | 35.8614 | 64.5505 | 129.7158 | 83.7528 | 15.694 | 10.88% | 19.59% | 39.36% | 25.41% | 4.762% | 329.5746 | 27.8197 | 0.40928 | 20.51 | 127.9918 | 14.66% | 24.81% | 1.9238 | 269.3345 | 211.1195 | 29556.7334 | Glasersatz 3-IV | -26275.5346 | -47.06% | Öl-Heizung | 41051.0186 | 10640.424 | -36493.798 | -47.06% | -9459.1925 | -47.06% | 993.5155 | 248.1616 | - | - | - | - | 993.5155 | 2.722% | 248.1616 | 2.623% | JA | JA | JA
9956 | D | E1 | 55 | 37.94% | 3V | FW | FEWA | EFH-1 | D_E1_55_38%_3V-FEWA | 211.1195 | 1955 | Davos | 37.94% | 40% | 22.01% | Normal | Medium | 140 | 10 | 7 | 2 | 3 | II | 70 | 70 | 126.6 | 77.4 | 35.8614 | 64.5505 | 129.7158 | 83.7528 | 15.694 | 10.88% | 19.59% | 39.36% | 25.41% | 4.762% | 329.5746 | 27.8197 | 0.40928 | 20.51 | 127.9918 | 14.66% | 24.81% | 1.9238 | 269.3345 | 211.1195 | 29556.7334 | Glasersatz 3-IV | -26275.5346 | -47.06% | Fernwärme | 11648.8302 | 2288.0389 | -10355.6519 | -47.06% | -2034.0355 | -47.06% | 993.5155 | 248.1616 | - | - | - | - | 993.5155 | 9.594% | 248.1616 | 12.2% | JA | JA | JA
9957 | D | E1 | 55 | 37.94% | 3V | W1 | LWMX | EFH-1 | D_E1_55_38%_3V-LWMX | 211.1195 | 1955 | Davos | 37.94% | 40% | 22.01% | Normal | Medium | 140 | 10 | 7 | 2 | 3 | II | 70 | 70 | 126.6 | 77.4 | 35.8614 | 64.5505 | 129.7158 | 83.7528 | 15.694 | 10.88% | 19.59% | 39.36% | 25.41% | 4.762% | 329.5746 | 27.8197 | 0.40928 | 20.51 | 127.9918 | 14.66% | 24.81% | 1.9238 | 269.3345 | 211.1195 | 29556.7334 | Glasersatz 3-IV | -26275.5346 | -47.06% | WP LW CH Mix | 23172.479 | 1714.2905 | -20600.0191 | -47.06% | -1523.981 | -47.06% | 993.5155 | 248.1616 | - | - | - | - | 993.5155 | 4.823% | 248.1616 | 16.28% | JA | JA | JA
9958 | D | E1 | 55 | 37.94% | 3V | W2 | LWCH | EFH-1 | D_E1_55_38%_3V-LWCH | 211.1195 | 1955 | Davos | 37.94% | 40% | 22.01% | Normal | Medium | 140 | 10 | 7 | 2 | 3 | II | 70 | 70 | 126.6 | 77.4 | 35.8614 | 64.5505 | 129.7158 | 83.7528 | 15.694 | 10.88% | 19.59% | 39.36% | 25.41% | 4.762% | 329.5746 | 27.8197 | 0.40928 | 20.51 | 127.9918 | 14.66% | 24.81% | 1.9238 | 269.3345 | 211.1195 | 29556.7334 | Glasersatz 3-IV | -26275.5346 | -47.06% | WP LW CH Zer | 733.007 | 511.3315 | -651.6333 | -47.06% | -454.5667 | -47.06% | 993.5155 | 248.1616 | - | - | - | - | 993.5155 | 152.5% | 248.1616 | 54.59% | NEIN | JA | JA
9959 | D | E1 | 55 | 37.94% | 3V | W3 | ERMX | EFH-1 | D_E1_55_38%_3V-ERMX | 211.1195 | 1955 | Davos | 37.94% | 40% | 22.01% | Normal | Medium | 140 | 10 | 7 | 2 | 3 | II | 70 | 70 | 126.6 | 77.4 | 35.8614 | 64.5505 | 129.7158 | 83.7528 | 15.694 | 10.88% | 19.59% | 39.36% | 25.41% | 4.762% | 329.5746 | 27.8197 | 0.40928 | 20.51 | 127.9918 | 14.66% | 24.81% | 1.9238 | 269.3345 | 211.1195 | 29556.7334 | Glasersatz 3-IV | -26275.5346 | -47.06% | WP E CH Mix | 12443.3848 | 1034.4857 | -11062.0001 | -47.06% | -919.6437 | -47.06% | 993.5155 | 248.1616 | - | - | - | - | 993.5155 | 8.981% | 248.1616 | 26.98% | JA | JA | JA
9960 | D | E1 | 55 | 37.94% | 3V | ST | SOTH | EFH-1 | D_E1_55_38%_3V-SOTH | 211.1195 | 1955 | Davos | 37.94% | 40% | 22.01% | Normal | Medium | 140 | 10 | 7 | 2 | 3 | II | 70 | 70 | 126.6 | 77.4 | 35.8614 | 64.5505 | 129.7158 | 83.7528 | 15.694 | 10.88% | 19.59% | 39.36% | 25.41% | 4.762% | 329.5746 | 27.8197 | 0.40928 | 20.51 | 127.9918 | 14.66% | 24.81% | 1.9238 | 269.3345 | 211.1195 | 29556.7334 | Glasersatz 3-IV | -26275.5346 | -47.06% | Solarthermie | 2084.5275 | 513.3538 | -1853.1166 | -47.06% | -456.3645 | -47.06% | 993.5155 | 248.1616 | - | - | - | - | 993.5155 | 53.61% | 248.1616 | 54.38% | JA | JA | JA
9961 | D | E1 | 55 | 37.94% | 3V | HS | HO-SC | EFH-1 | D_E1_55_38%_3V-HO-SC | 211.1195 | 1955 | Davos | 37.94% | 40% | 22.01% | Normal | Medium | 140 | 10 | 7 | 2 | 3 | II | 70 | 70 | 126.6 | 77.4 | 35.8614 | 64.5505 | 129.7158 | 83.7528 | 15.694 | 10.88% | 19.59% | 39.36% | 25.41% | 4.762% | 329.5746 | 27.8197 | 0.40928 | 20.51 | 127.9918 | 14.66% | 24.81% | 1.9238 | 269.3345 | 211.1195 | 29556.7334 | Glasersatz 3-IV | -26275.5346 | -47.06% | Holz Schnitzel | 1067.5197 | 372.0671 | -949.0105 | -47.06% | -330.7626 | -47.06% | 993.5155 | 248.1616 | - | - | - | - | 993.5155 | 104.7% | 248.1616 | 75.03% | NEIN | JA | JA
9962 | D | E1 | 55 | 37.94% | VK | ÖL | ÖL-HE | EFH-1 | D_E1_55_38%_VK-ÖL-HE | 221.6196 | 1955 | Davos | 37.94% | 40% | 22.01% | Normal | Medium | 140 | 10 | 7 | 2 | 3 | II | 70 | 70 | 126.6 | 77.4 | 35.8614 | 64.5505 | 129.7158 | 93.9145 | 16.2021 | 10.54% | 18.97% | 38.12% | 27.6% | 4.762% | 340.2444 | 27.8197 | 0.39788 | 20.51 | 127.9918 | 13.84% | 22.98% | 1.778 | 248.9216 | 221.6196 | 31026.7372 | Glasersatz Vakuum | -24805.5307 | -44.43% | Öl-Heizung | 43092.6906 | 11169.6254 | -34452.126 | -44.43% | -8929.9911 | -44.43% | 1056.4903 | 258.4183 | - | - | - | - | 1056.4903 | 3.067% | 258.4183 | 2.894% | JA | JA | JA
9963 | D | E1 | 55 | 37.94% | VK | FW | FEWA | EFH-1 | D_E1_55_38%_VK-FEWA | 221.6196 | 1955 | Davos | 37.94% | 40% | 22.01% | Normal | Medium | 140 | 10 | 7 | 2 | 3 | II | 70 | 70 | 126.6 | 77.4 | 35.8614 | 64.5505 | 129.7158 | 93.9145 | 16.2021 | 10.54% | 18.97% | 38.12% | 27.6% | 4.762% | 340.2444 | 27.8197 | 0.39788 | 20.51 | 127.9918 | 13.84% | 22.98% | 1.778 | 248.9216 | 221.6196 | 31026.7372 | Glasersatz Vakuum | -24805.5307 | -44.43% | Fernwärme | 12228.1847 | 2401.8345 | -9776.2974 | -44.43% | -1920.2399 | -44.43% | 1056.4903 | 258.4183 | - | - | - | - | 1056.4903 | 10.81% | 258.4183 | 13.46% | JA | JA | JA
9964 | D | E1 | 55 | 37.94% | VK | W1 | LWMX | EFH-1 | D_E1_55_38%_VK-LWMX | 221.6196 | 1955 | Davos | 37.94% | 40% | 22.01% | Normal | Medium | 140 | 10 | 7 | 2 | 3 | II | 70 | 70 | 126.6 | 77.4 | 35.8614 | 64.5505 | 129.7158 | 93.9145 | 16.2021 | 10.54% | 18.97% | 38.12% | 27.6% | 4.762% | 340.2444 | 27.8197 | 0.39788 | 20.51 | 127.9918 | 13.84% | 22.98% | 1.778 | 248.9216 | 221.6196 | 31026.7372 | Glasersatz Vakuum | -24805.5307 | -44.43% | WP LW CH Mix | 24324.962 | 1799.5508 | -19447.5361 | -44.43% | -1438.7208 | -44.43% | 1056.4903 | 258.4183 | - | - | - | - | 1056.4903 | 5.433% | 258.4183 | 17.96% | JA | JA | JA
9965 | D | E1 | 55 | 37.94% | VK | W2 | LWCH | EFH-1 | D_E1_55_38%_VK-LWCH | 221.6196 | 1955 | Davos | 37.94% | 40% | 22.01% | Normal | Medium | 140 | 10 | 7 | 2 | 3 | II | 70 | 70 | 126.6 | 77.4 | 35.8614 | 64.5505 | 129.7158 | 93.9145 | 16.2021 | 10.54% | 18.97% | 38.12% | 27.6% | 4.762% | 340.2444 | 27.8197 | 0.39788 | 20.51 | 127.9918 | 13.84% | 22.98% | 1.778 | 248.9216 | 221.6196 | 31026.7372 | Glasersatz Vakuum | -24805.5307 | -44.43% | WP LW CH Zer | 769.4631 | 536.7626 | -615.1772 | -44.43% | -429.1357 | -44.43% | 1056.4903 | 258.4183 | - | - | - | - | 1056.4903 | 171.7% | 258.4183 | 60.22% | NEIN | JA | JA
9966 | D | E1 | 55 | 37.94% | VK | W3 | ERMX | EFH-1 | D_E1_55_38%_VK-ERMX | 221.6196 | 1955 | Davos | 37.94% | 40% | 22.01% | Normal | Medium | 140 | 10 | 7 | 2 | 3 | II | 70 | 70 | 126.6 | 77.4 | 35.8614 | 64.5505 | 129.7158 | 93.9145 | 16.2021 | 10.54% | 18.97% | 38.12% | 27.6% | 4.762% | 340.2444 | 27.8197 | 0.39788 | 20.51 | 127.9918 | 13.84% | 22.98% | 1.778 | 248.9216 | 221.6196 | 31026.7372 | Glasersatz Vakuum | -24805.5307 | -44.43% | WP E CH Mix | 13062.2564 | 1085.9358 | -10443.1284 | -44.43% | -868.1936 | -44.43% | 1056.4903 | 258.4183 | - | - | - | - | 1056.4903 | 10.12% | 258.4183 | 29.77% | JA | JA | JA
9967 | D | E1 | 55 | 37.94% | VK | ST | SOTH | EFH-1 | D_E1_55_38%_VK-SOTH | 221.6196 | 1955 | Davos | 37.94% | 40% | 22.01% | Normal | Medium | 140 | 10 | 7 | 2 | 3 | II | 70 | 70 | 126.6 | 77.4 | 35.8614 | 64.5505 | 129.7158 | 93.9145 | 16.2021 | 10.54% | 18.97% | 38.12% | 27.6% | 4.762% | 340.2444 | 27.8197 | 0.39788 | 20.51 | 127.9918 | 13.84% | 22.98% | 1.778 | 248.9216 | 221.6196 | 31026.7372 | Glasersatz Vakuum | -24805.5307 | -44.43% | Solarthermie | 2188.2015 | 538.8854 | -1749.4427 | -44.43% | -430.8329 | -44.43% | 1056.4903 | 258.4183 | - | - | - | - | 1056.4903 | 60.39% | 258.4183 | 59.98% | JA | JA | JA
9968 | D | E1 | 55 | 37.94% | VK | HS | HO-SC | EFH-1 | D_E1_55_38%_VK-HO-SC | 221.6196 | 1955 | Davos | 37.94% | 40% | 22.01% | Normal | Medium | 140 | 10 | 7 | 2 | 3 | II | 70 | 70 | 126.6 | 77.4 | 35.8614 | 64.5505 | 129.7158 | 93.9145 | 16.2021 | 10.54% | 18.97% | 38.12% | 27.6% | 4.762% | 340.2444 | 27.8197 | 0.39788 | 20.51 | 127.9918 | 13.84% | 22.98% | 1.778 | 248.9216 | 221.6196 | 31026.7372 | Glasersatz Vakuum | -24805.5307 | -44.43% | Holz Schnitzel | 1120.6127 | 390.5719 | -895.9174 | -44.43% | -312.2579 | -44.43% | 1056.4903 | 258.4183 | - | - | - | - | 1056.4903 | 117.9% | 258.4183 | 82.76% | NEIN | JA | JA
9969 | D | E1 | 55 | 37.94% | VA | ÖL | ÖL-HE | EFH-1 | D_E1_55_38%_VA-ÖL-HE | 225.2991 | 1955 | Davos | 37.94% | 40% | 22.01% | Normal | Medium | 140 | 10 | 7 | 2 | 3 | II | 70 | 70 | 126.6 | 77.4 | 35.8614 | 64.5505 | 129.7158 | 108.9221 | 16.9525 | 10.07% | 18.13% | 36.44% | 30.6% | 4.762% | 356.0023 | 27.8197 | 0.41301 | 20.51 | 140.791 | 15.15% | 25.81% | 2.4329 | 340.6015 | 225.2991 | 31541.8726 | Glasaufdopplung | -24290.3953 | -43.51% | Öl-Heizung | 43808.1565 | 11355.0742 | -33736.6602 | -43.51% | -8744.5423 | -43.51% | 423.6228 | 98.0888 | - | - | - | - | 423.6228 | 1.256% | 98.0888 | 1.122% | JA | JA | JA
9970 | D | E1 | 55 | 37.94% | VA | FW | FEWA | EFH-1 | D_E1_55_38%_VA-FEWA | 225.2991 | 1955 | Davos | 37.94% | 40% | 22.01% | Normal | Medium | 140 | 10 | 7 | 2 | 3 | II | 70 | 70 | 126.6 | 77.4 | 35.8614 | 64.5505 | 129.7158 | 108.9221 | 16.9525 | 10.07% | 18.13% | 36.44% | 30.6% | 4.762% | 356.0023 | 27.8197 | 0.41301 | 20.51 | 140.791 | 15.15% | 25.81% | 2.4329 | 340.6015 | 225.2991 | 31541.8726 | Glasaufdopplung | -24290.3953 | -43.51% | Fernwärme | 12431.2086 | 2441.712 | -9573.2735 | -43.51% | -1880.3624 | -43.51% | 423.6228 | 98.0888 | - | - | - | - | 423.6228 | 4.425% | 98.0888 | 5.216% | JA | JA | JA
9971 | D | E1 | 55 | 37.94% | VA | W1 | LWMX | EFH-1 | D_E1_55_38%_VA-LWMX | 225.2991 | 1955 | Davos | 37.94% | 40% | 22.01% | Normal | Medium | 140 | 10 | 7 | 2 | 3 | II | 70 | 70 | 126.6 | 77.4 | 35.8614 | 64.5505 | 129.7158 | 108.9221 | 16.9525 | 10.07% | 18.13% | 36.44% | 30.6% | 4.762% | 356.0023 | 27.8197 | 0.41301 | 20.51 | 140.791 | 15.15% | 25.81% | 2.4329 | 340.6015 | 225.2991 | 31541.8726 | Glasaufdopplung | -24290.3953 | -43.51% | WP LW CH Mix | 24728.8282 | 1829.4286 | -19043.6699 | -43.51% | -1408.8429 | -43.51% | 423.6228 | 98.0888 | - | - | - | - | 423.6228 | 2.224% | 98.0888 | 6.962% | JA | JA | JA
9972 | D | E1 | 55 | 37.94% | VA | W2 | LWCH | EFH-1 | D_E1_55_38%_VA-LWCH | 225.2991 | 1955 | Davos | 37.94% | 40% | 22.01% | Normal | Medium | 140 | 10 | 7 | 2 | 3 | II | 70 | 70 | 126.6 | 77.4 | 35.8614 | 64.5505 | 129.7158 | 108.9221 | 16.9525 | 10.07% | 18.13% | 36.44% | 30.6% | 4.762% | 356.0023 | 27.8197 | 0.41301 | 20.51 | 140.791 | 15.15% | 25.81% | 2.4329 | 340.6015 | 225.2991 | 31541.8726 | Glasaufdopplung | -24290.3953 | -43.51% | WP LW CH Zer | 782.2384 | 545.6744 | -602.4018 | -43.51% | -420.2238 | -43.51% | 423.6228 | 98.0888 | - | - | - | - | 423.6228 | 70.32% | 98.0888 | 23.34% | JA | JA | JA
9973 | D | E1 | 55 | 37.94% | VA | W3 | ERMX | EFH-1 | D_E1_55_38%_VA-ERMX | 225.2991 | 1955 | Davos | 37.94% | 40% | 22.01% | Normal | Medium | 140 | 10 | 7 | 2 | 3 | II | 70 | 70 | 126.6 | 77.4 | 35.8614 | 64.5505 | 129.7158 | 108.9221 | 16.9525 | 10.07% | 18.13% | 36.44% | 30.6% | 4.762% | 356.0023 | 27.8197 | 0.41301 | 20.51 | 140.791 | 15.15% | 25.81% | 2.4329 | 340.6015 | 225.2991 | 31541.8726 | Glasaufdopplung | -24290.3953 | -43.51% | WP E CH Mix | 13279.1284 | 1103.9655 | -10226.2564 | -43.51% | -850.1638 | -43.51% | 423.6228 | 98.0888 | - | - | - | - | 423.6228 | 4.143% | 98.0888 | 11.54% | JA | JA | JA
9974 | D | E1 | 55 | 37.94% | VA | ST | SOTH | EFH-1 | D_E1_55_38%_VA-SOTH | 225.2991 | 1955 | Davos | 37.94% | 40% | 22.01% | Normal | Medium | 140 | 10 | 7 | 2 | 3 | II | 70 | 70 | 126.6 | 77.4 | 35.8614 | 64.5505 | 129.7158 | 108.9221 | 16.9525 | 10.07% | 18.13% | 36.44% | 30.6% | 4.762% | 356.0023 | 27.8197 | 0.41301 | 20.51 | 140.791 | 15.15% | 25.81% | 2.4329 | 340.6015 | 225.2991 | 31541.8726 | Glasaufdopplung | -24290.3953 | -43.51% | Solarthermie | 2224.5321 | 547.8325 | -1713.1121 | -43.51% | -421.8858 | -43.51% | 423.6228 | 98.0888 | - | - | - | - | 423.6228 | 24.73% | 98.0888 | 23.25% | JA | JA | JA
9975 | D | E1 | 55 | 37.94% | VA | HS | HO-SC | EFH-1 | D_E1_55_38%_VA-HO-SC | 225.2991 | 1955 | Davos | 37.94% | 40% | 22.01% | Normal | Medium | 140 | 10 | 7 | 2 | 3 | II | 70 | 70 | 126.6 | 77.4 | 35.8614 | 64.5505 | 129.7158 | 108.9221 | 16.9525 | 10.07% | 18.13% | 36.44% | 30.6% | 4.762% | 356.0023 | 27.8197 | 0.41301 | 20.51 | 140.791 | 15.15% | 25.81% | 2.4329 | 340.6015 | 225.2991 | 31541.8726 | Glasaufdopplung | -24290.3953 | -43.51% | Holz Schnitzel | 1139.2182 | 397.0565 | -877.3119 | -43.51% | -305.7732 | -43.51% | 423.6228 | 98.0888 | - | - | - | - | 423.6228 | 48.29% | 98.0888 | 32.08% | JA | JA | JA
9976 | D | E1 | 55 | 37.94% | HO | ÖL | ÖL-HE | EFH-1 | D_E1_55_38%_HO-ÖL-HE | 187.8612 | 1955 | Davos | 37.94% | 40% | 22.01% | Normal | Medium | 140 | 10 | 7 | 2 | 3 | II | 70 | 70 | 126.6 | 77.4 | 35.8614 | 64.5505 | 129.7158 | 61.0889 | 14.5608 | 11.73% | 21.11% | 42.42% | 19.98% | 4.762% | 305.7775 | 27.8197 | 0.43686 | 20.51 | 127.9918 | 16.76% | 29.76% | 2.3865 | 334.116 | 187.8612 | 26300.5703 | Fensterersatz H | -29531.6977 | -52.89% | Öl-Heizung | 36528.5698 | 9468.2053 | -41016.2468 | -52.89% | -10631.4112 | -52.89% | 827.9296 | 206.8013 | 346.0773 | 72.8171 | - | - | 1174.0069 | 2.862% | 279.6184 | 2.63% | JA | JA | JA
9977 | D | E1 | 55 | 37.94% | HO | FW | FEWA | EFH-1 | D_E1_55_38%_HO-FEWA | 187.8612 | 1955 | Davos | 37.94% | 40% | 22.01% | Normal | Medium | 140 | 10 | 7 | 2 | 3 | II | 70 | 70 | 126.6 | 77.4 | 35.8614 | 64.5505 | 129.7158 | 61.0889 | 14.5608 | 11.73% | 21.11% | 42.42% | 19.98% | 4.762% | 305.7775 | 27.8197 | 0.43686 | 20.51 | 127.9918 | 16.76% | 29.76% | 2.3865 | 334.116 | 187.8612 | 26300.5703 | Fensterersatz H | -29531.6977 | -52.89% | Fernwärme | 10365.5189 | 2035.9736 | -11638.9632 | -52.89% | -2286.1008 | -52.89% | 827.9296 | 206.8013 | 346.0773 | 72.8171 | - | - | 1174.0069 | 10.09% | 279.6184 | 12.23% | JA | JA | JA
9978 | D | E1 | 55 | 37.94% | HO | W1 | LWMX | EFH-1 | D_E1_55_38%_HO-LWMX | 187.8612 | 1955 | Davos | 37.94% | 40% | 22.01% | Normal | Medium | 140 | 10 | 7 | 2 | 3 | II | 70 | 70 | 126.6 | 77.4 | 35.8614 | 64.5505 | 129.7158 | 61.0889 | 14.5608 | 11.73% | 21.11% | 42.42% | 19.98% | 4.762% | 305.7775 | 27.8197 | 0.43686 | 20.51 | 127.9918 | 16.76% | 29.76% | 2.3865 | 334.116 | 187.8612 | 26300.5703 | Fensterersatz H | -29531.6977 | -52.89% | WP LW CH Mix | 20619.6471 | 1525.4331 | -23152.851 | -52.89% | -1712.8385 | -52.89% | 827.9296 | 206.8013 | 346.0773 | 72.8171 | - | - | 1174.0069 | 5.071% | 279.6184 | 16.32% | JA | JA | JA
9979 | D | E1 | 55 | 37.94% | HO | W2 | LWCH | EFH-1 | D_E1_55_38%_HO-LWCH | 187.8612 | 1955 | Davos | 37.94% | 40% | 22.01% | Normal | Medium | 140 | 10 | 7 | 2 | 3 | II | 70 | 70 | 126.6 | 77.4 | 35.8614 | 64.5505 | 129.7158 | 61.0889 | 14.5608 | 11.73% | 21.11% | 42.42% | 19.98% | 4.762% | 305.7775 | 27.8197 | 0.43686 | 20.51 | 127.9918 | 16.76% | 29.76% | 2.3865 | 334.116 | 187.8612 | 26300.5703 | Fensterersatz H | -29531.6977 | -52.89% | WP LW CH Zer | 652.2541 | 454.9999 | -732.3861 | -52.89% | -510.8984 | -52.89% | 827.9296 | 206.8013 | 346.0773 | 72.8171 | - | - | 1174.0069 | 160.3% | 279.6184 | 54.73% | NEIN | JA | JA
9980 | D | E1 | 55 | 37.94% | HO | W3 | ERMX | EFH-1 | D_E1_55_38%_HO-ERMX | 187.8612 | 1955 | Davos | 37.94% | 40% | 22.01% | Normal | Medium | 140 | 10 | 7 | 2 | 3 | II | 70 | 70 | 126.6 | 77.4 | 35.8614 | 64.5505 | 129.7158 | 61.0889 | 14.5608 | 11.73% | 21.11% | 42.42% | 19.98% | 4.762% | 305.7775 | 27.8197 | 0.43686 | 20.51 | 127.9918 | 16.76% | 29.76% | 2.3865 | 334.116 | 187.8612 | 26300.5703 | Fensterersatz H | -29531.6977 | -52.89% | WP E CH Mix | 11072.5401 | 920.52 | -12432.8447 | -52.89% | -1033.6094 | -52.89% | 827.9296 | 206.8013 | 346.0773 | 72.8171 | - | - | 1174.0069 | 9.443% | 279.6184 | 27.05% | JA | JA | JA
9981 | D | E1 | 55 | 37.94% | HO | ST | SOTH | EFH-1 | D_E1_55_38%_HO-SOTH | 187.8612 | 1955 | Davos | 37.94% | 40% | 22.01% | Normal | Medium | 140 | 10 | 7 | 2 | 3 | II | 70 | 70 | 126.6 | 77.4 | 35.8614 | 64.5505 | 129.7158 | 61.0889 | 14.5608 | 11.73% | 21.11% | 42.42% | 19.98% | 4.762% | 305.7775 | 27.8197 | 0.43686 | 20.51 | 127.9918 | 16.76% | 29.76% | 2.3865 | 334.116 | 187.8612 | 26300.5703 | Fensterersatz H | -29531.6977 | -52.89% | Solarthermie | 1854.8823 | 456.7994 | -2082.7618 | -52.89% | -512.919 | -52.89% | 827.9296 | 206.8013 | 346.0773 | 72.8171 | - | - | 1174.0069 | 56.37% | 279.6184 | 54.52% | JA | JA | JA
9982 | D | E1 | 55 | 37.94% | HO | HS | HO-SC | EFH-1 | D_E1_55_38%_HO-HO-SC | 187.8612 | 1955 | Davos | 37.94% | 40% | 22.01% | Normal | Medium | 140 | 10 | 7 | 2 | 3 | II | 70 | 70 | 126.6 | 77.4 | 35.8614 | 64.5505 | 129.7158 | 61.0889 | 14.5608 | 11.73% | 21.11% | 42.42% | 19.98% | 4.762% | 305.7775 | 27.8197 | 0.43686 | 20.51 | 127.9918 | 16.76% | 29.76% | 2.3865 | 334.116 | 187.8612 | 26300.5703 | Fensterersatz H | -29531.6977 | -52.89% | Holz Schnitzel | 949.9147 | 331.0778 | -1066.6154 | -52.89% | -371.752 | -52.89% | 827.9296 | 206.8013 | 346.0773 | 72.8171 | - | - | 1174.0069 | 110.1% | 279.6184 | 75.22% | NEIN | JA | JA
9983 | D | E1 | 55 | 37.94% | HM | ÖL | ÖL-HE | EFH-1 | D_E1_55_38%_HM-ÖL-HE | 189.5131 | 1955 | Davos | 37.94% | 40% | 22.01% | Normal | Medium | 140 | 10 | 7 | 2 | 3 | II | 70 | 70 | 126.6 | 77.4 | 35.8614 | 64.5505 | 129.7158 | 62.7078 | 14.6418 | 11.66% | 20.99% | 42.19% | 20.39% | 4.762% | 307.4773 | 27.8197 | 0.43479 | 20.51 | 127.9918 | 16.6% | 29.36% | 2.3454 | 328.3502 | 189.5131 | 26531.8276 | Fensterersatz HM | -29300.4404 | -52.48% | Öl-Heizung | 36849.7605 | 9551.4579 | -40695.0561 | -52.48% | -10548.1585 | -52.48% | 827.9296 | 206.8013 | 452.5514 | 99.1602 | - | - | 1280.481 | 3.147% | 305.9615 | 2.901% | JA | JA | JA
9984 | D | E1 | 55 | 37.94% | HM | FW | FEWA | EFH-1 | D_E1_55_38%_HM-FEWA | 189.5131 | 1955 | Davos | 37.94% | 40% | 22.01% | Normal | Medium | 140 | 10 | 7 | 2 | 3 | II | 70 | 70 | 126.6 | 77.4 | 35.8614 | 64.5505 | 129.7158 | 62.7078 | 14.6418 | 11.66% | 20.99% | 42.19% | 20.39% | 4.762% | 307.4773 | 27.8197 | 0.43479 | 20.51 | 127.9918 | 16.6% | 29.36% | 2.3454 | 328.3502 | 189.5131 | 26531.8276 | Fensterersatz HM | -29300.4404 | -52.48% | Fernwärme | 10456.6615 | 2053.8756 | -11547.8206 | -52.48% | -2268.1988 | -52.48% | 827.9296 | 206.8013 | 452.5514 | 99.1602 | - | - | 1280.481 | 11.09% | 305.9615 | 13.49% | JA | JA | JA
9985 | D | E1 | 55 | 37.94% | HM | W1 | LWMX | EFH-1 | D_E1_55_38%_HM-LWMX | 189.5131 | 1955 | Davos | 37.94% | 40% | 22.01% | Normal | Medium | 140 | 10 | 7 | 2 | 3 | II | 70 | 70 | 126.6 | 77.4 | 35.8614 | 64.5505 | 129.7158 | 62.7078 | 14.6418 | 11.66% | 20.99% | 42.19% | 20.39% | 4.762% | 307.4773 | 27.8197 | 0.43479 | 20.51 | 127.9918 | 16.6% | 29.36% | 2.3454 | 328.3502 | 189.5131 | 26531.8276 | Fensterersatz HM | -29300.4404 | -52.48% | WP LW CH Mix | 20800.9528 | 1538.846 | -22971.5453 | -52.48% | -1699.4255 | -52.48% | 827.9296 | 206.8013 | 452.5514 | 99.1602 | - | - | 1280.481 | 5.574% | 305.9615 | 18% | JA | JA | JA
9986 | D | E1 | 55 | 37.94% | HM | W2 | LWCH | EFH-1 | D_E1_55_38%_HM-LWCH | 189.5131 | 1955 | Davos | 37.94% | 40% | 22.01% | Normal | Medium | 140 | 10 | 7 | 2 | 3 | II | 70 | 70 | 126.6 | 77.4 | 35.8614 | 64.5505 | 129.7158 | 62.7078 | 14.6418 | 11.66% | 20.99% | 42.19% | 20.39% | 4.762% | 307.4773 | 27.8197 | 0.43479 | 20.51 | 127.9918 | 16.6% | 29.36% | 2.3454 | 328.3502 | 189.5131 | 26531.8276 | Fensterersatz HM | -29300.4404 | -52.48% | WP LW CH Zer | 657.9893 | 459.0006 | -726.6509 | -52.48% | -506.8976 | -52.48% | 827.9296 | 206.8013 | 452.5514 | 99.1602 | - | - | 1280.481 | 176.2% | 305.9615 | 60.36% | NEIN | JA | JA
9987 | D | E1 | 55 | 37.94% | HM | W3 | ERMX | EFH-1 | D_E1_55_38%_HM-ERMX | 189.5131 | 1955 | Davos | 37.94% | 40% | 22.01% | Normal | Medium | 140 | 10 | 7 | 2 | 3 | II | 70 | 70 | 126.6 | 77.4 | 35.8614 | 64.5505 | 129.7158 | 62.7078 | 14.6418 | 11.66% | 20.99% | 42.19% | 20.39% | 4.762% | 307.4773 | 27.8197 | 0.43479 | 20.51 | 127.9918 | 16.6% | 29.36% | 2.3454 | 328.3502 | 189.5131 | 26531.8276 | Fensterersatz HM | -29300.4404 | -52.48% | WP E CH Mix | 11169.8994 | 928.614 | -12335.4854 | -52.48% | -1025.5154 | -52.48% | 827.9296 | 206.8013 | 452.5514 | 99.1602 | - | - | 1280.481 | 10.38% | 305.9615 | 29.83% | JA | JA | JA
9988 | D | E1 | 55 | 37.94% | HM | ST | SOTH | EFH-1 | D_E1_55_38%_HM-SOTH | 189.5131 | 1955 | Davos | 37.94% | 40% | 22.01% | Normal | Medium | 140 | 10 | 7 | 2 | 3 | II | 70 | 70 | 126.6 | 77.4 | 35.8614 | 64.5505 | 129.7158 | 62.7078 | 14.6418 | 11.66% | 20.99% | 42.19% | 20.39% | 4.762% | 307.4773 | 27.8197 | 0.43479 | 20.51 | 127.9918 | 16.6% | 29.36% | 2.3454 | 328.3502 | 189.5131 | 26531.8276 | Fensterersatz HM | -29300.4404 | -52.48% | Solarthermie | 1871.192 | 460.816 | -2066.4521 | -52.48% | -508.9024 | -52.48% | 827.9296 | 206.8013 | 452.5514 | 99.1602 | - | - | 1280.481 | 61.97% | 305.9615 | 60.12% | JA | JA | JA
9989 | D | E1 | 55 | 37.94% | HM | HS | HO-SC | EFH-1 | D_E1_55_38%_HM-HO-SC | 189.5131 | 1955 | Davos | 37.94% | 40% | 22.01% | Normal | Medium | 140 | 10 | 7 | 2 | 3 | II | 70 | 70 | 126.6 | 77.4 | 35.8614 | 64.5505 | 129.7158 | 62.7078 | 14.6418 | 11.66% | 20.99% | 42.19% | 20.39% | 4.762% | 307.4773 | 27.8197 | 0.43479 | 20.51 | 127.9918 | 16.6% | 29.36% | 2.3454 | 328.3502 | 189.5131 | 26531.8276 | Fensterersatz HM | -29300.4404 | -52.48% | Holz Schnitzel | 958.2672 | 333.9889 | -1058.263 | -52.48% | -368.8408 | -52.48% | 827.9296 | 206.8013 | 452.5514 | 99.1602 | - | - | 1280.481 | 121% | 305.9615 | 82.95% | NEIN | JA | JA
9990 | D | E1 | 55 | 37.94% | KU | ÖL | ÖL-HE | EFH-1 | D_E1_55_38%_KU-ÖL-HE | 186.2112 | 1955 | Davos | 37.94% | 40% | 22.01% | Normal | Medium | 140 | 10 | 7 | 2 | 3 | II | 70 | 70 | 126.6 | 77.4 | 35.8614 | 64.5505 | 129.7158 | 59.4701 | 14.4799 | 11.79% | 21.23% | 42.66% | 19.56% | 4.762% | 304.0777 | 27.8197 | 0.43895 | 20.51 | 127.9918 | 16.93% | 30.17% | 2.4293 | 340.0958 | 186.2112 | 26069.5623 | Fensterersatz K | -29762.7057 | -53.31% | Öl-Heizung | 36207.7254 | 9385.0424 | -41337.0913 | -53.31% | -10714.5741 | -53.31% | 827.9296 | 206.8013 | 566.2158 | 109.342 | - | - | 1394.1454 | 3.373% | 316.1433 | 2.951% | JA | JA | JA
9991 | D | E1 | 55 | 37.94% | KU | FW | FEWA | EFH-1 | D_E1_55_38%_KU-FEWA | 186.2112 | 1955 | Davos | 37.94% | 40% | 22.01% | Normal | Medium | 140 | 10 | 7 | 2 | 3 | II | 70 | 70 | 126.6 | 77.4 | 35.8614 | 64.5505 | 129.7158 | 59.4701 | 14.4799 | 11.79% | 21.23% | 42.66% | 19.56% | 4.762% | 304.0777 | 27.8197 | 0.43895 | 20.51 | 127.9918 | 16.93% | 30.17% | 2.4293 | 340.0958 | 186.2112 | 26069.5623 | Fensterersatz K | -29762.7057 | -53.31% | Fernwärme | 10274.4745 | 2018.0908 | -11730.0075 | -53.31% | -2303.9836 | -53.31% | 827.9296 | 206.8013 | 566.2158 | 109.342 | - | - | 1394.1454 | 11.89% | 316.1433 | 13.72% | JA | JA | JA
9992 | D | E1 | 55 | 37.94% | KU | W1 | LWMX | EFH-1 | D_E1_55_38%_KU-LWMX | 186.2112 | 1955 | Davos | 37.94% | 40% | 22.01% | Normal | Medium | 140 | 10 | 7 | 2 | 3 | II | 70 | 70 | 126.6 | 77.4 | 35.8614 | 64.5505 | 129.7158 | 59.4701 | 14.4799 | 11.79% | 21.23% | 42.66% | 19.56% | 4.762% | 304.0777 | 27.8197 | 0.43895 | 20.51 | 127.9918 | 16.93% | 30.17% | 2.4293 | 340.0958 | 186.2112 | 26069.5623 | Fensterersatz K | -29762.7057 | -53.31% | WP LW CH Mix | 20438.5368 | 1512.0346 | -23333.9613 | -53.31% | -1726.2369 | -53.31% | 827.9296 | 206.8013 | 566.2158 | 109.342 | - | - | 1394.1454 | 5.975% | 316.1433 | 18.31% | JA | JA | JA
9993 | D | E1 | 55 | 37.94% | KU | W2 | LWCH | EFH-1 | D_E1_55_38%_KU-LWCH | 186.2112 | 1955 | Davos | 37.94% | 40% | 22.01% | Normal | Medium | 140 | 10 | 7 | 2 | 3 | II | 70 | 70 | 126.6 | 77.4 | 35.8614 | 64.5505 | 129.7158 | 59.4701 | 14.4799 | 11.79% | 21.23% | 42.66% | 19.56% | 4.762% | 304.0777 | 27.8197 | 0.43895 | 20.51 | 127.9918 | 16.93% | 30.17% | 2.4293 | 340.0958 | 186.2112 | 26069.5623 | Fensterersatz K | -29762.7057 | -53.31% | WP LW CH Zer | 646.5251 | 451.0034 | -738.1151 | -53.31% | -514.8948 | -53.31% | 827.9296 | 206.8013 | 566.2158 | 109.342 | - | - | 1394.1454 | 188.9% | 316.1433 | 61.4% | NEIN | JA | JA
9994 | D | E1 | 55 | 37.94% | KU | W3 | ERMX | EFH-1 | D_E1_55_38%_KU-ERMX | 186.2112 | 1955 | Davos | 37.94% | 40% | 22.01% | Normal | Medium | 140 | 10 | 7 | 2 | 3 | II | 70 | 70 | 126.6 | 77.4 | 35.8614 | 64.5505 | 129.7158 | 59.4701 | 14.4799 | 11.79% | 21.23% | 42.66% | 19.56% | 4.762% | 304.0777 | 27.8197 | 0.43895 | 20.51 | 127.9918 | 16.93% | 30.17% | 2.4293 | 340.0958 | 186.2112 | 26069.5623 | Fensterersatz K | -29762.7057 | -53.31% | WP E CH Mix | 10975.2857 | 912.4347 | -12530.0991 | -53.31% | -1041.6947 | -53.31% | 827.9296 | 206.8013 | 566.2158 | 109.342 | - | - | 1394.1454 | 11.13% | 316.1433 | 30.35% | JA | JA | JA
9995 | D | E1 | 55 | 37.94% | KU | ST | SOTH | EFH-1 | D_E1_55_38%_KU-SOTH | 186.2112 | 1955 | Davos | 37.94% | 40% | 22.01% | Normal | Medium | 140 | 10 | 7 | 2 | 3 | II | 70 | 70 | 126.6 | 77.4 | 35.8614 | 64.5505 | 129.7158 | 59.4701 | 14.4799 | 11.79% | 21.23% | 42.66% | 19.56% | 4.762% | 304.0777 | 27.8197 | 0.43895 | 20.51 | 127.9918 | 16.93% | 30.17% | 2.4293 | 340.0958 | 186.2112 | 26069.5623 | Fensterersatz K | -29762.7057 | -53.31% | Solarthermie | 1838.5902 | 452.7871 | -2099.054 | -53.31% | -516.9312 | -53.31% | 827.9296 | 206.8013 | 566.2158 | 109.342 | - | - | 1394.1454 | 66.42% | 316.1433 | 61.16% | JA | JA | JA
9996 | D | E1 | 55 | 37.94% | KU | HS | HO-SC | EFH-1 | D_E1_55_38%_KU-HO-SC | 186.2112 | 1955 | Davos | 37.94% | 40% | 22.01% | Normal | Medium | 140 | 10 | 7 | 2 | 3 | II | 70 | 70 | 126.6 | 77.4 | 35.8614 | 64.5505 | 129.7158 | 59.4701 | 14.4799 | 11.79% | 21.23% | 42.66% | 19.56% | 4.762% | 304.0777 | 27.8197 | 0.43895 | 20.51 | 127.9918 | 16.93% | 30.17% | 2.4293 | 340.0958 | 186.2112 | 26069.5623 | Fensterersatz K | -29762.7057 | -53.31% | Holz Schnitzel | 941.5712 | 328.1698 | -1074.9589 | -53.31% | -374.6599 | -53.31% | 827.9296 | 206.8013 | 566.2158 | 109.342 | - | - | 1394.1454 | 129.7% | 316.1433 | 84.38% | NEIN | JA | JA
9997 | D | E1 | 55 | 37.94% | ME | ÖL | ÖL-HE | EFH-1 | D_E1_55_38%_ME-ÖL-HE | 192.8218 | 1955 | Davos | 37.94% | 40% | 22.01% | Normal | Medium | 140 | 10 | 7 | 2 | 3 | II | 70 | 70 | 126.6 | 77.4 | 35.8614 | 64.5505 | 129.7158 | 65.9455 | 14.8037 | 11.54% | 20.76% | 41.73% | 21.21% | 4.762% | 310.8769 | 27.8197 | 0.43069 | 20.51 | 127.9918 | 16.28% | 28.59% | 2.2673 | 317.4257 | 192.8218 | 26995.0491 | Fensterersatz M | -28837.2189 | -51.65% | Öl-Heizung | 37493.1238 | 9718.2177 | -40051.6929 | -51.65% | -10381.3988 | -51.65% | 827.9296 | 206.8013 | 741.759 | 176.9287 | - | - | 1569.6886 | 3.919% | 383.73 | 3.696% | JA | JA | JA
9998 | D | E1 | 55 | 37.94% | ME | FW | FEWA | EFH-1 | D_E1_55_38%_ME-FEWA | 192.8218 | 1955 | Davos | 37.94% | 40% | 22.01% | Normal | Medium | 140 | 10 | 7 | 2 | 3 | II | 70 | 70 | 126.6 | 77.4 | 35.8614 | 64.5505 | 129.7158 | 65.9455 | 14.8037 | 11.54% | 20.76% | 41.73% | 21.21% | 4.762% | 310.8769 | 27.8197 | 0.43069 | 20.51 | 127.9918 | 16.28% | 28.59% | 2.2673 | 317.4257 | 192.8218 | 26995.0491 | Fensterersatz M | -28837.2189 | -51.65% | Fernwärme | 10639.2252 | 2089.7344 | -11365.2568 | -51.65% | -2232.34 | -51.65% | 827.9296 | 206.8013 | 741.759 | 176.9287 | - | - | 1569.6886 | 13.81% | 383.73 | 17.19% | JA | JA | JA
9999 | D | E1 | 55 | 37.94% | ME | W1 | LWMX | EFH-1 | D_E1_55_38%_ME-LWMX | 192.8218 | 1955 | Davos | 37.94% | 40% | 22.01% | Normal | Medium | 140 | 10 | 7 | 2 | 3 | II | 70 | 70 | 126.6 | 77.4 | 35.8614 | 64.5505 | 129.7158 | 65.9455 | 14.8037 | 11.54% | 20.76% | 41.73% | 21.21% | 4.762% | 310.8769 | 27.8197 | 0.43069 | 20.51 | 127.9918 | 16.28% | 28.59% | 2.2673 | 317.4257 | 192.8218 | 26995.0491 | Fensterersatz M | -28837.2189 | -51.65% | WP LW CH Mix | 21164.1185 | 1565.7128 | -22608.3796 | -51.65% | -1672.5587 | -51.65% | 827.9296 | 206.8013 | 741.759 | 176.9287 | - | - | 1569.6886 | 6.943% | 383.73 | 22.94% | JA | JA | JA
10000 | D | E1 | 55 | 37.94% | ME | W2 | LWCH | EFH-1 | D_E1_55_38%_ME-LWCH | 192.8218 | 1955 | Davos | 37.94% | 40% | 22.01% | Normal | Medium | 140 | 10 | 7 | 2 | 3 | II | 70 | 70 | 126.6 | 77.4 | 35.8614 | 64.5505 | 129.7158 | 65.9455 | 14.8037 | 11.54% | 20.76% | 41.73% | 21.21% | 4.762% | 310.8769 | 27.8197 | 0.43069 | 20.51 | 127.9918 | 16.28% | 28.59% | 2.2673 | 317.4257 | 192.8218 | 26995.0491 | Fensterersatz M | -28837.2189 | -51.65% | WP LW CH Zer | 669.4772 | 467.0143 | -715.163 | -51.65% | -498.8839 | -51.65% | 827.9296 | 206.8013 | 741.759 | 176.9287 | - | - | 1569.6886 | 219.5% | 383.73 | 76.92% | NEIN | JA | JA
10001 | D | E1 | 55 | 37.94% | ME | W3 | ERMX | EFH-1 | D_E1_55_38%_ME-ERMX | 192.8218 | 1955 | Davos | 37.94% | 40% | 22.01% | Normal | Medium | 140 | 10 | 7 | 2 | 3 | II | 70 | 70 | 126.6 | 77.4 | 35.8614 | 64.5505 | 129.7158 | 65.9455 | 14.8037 | 11.54% | 20.76% | 41.73% | 21.21% | 4.762% | 310.8769 | 27.8197 | 0.43069 | 20.51 | 127.9918 | 16.28% | 28.59% | 2.2673 | 317.4257 | 192.8218 | 26995.0491 | Fensterersatz M | -28837.2189 | -51.65% | WP E CH Mix | 11364.9157 | 944.8267 | -12140.4691 | -51.65% | -1009.3027 | -51.65% | 827.9296 | 206.8013 | 741.759 | 176.9287 | - | - | 1569.6886 | 12.93% | 383.73 | 38.02% | JA | JA | JA
10002 | D | E1 | 55 | 37.94% | ME | ST | SOTH | EFH-1 | D_E1_55_38%_ME-SOTH | 192.8218 | 1955 | Davos | 37.94% | 40% | 22.01% | Normal | Medium | 140 | 10 | 7 | 2 | 3 | II | 70 | 70 | 126.6 | 77.4 | 35.8614 | 64.5505 | 129.7158 | 65.9455 | 14.8037 | 11.54% | 20.76% | 41.73% | 21.21% | 4.762% | 310.8769 | 27.8197 | 0.43069 | 20.51 | 127.9918 | 16.28% | 28.59% | 2.2673 | 317.4257 | 192.8218 | 26995.0491 | Fensterersatz M | -28837.2189 | -51.65% | Solarthermie | 1903.8614 | 468.8614 | -2033.7828 | -51.65% | -500.857 | -51.65% | 827.9296 | 206.8013 | 741.759 | 176.9287 | - | - | 1569.6886 | 77.18% | 383.73 | 76.61% | JA | JA | JA
10003 | D | E1 | 55 | 37.94% | ME | HS | HO-SC | EFH-1 | D_E1_55_38%_ME-HO-SC | 192.8218 | 1955 | Davos | 37.94% | 40% | 22.01% | Normal | Medium | 140 | 10 | 7 | 2 | 3 | II | 70 | 70 | 126.6 | 77.4 | 35.8614 | 64.5505 | 129.7158 | 65.9455 | 14.8037 | 11.54% | 20.76% | 41.73% | 21.21% | 4.762% | 310.8769 | 27.8197 | 0.43069 | 20.51 | 127.9918 | 16.28% | 28.59% | 2.2673 | 317.4257 | 192.8218 | 26995.0491 | Fensterersatz M | -28837.2189 | -51.65% | Holz Schnitzel | 974.9977 | 339.82 | -1041.5325 | -51.65% | -363.0097 | -51.65% | 827.9296 | 206.8013 | 741.759 | 176.9287 | - | - | 1569.6886 | 150.7% | 383.73 | 105.7% | NEIN | NEIN | NEIN
10004 | D | E1 | 55 | 37.94% | GH | ÖL | ÖL-HE | EFH-1 | D_E1_55_38%_GH-ÖL-HE | 20.415 | 1955 | Davos | 37.94% | 40% | 22.01% | Normal | Medium | 140 | 10 | 7 | 2 | 3 | II | 70 | 70 | 126.6 | 77.4 | 8.9654 | 10.7584 | 22.0517 | 61.0889 | 20.5729 | 7.263% | 8.716% | 17.86% | 49.49% | 16.67% | 123.4373 | 27.8197 | 0.86503 | 20.51 | 127.9918 | 73.2% | 542.3% | 15.3492 | 2148.8898 | 20.415 | 2858.0969 | Gebäudehülle | -52974.1711 | -94.88% | Öl-Heizung | 3969.579 | 1028.9149 | -73575.2376 | -94.88% | -19070.7016 | -94.88% | 827.9296 | 206.8013 | 460.0184 | 95.0275 | 1435.76 | 392.6 | 2723.7079 | 3.702% | 694.4288 | 3.641% | JA | JA | JA
10005 | D | E1 | 55 | 37.94% | GH | FW | FEWA | EFH-1 | D_E1_55_38%_GH-FEWA | 20.415 | 1955 | Davos | 37.94% | 40% | 22.01% | Normal | Medium | 140 | 10 | 7 | 2 | 3 | II | 70 | 70 | 126.6 | 77.4 | 8.9654 | 10.7584 | 22.0517 | 61.0889 | 20.5729 | 7.263% | 8.716% | 17.86% | 49.49% | 16.67% | 123.4373 | 27.8197 | 0.86503 | 20.51 | 127.9918 | 73.2% | 542.3% | 15.3492 | 2148.8898 | 20.415 | 2858.0969 | Gebäudehülle | -52974.1711 | -94.88% | Fernwärme | 1126.4264 | 221.2503 | -20878.0557 | -94.88% | -4100.8241 | -94.88% | 827.9296 | 206.8013 | 460.0184 | 95.0275 | 1435.76 | 392.6 | 2723.7079 | 13.05% | 694.4288 | 16.93% | JA | JA | JA
10006 | D | E1 | 55 | 37.94% | GH | W1 | LWMX | EFH-1 | D_E1_55_38%_GH-LWMX | 20.415 | 1955 | Davos | 37.94% | 40% | 22.01% | Normal | Medium | 140 | 10 | 7 | 2 | 3 | II | 70 | 70 | 126.6 | 77.4 | 8.9654 | 10.7584 | 22.0517 | 61.0889 | 20.5729 | 7.263% | 8.716% | 17.86% | 49.49% | 16.67% | 123.4373 | 27.8197 | 0.86503 | 20.51 | 127.9918 | 73.2% | 542.3% | 15.3492 | 2148.8898 | 20.415 | 2858.0969 | Gebäudehülle | -52974.1711 | -94.88% | WP LW CH Mix | 2240.748 | 165.7696 | -41531.7501 | -94.88% | -3072.5019 | -94.88% | 827.9296 | 206.8013 | 460.0184 | 95.0275 | 1435.76 | 392.6 | 2723.7079 | 6.558% | 694.4288 | 22.6% | JA | JA | JA
10007 | D | E1 | 55 | 37.94% | GH | W2 | LWCH | EFH-1 | D_E1_55_38%_GH-LWCH | 20.415 | 1955 | Davos | 37.94% | 40% | 22.01% | Normal | Medium | 140 | 10 | 7 | 2 | 3 | II | 70 | 70 | 126.6 | 77.4 | 8.9654 | 10.7584 | 22.0517 | 61.0889 | 20.5729 | 7.263% | 8.716% | 17.86% | 49.49% | 16.67% | 123.4373 | 27.8197 | 0.86503 | 20.51 | 127.9918 | 73.2% | 542.3% | 15.3492 | 2148.8898 | 20.415 | 2858.0969 | Gebäudehülle | -52974.1711 | -94.88% | WP LW CH Zer | 70.8808 | 49.4451 | -1313.7594 | -94.88% | -916.4532 | -94.88% | 827.9296 | 206.8013 | 460.0184 | 95.0275 | 1435.76 | 392.6 | 2723.7079 | 207.3% | 694.4288 | 75.77% | NEIN | JA | JA
10008 | D | E1 | 55 | 37.94% | GH | W3 | ERMX | EFH-1 | D_E1_55_38%_GH-ERMX | 20.415 | 1955 | Davos | 37.94% | 40% | 22.01% | Normal | Medium | 140 | 10 | 7 | 2 | 3 | II | 70 | 70 | 126.6 | 77.4 | 8.9654 | 10.7584 | 22.0517 | 61.0889 | 20.5729 | 7.263% | 8.716% | 17.86% | 49.49% | 16.67% | 123.4373 | 27.8197 | 0.86503 | 20.51 | 127.9918 | 73.2% | 542.3% | 15.3492 | 2148.8898 | 20.415 | 2858.0969 | Gebäudehülle | -52974.1711 | -94.88% | WP E CH Mix | 1203.2588 | 100.0334 | -22302.126 | -94.88% | -1854.096 | -94.88% | 827.9296 | 206.8013 | 460.0184 | 95.0275 | 1435.76 | 392.6 | 2723.7079 | 12.21% | 694.4288 | 37.45% | JA | JA | JA
10009 | D | E1 | 55 | 37.94% | GH | ST | SOTH | EFH-1 | D_E1_55_38%_GH-SOTH | 20.415 | 1955 | Davos | 37.94% | 40% | 22.01% | Normal | Medium | 140 | 10 | 7 | 2 | 3 | II | 70 | 70 | 126.6 | 77.4 | 8.9654 | 10.7584 | 22.0517 | 61.0889 | 20.5729 | 7.263% | 8.716% | 17.86% | 49.49% | 16.67% | 123.4373 | 27.8197 | 0.86503 | 20.51 | 127.9918 | 73.2% | 542.3% | 15.3492 | 2148.8898 | 20.415 | 2858.0969 | Gebäudehülle | -52974.1711 | -94.88% | Solarthermie | 201.571 | 49.6406 | -3736.0731 | -94.88% | -920.0777 | -94.88% | 827.9296 | 206.8013 | 460.0184 | 95.0275 | 1435.76 | 392.6 | 2723.7079 | 72.9% | 694.4288 | 75.48% | JA | JA | JA
10010 | D | E1 | 55 | 37.94% | GH | HS | HO-SC | EFH-1 | D_E1_55_38%_GH-HO-SC | 20.415 | 1955 | Davos | 37.94% | 40% | 22.01% | Normal | Medium | 140 | 10 | 7 | 2 | 3 | II | 70 | 70 | 126.6 | 77.4 | 8.9654 | 10.7584 | 22.0517 | 61.0889 | 20.5729 | 7.263% | 8.716% | 17.86% | 49.49% | 16.67% | 123.4373 | 27.8197 | 0.86503 | 20.51 | 127.9918 | 73.2% | 542.3% | 15.3492 | 2148.8898 | 20.415 | 2858.0969 | Gebäudehülle | -52974.1711 | -94.88% | Holz Schnitzel | 103.2277 | 35.9784 | -1913.3024 | -94.88% | -666.8513 | -94.88% | 827.9296 | 206.8013 | 460.0184 | 95.0275 | 1435.76 | 392.6 | 2723.7079 | 142.4% | 694.4288 | 104.1% | NEIN | NEIN | NEIN
10011 | D | E1 | 55 | 52.94% | IZ | ÖL | ÖL-HE | EFH-1 | D_E1_55_53%_IZ-ÖL-HE | 447.1299 | 1955 | Davos | 52.94% | 50% | 22.01% | Normal | Medium | 140 | 10 | 7 | 2 | 3 | II | 70 | 70 | 96 | 108 | 35.8614 | 64.5505 | 98.3627 | 474.1014 | 33.6438 | 5.076% | 9.136% | 13.92% | 67.1% | 4.762% | 706.5198 | 27.8197 | 0.39111 | 20.51 | 281.6403 | 15% | 24.64% | 13.9845 | 1957.8333 | 447.1299 | 62598.1825 | Ist-Zustand | - | - | Öl-Heizung | 86941.9202 | 22535.3457 |  |  |  |  | - | - | - | - | - | - | - | - | - | - | JA | JA | JA
10012 | D | E1 | 55 | 52.94% | IZ | FW | FEWA | EFH-1 | D_E1_55_53%_IZ-FEWA | 447.1299 | 1955 | Davos | 52.94% | 50% | 22.01% | Normal | Medium | 140 | 10 | 7 | 2 | 3 | II | 70 | 70 | 96 | 108 | 35.8614 | 64.5505 | 98.3627 | 474.1014 | 33.6438 | 5.076% | 9.136% | 13.92% | 67.1% | 4.762% | 706.5198 | 27.8197 | 0.39111 | 20.51 | 281.6403 | 15% | 24.64% | 13.9845 | 1957.8333 | 447.1299 | 62598.1825 | Ist-Zustand | - | - | Fernwärme | 24671.0484 | 4845.8358 | -62270.8718 | -71.62% | -17689.5099 | -78.5% | - | - | - | - | - | - | - | - | - | - | JA | JA | JA
10013 | D | E1 | 55 | 52.94% | IZ | W1 | LWMX | EFH-1 | D_E1_55_53%_IZ-LWMX | 447.1299 | 1955 | Davos | 52.94% | 50% | 22.01% | Normal | Medium | 140 | 10 | 7 | 2 | 3 | II | 70 | 70 | 96 | 108 | 35.8614 | 64.5505 | 98.3627 | 474.1014 | 33.6438 | 5.076% | 9.136% | 13.92% | 67.1% | 4.762% | 706.5198 | 27.8197 | 0.39111 | 20.51 | 281.6403 | 15% | 24.64% | 13.9845 | 1957.8333 | 447.1299 | 62598.1825 | Ist-Zustand | - | - | WP LW CH Mix | 49076.9751 | 3630.6946 | -37864.9451 | -43.55% | -18904.6511 | -83.89% | - | - | - | - | - | - | - | - | - | - | JA | JA | JA
10014 | D | E1 | 55 | 52.94% | IZ | W2 | LWCH | EFH-1 | D_E1_55_53%_IZ-LWCH | 447.1299 | 1955 | Davos | 52.94% | 50% | 22.01% | Normal | Medium | 140 | 10 | 7 | 2 | 3 | II | 70 | 70 | 96 | 108 | 35.8614 | 64.5505 | 98.3627 | 474.1014 | 33.6438 | 5.076% | 9.136% | 13.92% | 67.1% | 4.762% | 706.5198 | 27.8197 | 0.39111 | 20.51 | 281.6403 | 15% | 24.64% | 13.9845 | 1957.8333 | 447.1299 | 62598.1825 | Ist-Zustand | - | - | WP LW CH Zer | 1552.4349 | 1082.9486 | -85389.4853 | -98.21% | -21452.3972 | -95.19% | - | - | - | - | - | - | - | - | - | - | JA | JA | JA
10015 | D | E1 | 55 | 52.94% | IZ | W3 | ERMX | EFH-1 | D_E1_55_53%_IZ-ERMX | 447.1299 | 1955 | Davos | 52.94% | 50% | 22.01% | Normal | Medium | 140 | 10 | 7 | 2 | 3 | II | 70 | 70 | 96 | 108 | 35.8614 | 64.5505 | 98.3627 | 474.1014 | 33.6438 | 5.076% | 9.136% | 13.92% | 67.1% | 4.762% | 706.5198 | 27.8197 | 0.39111 | 20.51 | 281.6403 | 15% | 24.64% | 13.9845 | 1957.8333 | 447.1299 | 62598.1825 | Ist-Zustand | - | - | WP E CH Mix | 26353.8348 | 2190.9364 | -60588.0853 | -69.69% | -20344.4093 | -90.28% | - | - | - | - | - | - | - | - | - | - | JA | JA | JA
10016 | D | E1 | 55 | 52.94% | IZ | ST | SOTH | EFH-1 | D_E1_55_53%_IZ-SOTH | 447.1299 | 1955 | Davos | 52.94% | 50% | 22.01% | Normal | Medium | 140 | 10 | 7 | 2 | 3 | II | 70 | 70 | 96 | 108 | 35.8614 | 64.5505 | 98.3627 | 474.1014 | 33.6438 | 5.076% | 9.136% | 13.92% | 67.1% | 4.762% | 706.5198 | 27.8197 | 0.39111 | 20.51 | 281.6403 | 15% | 24.64% | 13.9845 | 1957.8333 | 447.1299 | 62598.1825 | Ist-Zustand | - | - | Solarthermie | 4414.8192 | 1087.2316 | -82527.101 | -94.92% | -21448.1141 | -95.18% | - | - | - | - | - | - | - | - | - | - | JA | JA | JA
10017 | D | E1 | 55 | 52.94% | IZ | HS | HO-SC | EFH-1 | D_E1_55_53%_IZ-HO-SC | 447.1299 | 1955 | Davos | 52.94% | 50% | 22.01% | Normal | Medium | 140 | 10 | 7 | 2 | 3 | II | 70 | 70 | 96 | 108 | 35.8614 | 64.5505 | 98.3627 | 474.1014 | 33.6438 | 5.076% | 9.136% | 13.92% | 67.1% | 4.762% | 706.5198 | 27.8197 | 0.39111 | 20.51 | 281.6403 | 15% | 24.64% | 13.9845 | 1957.8333 | 447.1299 | 62598.1825 | Ist-Zustand | - | - | Holz Schnitzel | 2260.8991 | 788.0007 | -84681.0211 | -97.4% | -21747.3451 | -96.5% | - | - | - | - | - | - | - | - | - | - | JA | JA | JA
10018 | D | E1 | 55 | 52.94% | 2V | ÖL | ÖL-HE | EFH-1 | D_E1_55_53%_2V-ÖL-HE | 191.2777 | 1955 | Davos | 52.94% | 50% | 22.01% | Normal | Medium | 140 | 10 | 7 | 2 | 3 | II | 70 | 70 | 96 | 108 | 35.8614 | 64.5505 | 98.3627 | 166.961 | 18.2868 | 9.338% | 16.81% | 25.61% | 43.48% | 4.762% | 384.0224 | 27.8197 | 0.53556 | 20.51 | 211.2302 | 27.47% | 59.14% | 10.2323 | 1432.5234 | 191.2777 | 26778.8743 | Glasersatz 2-IV | -35819.3082 | -57.22% | Öl-Heizung | 37192.881 | 9640.3948 | -49749.0392 | -57.22% | -12894.951 | -57.22% | 1091.9796 | 267.0991 | - | - | - | - | 1091.9796 | 2.195% | 267.0991 | 2.071% | JA | JA | JA
10019 | D | E1 | 55 | 52.94% | 2V | FW | FEWA | EFH-1 | D_E1_55_53%_2V-FEWA | 191.2777 | 1955 | Davos | 52.94% | 50% | 22.01% | Normal | Medium | 140 | 10 | 7 | 2 | 3 | II | 70 | 70 | 96 | 108 | 35.8614 | 64.5505 | 98.3627 | 166.961 | 18.2868 | 9.338% | 16.81% | 25.61% | 43.48% | 4.762% | 384.0224 | 27.8197 | 0.53556 | 20.51 | 211.2302 | 27.47% | 59.14% | 10.2323 | 1432.5234 | 191.2777 | 26778.8743 | Glasersatz 2-IV | -35819.3082 | -57.22% | Fernwärme | 10554.0269 | 2072.9999 | -14117.0215 | -57.22% | -2772.8359 | -57.22% | 1091.9796 | 267.0991 | - | - | - | - | 1091.9796 | 7.735% | 267.0991 | 9.633% | JA | JA | JA
10020 | D | E1 | 55 | 52.94% | 2V | W1 | LWMX | EFH-1 | D_E1_55_53%_2V-LWMX | 191.2777 | 1955 | Davos | 52.94% | 50% | 22.01% | Normal | Medium | 140 | 10 | 7 | 2 | 3 | II | 70 | 70 | 96 | 108 | 35.8614 | 64.5505 | 98.3627 | 166.961 | 18.2868 | 9.338% | 16.81% | 25.61% | 43.48% | 4.762% | 384.0224 | 27.8197 | 0.53556 | 20.51 | 211.2302 | 27.47% | 59.14% | 10.2323 | 1432.5234 | 191.2777 | 26778.8743 | Glasersatz 2-IV | -35819.3082 | -57.22% | WP LW CH Mix | 20994.6375 | 1553.1747 | -28082.3376 | -57.22% | -2077.5199 | -57.22% | 1091.9796 | 267.0991 | - | - | - | - | 1091.9796 | 3.888% | 267.0991 | 12.86% | JA | JA | JA
10021 | D | E1 | 55 | 52.94% | 2V | W2 | LWCH | EFH-1 | D_E1_55_53%_2V-LWCH | 191.2777 | 1955 | Davos | 52.94% | 50% | 22.01% | Normal | Medium | 140 | 10 | 7 | 2 | 3 | II | 70 | 70 | 96 | 108 | 35.8614 | 64.5505 | 98.3627 | 166.961 | 18.2868 | 9.338% | 16.81% | 25.61% | 43.48% | 4.762% | 384.0224 | 27.8197 | 0.53556 | 20.51 | 211.2302 | 27.47% | 59.14% | 10.2323 | 1432.5234 | 191.2777 | 26778.8743 | Glasersatz 2-IV | -35819.3082 | -57.22% | WP LW CH Zer | 664.1161 | 463.2745 | -888.3188 | -57.22% | -619.674 | -57.22% | 1091.9796 | 267.0991 | - | - | - | - | 1091.9796 | 122.9% | 267.0991 | 43.1% | NEIN | JA | JA
10022 | D | E1 | 55 | 52.94% | 2V | W3 | ERMX | EFH-1 | D_E1_55_53%_2V-ERMX | 191.2777 | 1955 | Davos | 52.94% | 50% | 22.01% | Normal | Medium | 140 | 10 | 7 | 2 | 3 | II | 70 | 70 | 96 | 108 | 35.8614 | 64.5505 | 98.3627 | 166.961 | 18.2868 | 9.338% | 16.81% | 25.61% | 43.48% | 4.762% | 384.0224 | 27.8197 | 0.53556 | 20.51 | 211.2302 | 27.47% | 59.14% | 10.2323 | 1432.5234 | 191.2777 | 26778.8743 | Glasersatz 2-IV | -35819.3082 | -57.22% | WP E CH Mix | 11273.9061 | 937.2606 | -15079.9288 | -57.22% | -1253.6758 | -57.22% | 1091.9796 | 267.0991 | - | - | - | - | 1091.9796 | 7.241% | 267.0991 | 21.31% | JA | JA | JA
10023 | D | E1 | 55 | 52.94% | 2V | ST | SOTH | EFH-1 | D_E1_55_53%_2V-SOTH | 191.2777 | 1955 | Davos | 52.94% | 50% | 22.01% | Normal | Medium | 140 | 10 | 7 | 2 | 3 | II | 70 | 70 | 96 | 108 | 35.8614 | 64.5505 | 98.3627 | 166.961 | 18.2868 | 9.338% | 16.81% | 25.61% | 43.48% | 4.762% | 384.0224 | 27.8197 | 0.53556 | 20.51 | 211.2302 | 27.47% | 59.14% | 10.2323 | 1432.5234 | 191.2777 | 26778.8743 | Glasersatz 2-IV | -35819.3082 | -57.22% | Solarthermie | 1888.6153 | 465.1068 | -2526.2038 | -57.22% | -622.1248 | -57.22% | 1091.9796 | 267.0991 | - | - | - | - | 1091.9796 | 43.23% | 267.0991 | 42.93% | JA | JA | JA
10024 | D | E1 | 55 | 52.94% | 2V | HS | HO-SC | EFH-1 | D_E1_55_53%_2V-HO-SC | 191.2777 | 1955 | Davos | 52.94% | 50% | 22.01% | Normal | Medium | 140 | 10 | 7 | 2 | 3 | II | 70 | 70 | 96 | 108 | 35.8614 | 64.5505 | 98.3627 | 166.961 | 18.2868 | 9.338% | 16.81% | 25.61% | 43.48% | 4.762% | 384.0224 | 27.8197 | 0.53556 | 20.51 | 211.2302 | 27.47% | 59.14% | 10.2323 | 1432.5234 | 191.2777 | 26778.8743 | Glasersatz 2-IV | -35819.3082 | -57.22% | Holz Schnitzel | 967.1899 | 337.0988 | -1293.7091 | -57.22% | -450.9019 | -57.22% | 1091.9796 | 267.0991 | - | - | - | - | 1091.9796 | 84.41% | 267.0991 | 59.24% | JA | JA | JA
10025 | D | E1 | 55 | 52.94% | 3V | ÖL | ÖL-HE | EFH-1 | D_E1_55_53%_3V-ÖL-HE | 172.8654 | 1955 | Davos | 52.94% | 50% | 22.01% | Normal | Medium | 140 | 10 | 7 | 2 | 3 | II | 70 | 70 | 96 | 108 | 35.8614 | 64.5505 | 98.3627 | 119.6469 | 15.9211 | 10.73% | 19.31% | 29.42% | 35.79% | 4.762% | 334.3426 | 27.8197 | 0.52269 | 20.51 | 176.0252 | 25.4% | 53.22% | 6.5099 | 911.3844 | 172.8654 | 24201.1603 | Glasersatz 3-IV | -38397.0222 | -61.34% | Öl-Heizung | 33612.7227 | 8712.4177 | -53329.1975 | -61.34% | -13822.928 | -61.34% | 1386.3007 | 346.272 | - | - | - | - | 1386.3007 | 2.6% | 346.272 | 2.505% | JA | JA | JA
10026 | D | E1 | 55 | 52.94% | 3V | FW | FEWA | EFH-1 | D_E1_55_53%_3V-FEWA | 172.8654 | 1955 | Davos | 52.94% | 50% | 22.01% | Normal | Medium | 140 | 10 | 7 | 2 | 3 | II | 70 | 70 | 96 | 108 | 35.8614 | 64.5505 | 98.3627 | 119.6469 | 15.9211 | 10.73% | 19.31% | 29.42% | 35.79% | 4.762% | 334.3426 | 27.8197 | 0.52269 | 20.51 | 176.0252 | 25.4% | 53.22% | 6.5099 | 911.3844 | 172.8654 | 24201.1603 | Glasersatz 3-IV | -38397.0222 | -61.34% | Fernwärme | 9538.1044 | 1873.4545 | -15132.944 | -61.34% | -2972.3812 | -61.34% | 1386.3007 | 346.272 | - | - | - | - | 1386.3007 | 9.161% | 346.272 | 11.65% | JA | JA | JA
10027 | D | E1 | 55 | 52.94% | 3V | W1 | LWMX | EFH-1 | D_E1_55_53%_3V-LWMX | 172.8654 | 1955 | Davos | 52.94% | 50% | 22.01% | Normal | Medium | 140 | 10 | 7 | 2 | 3 | II | 70 | 70 | 96 | 108 | 35.8614 | 64.5505 | 98.3627 | 119.6469 | 15.9211 | 10.73% | 19.31% | 29.42% | 35.79% | 4.762% | 334.3426 | 27.8197 | 0.52269 | 20.51 | 176.0252 | 25.4% | 53.22% | 6.5099 | 911.3844 | 172.8654 | 24201.1603 | Glasersatz 3-IV | -38397.0222 | -61.34% | WP LW CH Mix | 18973.7097 | 1403.6673 | -30103.2654 | -61.34% | -2227.0273 | -61.34% | 1386.3007 | 346.272 | - | - | - | - | 1386.3007 | 4.605% | 346.272 | 15.55% | JA | JA | JA
10028 | D | E1 | 55 | 52.94% | 3V | W2 | LWCH | EFH-1 | D_E1_55_53%_3V-LWCH | 172.8654 | 1955 | Davos | 52.94% | 50% | 22.01% | Normal | Medium | 140 | 10 | 7 | 2 | 3 | II | 70 | 70 | 96 | 108 | 35.8614 | 64.5505 | 98.3627 | 119.6469 | 15.9211 | 10.73% | 19.31% | 29.42% | 35.79% | 4.762% | 334.3426 | 27.8197 | 0.52269 | 20.51 | 176.0252 | 25.4% | 53.22% | 6.5099 | 911.3844 | 172.8654 | 24201.1603 | Glasersatz 3-IV | -38397.0222 | -61.34% | WP LW CH Zer | 600.1888 | 418.6801 | -952.2462 | -61.34% | -664.2685 | -61.34% | 1386.3007 | 346.272 | - | - | - | - | 1386.3007 | 145.6% | 346.272 | 52.13% | NEIN | JA | JA
10029 | D | E1 | 55 | 52.94% | 3V | W3 | ERMX | EFH-1 | D_E1_55_53%_3V-ERMX | 172.8654 | 1955 | Davos | 52.94% | 50% | 22.01% | Normal | Medium | 140 | 10 | 7 | 2 | 3 | II | 70 | 70 | 96 | 108 | 35.8614 | 64.5505 | 98.3627 | 119.6469 | 15.9211 | 10.73% | 19.31% | 29.42% | 35.79% | 4.762% | 334.3426 | 27.8197 | 0.52269 | 20.51 | 176.0252 | 25.4% | 53.22% | 6.5099 | 911.3844 | 172.8654 | 24201.1603 | Glasersatz 3-IV | -38397.0222 | -61.34% | WP E CH Mix | 10188.6885 | 847.0406 | -16165.1464 | -61.34% | -1343.8958 | -61.34% | 1386.3007 | 346.272 | - | - | - | - | 1386.3007 | 8.576% | 346.272 | 25.77% | JA | JA | JA
10030 | D | E1 | 55 | 52.94% | 3V | ST | SOTH | EFH-1 | D_E1_55_53%_3V-SOTH | 172.8654 | 1955 | Davos | 52.94% | 50% | 22.01% | Normal | Medium | 140 | 10 | 7 | 2 | 3 | II | 70 | 70 | 96 | 108 | 35.8614 | 64.5505 | 98.3627 | 119.6469 | 15.9211 | 10.73% | 19.31% | 29.42% | 35.79% | 4.762% | 334.3426 | 27.8197 | 0.52269 | 20.51 | 176.0252 | 25.4% | 53.22% | 6.5099 | 911.3844 | 172.8654 | 24201.1603 | Glasersatz 3-IV | -38397.0222 | -61.34% | Solarthermie | 1706.8187 | 420.3359 | -2708.0005 | -61.34% | -666.8956 | -61.34% | 1386.3007 | 346.272 | - | - | - | - | 1386.3007 | 51.19% | 346.272 | 51.92% | JA | JA | JA
10031 | D | E1 | 55 | 52.94% | 3V | HS | HO-SC | EFH-1 | D_E1_55_53%_3V-HO-SC | 172.8654 | 1955 | Davos | 52.94% | 50% | 22.01% | Normal | Medium | 140 | 10 | 7 | 2 | 3 | II | 70 | 70 | 96 | 108 | 35.8614 | 64.5505 | 98.3627 | 119.6469 | 15.9211 | 10.73% | 19.31% | 29.42% | 35.79% | 4.762% | 334.3426 | 27.8197 | 0.52269 | 20.51 | 176.0252 | 25.4% | 53.22% | 6.5099 | 911.3844 | 172.8654 | 24201.1603 | Glasersatz 3-IV | -38397.0222 | -61.34% | Holz Schnitzel | 874.089 | 304.6499 | -1386.8101 | -61.34% | -483.3508 | -61.34% | 1386.3007 | 346.272 | - | - | - | - | 1386.3007 | 99.96% | 346.272 | 71.64% | JA | JA | JA
10032 | D | E1 | 55 | 52.94% | VK | ÖL | ÖL-HE | EFH-1 | D_E1_55_53%_VK-ÖL-HE | 187.4233 | 1955 | Davos | 52.94% | 50% | 22.01% | Normal | Medium | 140 | 10 | 7 | 2 | 3 | II | 70 | 70 | 96 | 108 | 35.8614 | 64.5505 | 98.3627 | 134.1636 | 16.6469 | 10.26% | 18.46% | 28.14% | 38.38% | 4.762% | 349.5851 | 27.8197 | 0.50339 | 20.51 | 176.0252 | 23.48% | 47.28% | 5.8961 | 825.4576 | 187.4233 | 26239.256 | Glasersatz Vakuum | -36358.9266 | -58.08% | Öl-Heizung | 36443.4111 | 9446.1321 | -50498.5091 | -58.08% | -13089.2136 | -58.08% | 1474.1725 | 360.5837 | - | - | - | - | 1474.1725 | 2.919% | 360.5837 | 2.755% | JA | JA | JA
10033 | D | E1 | 55 | 52.94% | VK | FW | FEWA | EFH-1 | D_E1_55_53%_VK-FEWA | 187.4233 | 1955 | Davos | 52.94% | 50% | 22.01% | Normal | Medium | 140 | 10 | 7 | 2 | 3 | II | 70 | 70 | 96 | 108 | 35.8614 | 64.5505 | 98.3627 | 134.1636 | 16.6469 | 10.26% | 18.46% | 28.14% | 38.38% | 4.762% | 349.5851 | 27.8197 | 0.50339 | 20.51 | 176.0252 | 23.48% | 47.28% | 5.8961 | 825.4576 | 187.4233 | 26239.256 | Glasersatz Vakuum | -36358.9266 | -58.08% | Fernwärme | 10341.3538 | 2031.2271 | -14329.6946 | -58.08% | -2814.6087 | -58.08% | 1474.1725 | 360.5837 | - | - | - | - | 1474.1725 | 10.29% | 360.5837 | 12.81% | JA | JA | JA
10034 | D | E1 | 55 | 52.94% | VK | W1 | LWMX | EFH-1 | D_E1_55_53%_VK-LWMX | 187.4233 | 1955 | Davos | 52.94% | 50% | 22.01% | Normal | Medium | 140 | 10 | 7 | 2 | 3 | II | 70 | 70 | 96 | 108 | 35.8614 | 64.5505 | 98.3627 | 134.1636 | 16.6469 | 10.26% | 18.46% | 28.14% | 38.38% | 4.762% | 349.5851 | 27.8197 | 0.50339 | 20.51 | 176.0252 | 23.48% | 47.28% | 5.8961 | 825.4576 | 187.4233 | 26239.256 | Glasersatz Vakuum | -36358.9266 | -58.08% | WP LW CH Mix | 20571.5767 | 1521.8768 | -28505.3984 | -58.08% | -2108.8177 | -58.08% | 1474.1725 | 360.5837 | - | - | - | - | 1474.1725 | 5.172% | 360.5837 | 17.1% | JA | JA | JA
10035 | D | E1 | 55 | 52.94% | VK | W2 | LWCH | EFH-1 | D_E1_55_53%_VK-LWCH | 187.4233 | 1955 | Davos | 52.94% | 50% | 22.01% | Normal | Medium | 140 | 10 | 7 | 2 | 3 | II | 70 | 70 | 96 | 108 | 35.8614 | 64.5505 | 98.3627 | 134.1636 | 16.6469 | 10.26% | 18.46% | 28.14% | 38.38% | 4.762% | 349.5851 | 27.8197 | 0.50339 | 20.51 | 176.0252 | 23.48% | 47.28% | 5.8961 | 825.4576 | 187.4233 | 26239.256 | Glasersatz Vakuum | -36358.9266 | -58.08% | WP LW CH Zer | 650.7335 | 453.9391 | -901.7014 | -58.08% | -629.0094 | -58.08% | 1474.1725 | 360.5837 | - | - | - | - | 1474.1725 | 163.5% | 360.5837 | 57.33% | NEIN | JA | JA
10036 | D | E1 | 55 | 52.94% | VK | W3 | ERMX | EFH-1 | D_E1_55_53%_VK-ERMX | 187.4233 | 1955 | Davos | 52.94% | 50% | 22.01% | Normal | Medium | 140 | 10 | 7 | 2 | 3 | II | 70 | 70 | 96 | 108 | 35.8614 | 64.5505 | 98.3627 | 134.1636 | 16.6469 | 10.26% | 18.46% | 28.14% | 38.38% | 4.762% | 349.5851 | 27.8197 | 0.50339 | 20.51 | 176.0252 | 23.48% | 47.28% | 5.8961 | 825.4576 | 187.4233 | 26239.256 | Glasersatz Vakuum | -36358.9266 | -58.08% | WP E CH Mix | 11046.7268 | 918.374 | -15307.1081 | -58.08% | -1272.5624 | -58.08% | 1474.1725 | 360.5837 | - | - | - | - | 1474.1725 | 9.631% | 360.5837 | 28.34% | JA | JA | JA
10037 | D | E1 | 55 | 52.94% | VK | ST | SOTH | EFH-1 | D_E1_55_53%_VK-SOTH | 187.4233 | 1955 | Davos | 52.94% | 50% | 22.01% | Normal | Medium | 140 | 10 | 7 | 2 | 3 | II | 70 | 70 | 96 | 108 | 35.8614 | 64.5505 | 98.3627 | 134.1636 | 16.6469 | 10.26% | 18.46% | 28.14% | 38.38% | 4.762% | 349.5851 | 27.8197 | 0.50339 | 20.51 | 176.0252 | 23.48% | 47.28% | 5.8961 | 825.4576 | 187.4233 | 26239.256 | Glasersatz Vakuum | -36358.9266 | -58.08% | Solarthermie | 1850.5581 | 455.7344 | -2564.2611 | -58.08% | -631.4971 | -58.08% | 1474.1725 | 360.5837 | - | - | - | - | 1474.1725 | 57.49% | 360.5837 | 57.1% | JA | JA | JA
10038 | D | E1 | 55 | 52.94% | VK | HS | HO-SC | EFH-1 | D_E1_55_53%_VK-HO-SC | 187.4233 | 1955 | Davos | 52.94% | 50% | 22.01% | Normal | Medium | 140 | 10 | 7 | 2 | 3 | II | 70 | 70 | 96 | 108 | 35.8614 | 64.5505 | 98.3627 | 134.1636 | 16.6469 | 10.26% | 18.46% | 28.14% | 38.38% | 4.762% | 349.5851 | 27.8197 | 0.50339 | 20.51 | 176.0252 | 23.48% | 47.28% | 5.8961 | 825.4576 | 187.4233 | 26239.256 | Glasersatz Vakuum | -36358.9266 | -58.08% | Holz Schnitzel | 947.7002 | 330.3059 | -1313.1989 | -58.08% | -457.6947 | -58.08% | 1474.1725 | 360.5837 | - | - | - | - | 1474.1725 | 112.3% | 360.5837 | 78.78% | NEIN | JA | JA
10039 | D | E1 | 55 | 52.94% | VA | ÖL | ÖL-HE | EFH-1 | D_E1_55_53%_VA-ÖL-HE | 194.2416 | 1955 | Davos | 52.94% | 50% | 22.01% | Normal | Medium | 140 | 10 | 7 | 2 | 3 | II | 70 | 70 | 96 | 108 | 35.8614 | 64.5505 | 98.3627 | 155.603 | 17.7189 | 9.638% | 17.35% | 26.43% | 41.82% | 4.762% | 372.0965 | 27.8197 | 0.51429 | 20.51 | 193.6277 | 24.9% | 51.27% | 7.6879 | 1076.3115 | 194.2416 | 27193.8265 | Glasaufdopplung | -35404.356 | -56.56% | Öl-Heizung | 37769.2035 | 9789.7775 | -49172.7167 | -56.56% | -12745.5682 | -56.56% | 591.1015 | 136.868 | - | - | - | - | 591.1015 | 1.202% | 136.868 | 1.074% | JA | JA | JA
10040 | D | E1 | 55 | 52.94% | VA | FW | FEWA | EFH-1 | D_E1_55_53%_VA-FEWA | 194.2416 | 1955 | Davos | 52.94% | 50% | 22.01% | Normal | Medium | 140 | 10 | 7 | 2 | 3 | II | 70 | 70 | 96 | 108 | 35.8614 | 64.5505 | 98.3627 | 155.603 | 17.7189 | 9.638% | 17.35% | 26.43% | 41.82% | 4.762% | 372.0965 | 27.8197 | 0.51429 | 20.51 | 193.6277 | 24.9% | 51.27% | 7.6879 | 1076.3115 | 194.2416 | 27193.8265 | Glasaufdopplung | -35404.356 | -56.56% | Fernwärme | 10717.5669 | 2105.1221 | -13953.4815 | -56.56% | -2740.7137 | -56.56% | 591.1015 | 136.868 | - | - | - | - | 591.1015 | 4.236% | 136.868 | 4.994% | JA | JA | JA
10041 | D | E1 | 55 | 52.94% | VA | W1 | LWMX | EFH-1 | D_E1_55_53%_VA-LWMX | 194.2416 | 1955 | Davos | 52.94% | 50% | 22.01% | Normal | Medium | 140 | 10 | 7 | 2 | 3 | II | 70 | 70 | 96 | 108 | 35.8614 | 64.5505 | 98.3627 | 155.603 | 17.7189 | 9.638% | 17.35% | 26.43% | 41.82% | 4.762% | 372.0965 | 27.8197 | 0.51429 | 20.51 | 193.6277 | 24.9% | 51.27% | 7.6879 | 1076.3115 | 194.2416 | 27193.8265 | Glasaufdopplung | -35404.356 | -56.56% | WP LW CH Mix | 21319.96 | 1577.2419 | -27757.0151 | -56.56% | -2053.4526 | -56.56% | 591.1015 | 136.868 | - | - | - | - | 591.1015 | 2.13% | 136.868 | 6.665% | JA | JA | JA
10042 | D | E1 | 55 | 52.94% | VA | W2 | LWCH | EFH-1 | D_E1_55_53%_VA-LWCH | 194.2416 | 1955 | Davos | 52.94% | 50% | 22.01% | Normal | Medium | 140 | 10 | 7 | 2 | 3 | II | 70 | 70 | 96 | 108 | 35.8614 | 64.5505 | 98.3627 | 155.603 | 17.7189 | 9.638% | 17.35% | 26.43% | 41.82% | 4.762% | 372.0965 | 27.8197 | 0.51429 | 20.51 | 193.6277 | 24.9% | 51.27% | 7.6879 | 1076.3115 | 194.2416 | 27193.8265 | Glasaufdopplung | -35404.356 | -56.56% | WP LW CH Zer | 674.4069 | 470.4532 | -878.028 | -56.56% | -612.4954 | -56.56% | 591.1015 | 136.868 | - | - | - | - | 591.1015 | 67.32% | 136.868 | 22.35% | JA | JA | JA
10043 | D | E1 | 55 | 52.94% | VA | W3 | ERMX | EFH-1 | D_E1_55_53%_VA-ERMX | 194.2416 | 1955 | Davos | 52.94% | 50% | 22.01% | Normal | Medium | 140 | 10 | 7 | 2 | 3 | II | 70 | 70 | 96 | 108 | 35.8614 | 64.5505 | 98.3627 | 155.603 | 17.7189 | 9.638% | 17.35% | 26.43% | 41.82% | 4.762% | 372.0965 | 27.8197 | 0.51429 | 20.51 | 193.6277 | 24.9% | 51.27% | 7.6879 | 1076.3115 | 194.2416 | 27193.8265 | Glasaufdopplung | -35404.356 | -56.56% | WP E CH Mix | 11448.601 | 951.7839 | -14905.2339 | -56.56% | -1239.1525 | -56.56% | 591.1015 | 136.868 | - | - | - | - | 591.1015 | 3.966% | 136.868 | 11.05% | JA | JA | JA
10044 | D | E1 | 55 | 52.94% | VA | ST | SOTH | EFH-1 | D_E1_55_53%_VA-SOTH | 194.2416 | 1955 | Davos | 52.94% | 50% | 22.01% | Normal | Medium | 140 | 10 | 7 | 2 | 3 | II | 70 | 70 | 96 | 108 | 35.8614 | 64.5505 | 98.3627 | 155.603 | 17.7189 | 9.638% | 17.35% | 26.43% | 41.82% | 4.762% | 372.0965 | 27.8197 | 0.51429 | 20.51 | 193.6277 | 24.9% | 51.27% | 7.6879 | 1076.3115 | 194.2416 | 27193.8265 | Glasaufdopplung | -35404.356 | -56.56% | Solarthermie | 1917.8804 | 472.3138 | -2496.9388 | -56.56% | -614.9178 | -56.56% | 591.1015 | 136.868 | - | - | - | - | 591.1015 | 23.67% | 136.868 | 22.26% | JA | JA | JA
10045 | D | E1 | 55 | 52.94% | VA | HS | HO-SC | EFH-1 | D_E1_55_53%_VA-HO-SC | 194.2416 | 1955 | Davos | 52.94% | 50% | 22.01% | Normal | Medium | 140 | 10 | 7 | 2 | 3 | II | 70 | 70 | 96 | 108 | 35.8614 | 64.5505 | 98.3627 | 155.603 | 17.7189 | 9.638% | 17.35% | 26.43% | 41.82% | 4.762% | 372.0965 | 27.8197 | 0.51429 | 20.51 | 193.6277 | 24.9% | 51.27% | 7.6879 | 1076.3115 | 194.2416 | 27193.8265 | Glasaufdopplung | -35404.356 | -56.56% | Holz Schnitzel | 982.177 | 342.3223 | -1278.722 | -56.56% | -445.6784 | -56.56% | 591.1015 | 136.868 | - | - | - | - | 591.1015 | 46.23% | 136.868 | 30.71% | JA | JA | JA
10046 | D | E1 | 55 | 52.94% | HO | ÖL | ÖL-HE | EFH-1 | D_E1_55_53%_HO-ÖL-HE | 141.1373 | 1955 | Davos | 52.94% | 50% | 22.01% | Normal | Medium | 140 | 10 | 7 | 2 | 3 | II | 70 | 70 | 96 | 108 | 35.8614 | 64.5505 | 98.3627 | 87.2699 | 14.3022 | 11.94% | 21.49% | 32.75% | 29.06% | 4.762% | 300.3468 | 27.8197 | 0.56992 | 20.51 | 176.0252 | 30.57% | 71.08% | 8.5417 | 1195.8433 | 141.1373 | 19759.2157 | Fensterersatz H | -42838.9668 | -68.43% | Öl-Heizung | 27443.3552 | 7113.3177 | -59498.565 | -68.43% | -15422.028 | -68.43% | 1155.2506 | 288.56 | 482.8986 | 101.6052 | - | - | 1638.1491 | 2.753% | 390.1652 | 2.53% | JA | JA | JA
10047 | D | E1 | 55 | 52.94% | HO | FW | FEWA | EFH-1 | D_E1_55_53%_HO-FEWA | 141.1373 | 1955 | Davos | 52.94% | 50% | 22.01% | Normal | Medium | 140 | 10 | 7 | 2 | 3 | II | 70 | 70 | 96 | 108 | 35.8614 | 64.5505 | 98.3627 | 87.2699 | 14.3022 | 11.94% | 21.49% | 32.75% | 29.06% | 4.762% | 300.3468 | 27.8197 | 0.56992 | 20.51 | 176.0252 | 30.57% | 71.08% | 8.5417 | 1195.8433 | 141.1373 | 19759.2157 | Fensterersatz H | -42838.9668 | -68.43% | Fernwärme | 7787.4556 | 1529.5958 | -16883.5928 | -68.43% | -3316.24 | -68.43% | 1155.2506 | 288.56 | 482.8986 | 101.6052 | - | - | 1638.1491 | 9.703% | 390.1652 | 11.77% | JA | JA | JA
10048 | D | E1 | 55 | 52.94% | HO | W1 | LWMX | EFH-1 | D_E1_55_53%_HO-LWMX | 141.1373 | 1955 | Davos | 52.94% | 50% | 22.01% | Normal | Medium | 140 | 10 | 7 | 2 | 3 | II | 70 | 70 | 96 | 108 | 35.8614 | 64.5505 | 98.3627 | 87.2699 | 14.3022 | 11.94% | 21.49% | 32.75% | 29.06% | 4.762% | 300.3468 | 27.8197 | 0.56992 | 20.51 | 176.0252 | 30.57% | 71.08% | 8.5417 | 1195.8433 | 141.1373 | 19759.2157 | Fensterersatz H | -42838.9668 | -68.43% | WP LW CH Mix | 15491.2251 | 1146.0345 | -33585.75 | -68.43% | -2484.6601 | -68.43% | 1155.2506 | 288.56 | 482.8986 | 101.6052 | - | - | 1638.1491 | 4.878% | 390.1652 | 15.7% | JA | JA | JA
10049 | D | E1 | 55 | 52.94% | HO | W2 | LWCH | EFH-1 | D_E1_55_53%_HO-LWCH | 141.1373 | 1955 | Davos | 52.94% | 50% | 22.01% | Normal | Medium | 140 | 10 | 7 | 2 | 3 | II | 70 | 70 | 96 | 108 | 35.8614 | 64.5505 | 98.3627 | 87.2699 | 14.3022 | 11.94% | 21.49% | 32.75% | 29.06% | 4.762% | 300.3468 | 27.8197 | 0.56992 | 20.51 | 176.0252 | 30.57% | 71.08% | 8.5417 | 1195.8433 | 141.1373 | 19759.2157 | Fensterersatz H | -42838.9668 | -68.43% | WP LW CH Zer | 490.0286 | 341.8344 | -1062.4064 | -68.43% | -741.1141 | -68.43% | 1155.2506 | 288.56 | 482.8986 | 101.6052 | - | - | 1638.1491 | 154.2% | 390.1652 | 52.65% | NEIN | JA | JA
10050 | D | E1 | 55 | 52.94% | HO | W3 | ERMX | EFH-1 | D_E1_55_53%_HO-ERMX | 141.1373 | 1955 | Davos | 52.94% | 50% | 22.01% | Normal | Medium | 140 | 10 | 7 | 2 | 3 | II | 70 | 70 | 96 | 108 | 35.8614 | 64.5505 | 98.3627 | 87.2699 | 14.3022 | 11.94% | 21.49% | 32.75% | 29.06% | 4.762% | 300.3468 | 27.8197 | 0.56992 | 20.51 | 176.0252 | 30.57% | 71.08% | 8.5417 | 1195.8433 | 141.1373 | 19759.2157 | Fensterersatz H | -42838.9668 | -68.43% | WP E CH Mix | 8318.6298 | 691.5726 | -18035.205 | -68.43% | -1499.3638 | -68.43% | 1155.2506 | 288.56 | 482.8986 | 101.6052 | - | - | 1638.1491 | 9.083% | 390.1652 | 26.02% | JA | JA | JA
10051 | D | E1 | 55 | 52.94% | HO | ST | SOTH | EFH-1 | D_E1_55_53%_HO-SOTH | 141.1373 | 1955 | Davos | 52.94% | 50% | 22.01% | Normal | Medium | 140 | 10 | 7 | 2 | 3 | II | 70 | 70 | 96 | 108 | 35.8614 | 64.5505 | 98.3627 | 87.2699 | 14.3022 | 11.94% | 21.49% | 32.75% | 29.06% | 4.762% | 300.3468 | 27.8197 | 0.56992 | 20.51 | 176.0252 | 30.57% | 71.08% | 8.5417 | 1195.8433 | 141.1373 | 19759.2157 | Fensterersatz H | -42838.9668 | -68.43% | Solarthermie | 1393.5447 | 343.1864 | -3021.2745 | -68.43% | -744.0452 | -68.43% | 1155.2506 | 288.56 | 482.8986 | 101.6052 | - | - | 1638.1491 | 54.22% | 390.1652 | 52.44% | JA | JA | JA
10052 | D | E1 | 55 | 52.94% | HO | HS | HO-SC | EFH-1 | D_E1_55_53%_HO-HO-SC | 141.1373 | 1955 | Davos | 52.94% | 50% | 22.01% | Normal | Medium | 140 | 10 | 7 | 2 | 3 | II | 70 | 70 | 96 | 108 | 35.8614 | 64.5505 | 98.3627 | 87.2699 | 14.3022 | 11.94% | 21.49% | 32.75% | 29.06% | 4.762% | 300.3468 | 27.8197 | 0.56992 | 20.51 | 176.0252 | 30.57% | 71.08% | 8.5417 | 1195.8433 | 141.1373 | 19759.2157 | Fensterersatz H | -42838.9668 | -68.43% | Holz Schnitzel | 713.6564 | 248.7337 | -1547.2427 | -68.43% | -539.267 | -68.43% | 1155.2506 | 288.56 | 482.8986 | 101.6052 | - | - | 1638.1491 | 105.9% | 390.1652 | 72.35% | NEIN | JA | JA
10053 | D | E1 | 55 | 52.94% | HM | ÖL | ÖL-HE | EFH-1 | D_E1_55_53%_HM-ÖL-HE | 143.3588 | 1955 | Davos | 52.94% | 50% | 22.01% | Normal | Medium | 140 | 10 | 7 | 2 | 3 | II | 70 | 70 | 96 | 108 | 35.8614 | 64.5505 | 98.3627 | 89.5826 | 14.4179 | 11.84% | 21.32% | 32.49% | 29.59% | 4.762% | 302.775 | 27.8197 | 0.56636 | 20.51 | 176.0252 | 30.16% | 69.54% | 8.3566 | 1169.9218 | 143.3588 | 20070.2384 | Fensterersatz HM | -42527.9441 | -67.94% | Öl-Heizung | 27875.3312 | 7225.2858 | -59066.589 | -67.94% | -15310.0599 | -67.94% | 1155.2506 | 288.56 | 631.4671 | 138.3631 | - | - | 1786.7176 | 3.025% | 426.923 | 2.789% | JA | JA | JA
10054 | D | E1 | 55 | 52.94% | HM | FW | FEWA | EFH-1 | D_E1_55_53%_HM-FEWA | 143.3588 | 1955 | Davos | 52.94% | 50% | 22.01% | Normal | Medium | 140 | 10 | 7 | 2 | 3 | II | 70 | 70 | 96 | 108 | 35.8614 | 64.5505 | 98.3627 | 89.5826 | 14.4179 | 11.84% | 21.32% | 32.49% | 29.59% | 4.762% | 302.775 | 27.8197 | 0.56636 | 20.51 | 176.0252 | 30.16% | 69.54% | 8.3566 | 1169.9218 | 143.3588 | 20070.2384 | Fensterersatz HM | -42527.9441 | -67.94% | Fernwärme | 7910.0352 | 1553.6726 | -16761.0133 | -67.94% | -3292.1632 | -67.94% | 1155.2506 | 288.56 | 631.4671 | 138.3631 | - | - | 1786.7176 | 10.66% | 426.923 | 12.97% | JA | JA | JA
10055 | D | E1 | 55 | 52.94% | HM | W1 | LWMX | EFH-1 | D_E1_55_53%_HM-LWMX | 143.3588 | 1955 | Davos | 52.94% | 50% | 22.01% | Normal | Medium | 140 | 10 | 7 | 2 | 3 | II | 70 | 70 | 96 | 108 | 35.8614 | 64.5505 | 98.3627 | 89.5826 | 14.4179 | 11.84% | 21.32% | 32.49% | 29.59% | 4.762% | 302.775 | 27.8197 | 0.56636 | 20.51 | 176.0252 | 30.16% | 69.54% | 8.3566 | 1169.9218 | 143.3588 | 20070.2384 | Fensterersatz HM | -42527.9441 | -67.94% | WP LW CH Mix | 15735.0669 | 1164.0738 | -33341.9082 | -67.94% | -2466.6208 | -67.94% | 1155.2506 | 288.56 | 631.4671 | 138.3631 | - | - | 1786.7176 | 5.359% | 426.923 | 17.31% | JA | JA | JA
10056 | D | E1 | 55 | 52.94% | HM | W2 | LWCH | EFH-1 | D_E1_55_53%_HM-LWCH | 143.3588 | 1955 | Davos | 52.94% | 50% | 22.01% | Normal | Medium | 140 | 10 | 7 | 2 | 3 | II | 70 | 70 | 96 | 108 | 35.8614 | 64.5505 | 98.3627 | 89.5826 | 14.4179 | 11.84% | 21.32% | 32.49% | 29.59% | 4.762% | 302.775 | 27.8197 | 0.56636 | 20.51 | 176.0252 | 30.16% | 69.54% | 8.3566 | 1169.9218 | 143.3588 | 20070.2384 | Fensterersatz HM | -42527.9441 | -67.94% | WP LW CH Zer | 497.7419 | 347.2151 | -1054.693 | -67.94% | -735.7334 | -67.94% | 1155.2506 | 288.56 | 631.4671 | 138.3631 | - | - | 1786.7176 | 169.4% | 426.923 | 58.03% | NEIN | JA | JA
10057 | D | E1 | 55 | 52.94% | HM | W3 | ERMX | EFH-1 | D_E1_55_53%_HM-ERMX | 143.3588 | 1955 | Davos | 52.94% | 50% | 22.01% | Normal | Medium | 140 | 10 | 7 | 2 | 3 | II | 70 | 70 | 96 | 108 | 35.8614 | 64.5505 | 98.3627 | 89.5826 | 14.4179 | 11.84% | 21.32% | 32.49% | 29.59% | 4.762% | 302.775 | 27.8197 | 0.56636 | 20.51 | 176.0252 | 30.16% | 69.54% | 8.3566 | 1169.9218 | 143.3588 | 20070.2384 | Fensterersatz HM | -42527.9441 | -67.94% | WP E CH Mix | 8449.5704 | 702.4583 | -17904.2645 | -67.94% | -1488.478 | -67.94% | 1155.2506 | 288.56 | 631.4671 | 138.3631 | - | - | 1786.7176 | 9.979% | 426.923 | 28.68% | JA | JA | JA
10058 | D | E1 | 55 | 52.94% | HM | ST | SOTH | EFH-1 | D_E1_55_53%_HM-SOTH | 143.3588 | 1955 | Davos | 52.94% | 50% | 22.01% | Normal | Medium | 140 | 10 | 7 | 2 | 3 | II | 70 | 70 | 96 | 108 | 35.8614 | 64.5505 | 98.3627 | 89.5826 | 14.4179 | 11.84% | 21.32% | 32.49% | 29.59% | 4.762% | 302.775 | 27.8197 | 0.56636 | 20.51 | 176.0252 | 30.16% | 69.54% | 8.3566 | 1169.9218 | 143.3588 | 20070.2384 | Fensterersatz HM | -42527.9441 | -67.94% | Solarthermie | 1415.48 | 348.5884 | -2999.3392 | -67.94% | -738.6432 | -67.94% | 1155.2506 | 288.56 | 631.4671 | 138.3631 | - | - | 1786.7176 | 59.57% | 426.923 | 57.8% | JA | JA | JA
10059 | D | E1 | 55 | 52.94% | HM | HS | HO-SC | EFH-1 | D_E1_55_53%_HM-HO-SC | 143.3588 | 1955 | Davos | 52.94% | 50% | 22.01% | Normal | Medium | 140 | 10 | 7 | 2 | 3 | II | 70 | 70 | 96 | 108 | 35.8614 | 64.5505 | 98.3627 | 89.5826 | 14.4179 | 11.84% | 21.32% | 32.49% | 29.59% | 4.762% | 302.775 | 27.8197 | 0.56636 | 20.51 | 176.0252 | 30.16% | 69.54% | 8.3566 | 1169.9218 | 143.3588 | 20070.2384 | Fensterersatz HM | -42527.9441 | -67.94% | Holz Schnitzel | 724.8898 | 252.6489 | -1536.0093 | -67.94% | -535.3518 | -67.94% | 1155.2506 | 288.56 | 631.4671 | 138.3631 | - | - | 1786.7176 | 116.3% | 426.923 | 79.75% | NEIN | JA | JA
10060 | D | E1 | 55 | 52.94% | KU | ÖL | ÖL-HE | EFH-1 | D_E1_55_53%_KU-ÖL-HE | 138.9242 | 1955 | Davos | 52.94% | 50% | 22.01% | Normal | Medium | 140 | 10 | 7 | 2 | 3 | II | 70 | 70 | 96 | 108 | 35.8614 | 64.5505 | 98.3627 | 84.9573 | 14.1866 | 12.04% | 21.67% | 33.02% | 28.52% | 4.762% | 297.9185 | 27.8197 | 0.57351 | 20.51 | 176.0252 | 30.99% | 72.67% | 8.7345 | 1222.8292 | 138.9242 | 19449.382 | Fensterersatz K | -43148.8005 | -68.93% | Öl-Heizung | 27013.0306 | 7001.7775 | -59928.8896 | -68.93% | -15533.5682 | -68.93% | 1155.2506 | 288.56 | 790.0686 | 152.5703 | - | - | 1945.3191 | 3.246% | 441.1302 | 2.84% | JA | JA | JA
10061 | D | E1 | 55 | 52.94% | KU | FW | FEWA | EFH-1 | D_E1_55_53%_KU-FEWA | 138.9242 | 1955 | Davos | 52.94% | 50% | 22.01% | Normal | Medium | 140 | 10 | 7 | 2 | 3 | II | 70 | 70 | 96 | 108 | 35.8614 | 64.5505 | 98.3627 | 84.9573 | 14.1866 | 12.04% | 21.67% | 33.02% | 28.52% | 4.762% | 297.9185 | 27.8197 | 0.57351 | 20.51 | 176.0252 | 30.99% | 72.67% | 8.7345 | 1222.8292 | 138.9242 | 19449.382 | Fensterersatz K | -43148.8005 | -68.93% | Fernwärme | 7665.3447 | 1505.611 | -17005.7037 | -68.93% | -3340.2248 | -68.93% | 1155.2506 | 288.56 | 790.0686 | 152.5703 | - | - | 1945.3191 | 11.44% | 441.1302 | 13.21% | JA | JA | JA
10062 | D | E1 | 55 | 52.94% | KU | W1 | LWMX | EFH-1 | D_E1_55_53%_KU-LWMX | 138.9242 | 1955 | Davos | 52.94% | 50% | 22.01% | Normal | Medium | 140 | 10 | 7 | 2 | 3 | II | 70 | 70 | 96 | 108 | 35.8614 | 64.5505 | 98.3627 | 84.9573 | 14.1866 | 12.04% | 21.67% | 33.02% | 28.52% | 4.762% | 297.9185 | 27.8197 | 0.57351 | 20.51 | 176.0252 | 30.99% | 72.67% | 8.7345 | 1222.8292 | 138.9242 | 19449.382 | Fensterersatz K | -43148.8005 | -68.93% | WP LW CH Mix | 15248.3155 | 1128.0642 | -33828.6596 | -68.93% | -2502.6304 | -68.93% | 1155.2506 | 288.56 | 790.0686 | 152.5703 | - | - | 1945.3191 | 5.751% | 441.1302 | 17.63% | JA | JA | JA
10063 | D | E1 | 55 | 52.94% | KU | W2 | LWCH | EFH-1 | D_E1_55_53%_KU-LWCH | 138.9242 | 1955 | Davos | 52.94% | 50% | 22.01% | Normal | Medium | 140 | 10 | 7 | 2 | 3 | II | 70 | 70 | 96 | 108 | 35.8614 | 64.5505 | 98.3627 | 84.9573 | 14.1866 | 12.04% | 21.67% | 33.02% | 28.52% | 4.762% | 297.9185 | 27.8197 | 0.57351 | 20.51 | 176.0252 | 30.99% | 72.67% | 8.7345 | 1222.8292 | 138.9242 | 19449.382 | Fensterersatz K | -43148.8005 | -68.93% | WP LW CH Zer | 482.3447 | 336.4743 | -1070.0903 | -68.93% | -746.4742 | -68.93% | 1155.2506 | 288.56 | 790.0686 | 152.5703 | - | - | 1945.3191 | 181.8% | 441.1302 | 59.1% | NEIN | JA | JA
10064 | D | E1 | 55 | 52.94% | KU | W3 | ERMX | EFH-1 | D_E1_55_53%_KU-ERMX | 138.9242 | 1955 | Davos | 52.94% | 50% | 22.01% | Normal | Medium | 140 | 10 | 7 | 2 | 3 | II | 70 | 70 | 96 | 108 | 35.8614 | 64.5505 | 98.3627 | 84.9573 | 14.1866 | 12.04% | 21.67% | 33.02% | 28.52% | 4.762% | 297.9185 | 27.8197 | 0.57351 | 20.51 | 176.0252 | 30.99% | 72.67% | 8.7345 | 1222.8292 | 138.9242 | 19449.382 | Fensterersatz K | -43148.8005 | -68.93% | WP E CH Mix | 8188.1898 | 680.7284 | -18165.645 | -68.93% | -1510.208 | -68.93% | 1155.2506 | 288.56 | 790.0686 | 152.5703 | - | - | 1945.3191 | 10.71% | 441.1302 | 29.21% | JA | JA | JA
10065 | D | E1 | 55 | 52.94% | KU | ST | SOTH | EFH-1 | D_E1_55_53%_KU-SOTH | 138.9242 | 1955 | Davos | 52.94% | 50% | 22.01% | Normal | Medium | 140 | 10 | 7 | 2 | 3 | II | 70 | 70 | 96 | 108 | 35.8614 | 64.5505 | 98.3627 | 84.9573 | 14.1866 | 12.04% | 21.67% | 33.02% | 28.52% | 4.762% | 297.9185 | 27.8197 | 0.57351 | 20.51 | 176.0252 | 30.99% | 72.67% | 8.7345 | 1222.8292 | 138.9242 | 19449.382 | Fensterersatz K | -43148.8005 | -68.93% | Solarthermie | 1371.6933 | 337.8051 | -3043.1259 | -68.93% | -749.4265 | -68.93% | 1155.2506 | 288.56 | 790.0686 | 152.5703 | - | - | 1945.3191 | 63.93% | 441.1302 | 58.86% | JA | JA | JA
10066 | D | E1 | 55 | 52.94% | KU | HS | HO-SC | EFH-1 | D_E1_55_53%_KU-HO-SC | 138.9242 | 1955 | Davos | 52.94% | 50% | 22.01% | Normal | Medium | 140 | 10 | 7 | 2 | 3 | II | 70 | 70 | 96 | 108 | 35.8614 | 64.5505 | 98.3627 | 84.9573 | 14.1866 | 12.04% | 21.67% | 33.02% | 28.52% | 4.762% | 297.9185 | 27.8197 | 0.57351 | 20.51 | 176.0252 | 30.99% | 72.67% | 8.7345 | 1222.8292 | 138.9242 | 19449.382 | Fensterersatz K | -43148.8005 | -68.93% | Holz Schnitzel | 702.4659 | 244.8334 | -1558.4331 | -68.93% | -543.1673 | -68.93% | 1155.2506 | 288.56 | 790.0686 | 152.5703 | - | - | 1945.3191 | 124.8% | 441.1302 | 81.21% | NEIN | JA | JA
10067 | D | E1 | 55 | 52.94% | ME | ÖL | ÖL-HE | EFH-1 | D_E1_55_53%_ME-ÖL-HE | 147.8261 | 1955 | Davos | 52.94% | 50% | 22.01% | Normal | Medium | 140 | 10 | 7 | 2 | 3 | II | 70 | 70 | 96 | 108 | 35.8614 | 64.5505 | 98.3627 | 94.2078 | 14.6491 | 11.66% | 20.98% | 31.97% | 30.62% | 4.762% | 307.6316 | 27.8197 | 0.55932 | 20.51 | 176.0252 | 29.35% | 66.6% | 8.0078 | 1121.0915 | 147.8261 | 20695.6497 | Fensterersatz M | -41902.5328 | -66.94% | Öl-Heizung | 28743.9579 | 7450.4339 | -58197.9623 | -66.94% | -15084.9118 | -66.94% | 1155.2506 | 288.56 | 1035.0126 | 246.8772 | - | - | 2190.2631 | 3.763% | 535.4372 | 3.549% | JA | JA | JA
10068 | D | E1 | 55 | 52.94% | ME | FW | FEWA | EFH-1 | D_E1_55_53%_ME-FEWA | 147.8261 | 1955 | Davos | 52.94% | 50% | 22.01% | Normal | Medium | 140 | 10 | 7 | 2 | 3 | II | 70 | 70 | 96 | 108 | 35.8614 | 64.5505 | 98.3627 | 94.2078 | 14.6491 | 11.66% | 20.98% | 31.97% | 30.62% | 4.762% | 307.6316 | 27.8197 | 0.55932 | 20.51 | 176.0252 | 29.35% | 66.6% | 8.0078 | 1121.0915 | 147.8261 | 20695.6497 | Fensterersatz M | -41902.5328 | -66.94% | Fernwärme | 8156.5208 | 1602.0868 | -16514.5276 | -66.94% | -3243.749 | -66.94% | 1155.2506 | 288.56 | 1035.0126 | 246.8772 | - | - | 2190.2631 | 13.26% | 535.4372 | 16.51% | JA | JA | JA
10069 | D | E1 | 55 | 52.94% | ME | W1 | LWMX | EFH-1 | D_E1_55_53%_ME-LWMX | 147.8261 | 1955 | Davos | 52.94% | 50% | 22.01% | Normal | Medium | 140 | 10 | 7 | 2 | 3 | II | 70 | 70 | 96 | 108 | 35.8614 | 64.5505 | 98.3627 | 94.2078 | 14.6491 | 11.66% | 20.98% | 31.97% | 30.62% | 4.762% | 307.6316 | 27.8197 | 0.55932 | 20.51 | 176.0252 | 29.35% | 66.6% | 8.0078 | 1121.0915 | 147.8261 | 20695.6497 | Fensterersatz M | -41902.5328 | -66.94% | WP LW CH Mix | 16225.3894 | 1200.3477 | -32851.5857 | -66.94% | -2430.3469 | -66.94% | 1155.2506 | 288.56 | 1035.0126 | 246.8772 | - | - | 2190.2631 | 6.667% | 535.4372 | 22.03% | JA | JA | JA
10070 | D | E1 | 55 | 52.94% | ME | W2 | LWCH | EFH-1 | D_E1_55_53%_ME-LWCH | 147.8261 | 1955 | Davos | 52.94% | 50% | 22.01% | Normal | Medium | 140 | 10 | 7 | 2 | 3 | II | 70 | 70 | 96 | 108 | 35.8614 | 64.5505 | 98.3627 | 94.2078 | 14.6491 | 11.66% | 20.98% | 31.97% | 30.62% | 4.762% | 307.6316 | 27.8197 | 0.55932 | 20.51 | 176.0252 | 29.35% | 66.6% | 8.0078 | 1121.0915 | 147.8261 | 20695.6497 | Fensterersatz M | -41902.5328 | -66.94% | WP LW CH Zer | 513.2521 | 358.0347 | -1039.1828 | -66.94% | -724.9138 | -66.94% | 1155.2506 | 288.56 | 1035.0126 | 246.8772 | - | - | 2190.2631 | 210.8% | 535.4372 | 73.86% | NEIN | JA | JA
10071 | D | E1 | 55 | 52.94% | ME | W3 | ERMX | EFH-1 | D_E1_55_53%_ME-ERMX | 147.8261 | 1955 | Davos | 52.94% | 50% | 22.01% | Normal | Medium | 140 | 10 | 7 | 2 | 3 | II | 70 | 70 | 96 | 108 | 35.8614 | 64.5505 | 98.3627 | 94.2078 | 14.6491 | 11.66% | 20.98% | 31.97% | 30.62% | 4.762% | 307.6316 | 27.8197 | 0.55932 | 20.51 | 176.0252 | 29.35% | 66.6% | 8.0078 | 1121.0915 | 147.8261 | 20695.6497 | Fensterersatz M | -41902.5328 | -66.94% | WP E CH Mix | 8712.8685 | 724.3477 | -17640.9663 | -66.94% | -1466.5886 | -66.94% | 1155.2506 | 288.56 | 1035.0126 | 246.8772 | - | - | 2190.2631 | 12.42% | 535.4372 | 36.51% | JA | JA | JA
10072 | D | E1 | 55 | 52.94% | ME | ST | SOTH | EFH-1 | D_E1_55_53%_ME-SOTH | 147.8261 | 1955 | Davos | 52.94% | 50% | 22.01% | Normal | Medium | 140 | 10 | 7 | 2 | 3 | II | 70 | 70 | 96 | 108 | 35.8614 | 64.5505 | 98.3627 | 94.2078 | 14.6491 | 11.66% | 20.98% | 31.97% | 30.62% | 4.762% | 307.6316 | 27.8197 | 0.55932 | 20.51 | 176.0252 | 29.35% | 66.6% | 8.0078 | 1121.0915 | 147.8261 | 20695.6497 | Fensterersatz M | -41902.5328 | -66.94% | Solarthermie | 1459.5879 | 359.4508 | -2955.2313 | -66.94% | -727.7808 | -66.94% | 1155.2506 | 288.56 | 1035.0126 | 246.8772 | - | - | 2190.2631 | 74.11% | 535.4372 | 73.57% | JA | JA | JA
10073 | D | E1 | 55 | 52.94% | ME | HS | HO-SC | EFH-1 | D_E1_55_53%_ME-HO-SC | 147.8261 | 1955 | Davos | 52.94% | 50% | 22.01% | Normal | Medium | 140 | 10 | 7 | 2 | 3 | II | 70 | 70 | 96 | 108 | 35.8614 | 64.5505 | 98.3627 | 94.2078 | 14.6491 | 11.66% | 20.98% | 31.97% | 30.62% | 4.762% | 307.6316 | 27.8197 | 0.55932 | 20.51 | 176.0252 | 29.35% | 66.6% | 8.0078 | 1121.0915 | 147.8261 | 20695.6497 | Fensterersatz M | -41902.5328 | -66.94% | Holz Schnitzel | 747.4782 | 260.5217 | -1513.4209 | -66.94% | -527.4789 | -66.94% | 1155.2506 | 288.56 | 1035.0126 | 246.8772 | - | - | 2190.2631 | 144.7% | 535.4372 | 101.5% | NEIN | NEIN | NEIN
10074 | D | E1 | 55 | 52.94% | GH | ÖL | ÖL-HE | EFH-1 | D_E1_55_53%_GH-ÖL-HE | 15.6135 | 1955 | Davos | 52.94% | 50% | 22.01% | Normal | Medium | 140 | 10 | 7 | 2 | 3 | II | 70 | 70 | 96 | 108 | 8.9654 | 10.7584 | 16.7217 | 87.2699 | 24.7431 | 6.039% | 7.247% | 11.26% | 58.78% | 16.67% | 148.4584 | 27.8197 | 0.91143 | 20.51 | 176.0252 | 91.01% | 1028% | 32.3734 | 4532.2733 | 15.6135 | 2185.8851 | Gebäudehülle | -60412.2974 | -96.51% | Öl-Heizung | 3035.9515 | 786.9186 | -83905.9686 | -96.51% | -21748.4271 | -96.51% | 1155.2506 | 288.56 | 641.8861 | 132.5966 | 1325.6 | 362 | 3122.7366 | 3.722% | 783.1565 | 3.601% | JA | JA | JA
10075 | D | E1 | 55 | 52.94% | GH | FW | FEWA | EFH-1 | D_E1_55_53%_GH-FEWA | 15.6135 | 1955 | Davos | 52.94% | 50% | 22.01% | Normal | Medium | 140 | 10 | 7 | 2 | 3 | II | 70 | 70 | 96 | 108 | 8.9654 | 10.7584 | 16.7217 | 87.2699 | 24.7431 | 6.039% | 7.247% | 11.26% | 58.78% | 16.67% | 148.4584 | 27.8197 | 0.91143 | 20.51 | 176.0252 | 91.01% | 1028% | 32.3734 | 4532.2733 | 15.6135 | 2185.8851 | Gebäudehülle | -60412.2974 | -96.51% | Fernwärme | 861.4959 | 169.2132 | -23809.5525 | -96.51% | -4676.6226 | -96.51% | 1155.2506 | 288.56 | 641.8861 | 132.5966 | 1325.6 | 362 | 3122.7366 | 13.12% | 783.1565 | 16.75% | JA | JA | JA
10076 | D | E1 | 55 | 52.94% | GH | W1 | LWMX | EFH-1 | D_E1_55_53%_GH-LWMX | 15.6135 | 1955 | Davos | 52.94% | 50% | 22.01% | Normal | Medium | 140 | 10 | 7 | 2 | 3 | II | 70 | 70 | 96 | 108 | 8.9654 | 10.7584 | 16.7217 | 87.2699 | 24.7431 | 6.039% | 7.247% | 11.26% | 58.78% | 16.67% | 148.4584 | 27.8197 | 0.91143 | 20.51 | 176.0252 | 91.01% | 1028% | 32.3734 | 4532.2733 | 15.6135 | 2185.8851 | Gebäudehülle | -60412.2974 | -96.51% | WP LW CH Mix | 1713.7339 | 126.7813 | -47363.2412 | -96.51% | -3503.9133 | -96.51% | 1155.2506 | 288.56 | 641.8861 | 132.5966 | 1325.6 | 362 | 3122.7366 | 6.593% | 783.1565 | 22.35% | JA | JA | JA
10077 | D | E1 | 55 | 52.94% | GH | W2 | LWCH | EFH-1 | D_E1_55_53%_GH-LWCH | 15.6135 | 1955 | Davos | 52.94% | 50% | 22.01% | Normal | Medium | 140 | 10 | 7 | 2 | 3 | II | 70 | 70 | 96 | 108 | 8.9654 | 10.7584 | 16.7217 | 87.2699 | 24.7431 | 6.039% | 7.247% | 11.26% | 58.78% | 16.67% | 148.4584 | 27.8197 | 0.91143 | 20.51 | 176.0252 | 91.01% | 1028% | 32.3734 | 4532.2733 | 15.6135 | 2185.8851 | Gebäudehülle | -60412.2974 | -96.51% | WP LW CH Zer | 54.21 | 37.8158 | -1498.225 | -96.51% | -1045.1327 | -96.51% | 1155.2506 | 288.56 | 641.8861 | 132.5966 | 1325.6 | 362 | 3122.7366 | 208.4% | 783.1565 | 74.93% | NEIN | JA | JA
10078 | D | E1 | 55 | 52.94% | GH | W3 | ERMX | EFH-1 | D_E1_55_53%_GH-ERMX | 15.6135 | 1955 | Davos | 52.94% | 50% | 22.01% | Normal | Medium | 140 | 10 | 7 | 2 | 3 | II | 70 | 70 | 96 | 108 | 8.9654 | 10.7584 | 16.7217 | 87.2699 | 24.7431 | 6.039% | 7.247% | 11.26% | 58.78% | 16.67% | 148.4584 | 27.8197 | 0.91143 | 20.51 | 176.0252 | 91.01% | 1028% | 32.3734 | 4532.2733 | 15.6135 | 2185.8851 | Gebäudehülle | -60412.2974 | -96.51% | WP E CH Mix | 920.2576 | 76.506 | -25433.5772 | -96.51% | -2114.4304 | -96.51% | 1155.2506 | 288.56 | 641.8861 | 132.5966 | 1325.6 | 362 | 3122.7366 | 12.28% | 783.1565 | 37.04% | JA | JA | JA
10079 | D | E1 | 55 | 52.94% | GH | ST | SOTH | EFH-1 | D_E1_55_53%_GH-SOTH | 15.6135 | 1955 | Davos | 52.94% | 50% | 22.01% | Normal | Medium | 140 | 10 | 7 | 2 | 3 | II | 70 | 70 | 96 | 108 | 8.9654 | 10.7584 | 16.7217 | 87.2699 | 24.7431 | 6.039% | 7.247% | 11.26% | 58.78% | 16.67% | 148.4584 | 27.8197 | 0.91143 | 20.51 | 176.0252 | 91.01% | 1028% | 32.3734 | 4532.2733 | 15.6135 | 2185.8851 | Gebäudehülle | -60412.2974 | -96.51% | Solarthermie | 154.1624 | 37.9654 | -4260.6568 | -96.51% | -1049.2662 | -96.51% | 1155.2506 | 288.56 | 641.8861 | 132.5966 | 1325.6 | 362 | 3122.7366 | 73.29% | 783.1565 | 74.64% | JA | JA | JA
10080 | D | E1 | 55 | 52.94% | GH | HS | HO-SC | EFH-1 | D_E1_55_53%_GH-HO-SC | 15.6135 | 1955 | Davos | 52.94% | 50% | 22.01% | Normal | Medium | 140 | 10 | 7 | 2 | 3 | II | 70 | 70 | 96 | 108 | 8.9654 | 10.7584 | 16.7217 | 87.2699 | 24.7431 | 6.039% | 7.247% | 11.26% | 58.78% | 16.67% | 148.4584 | 27.8197 | 0.91143 | 20.51 | 176.0252 | 91.01% | 1028% | 32.3734 | 4532.2733 | 15.6135 | 2185.8851 | Gebäudehülle | -60412.2974 | -96.51% | Holz Schnitzel | 78.949 | 27.5164 | -2181.95 | -96.51% | -760.4842 | -96.51% | 1155.2506 | 288.56 | 641.8861 | 132.5966 | 1325.6 | 362 | 3122.7366 | 143.1% | 783.1565 | 103% | NEIN | NEIN | NEIN
10081 | D | E2 | 55 | 17.73% | IZ | ÖL | ÖL-HE | EFH-2 | D_E2_55_18%_IZ-ÖL-HE | 301.5182 | 1955 | Davos | 17.73% | 20% | 22.01% | Normal | Medium | 240 | 12 | 10 | 2 | 3 | II | 120 | 120 | 217.2 | 46.8 | 35.8614 | 64.5505 | 129.8183 | 118.5253 | 17.4378 | 9.793% | 17.63% | 35.45% | 32.37% | 4.762% | 366.1933 | 27.8197 | 0.23475 | 20.51 | 72.1409 | 4.298% | 5.617% | 0.12212 | 29.3085 | 301.5182 | 72364.3744 | Ist-Zustand | - | - | Öl-Heizung | 100506.0756 | 26051.1748 |  |  |  |  | - | - | - | - | - | - | - | - | - | - | JA | JA | JA
10082 | D | E2 | 55 | 17.73% | IZ | FW | FEWA | EFH-2 | D_E2_55_18%_IZ-FEWA | 301.5182 | 1955 | Davos | 17.73% | 20% | 22.01% | Normal | Medium | 240 | 12 | 10 | 2 | 3 | II | 120 | 120 | 217.2 | 46.8 | 35.8614 | 64.5505 | 129.8183 | 118.5253 | 17.4378 | 9.793% | 17.63% | 35.45% | 32.37% | 4.762% | 366.1933 | 27.8197 | 0.23475 | 20.51 | 72.1409 | 4.298% | 5.617% | 0.12212 | 29.3085 | 301.5182 | 72364.3744 | Ist-Zustand | - | - | Fernwärme | 28520.077 | 5601.8539 | -71985.9986 | -71.62% | -20449.3209 | -78.5% | - | - | - | - | - | - | - | - | - | - | JA | JA | JA
10083 | D | E2 | 55 | 17.73% | IZ | W1 | LWMX | EFH-2 | D_E2_55_18%_IZ-LWMX | 301.5182 | 1955 | Davos | 17.73% | 20% | 22.01% | Normal | Medium | 240 | 12 | 10 | 2 | 3 | II | 120 | 120 | 217.2 | 46.8 | 35.8614 | 64.5505 | 129.8183 | 118.5253 | 17.4378 | 9.793% | 17.63% | 35.45% | 32.37% | 4.762% | 366.1933 | 27.8197 | 0.23475 | 20.51 | 72.1409 | 4.298% | 5.617% | 0.12212 | 29.3085 | 301.5182 | 72364.3744 | Ist-Zustand | - | - | WP LW CH Mix | 56733.6695 | 4197.1337 | -43772.406 | -43.55% | -21854.0411 | -83.89% | - | - | - | - | - | - | - | - | - | - | JA | JA | JA
10084 | D | E2 | 55 | 17.73% | IZ | W2 | LWCH | EFH-2 | D_E2_55_18%_IZ-LWCH | 301.5182 | 1955 | Davos | 17.73% | 20% | 22.01% | Normal | Medium | 240 | 12 | 10 | 2 | 3 | II | 120 | 120 | 217.2 | 46.8 | 35.8614 | 64.5505 | 129.8183 | 118.5253 | 17.4378 | 9.793% | 17.63% | 35.45% | 32.37% | 4.762% | 366.1933 | 27.8197 | 0.23475 | 20.51 | 72.1409 | 4.298% | 5.617% | 0.12212 | 29.3085 | 301.5182 | 72364.3744 | Ist-Zustand | - | - | WP LW CH Zer | 1794.6365 | 1251.9037 | -98711.4391 | -98.21% | -24799.2711 | -95.19% | - | - | - | - | - | - | - | - | - | - | JA | JA | JA
10085 | D | E2 | 55 | 17.73% | IZ | W3 | ERMX | EFH-2 | D_E2_55_18%_IZ-ERMX | 301.5182 | 1955 | Davos | 17.73% | 20% | 22.01% | Normal | Medium | 240 | 12 | 10 | 2 | 3 | II | 120 | 120 | 217.2 | 46.8 | 35.8614 | 64.5505 | 129.8183 | 118.5253 | 17.4378 | 9.793% | 17.63% | 35.45% | 32.37% | 4.762% | 366.1933 | 27.8197 | 0.23475 | 20.51 | 72.1409 | 4.298% | 5.617% | 0.12212 | 29.3085 | 301.5182 | 72364.3744 | Ist-Zustand | - | - | WP E CH Mix | 30465.4016 | 2532.7531 | -70040.6739 | -69.69% | -23518.4217 | -90.28% | - | - | - | - | - | - | - | - | - | - | JA | JA | JA
10086 | D | E2 | 55 | 17.73% | IZ | ST | SOTH | EFH-2 | D_E2_55_18%_IZ-SOTH | 301.5182 | 1955 | Davos | 17.73% | 20% | 22.01% | Normal | Medium | 240 | 12 | 10 | 2 | 3 | II | 120 | 120 | 217.2 | 46.8 | 35.8614 | 64.5505 | 129.8183 | 118.5253 | 17.4378 | 9.793% | 17.63% | 35.45% | 32.37% | 4.762% | 366.1933 | 27.8197 | 0.23475 | 20.51 | 72.1409 | 4.298% | 5.617% | 0.12212 | 29.3085 | 301.5182 | 72364.3744 | Ist-Zustand | - | - | Solarthermie | 5103.5927 | 1256.8549 | -95402.4829 | -94.92% | -24794.3199 | -95.18% | - | - | - | - | - | - | - | - | - | - | JA | JA | JA
10087 | D | E2 | 55 | 17.73% | IZ | HS | HO-SC | EFH-2 | D_E2_55_18%_IZ-HO-SC | 301.5182 | 1955 | Davos | 17.73% | 20% | 22.01% | Normal | Medium | 240 | 12 | 10 | 2 | 3 | II | 120 | 120 | 217.2 | 46.8 | 35.8614 | 64.5505 | 129.8183 | 118.5253 | 17.4378 | 9.793% | 17.63% | 35.45% | 32.37% | 4.762% | 366.1933 | 27.8197 | 0.23475 | 20.51 | 72.1409 | 4.298% | 5.617% | 0.12212 | 29.3085 | 301.5182 | 72364.3744 | Ist-Zustand | - | - | Holz Schnitzel | 2613.6309 | 910.9398 | -97892.4446 | -97.4% | -25140.235 | -96.5% | - | - | - | - | - | - | - | - | - | - | JA | JA | JA
10088 | D | E2 | 55 | 17.73% | 2V | ÖL | ÖL-HE | EFH-2 | D_E2_55_18%_2V-ÖL-HE | 238.8461 | 1955 | Davos | 17.73% | 20% | 22.01% | Normal | Medium | 240 | 12 | 10 | 2 | 3 | II | 120 | 120 | 217.2 | 46.8 | 35.8614 | 64.5505 | 129.8183 | 41.7403 | 13.5985 | 12.56% | 22.6% | 45.46% | 14.62% | 4.762% | 285.569 | 27.8197 | 0.23786 | 20.51 | 54.1057 | 4.107% | 5.388% | 0.052852 | 12.6844 | 238.8461 | 57323.0568 | Glasersatz 2-IV | -15041.3176 | -20.79% | Öl-Heizung | 79615.3567 | 20636.3004 | -20890.7189 | -20.79% | -5414.8743 | -20.79% | 473.1912 | 115.7429 | - | - | - | - | 473.1912 | 2.265% | 115.7429 | 2.137% | JA | JA | JA
10089 | D | E2 | 55 | 17.73% | 2V | FW | FEWA | EFH-2 | D_E2_55_18%_2V-FEWA | 238.8461 | 1955 | Davos | 17.73% | 20% | 22.01% | Normal | Medium | 240 | 12 | 10 | 2 | 3 | II | 120 | 120 | 217.2 | 46.8 | 35.8614 | 64.5505 | 129.8183 | 41.7403 | 13.5985 | 12.56% | 22.6% | 45.46% | 14.62% | 4.762% | 285.569 | 27.8197 | 0.23786 | 20.51 | 54.1057 | 4.107% | 5.388% | 0.052852 | 12.6844 | 238.8461 | 57323.0568 | Glasersatz 2-IV | -15041.3176 | -20.79% | Fernwärme | 22592.0283 | 4437.479 | -5928.0487 | -20.79% | -1164.3749 | -20.79% | 473.1912 | 115.7429 | - | - | - | - | 473.1912 | 7.982% | 115.7429 | 9.94% | JA | JA | JA
10090 | D | E2 | 55 | 17.73% | 2V | W1 | LWMX | EFH-2 | D_E2_55_18%_2V-LWMX | 238.8461 | 1955 | Davos | 17.73% | 20% | 22.01% | Normal | Medium | 240 | 12 | 10 | 2 | 3 | II | 120 | 120 | 217.2 | 46.8 | 35.8614 | 64.5505 | 129.8183 | 41.7403 | 13.5985 | 12.56% | 22.6% | 45.46% | 14.62% | 4.762% | 285.569 | 27.8197 | 0.23786 | 20.51 | 54.1057 | 4.107% | 5.388% | 0.052852 | 12.6844 | 238.8461 | 57323.0568 | Glasersatz 2-IV | -15041.3176 | -20.79% | WP LW CH Mix | 44941.2765 | 3324.7373 | -11792.393 | -20.79% | -872.3964 | -20.79% | 473.1912 | 115.7429 | - | - | - | - | 473.1912 | 4.013% | 115.7429 | 13.27% | JA | JA | JA
10091 | D | E2 | 55 | 17.73% | 2V | W2 | LWCH | EFH-2 | D_E2_55_18%_2V-LWCH | 238.8461 | 1955 | Davos | 17.73% | 20% | 22.01% | Normal | Medium | 240 | 12 | 10 | 2 | 3 | II | 120 | 120 | 217.2 | 46.8 | 35.8614 | 64.5505 | 129.8183 | 41.7403 | 13.5985 | 12.56% | 22.6% | 45.46% | 14.62% | 4.762% | 285.569 | 27.8197 | 0.23786 | 20.51 | 54.1057 | 4.107% | 5.388% | 0.052852 | 12.6844 | 238.8461 | 57323.0568 | Glasersatz 2-IV | -15041.3176 | -20.79% | WP LW CH Zer | 1421.6118 | 991.6889 | -373.0247 | -20.79% | -260.2148 | -20.79% | 473.1912 | 115.7429 | - | - | - | - | 473.1912 | 126.9% | 115.7429 | 44.48% | NEIN | JA | JA
10092 | D | E2 | 55 | 17.73% | 2V | W3 | ERMX | EFH-2 | D_E2_55_18%_2V-ERMX | 238.8461 | 1955 | Davos | 17.73% | 20% | 22.01% | Normal | Medium | 240 | 12 | 10 | 2 | 3 | II | 120 | 120 | 217.2 | 46.8 | 35.8614 | 64.5505 | 129.8183 | 41.7403 | 13.5985 | 12.56% | 22.6% | 45.46% | 14.62% | 4.762% | 285.569 | 27.8197 | 0.23786 | 20.51 | 54.1057 | 4.107% | 5.388% | 0.052852 | 12.6844 | 238.8461 | 57323.0568 | Glasersatz 2-IV | -15041.3176 | -20.79% | WP E CH Mix | 24133.0069 | 2006.307 | -6332.3947 | -20.79% | -526.4461 | -20.79% | 473.1912 | 115.7429 | - | - | - | - | 473.1912 | 7.473% | 115.7429 | 21.99% | JA | JA | JA
10093 | D | E2 | 55 | 17.73% | 2V | ST | SOTH | EFH-2 | D_E2_55_18%_2V-SOTH | 238.8461 | 1955 | Davos | 17.73% | 20% | 22.01% | Normal | Medium | 240 | 12 | 10 | 2 | 3 | II | 120 | 120 | 217.2 | 46.8 | 35.8614 | 64.5505 | 129.8183 | 41.7403 | 13.5985 | 12.56% | 22.6% | 45.46% | 14.62% | 4.762% | 285.569 | 27.8197 | 0.23786 | 20.51 | 54.1057 | 4.107% | 5.388% | 0.052852 | 12.6844 | 238.8461 | 57323.0568 | Glasersatz 2-IV | -15041.3176 | -20.79% | Solarthermie | 4042.784 | 995.611 | -1060.8087 | -20.79% | -261.2439 | -20.79% | 473.1912 | 115.7429 | - | - | - | - | 473.1912 | 44.61% | 115.7429 | 44.3% | JA | JA | JA
10094 | D | E2 | 55 | 17.73% | 2V | HS | HO-SC | EFH-2 | D_E2_55_18%_2V-HO-SC | 238.8461 | 1955 | Davos | 17.73% | 20% | 22.01% | Normal | Medium | 240 | 12 | 10 | 2 | 3 | II | 120 | 120 | 217.2 | 46.8 | 35.8614 | 64.5505 | 129.8183 | 41.7403 | 13.5985 | 12.56% | 22.6% | 45.46% | 14.62% | 4.762% | 285.569 | 27.8197 | 0.23786 | 20.51 | 54.1057 | 4.107% | 5.388% | 0.052852 | 12.6844 | 238.8461 | 57323.0568 | Glasersatz 2-IV | -15041.3176 | -20.79% | Holz Schnitzel | 2070.3739 | 721.5961 | -543.257 | -20.79% | -189.3436 | -20.79% | 473.1912 | 115.7429 | - | - | - | - | 473.1912 | 87.1% | 115.7429 | 61.13% | JA | JA | JA
10095 | D | E2 | 55 | 17.73% | 3V | ÖL | ÖL-HE | EFH-2 | D_E2_55_18%_3V-ÖL-HE | 235.4088 | 1955 | Davos | 17.73% | 20% | 22.01% | Normal | Medium | 240 | 12 | 10 | 2 | 3 | II | 120 | 120 | 217.2 | 46.8 | 35.8614 | 64.5505 | 129.8183 | 29.9117 | 13.0071 | 13.13% | 23.63% | 47.53% | 10.95% | 4.762% | 273.149 | 27.8197 | 0.21783 | 20.51 | 45.0881 | 3.263% | 4.172% | 0.026131 | 6.2713 | 235.4088 | 56498.1167 | Glasersatz 3-IV | -15866.2577 | -21.93% | Öl-Heizung | 78469.6066 | 20339.322 | -22036.469 | -21.93% | -5711.8528 | -21.93% | 600.7303 | 150.0512 | - | - | - | - | 600.7303 | 2.726% | 150.0512 | 2.627% | JA | JA | JA
10096 | D | E2 | 55 | 17.73% | 3V | FW | FEWA | EFH-2 | D_E2_55_18%_3V-FEWA | 235.4088 | 1955 | Davos | 17.73% | 20% | 22.01% | Normal | Medium | 240 | 12 | 10 | 2 | 3 | II | 120 | 120 | 217.2 | 46.8 | 35.8614 | 64.5505 | 129.8183 | 29.9117 | 13.0071 | 13.13% | 23.63% | 47.53% | 10.95% | 4.762% | 273.149 | 27.8197 | 0.21783 | 20.51 | 45.0881 | 3.263% | 4.172% | 0.026131 | 6.2713 | 235.4088 | 56498.1167 | Glasersatz 3-IV | -15866.2577 | -21.93% | Fernwärme | 22266.9048 | 4373.6189 | -6253.1721 | -21.93% | -1228.235 | -21.93% | 600.7303 | 150.0512 | - | - | - | - | 600.7303 | 9.607% | 150.0512 | 12.22% | JA | JA | JA
10097 | D | E2 | 55 | 17.73% | 3V | W1 | LWMX | EFH-2 | D_E2_55_18%_3V-LWMX | 235.4088 | 1955 | Davos | 17.73% | 20% | 22.01% | Normal | Medium | 240 | 12 | 10 | 2 | 3 | II | 120 | 120 | 217.2 | 46.8 | 35.8614 | 64.5505 | 129.8183 | 29.9117 | 13.0071 | 13.13% | 23.63% | 47.53% | 10.95% | 4.762% | 273.149 | 27.8197 | 0.21783 | 20.51 | 45.0881 | 3.263% | 4.172% | 0.026131 | 6.2713 | 235.4088 | 56498.1167 | Glasersatz 3-IV | -15866.2577 | -21.93% | WP LW CH Mix | 44294.5235 | 3276.8908 | -12439.146 | -21.93% | -920.2429 | -21.93% | 600.7303 | 150.0512 | - | - | - | - | 600.7303 | 4.829% | 150.0512 | 16.31% | JA | JA | JA
10098 | D | E2 | 55 | 17.73% | 3V | W2 | LWCH | EFH-2 | D_E2_55_18%_3V-LWCH | 235.4088 | 1955 | Davos | 17.73% | 20% | 22.01% | Normal | Medium | 240 | 12 | 10 | 2 | 3 | II | 120 | 120 | 217.2 | 46.8 | 35.8614 | 64.5505 | 129.8183 | 29.9117 | 13.0071 | 13.13% | 23.63% | 47.53% | 10.95% | 4.762% | 273.149 | 27.8197 | 0.21783 | 20.51 | 45.0881 | 3.263% | 4.172% | 0.026131 | 6.2713 | 235.4088 | 56498.1167 | Glasersatz 3-IV | -15866.2577 | -21.93% | WP LW CH Zer | 1401.1533 | 977.4174 | -393.4832 | -21.93% | -274.4863 | -21.93% | 600.7303 | 150.0512 | - | - | - | - | 600.7303 | 152.7% | 150.0512 | 54.67% | NEIN | JA | JA
10099 | D | E2 | 55 | 17.73% | 3V | W3 | ERMX | EFH-2 | D_E2_55_18%_3V-ERMX | 235.4088 | 1955 | Davos | 17.73% | 20% | 22.01% | Normal | Medium | 240 | 12 | 10 | 2 | 3 | II | 120 | 120 | 217.2 | 46.8 | 35.8614 | 64.5505 | 129.8183 | 29.9117 | 13.0071 | 13.13% | 23.63% | 47.53% | 10.95% | 4.762% | 273.149 | 27.8197 | 0.21783 | 20.51 | 45.0881 | 3.263% | 4.172% | 0.026131 | 6.2713 | 235.4088 | 56498.1167 | Glasersatz 3-IV | -15866.2577 | -21.93% | WP E CH Mix | 23785.7072 | 1977.4341 | -6679.6945 | -21.93% | -555.319 | -21.93% | 600.7303 | 150.0512 | - | - | - | - | 600.7303 | 8.993% | 150.0512 | 27.02% | JA | JA | JA
10100 | D | E2 | 55 | 17.73% | 3V | ST | SOTH | EFH-2 | D_E2_55_18%_3V-SOTH | 235.4088 | 1955 | Davos | 17.73% | 20% | 22.01% | Normal | Medium | 240 | 12 | 10 | 2 | 3 | II | 120 | 120 | 217.2 | 46.8 | 35.8614 | 64.5505 | 129.8183 | 29.9117 | 13.0071 | 13.13% | 23.63% | 47.53% | 10.95% | 4.762% | 273.149 | 27.8197 | 0.21783 | 20.51 | 45.0881 | 3.263% | 4.172% | 0.026131 | 6.2713 | 235.4088 | 56498.1167 | Glasersatz 3-IV | -15866.2577 | -21.93% | Solarthermie | 3984.604 | 981.2831 | -1118.9887 | -21.93% | -275.5718 | -21.93% | 600.7303 | 150.0512 | - | - | - | - | 600.7303 | 53.69% | 150.0512 | 54.45% | JA | JA | JA
10101 | D | E2 | 55 | 17.73% | 3V | HS | HO-SC | EFH-2 | D_E2_55_18%_3V-HO-SC | 235.4088 | 1955 | Davos | 17.73% | 20% | 22.01% | Normal | Medium | 240 | 12 | 10 | 2 | 3 | II | 120 | 120 | 217.2 | 46.8 | 35.8614 | 64.5505 | 129.8183 | 29.9117 | 13.0071 | 13.13% | 23.63% | 47.53% | 10.95% | 4.762% | 273.149 | 27.8197 | 0.21783 | 20.51 | 45.0881 | 3.263% | 4.172% | 0.026131 | 6.2713 | 235.4088 | 56498.1167 | Glasersatz 3-IV | -15866.2577 | -21.93% | Holz Schnitzel | 2040.579 | 711.2116 | -573.0519 | -21.93% | -199.7282 | -21.93% | 600.7303 | 150.0512 | - | - | - | - | 600.7303 | 104.8% | 150.0512 | 75.13% | NEIN | JA | JA
10102 | D | E2 | 55 | 17.73% | VK | ÖL | ÖL-HE | EFH-2 | D_E2_55_18%_VK-ÖL-HE | 239.2176 | 1955 | Davos | 17.73% | 20% | 22.01% | Normal | Medium | 240 | 12 | 10 | 2 | 3 | II | 120 | 120 | 217.2 | 46.8 | 35.8614 | 64.5505 | 129.8183 | 33.5409 | 13.1886 | 12.95% | 23.31% | 46.87% | 12.11% | 4.762% | 276.9596 | 27.8197 | 0.21511 | 20.51 | 45.0881 | 3.182% | 4.054% | 0.0249 | 5.9761 | 239.2176 | 57412.2353 | Glasersatz Vakuum | -14952.1392 | -20.66% | Öl-Heizung | 79739.2156 | 20668.4047 | -20766.8599 | -20.66% | -5382.7701 | -20.66% | 638.8081 | 156.2529 | - | - | - | - | 638.8081 | 3.076% | 156.2529 | 2.903% | JA | JA | JA
10103 | D | E2 | 55 | 17.73% | VK | FW | FEWA | EFH-2 | D_E2_55_18%_VK-FEWA | 239.2176 | 1955 | Davos | 17.73% | 20% | 22.01% | Normal | Medium | 240 | 12 | 10 | 2 | 3 | II | 120 | 120 | 217.2 | 46.8 | 35.8614 | 64.5505 | 129.8183 | 33.5409 | 13.1886 | 12.95% | 23.31% | 46.87% | 12.11% | 4.762% | 276.9596 | 27.8197 | 0.21511 | 20.51 | 45.0881 | 3.182% | 4.054% | 0.0249 | 5.9761 | 239.2176 | 57412.2353 | Glasersatz Vakuum | -14952.1392 | -20.66% | Fernwärme | 22627.1751 | 4444.3824 | -5892.9019 | -20.66% | -1157.4715 | -20.66% | 638.8081 | 156.2529 | - | - | - | - | 638.8081 | 10.84% | 156.2529 | 13.5% | JA | JA | JA
10104 | D | E2 | 55 | 17.73% | VK | W1 | LWMX | EFH-2 | D_E2_55_18%_VK-LWMX | 239.2176 | 1955 | Davos | 17.73% | 20% | 22.01% | Normal | Medium | 240 | 12 | 10 | 2 | 3 | II | 120 | 120 | 217.2 | 46.8 | 35.8614 | 64.5505 | 129.8183 | 33.5409 | 13.1886 | 12.95% | 23.31% | 46.87% | 12.11% | 4.762% | 276.9596 | 27.8197 | 0.21511 | 20.51 | 45.0881 | 3.182% | 4.054% | 0.0249 | 5.9761 | 239.2176 | 57412.2353 | Glasersatz Vakuum | -14952.1392 | -20.66% | WP LW CH Mix | 45011.1924 | 3329.9096 | -11722.4771 | -20.66% | -867.2241 | -20.66% | 638.8081 | 156.2529 | - | - | - | - | 638.8081 | 5.449% | 156.2529 | 18.02% | JA | JA | JA
10105 | D | E2 | 55 | 17.73% | VK | W2 | LWCH | EFH-2 | D_E2_55_18%_VK-LWCH | 239.2176 | 1955 | Davos | 17.73% | 20% | 22.01% | Normal | Medium | 240 | 12 | 10 | 2 | 3 | II | 120 | 120 | 217.2 | 46.8 | 35.8614 | 64.5505 | 129.8183 | 33.5409 | 13.1886 | 12.95% | 23.31% | 46.87% | 12.11% | 4.762% | 276.9596 | 27.8197 | 0.21511 | 20.51 | 45.0881 | 3.182% | 4.054% | 0.0249 | 5.9761 | 239.2176 | 57412.2353 | Glasersatz Vakuum | -14952.1392 | -20.66% | WP LW CH Zer | 1423.8234 | 993.2317 | -370.8131 | -20.66% | -258.672 | -20.66% | 638.8081 | 156.2529 | - | - | - | - | 638.8081 | 172.3% | 156.2529 | 60.41% | NEIN | JA | JA
10106 | D | E2 | 55 | 17.73% | VK | W3 | ERMX | EFH-2 | D_E2_55_18%_VK-ERMX | 239.2176 | 1955 | Davos | 17.73% | 20% | 22.01% | Normal | Medium | 240 | 12 | 10 | 2 | 3 | II | 120 | 120 | 217.2 | 46.8 | 35.8614 | 64.5505 | 129.8183 | 33.5409 | 13.1886 | 12.95% | 23.31% | 46.87% | 12.11% | 4.762% | 276.9596 | 27.8197 | 0.21511 | 20.51 | 45.0881 | 3.182% | 4.054% | 0.0249 | 5.9761 | 239.2176 | 57412.2353 | Glasersatz Vakuum | -14952.1392 | -20.66% | WP E CH Mix | 24170.551 | 2009.4282 | -6294.8506 | -20.66% | -523.3249 | -20.66% | 638.8081 | 156.2529 | - | - | - | - | 638.8081 | 10.15% | 156.2529 | 29.86% | JA | JA | JA
10107 | D | E2 | 55 | 17.73% | VK | ST | SOTH | EFH-2 | D_E2_55_18%_VK-SOTH | 239.2176 | 1955 | Davos | 17.73% | 20% | 22.01% | Normal | Medium | 240 | 12 | 10 | 2 | 3 | II | 120 | 120 | 217.2 | 46.8 | 35.8614 | 64.5505 | 129.8183 | 33.5409 | 13.1886 | 12.95% | 23.31% | 46.87% | 12.11% | 4.762% | 276.9596 | 27.8197 | 0.21511 | 20.51 | 45.0881 | 3.182% | 4.054% | 0.0249 | 5.9761 | 239.2176 | 57412.2353 | Glasersatz Vakuum | -14952.1392 | -20.66% | Solarthermie | 4049.0734 | 997.1599 | -1054.5193 | -20.66% | -259.695 | -20.66% | 638.8081 | 156.2529 | - | - | - | - | 638.8081 | 60.58% | 156.2529 | 60.17% | JA | JA | JA
10108 | D | E2 | 55 | 17.73% | VK | HS | HO-SC | EFH-2 | D_E2_55_18%_VK-HO-SC | 239.2176 | 1955 | Davos | 17.73% | 20% | 22.01% | Normal | Medium | 240 | 12 | 10 | 2 | 3 | II | 120 | 120 | 217.2 | 46.8 | 35.8614 | 64.5505 | 129.8183 | 33.5409 | 13.1886 | 12.95% | 23.31% | 46.87% | 12.11% | 4.762% | 276.9596 | 27.8197 | 0.21511 | 20.51 | 45.0881 | 3.182% | 4.054% | 0.0249 | 5.9761 | 239.2176 | 57412.2353 | Glasersatz Vakuum | -14952.1392 | -20.66% | Holz Schnitzel | 2073.5949 | 722.7187 | -540.0361 | -20.66% | -188.221 | -20.66% | 638.8081 | 156.2529 | - | - | - | - | 638.8081 | 118.3% | 156.2529 | 83.02% | NEIN | JA | JA
10109 | D | E2 | 55 | 17.73% | VA | ÖL | ÖL-HE | EFH-2 | D_E2_55_18%_VA-ÖL-HE | 240.3518 | 1955 | Davos | 17.73% | 20% | 22.01% | Normal | Medium | 240 | 12 | 10 | 2 | 3 | II | 120 | 120 | 217.2 | 46.8 | 35.8614 | 64.5505 | 129.8183 | 38.9007 | 13.4565 | 12.69% | 22.84% | 45.94% | 13.77% | 4.762% | 282.5875 | 27.8197 | 0.22569 | 20.51 | 49.5969 | 3.606% | 4.657% | 0.036342 | 8.722 | 240.3518 | 57684.443 | Glasaufdopplung | -14679.9314 | -20.29% | Öl-Heizung | 80117.2819 | 20766.3995 | -20388.7936 | -20.29% | -5284.7753 | -20.29% | 256.144 | 59.3095 | - | - | - | - | 256.144 | 1.256% | 59.3095 | 1.122% | JA | JA | JA
10110 | D | E2 | 55 | 17.73% | VA | FW | FEWA | EFH-2 | D_E2_55_18%_VA-FEWA | 240.3518 | 1955 | Davos | 17.73% | 20% | 22.01% | Normal | Medium | 240 | 12 | 10 | 2 | 3 | II | 120 | 120 | 217.2 | 46.8 | 35.8614 | 64.5505 | 129.8183 | 38.9007 | 13.4565 | 12.69% | 22.84% | 45.94% | 13.77% | 4.762% | 282.5875 | 27.8197 | 0.22569 | 20.51 | 49.5969 | 3.606% | 4.657% | 0.036342 | 8.722 | 240.3518 | 57684.443 | Glasaufdopplung | -14679.9314 | -20.29% | Fernwärme | 22734.4569 | 4465.4545 | -5785.62 | -20.29% | -1136.3994 | -20.29% | 256.144 | 59.3095 | - | - | - | - | 256.144 | 4.427% | 59.3095 | 5.219% | JA | JA | JA
10111 | D | E2 | 55 | 17.73% | VA | W1 | LWMX | EFH-2 | D_E2_55_18%_VA-LWMX | 240.3518 | 1955 | Davos | 17.73% | 20% | 22.01% | Normal | Medium | 240 | 12 | 10 | 2 | 3 | II | 120 | 120 | 217.2 | 46.8 | 35.8614 | 64.5505 | 129.8183 | 38.9007 | 13.4565 | 12.69% | 22.84% | 45.94% | 13.77% | 4.762% | 282.5875 | 27.8197 | 0.22569 | 20.51 | 49.5969 | 3.606% | 4.657% | 0.036342 | 8.722 | 240.3518 | 57684.443 | Glasaufdopplung | -14679.9314 | -20.29% | WP LW CH Mix | 45224.6033 | 3345.6977 | -11509.0662 | -20.29% | -851.436 | -20.29% | 256.144 | 59.3095 | - | - | - | - | 256.144 | 2.226% | 59.3095 | 6.966% | JA | JA | JA
10112 | D | E2 | 55 | 17.73% | VA | W2 | LWCH | EFH-2 | D_E2_55_18%_VA-LWCH | 240.3518 | 1955 | Davos | 17.73% | 20% | 22.01% | Normal | Medium | 240 | 12 | 10 | 2 | 3 | II | 120 | 120 | 217.2 | 46.8 | 35.8614 | 64.5505 | 129.8183 | 38.9007 | 13.4565 | 12.69% | 22.84% | 45.94% | 13.77% | 4.762% | 282.5875 | 27.8197 | 0.22569 | 20.51 | 49.5969 | 3.606% | 4.657% | 0.036342 | 8.722 | 240.3518 | 57684.443 | Glasaufdopplung | -14679.9314 | -20.29% | WP LW CH Zer | 1430.5742 | 997.9409 | -364.0623 | -20.29% | -253.9628 | -20.29% | 256.144 | 59.3095 | - | - | - | - | 256.144 | 70.36% | 59.3095 | 23.35% | JA | JA | JA
10113 | D | E2 | 55 | 17.73% | VA | W3 | ERMX | EFH-2 | D_E2_55_18%_VA-ERMX | 240.3518 | 1955 | Davos | 17.73% | 20% | 22.01% | Normal | Medium | 240 | 12 | 10 | 2 | 3 | II | 120 | 120 | 217.2 | 46.8 | 35.8614 | 64.5505 | 129.8183 | 38.9007 | 13.4565 | 12.69% | 22.84% | 45.94% | 13.77% | 4.762% | 282.5875 | 27.8197 | 0.22569 | 20.51 | 49.5969 | 3.606% | 4.657% | 0.036342 | 8.722 | 240.3518 | 57684.443 | Glasaufdopplung | -14679.9314 | -20.29% | WP E CH Mix | 24285.1505 | 2018.9555 | -6180.2511 | -20.29% | -513.7976 | -20.29% | 256.144 | 59.3095 | - | - | - | - | 256.144 | 4.145% | 59.3095 | 11.54% | JA | JA | JA
10114 | D | E2 | 55 | 17.73% | VA | ST | SOTH | EFH-2 | D_E2_55_18%_VA-SOTH | 240.3518 | 1955 | Davos | 17.73% | 20% | 22.01% | Normal | Medium | 240 | 12 | 10 | 2 | 3 | II | 120 | 120 | 217.2 | 46.8 | 35.8614 | 64.5505 | 129.8183 | 38.9007 | 13.4565 | 12.69% | 22.84% | 45.94% | 13.77% | 4.762% | 282.5875 | 27.8197 | 0.22569 | 20.51 | 49.5969 | 3.606% | 4.657% | 0.036342 | 8.722 | 240.3518 | 57684.443 | Glasaufdopplung | -14679.9314 | -20.29% | Solarthermie | 4068.2712 | 1001.8877 | -1035.3215 | -20.29% | -254.9672 | -20.29% | 256.144 | 59.3095 | - | - | - | - | 256.144 | 24.74% | 59.3095 | 23.26% | JA | JA | JA
10115 | D | E2 | 55 | 17.73% | VA | HS | HO-SC | EFH-2 | D_E2_55_18%_VA-HO-SC | 240.3518 | 1955 | Davos | 17.73% | 20% | 22.01% | Normal | Medium | 240 | 12 | 10 | 2 | 3 | II | 120 | 120 | 217.2 | 46.8 | 35.8614 | 64.5505 | 129.8183 | 38.9007 | 13.4565 | 12.69% | 22.84% | 45.94% | 13.77% | 4.762% | 282.5875 | 27.8197 | 0.22569 | 20.51 | 49.5969 | 3.606% | 4.657% | 0.036342 | 8.722 | 240.3518 | 57684.443 | Glasaufdopplung | -14679.9314 | -20.29% | Holz Schnitzel | 2083.4264 | 726.1453 | -530.2046 | -20.29% | -184.7944 | -20.29% | 256.144 | 59.3095 | - | - | - | - | 256.144 | 48.31% | 59.3095 | 32.09% | JA | JA | JA
10116 | D | E2 | 55 | 17.73% | HO | ÖL | ÖL-HE | EFH-2 | D_E2_55_18%_HO-ÖL-HE | 226.9149 | 1955 | Davos | 17.73% | 20% | 22.01% | Normal | Medium | 240 | 12 | 10 | 2 | 3 | II | 120 | 120 | 217.2 | 46.8 | 35.8614 | 64.5505 | 129.8183 | 21.8175 | 12.6024 | 13.55% | 24.39% | 49.05% | 8.244% | 4.762% | 264.65 | 27.8197 | 0.22414 | 20.51 | 45.0881 | 3.455% | 4.454% | 0.029556 | 7.0934 | 226.9149 | 54459.5774 | Fensterersatz H | -17904.797 | -24.74% | Öl-Heizung | 75638.302 | 19605.4479 | -24867.7736 | -24.74% | -6445.7269 | -24.74% | 500.6086 | 125.0426 | 209.256 | 44.0289 | - | - | 709.8646 | 2.855% | 169.0716 | 2.623% | JA | JA | JA
10117 | D | E2 | 55 | 17.73% | HO | FW | FEWA | EFH-2 | D_E2_55_18%_HO-FEWA | 226.9149 | 1955 | Davos | 17.73% | 20% | 22.01% | Normal | Medium | 240 | 12 | 10 | 2 | 3 | II | 120 | 120 | 217.2 | 46.8 | 35.8614 | 64.5505 | 129.8183 | 21.8175 | 12.6024 | 13.55% | 24.39% | 49.05% | 8.244% | 4.762% | 264.65 | 27.8197 | 0.22414 | 20.51 | 45.0881 | 3.455% | 4.454% | 0.029556 | 7.0934 | 226.9149 | 54459.5774 | Fensterersatz H | -17904.797 | -24.74% | Fernwärme | 21463.4805 | 4215.812 | -7056.5965 | -24.74% | -1386.0419 | -24.74% | 500.6086 | 125.0426 | 209.256 | 44.0289 | - | - | 709.8646 | 10.06% | 169.0716 | 12.2% | JA | JA | JA
10118 | D | E2 | 55 | 17.73% | HO | W1 | LWMX | EFH-2 | D_E2_55_18%_HO-LWMX | 226.9149 | 1955 | Davos | 17.73% | 20% | 22.01% | Normal | Medium | 240 | 12 | 10 | 2 | 3 | II | 120 | 120 | 217.2 | 46.8 | 35.8614 | 64.5505 | 129.8183 | 21.8175 | 12.6024 | 13.55% | 24.39% | 49.05% | 8.244% | 4.762% | 264.65 | 27.8197 | 0.22414 | 20.51 | 45.0881 | 3.455% | 4.454% | 0.029556 | 7.0934 | 226.9149 | 54459.5774 | Fensterersatz H | -17904.797 | -24.74% | WP LW CH Mix | 42696.3087 | 3158.6555 | -14037.3608 | -24.74% | -1038.4782 | -24.74% | 500.6086 | 125.0426 | 209.256 | 44.0289 | - | - | 709.8646 | 5.057% | 169.0716 | 16.28% | JA | JA | JA
10119 | D | E2 | 55 | 17.73% | HO | W2 | LWCH | EFH-2 | D_E2_55_18%_HO-LWCH | 226.9149 | 1955 | Davos | 17.73% | 20% | 22.01% | Normal | Medium | 240 | 12 | 10 | 2 | 3 | II | 120 | 120 | 217.2 | 46.8 | 35.8614 | 64.5505 | 129.8183 | 21.8175 | 12.6024 | 13.55% | 24.39% | 49.05% | 8.244% | 4.762% | 264.65 | 27.8197 | 0.22414 | 20.51 | 45.0881 | 3.455% | 4.454% | 0.029556 | 7.0934 | 226.9149 | 54459.5774 | Fensterersatz H | -17904.797 | -24.74% | WP LW CH Zer | 1350.5975 | 942.1507 | -444.039 | -24.74% | -309.753 | -24.74% | 500.6086 | 125.0426 | 209.256 | 44.0289 | - | - | 709.8646 | 159.9% | 169.0716 | 54.58% | NEIN | JA | JA
10120 | D | E2 | 55 | 17.73% | HO | W3 | ERMX | EFH-2 | D_E2_55_18%_HO-ERMX | 226.9149 | 1955 | Davos | 17.73% | 20% | 22.01% | Normal | Medium | 240 | 12 | 10 | 2 | 3 | II | 120 | 120 | 217.2 | 46.8 | 35.8614 | 64.5505 | 129.8183 | 21.8175 | 12.6024 | 13.55% | 24.39% | 49.05% | 8.244% | 4.762% | 264.65 | 27.8197 | 0.22414 | 20.51 | 45.0881 | 3.455% | 4.454% | 0.029556 | 7.0934 | 226.9149 | 54459.5774 | Fensterersatz H | -17904.797 | -24.74% | WP E CH Mix | 22927.4821 | 1906.0852 | -7537.9195 | -24.74% | -626.6679 | -24.74% | 500.6086 | 125.0426 | 209.256 | 44.0289 | - | - | 709.8646 | 9.417% | 169.0716 | 26.98% | JA | JA | JA
10121 | D | E2 | 55 | 17.73% | HO | ST | SOTH | EFH-2 | D_E2_55_18%_HO-SOTH | 226.9149 | 1955 | Davos | 17.73% | 20% | 22.01% | Normal | Medium | 240 | 12 | 10 | 2 | 3 | II | 120 | 120 | 217.2 | 46.8 | 35.8614 | 64.5505 | 129.8183 | 21.8175 | 12.6024 | 13.55% | 24.39% | 49.05% | 8.244% | 4.762% | 264.65 | 27.8197 | 0.22414 | 20.51 | 45.0881 | 3.455% | 4.454% | 0.029556 | 7.0934 | 226.9149 | 54459.5774 | Fensterersatz H | -17904.797 | -24.74% | Solarthermie | 3840.8334 | 945.8769 | -1262.7594 | -24.74% | -310.9781 | -24.74% | 500.6086 | 125.0426 | 209.256 | 44.0289 | - | - | 709.8646 | 56.22% | 169.0716 | 54.37% | JA | JA | JA
10122 | D | E2 | 55 | 17.73% | HO | HS | HO-SC | EFH-2 | D_E2_55_18%_HO-HO-SC | 226.9149 | 1955 | Davos | 17.73% | 20% | 22.01% | Normal | Medium | 240 | 12 | 10 | 2 | 3 | II | 120 | 120 | 217.2 | 46.8 | 35.8614 | 64.5505 | 129.8183 | 21.8175 | 12.6024 | 13.55% | 24.39% | 49.05% | 8.244% | 4.762% | 264.65 | 27.8197 | 0.22414 | 20.51 | 45.0881 | 3.455% | 4.454% | 0.029556 | 7.0934 | 226.9149 | 54459.5774 | Fensterersatz H | -17904.797 | -24.74% | Holz Schnitzel | 1966.9518 | 685.55 | -646.6791 | -24.74% | -225.3898 | -24.74% | 500.6086 | 125.0426 | 209.256 | 44.0289 | - | - | 709.8646 | 109.8% | 169.0716 | 75.01% | NEIN | JA | JA
10123 | D | E2 | 55 | 17.73% | HM | ÖL | ÖL-HE | EFH-2 | D_E2_55_18%_HM-ÖL-HE | 227.5216 | 1955 | Davos | 17.73% | 20% | 22.01% | Normal | Medium | 240 | 12 | 10 | 2 | 3 | II | 120 | 120 | 217.2 | 46.8 | 35.8614 | 64.5505 | 129.8183 | 22.3956 | 12.6313 | 13.52% | 24.34% | 48.94% | 8.443% | 4.762% | 265.2571 | 27.8197 | 0.22368 | 20.51 | 45.0881 | 3.441% | 4.433% | 0.029274 | 7.0259 | 227.5216 | 54605.1745 | Fensterersatz HM | -17759.1999 | -24.54% | Öl-Heizung | 75840.5201 | 19657.8628 | -24665.5555 | -24.54% | -6393.312 | -24.54% | 500.6086 | 125.0426 | 273.6357 | 59.9573 | - | - | 774.2443 | 3.139% | 185 | 2.894% | JA | JA | JA
10124 | D | E2 | 55 | 17.73% | HM | FW | FEWA | EFH-2 | D_E2_55_18%_HM-FEWA | 227.5216 | 1955 | Davos | 17.73% | 20% | 22.01% | Normal | Medium | 240 | 12 | 10 | 2 | 3 | II | 120 | 120 | 217.2 | 46.8 | 35.8614 | 64.5505 | 129.8183 | 22.3956 | 12.6313 | 13.52% | 24.34% | 48.94% | 8.443% | 4.762% | 265.2571 | 27.8197 | 0.22368 | 20.51 | 45.0881 | 3.441% | 4.433% | 0.029274 | 7.0259 | 227.5216 | 54605.1745 | Fensterersatz HM | -17759.1999 | -24.54% | Fernwärme | 21520.8629 | 4227.0829 | -6999.2141 | -24.54% | -1374.771 | -24.54% | 500.6086 | 125.0426 | 273.6357 | 59.9573 | - | - | 774.2443 | 11.06% | 185 | 13.46% | JA | JA | JA
10125 | D | E2 | 55 | 17.73% | HM | W1 | LWMX | EFH-2 | D_E2_55_18%_HM-LWMX | 227.5216 | 1955 | Davos | 17.73% | 20% | 22.01% | Normal | Medium | 240 | 12 | 10 | 2 | 3 | II | 120 | 120 | 217.2 | 46.8 | 35.8614 | 64.5505 | 129.8183 | 22.3956 | 12.6313 | 13.52% | 24.34% | 48.94% | 8.443% | 4.762% | 265.2571 | 27.8197 | 0.22368 | 20.51 | 45.0881 | 3.441% | 4.433% | 0.029274 | 7.0259 | 227.5216 | 54605.1745 | Fensterersatz HM | -17759.1999 | -24.54% | WP LW CH Mix | 42810.4568 | 3167.1001 | -13923.2128 | -24.54% | -1030.0336 | -24.54% | 500.6086 | 125.0426 | 273.6357 | 59.9573 | - | - | 774.2443 | 5.561% | 185 | 17.96% | JA | JA | JA
10126 | D | E2 | 55 | 17.73% | HM | W2 | LWCH | EFH-2 | D_E2_55_18%_HM-LWCH | 227.5216 | 1955 | Davos | 17.73% | 20% | 22.01% | Normal | Medium | 240 | 12 | 10 | 2 | 3 | II | 120 | 120 | 217.2 | 46.8 | 35.8614 | 64.5505 | 129.8183 | 22.3956 | 12.6313 | 13.52% | 24.34% | 48.94% | 8.443% | 4.762% | 265.2571 | 27.8197 | 0.22368 | 20.51 | 45.0881 | 3.441% | 4.433% | 0.029274 | 7.0259 | 227.5216 | 54605.1745 | Fensterersatz HM | -17759.1999 | -24.54% | WP LW CH Zer | 1354.2083 | 944.6695 | -440.4282 | -24.54% | -307.2342 | -24.54% | 500.6086 | 125.0426 | 273.6357 | 59.9573 | - | - | 774.2443 | 175.8% | 185 | 60.21% | NEIN | JA | JA
10127 | D | E2 | 55 | 17.73% | HM | W3 | ERMX | EFH-2 | D_E2_55_18%_HM-ERMX | 227.5216 | 1955 | Davos | 17.73% | 20% | 22.01% | Normal | Medium | 240 | 12 | 10 | 2 | 3 | II | 120 | 120 | 217.2 | 46.8 | 35.8614 | 64.5505 | 129.8183 | 22.3956 | 12.6313 | 13.52% | 24.34% | 48.94% | 8.443% | 4.762% | 265.2571 | 27.8197 | 0.22368 | 20.51 | 45.0881 | 3.441% | 4.433% | 0.029274 | 7.0259 | 227.5216 | 54605.1745 | Fensterersatz HM | -17759.1999 | -24.54% | WP E CH Mix | 22988.7785 | 1911.1811 | -7476.6232 | -24.54% | -621.572 | -24.54% | 500.6086 | 125.0426 | 273.6357 | 59.9573 | - | - | 774.2443 | 10.36% | 185 | 29.76% | JA | JA | JA
10128 | D | E2 | 55 | 17.73% | HM | ST | SOTH | EFH-2 | D_E2_55_18%_HM-SOTH | 227.5216 | 1955 | Davos | 17.73% | 20% | 22.01% | Normal | Medium | 240 | 12 | 10 | 2 | 3 | II | 120 | 120 | 217.2 | 46.8 | 35.8614 | 64.5505 | 129.8183 | 22.3956 | 12.6313 | 13.52% | 24.34% | 48.94% | 8.443% | 4.762% | 265.2571 | 27.8197 | 0.22368 | 20.51 | 45.0881 | 3.441% | 4.433% | 0.029274 | 7.0259 | 227.5216 | 54605.1745 | Fensterersatz HM | -17759.1999 | -24.54% | Solarthermie | 3851.1018 | 948.4057 | -1252.4909 | -24.54% | -308.4493 | -24.54% | 500.6086 | 125.0426 | 273.6357 | 59.9573 | - | - | 774.2443 | 61.82% | 185 | 59.98% | JA | JA | JA
10129 | D | E2 | 55 | 17.73% | HM | HS | HO-SC | EFH-2 | D_E2_55_18%_HM-HO-SC | 227.5216 | 1955 | Davos | 17.73% | 20% | 22.01% | Normal | Medium | 240 | 12 | 10 | 2 | 3 | II | 120 | 120 | 217.2 | 46.8 | 35.8614 | 64.5505 | 129.8183 | 22.3956 | 12.6313 | 13.52% | 24.34% | 48.94% | 8.443% | 4.762% | 265.2571 | 27.8197 | 0.22368 | 20.51 | 45.0881 | 3.441% | 4.433% | 0.029274 | 7.0259 | 227.5216 | 54605.1745 | Fensterersatz HM | -17759.1999 | -24.54% | Holz Schnitzel | 1972.2104 | 687.3828 | -641.4205 | -24.54% | -223.557 | -24.54% | 500.6086 | 125.0426 | 273.6357 | 59.9573 | - | - | 774.2443 | 120.7% | 185 | 82.75% | NEIN | JA | JA
10130 | D | E2 | 55 | 17.73% | KU | ÖL | ÖL-HE | EFH-2 | D_E2_55_18%_KU-ÖL-HE | 226.3083 | 1955 | Davos | 17.73% | 20% | 22.01% | Normal | Medium | 240 | 12 | 10 | 2 | 3 | II | 120 | 120 | 217.2 | 46.8 | 35.8614 | 64.5505 | 129.8183 | 21.2393 | 12.5735 | 13.58% | 24.45% | 49.17% | 8.044% | 4.762% | 264.043 | 27.8197 | 0.22461 | 20.51 | 45.0881 | 3.47% | 4.475% | 0.029843 | 7.1624 | 226.3083 | 54313.9826 | Fensterersatz K | -18050.3918 | -24.94% | Öl-Heizung | 75436.087 | 19553.0337 | -25069.9886 | -24.94% | -6498.1411 | -24.94% | 500.6086 | 125.0426 | 342.363 | 66.1138 | - | - | 842.9716 | 3.362% | 191.1564 | 2.942% | JA | JA | JA
10131 | D | E2 | 55 | 17.73% | KU | FW | FEWA | EFH-2 | D_E2_55_18%_KU-FEWA | 226.3083 | 1955 | Davos | 17.73% | 20% | 22.01% | Normal | Medium | 240 | 12 | 10 | 2 | 3 | II | 120 | 120 | 217.2 | 46.8 | 35.8614 | 64.5505 | 129.8183 | 21.2393 | 12.5735 | 13.58% | 24.45% | 49.17% | 8.044% | 4.762% | 264.043 | 27.8197 | 0.22461 | 20.51 | 45.0881 | 3.47% | 4.475% | 0.029843 | 7.1624 | 226.3083 | 54313.9826 | Fensterersatz K | -18050.3918 | -24.94% | Fernwärme | 21406.099 | 4204.5412 | -7113.9779 | -24.94% | -1397.3127 | -24.94% | 500.6086 | 125.0426 | 342.363 | 66.1138 | - | - | 842.9716 | 11.85% | 191.1564 | 13.68% | JA | JA | JA
10132 | D | E2 | 55 | 17.73% | KU | W1 | LWMX | EFH-2 | D_E2_55_18%_KU-LWMX | 226.3083 | 1955 | Davos | 17.73% | 20% | 22.01% | Normal | Medium | 240 | 12 | 10 | 2 | 3 | II | 120 | 120 | 217.2 | 46.8 | 35.8614 | 64.5505 | 129.8183 | 21.2393 | 12.5735 | 13.58% | 24.45% | 49.17% | 8.044% | 4.762% | 264.043 | 27.8197 | 0.22461 | 20.51 | 45.0881 | 3.47% | 4.475% | 0.029843 | 7.1624 | 226.3083 | 54313.9826 | Fensterersatz K | -18050.3918 | -24.94% | WP LW CH Mix | 42582.1624 | 3150.211 | -14151.5072 | -24.94% | -1046.9227 | -24.94% | 500.6086 | 125.0426 | 342.363 | 66.1138 | - | - | 842.9716 | 5.957% | 191.1564 | 18.26% | JA | JA | JA
10133 | D | E2 | 55 | 17.73% | KU | W2 | LWCH | EFH-2 | D_E2_55_18%_KU-LWCH | 226.3083 | 1955 | Davos | 17.73% | 20% | 22.01% | Normal | Medium | 240 | 12 | 10 | 2 | 3 | II | 120 | 120 | 217.2 | 46.8 | 35.8614 | 64.5505 | 129.8183 | 21.2393 | 12.5735 | 13.58% | 24.45% | 49.17% | 8.044% | 4.762% | 264.043 | 27.8197 | 0.22461 | 20.51 | 45.0881 | 3.47% | 4.475% | 0.029843 | 7.1624 | 226.3083 | 54313.9826 | Fensterersatz K | -18050.3918 | -24.94% | WP LW CH Zer | 1346.9868 | 939.6319 | -447.6497 | -24.94% | -312.2718 | -24.94% | 500.6086 | 125.0426 | 342.363 | 66.1138 | - | - | 842.9716 | 188.3% | 191.1564 | 61.21% | NEIN | JA | JA
10134 | D | E2 | 55 | 17.73% | KU | W3 | ERMX | EFH-2 | D_E2_55_18%_KU-ERMX | 226.3083 | 1955 | Davos | 17.73% | 20% | 22.01% | Normal | Medium | 240 | 12 | 10 | 2 | 3 | II | 120 | 120 | 217.2 | 46.8 | 35.8614 | 64.5505 | 129.8183 | 21.2393 | 12.5735 | 13.58% | 24.45% | 49.17% | 8.044% | 4.762% | 264.043 | 27.8197 | 0.22461 | 20.51 | 45.0881 | 3.47% | 4.475% | 0.029843 | 7.1624 | 226.3083 | 54313.9826 | Fensterersatz K | -18050.3918 | -24.94% | WP E CH Mix | 22866.1867 | 1900.9894 | -7599.215 | -24.94% | -631.7637 | -24.94% | 500.6086 | 125.0426 | 342.363 | 66.1138 | - | - | 842.9716 | 11.09% | 191.1564 | 30.26% | JA | JA | JA
10135 | D | E2 | 55 | 17.73% | KU | ST | SOTH | EFH-2 | D_E2_55_18%_KU-SOTH | 226.3083 | 1955 | Davos | 17.73% | 20% | 22.01% | Normal | Medium | 240 | 12 | 10 | 2 | 3 | II | 120 | 120 | 217.2 | 46.8 | 35.8614 | 64.5505 | 129.8183 | 21.2393 | 12.5735 | 13.58% | 24.45% | 49.17% | 8.044% | 4.762% | 264.043 | 27.8197 | 0.22461 | 20.51 | 45.0881 | 3.47% | 4.475% | 0.029843 | 7.1624 | 226.3083 | 54313.9826 | Fensterersatz K | -18050.3918 | -24.94% | Solarthermie | 3830.5651 | 943.3481 | -1273.0276 | -24.94% | -313.5068 | -24.94% | 500.6086 | 125.0426 | 342.363 | 66.1138 | - | - | 842.9716 | 66.22% | 191.1564 | 60.97% | JA | JA | JA
10136 | D | E2 | 55 | 17.73% | KU | HS | HO-SC | EFH-2 | D_E2_55_18%_KU-HO-SC | 226.3083 | 1955 | Davos | 17.73% | 20% | 22.01% | Normal | Medium | 240 | 12 | 10 | 2 | 3 | II | 120 | 120 | 217.2 | 46.8 | 35.8614 | 64.5505 | 129.8183 | 21.2393 | 12.5735 | 13.58% | 24.45% | 49.17% | 8.044% | 4.762% | 264.043 | 27.8197 | 0.22461 | 20.51 | 45.0881 | 3.47% | 4.475% | 0.029843 | 7.1624 | 226.3083 | 54313.9826 | Fensterersatz K | -18050.3918 | -24.94% | Holz Schnitzel | 1961.6933 | 683.7172 | -651.9377 | -24.94% | -227.2226 | -24.94% | 500.6086 | 125.0426 | 342.363 | 66.1138 | - | - | 842.9716 | 129.3% | 191.1564 | 84.13% | NEIN | JA | JA
10137 | D | E2 | 55 | 17.73% | ME | ÖL | ÖL-HE | EFH-2 | D_E2_55_18%_ME-ÖL-HE | 228.7349 | 1955 | Davos | 17.73% | 20% | 22.01% | Normal | Medium | 240 | 12 | 10 | 2 | 3 | II | 120 | 120 | 217.2 | 46.8 | 35.8614 | 64.5505 | 129.8183 | 23.552 | 12.6891 | 13.46% | 24.22% | 48.72% | 8.838% | 4.762% | 266.4713 | 27.8197 | 0.22276 | 20.51 | 45.0881 | 3.413% | 4.391% | 0.02873 | 6.8953 | 228.7349 | 54896.3751 | Fensterersatz M | -17467.9993 | -24.14% | Öl-Heizung | 76244.9654 | 19762.695 | -24261.1101 | -24.14% | -6288.4797 | -24.14% | 500.6086 | 125.0426 | 448.5054 | 106.9801 | - | - | 949.114 | 3.912% | 232.0228 | 3.69% | JA | JA | JA
10138 | D | E2 | 55 | 17.73% | ME | FW | FEWA | EFH-2 | D_E2_55_18%_ME-FEWA | 228.7349 | 1955 | Davos | 17.73% | 20% | 22.01% | Normal | Medium | 240 | 12 | 10 | 2 | 3 | II | 120 | 120 | 217.2 | 46.8 | 35.8614 | 64.5505 | 129.8183 | 23.552 | 12.6891 | 13.46% | 24.22% | 48.72% | 8.838% | 4.762% | 266.4713 | 27.8197 | 0.22276 | 20.51 | 45.0881 | 3.413% | 4.391% | 0.02873 | 6.8953 | 228.7349 | 54896.3751 | Fensterersatz M | -17467.9993 | -24.14% | Fernwärme | 21635.6302 | 4249.6253 | -6884.4468 | -24.14% | -1352.2287 | -24.14% | 500.6086 | 125.0426 | 448.5054 | 106.9801 | - | - | 949.114 | 13.79% | 232.0228 | 17.16% | JA | JA | JA
10139 | D | E2 | 55 | 17.73% | ME | W1 | LWMX | EFH-2 | D_E2_55_18%_ME-LWMX | 228.7349 | 1955 | Davos | 17.73% | 20% | 22.01% | Normal | Medium | 240 | 12 | 10 | 2 | 3 | II | 120 | 120 | 217.2 | 46.8 | 35.8614 | 64.5505 | 129.8183 | 23.552 | 12.6891 | 13.46% | 24.22% | 48.72% | 8.838% | 4.762% | 266.4713 | 27.8197 | 0.22276 | 20.51 | 45.0881 | 3.413% | 4.391% | 0.02873 | 6.8953 | 228.7349 | 54896.3751 | Fensterersatz M | -17467.9993 | -24.14% | WP LW CH Mix | 43038.7581 | 3183.9898 | -13694.9114 | -24.14% | -1013.144 | -24.14% | 500.6086 | 125.0426 | 448.5054 | 106.9801 | - | - | 949.114 | 6.93% | 232.0228 | 22.9% | JA | JA | JA
10140 | D | E2 | 55 | 17.73% | ME | W2 | LWCH | EFH-2 | D_E2_55_18%_ME-LWCH | 228.7349 | 1955 | Davos | 17.73% | 20% | 22.01% | Normal | Medium | 240 | 12 | 10 | 2 | 3 | II | 120 | 120 | 217.2 | 46.8 | 35.8614 | 64.5505 | 129.8183 | 23.552 | 12.6891 | 13.46% | 24.22% | 48.72% | 8.838% | 4.762% | 266.4713 | 27.8197 | 0.22276 | 20.51 | 45.0881 | 3.413% | 4.391% | 0.02873 | 6.8953 | 228.7349 | 54896.3751 | Fensterersatz M | -17467.9993 | -24.14% | WP LW CH Zer | 1361.4301 | 949.7073 | -433.2064 | -24.14% | -302.1964 | -24.14% | 500.6086 | 125.0426 | 448.5054 | 106.9801 | - | - | 949.114 | 219.1% | 232.0228 | 76.78% | NEIN | JA | JA
10141 | D | E2 | 55 | 17.73% | ME | W3 | ERMX | EFH-2 | D_E2_55_18%_ME-ERMX | 228.7349 | 1955 | Davos | 17.73% | 20% | 22.01% | Normal | Medium | 240 | 12 | 10 | 2 | 3 | II | 120 | 120 | 217.2 | 46.8 | 35.8614 | 64.5505 | 129.8183 | 23.552 | 12.6891 | 13.46% | 24.22% | 48.72% | 8.838% | 4.762% | 266.4713 | 27.8197 | 0.22276 | 20.51 | 45.0881 | 3.413% | 4.391% | 0.02873 | 6.8953 | 228.7349 | 54896.3751 | Fensterersatz M | -17467.9993 | -24.14% | WP E CH Mix | 23111.3739 | 1921.3731 | -7354.0277 | -24.14% | -611.38 | -24.14% | 500.6086 | 125.0426 | 448.5054 | 106.9801 | - | - | 949.114 | 12.91% | 232.0228 | 37.95% | JA | JA | JA
10142 | D | E2 | 55 | 17.73% | ME | ST | SOTH | EFH-2 | D_E2_55_18%_ME-SOTH | 228.7349 | 1955 | Davos | 17.73% | 20% | 22.01% | Normal | Medium | 240 | 12 | 10 | 2 | 3 | II | 120 | 120 | 217.2 | 46.8 | 35.8614 | 64.5505 | 129.8183 | 23.552 | 12.6891 | 13.46% | 24.22% | 48.72% | 8.838% | 4.762% | 266.4713 | 27.8197 | 0.22276 | 20.51 | 45.0881 | 3.413% | 4.391% | 0.02873 | 6.8953 | 228.7349 | 54896.3751 | Fensterersatz M | -17467.9993 | -24.14% | Solarthermie | 3871.6391 | 953.4634 | -1231.9536 | -24.14% | -303.3916 | -24.14% | 500.6086 | 125.0426 | 448.5054 | 106.9801 | - | - | 949.114 | 77.04% | 232.0228 | 76.48% | JA | JA | JA
10143 | D | E2 | 55 | 17.73% | ME | HS | HO-SC | EFH-2 | D_E2_55_18%_ME-HO-SC | 228.7349 | 1955 | Davos | 17.73% | 20% | 22.01% | Normal | Medium | 240 | 12 | 10 | 2 | 3 | II | 120 | 120 | 217.2 | 46.8 | 35.8614 | 64.5505 | 129.8183 | 23.552 | 12.6891 | 13.46% | 24.22% | 48.72% | 8.838% | 4.762% | 266.4713 | 27.8197 | 0.22276 | 20.51 | 45.0881 | 3.413% | 4.391% | 0.02873 | 6.8953 | 228.7349 | 54896.3751 | Fensterersatz M | -17467.9993 | -24.14% | Holz Schnitzel | 1982.7279 | 691.0485 | -630.903 | -24.14% | -219.8913 | -24.14% | 500.6086 | 125.0426 | 448.5054 | 106.9801 | - | - | 949.114 | 150.4% | 232.0228 | 105.5% | NEIN | NEIN | NEIN
10144 | D | E2 | 55 | 17.73% | GH | ÖL | ÖL-HE | EFH-2 | D_E2_55_18%_GH-ÖL-HE | 39.3084 | 1955 | Davos | 17.73% | 20% | 22.01% | Normal | Medium | 240 | 12 | 10 | 2 | 3 | II | 120 | 120 | 217.2 | 46.8 | 8.9654 | 10.7584 | 22.0691 | 21.8175 | 12.7221 | 11.75% | 14.09% | 28.91% | 28.58% | 16.67% | 76.3324 | 27.8197 | 0.62259 | 20.51 | 45.0881 | 26.95% | 71.41% | 0.51456 | 123.4956 | 39.3084 | 9434.0185 | Gebäudehülle | -62930.3559 | -86.96% | Öl-Heizung | 13102.8034 | 3396.2466 | -87403.2721 | -86.96% | -22654.9281 | -86.96% | 500.6086 | 125.0426 | 278.1506 | 57.4585 | 2461.92 | 673.2 | 3240.6792 | 3.708% | 855.7012 | 3.777% | JA | JA | JA
10145 | D | E2 | 55 | 17.73% | GH | FW | FEWA | EFH-2 | D_E2_55_18%_GH-FEWA | 39.3084 | 1955 | Davos | 17.73% | 20% | 22.01% | Normal | Medium | 240 | 12 | 10 | 2 | 3 | II | 120 | 120 | 217.2 | 46.8 | 8.9654 | 10.7584 | 22.0691 | 21.8175 | 12.7221 | 11.75% | 14.09% | 28.91% | 28.58% | 16.67% | 76.3324 | 27.8197 | 0.62259 | 20.51 | 45.0881 | 26.95% | 71.41% | 0.51456 | 123.4956 | 39.3084 | 9434.0185 | Gebäudehülle | -62930.3559 | -86.96% | Fernwärme | 3718.1132 | 730.304 | -24801.9638 | -86.96% | -4871.5499 | -86.96% | 500.6086 | 125.0426 | 278.1506 | 57.4585 | 2461.92 | 673.2 | 3240.6792 | 13.07% | 855.7012 | 17.57% | JA | JA | JA
10146 | D | E2 | 55 | 17.73% | GH | W1 | LWMX | EFH-2 | D_E2_55_18%_GH-LWMX | 39.3084 | 1955 | Davos | 17.73% | 20% | 22.01% | Normal | Medium | 240 | 12 | 10 | 2 | 3 | II | 120 | 120 | 217.2 | 46.8 | 8.9654 | 10.7584 | 22.0691 | 21.8175 | 12.7221 | 11.75% | 14.09% | 28.91% | 28.58% | 16.67% | 76.3324 | 27.8197 | 0.62259 | 20.51 | 45.0881 | 26.95% | 71.41% | 0.51456 | 123.4956 | 39.3084 | 9434.0185 | Gebäudehülle | -62930.3559 | -86.96% | WP LW CH Mix | 7396.2705 | 547.1731 | -49337.3991 | -86.96% | -3649.9606 | -86.96% | 500.6086 | 125.0426 | 278.1506 | 57.4585 | 2461.92 | 673.2 | 3240.6792 | 6.568% | 855.7012 | 23.44% | JA | JA | JA
10147 | D | E2 | 55 | 17.73% | GH | W2 | LWCH | EFH-2 | D_E2_55_18%_GH-LWCH | 39.3084 | 1955 | Davos | 17.73% | 20% | 22.01% | Normal | Medium | 240 | 12 | 10 | 2 | 3 | II | 120 | 120 | 217.2 | 46.8 | 8.9654 | 10.7584 | 22.0691 | 21.8175 | 12.7221 | 11.75% | 14.09% | 28.91% | 28.58% | 16.67% | 76.3324 | 27.8197 | 0.62259 | 20.51 | 45.0881 | 26.95% | 71.41% | 0.51456 | 123.4956 | 39.3084 | 9434.0185 | Gebäudehülle | -62930.3559 | -86.96% | WP LW CH Zer | 233.9637 | 163.2085 | -1560.6728 | -86.96% | -1088.6952 | -86.96% | 500.6086 | 125.0426 | 278.1506 | 57.4585 | 2461.92 | 673.2 | 3240.6792 | 207.6% | 855.7012 | 78.6% | NEIN | JA | JA
10148 | D | E2 | 55 | 17.73% | GH | W3 | ERMX | EFH-2 | D_E2_55_18%_GH-ERMX | 39.3084 | 1955 | Davos | 17.73% | 20% | 22.01% | Normal | Medium | 240 | 12 | 10 | 2 | 3 | II | 120 | 120 | 217.2 | 46.8 | 8.9654 | 10.7584 | 22.0691 | 21.8175 | 12.7221 | 11.75% | 14.09% | 28.91% | 28.58% | 16.67% | 76.3324 | 27.8197 | 0.62259 | 20.51 | 45.0881 | 26.95% | 71.41% | 0.51456 | 123.4956 | 39.3084 | 9434.0185 | Gebäudehülle | -62930.3559 | -86.96% | WP E CH Mix | 3971.7218 | 330.1906 | -26493.6799 | -86.96% | -2202.5625 | -86.96% | 500.6086 | 125.0426 | 278.1506 | 57.4585 | 2461.92 | 673.2 | 3240.6792 | 12.23% | 855.7012 | 38.85% | JA | JA | JA
10149 | D | E2 | 55 | 17.73% | GH | ST | SOTH | EFH-2 | D_E2_55_18%_GH-SOTH | 39.3084 | 1955 | Davos | 17.73% | 20% | 22.01% | Normal | Medium | 240 | 12 | 10 | 2 | 3 | II | 120 | 120 | 217.2 | 46.8 | 8.9654 | 10.7584 | 22.0691 | 21.8175 | 12.7221 | 11.75% | 14.09% | 28.91% | 28.58% | 16.67% | 76.3324 | 27.8197 | 0.62259 | 20.51 | 45.0881 | 26.95% | 71.41% | 0.51456 | 123.4956 | 39.3084 | 9434.0185 | Gebäudehülle | -62930.3559 | -86.96% | Solarthermie | 665.3466 | 163.854 | -4438.2462 | -86.96% | -1093.0009 | -86.96% | 500.6086 | 125.0426 | 278.1506 | 57.4585 | 2461.92 | 673.2 | 3240.6792 | 73.02% | 855.7012 | 78.29% | JA | JA | JA
10150 | D | E2 | 55 | 17.73% | GH | HS | HO-SC | EFH-2 | D_E2_55_18%_GH-HO-SC | 39.3084 | 1955 | Davos | 17.73% | 20% | 22.01% | Normal | Medium | 240 | 12 | 10 | 2 | 3 | II | 120 | 120 | 217.2 | 46.8 | 8.9654 | 10.7584 | 22.0691 | 21.8175 | 12.7221 | 11.75% | 14.09% | 28.91% | 28.58% | 16.67% | 76.3324 | 27.8197 | 0.62259 | 20.51 | 45.0881 | 26.95% | 71.41% | 0.51456 | 123.4956 | 39.3084 | 9434.0185 | Gebäudehülle | -62930.3559 | -86.96% | Holz Schnitzel | 340.7345 | 118.7576 | -2272.8964 | -86.96% | -792.1821 | -86.96% | 500.6086 | 125.0426 | 278.1506 | 57.4585 | 2461.92 | 673.2 | 3240.6792 | 142.6% | 855.7012 | 108% | NEIN | NEIN | NEIN
10151 | D | E2 | 55 | 29.09% | IZ | ÖL | ÖL-HE | EFH-2 | D_E2_55_29%_IZ-ÖL-HE | 319.2349 | 1955 | Davos | 29.09% | 30% | 22.01% | Normal | Medium | 240 | 12 | 10 | 2 | 3 | II | 120 | 120 | 187.2 | 76.8 | 35.8614 | 64.5505 | 111.8876 | 197.5422 | 20.4921 | 8.333% | 15% | 26% | 45.9% | 4.762% | 430.3338 | 27.8197 | 0.30321 | 20.51 | 119.4004 | 7.902% | 11.34% | 0.85206 | 204.4941 | 319.2349 | 76616.3673 | Ist-Zustand | - | - | Öl-Heizung | 106411.6212 | 27581.8922 |  |  |  |  | - | - | - | - | - | - | - | - | - | - | JA | JA | JA
10152 | D | E2 | 55 | 29.09% | IZ | FW | FEWA | EFH-2 | D_E2_55_29%_IZ-FEWA | 319.2349 | 1955 | Davos | 29.09% | 30% | 22.01% | Normal | Medium | 240 | 12 | 10 | 2 | 3 | II | 120 | 120 | 187.2 | 76.8 | 35.8614 | 64.5505 | 111.8876 | 197.5422 | 20.4921 | 8.333% | 15% | 26% | 45.9% | 4.762% | 430.3338 | 27.8197 | 0.30321 | 20.51 | 119.4004 | 7.902% | 11.34% | 0.85206 | 204.4941 | 319.2349 | 76616.3673 | Ist-Zustand | - | - | Fernwärme | 30195.8624 | 5931.0082 | -76215.7588 | -71.62% | -21650.884 | -78.5% | - | - | - | - | - | - | - | - | - | - | JA | JA | JA
10153 | D | E2 | 55 | 29.09% | IZ | W1 | LWMX | EFH-2 | D_E2_55_29%_IZ-LWMX | 319.2349 | 1955 | Davos | 29.09% | 30% | 22.01% | Normal | Medium | 240 | 12 | 10 | 2 | 3 | II | 120 | 120 | 187.2 | 76.8 | 35.8614 | 64.5505 | 111.8876 | 197.5422 | 20.4921 | 8.333% | 15% | 26% | 45.9% | 4.762% | 430.3338 | 27.8197 | 0.30321 | 20.51 | 119.4004 | 7.902% | 11.34% | 0.85206 | 204.4941 | 319.2349 | 76616.3673 | Ist-Zustand | - | - | WP LW CH Mix | 60067.232 | 4443.7493 | -46344.3893 | -43.55% | -23138.1429 | -83.89% | - | - | - | - | - | - | - | - | - | - | JA | JA | JA
10154 | D | E2 | 55 | 29.09% | IZ | W2 | LWCH | EFH-2 | D_E2_55_29%_IZ-LWCH | 319.2349 | 1955 | Davos | 29.09% | 30% | 22.01% | Normal | Medium | 240 | 12 | 10 | 2 | 3 | II | 120 | 120 | 187.2 | 76.8 | 35.8614 | 64.5505 | 111.8876 | 197.5422 | 20.4921 | 8.333% | 15% | 26% | 45.9% | 4.762% | 430.3338 | 27.8197 | 0.30321 | 20.51 | 119.4004 | 7.902% | 11.34% | 0.85206 | 204.4941 | 319.2349 | 76616.3673 | Ist-Zustand | - | - | WP LW CH Zer | 1900.0859 | 1325.4632 | -104511.5353 | -98.21% | -26256.4291 | -95.19% | - | - | - | - | - | - | - | - | - | - | JA | JA | JA
10155 | D | E2 | 55 | 29.09% | IZ | W3 | ERMX | EFH-2 | D_E2_55_29%_IZ-ERMX | 319.2349 | 1955 | Davos | 29.09% | 30% | 22.01% | Normal | Medium | 240 | 12 | 10 | 2 | 3 | II | 120 | 120 | 187.2 | 76.8 | 35.8614 | 64.5505 | 111.8876 | 197.5422 | 20.4921 | 8.333% | 15% | 26% | 45.9% | 4.762% | 430.3338 | 27.8197 | 0.30321 | 20.51 | 119.4004 | 7.902% | 11.34% | 0.85206 | 204.4941 | 319.2349 | 76616.3673 | Ist-Zustand | - | - | WP E CH Mix | 32255.4906 | 2681.5729 | -74156.1306 | -69.69% | -24900.3194 | -90.28% | - | - | - | - | - | - | - | - | - | - | JA | JA | JA
10156 | D | E2 | 55 | 29.09% | IZ | ST | SOTH | EFH-2 | D_E2_55_29%_IZ-SOTH | 319.2349 | 1955 | Davos | 29.09% | 30% | 22.01% | Normal | Medium | 240 | 12 | 10 | 2 | 3 | II | 120 | 120 | 187.2 | 76.8 | 35.8614 | 64.5505 | 111.8876 | 197.5422 | 20.4921 | 8.333% | 15% | 26% | 45.9% | 4.762% | 430.3338 | 27.8197 | 0.30321 | 20.51 | 119.4004 | 7.902% | 11.34% | 0.85206 | 204.4941 | 319.2349 | 76616.3673 | Ist-Zustand | - | - | Solarthermie | 5403.4701 | 1330.7053 | -101008.1511 | -94.92% | -26251.1869 | -95.18% | - | - | - | - | - | - | - | - | - | - | JA | JA | JA
10157 | D | E2 | 55 | 29.09% | IZ | HS | HO-SC | EFH-2 | D_E2_55_29%_IZ-HO-SC | 319.2349 | 1955 | Davos | 29.09% | 30% | 22.01% | Normal | Medium | 240 | 12 | 10 | 2 | 3 | II | 120 | 120 | 187.2 | 76.8 | 35.8614 | 64.5505 | 111.8876 | 197.5422 | 20.4921 | 8.333% | 15% | 26% | 45.9% | 4.762% | 430.3338 | 27.8197 | 0.30321 | 20.51 | 119.4004 | 7.902% | 11.34% | 0.85206 | 204.4941 | 319.2349 | 76616.3673 | Ist-Zustand | - | - | Holz Schnitzel | 2767.2029 | 964.4649 | -103644.4183 | -97.4% | -26617.4274 | -96.5% | - | - | - | - | - | - | - | - | - | - | JA | JA | JA
10158 | D | E2 | 55 | 29.09% | 2V | ÖL | ÖL-HE | EFH-2 | D_E2_55_29%_2V-ÖL-HE | 214.2531 | 1955 | Davos | 29.09% | 30% | 22.01% | Normal | Medium | 240 | 12 | 10 | 2 | 3 | II | 120 | 120 | 187.2 | 76.8 | 35.8614 | 64.5505 | 111.8876 | 69.5671 | 14.0933 | 12.12% | 21.81% | 37.8% | 23.51% | 4.762% | 295.9599 | 27.8197 | 0.33827 | 20.51 | 89.5503 | 9.356% | 14.14% | 0.43472 | 104.3336 | 214.2531 | 51420.7469 | Glasersatz 2-IV | -25195.6204 | -32.89% | Öl-Heizung | 71417.704 | 18511.4689 | -34993.9172 | -32.89% | -9070.4233 | -32.89% | 776.5188 | 189.9371 | - | - | - | - | 776.5188 | 2.219% | 189.9371 | 2.094% | JA | JA | JA
10159 | D | E2 | 55 | 29.09% | 2V | FW | FEWA | EFH-2 | D_E2_55_29%_2V-FEWA | 214.2531 | 1955 | Davos | 29.09% | 30% | 22.01% | Normal | Medium | 240 | 12 | 10 | 2 | 3 | II | 120 | 120 | 187.2 | 76.8 | 35.8614 | 64.5505 | 111.8876 | 69.5671 | 14.0933 | 12.12% | 21.81% | 37.8% | 23.51% | 4.762% | 295.9599 | 27.8197 | 0.33827 | 20.51 | 89.5503 | 9.356% | 14.14% | 0.43472 | 104.3336 | 214.2531 | 51420.7469 | Glasersatz 2-IV | -25195.6204 | -32.89% | Fernwärme | 20265.8238 | 3980.5708 | -9930.0386 | -32.89% | -1950.4374 | -32.89% | 776.5188 | 189.9371 | - | - | - | - | 776.5188 | 7.82% | 189.9371 | 9.738% | JA | JA | JA
10160 | D | E2 | 55 | 29.09% | 2V | W1 | LWMX | EFH-2 | D_E2_55_29%_2V-LWMX | 214.2531 | 1955 | Davos | 29.09% | 30% | 22.01% | Normal | Medium | 240 | 12 | 10 | 2 | 3 | II | 120 | 120 | 187.2 | 76.8 | 35.8614 | 64.5505 | 111.8876 | 69.5671 | 14.0933 | 12.12% | 21.81% | 37.8% | 23.51% | 4.762% | 295.9599 | 27.8197 | 0.33827 | 20.51 | 89.5503 | 9.356% | 14.14% | 0.43472 | 104.3336 | 214.2531 | 51420.7469 | Glasersatz 2-IV | -25195.6204 | -32.89% | WP LW CH Mix | 40313.8656 | 2982.4033 | -19753.3664 | -32.89% | -1461.346 | -32.89% | 776.5188 | 189.9371 | - | - | - | - | 776.5188 | 3.931% | 189.9371 | 13% | JA | JA | JA
10161 | D | E2 | 55 | 29.09% | 2V | W2 | LWCH | EFH-2 | D_E2_55_29%_2V-LWCH | 214.2531 | 1955 | Davos | 29.09% | 30% | 22.01% | Normal | Medium | 240 | 12 | 10 | 2 | 3 | II | 120 | 120 | 187.2 | 76.8 | 35.8614 | 64.5505 | 111.8876 | 69.5671 | 14.0933 | 12.12% | 21.81% | 37.8% | 23.51% | 4.762% | 295.9599 | 27.8197 | 0.33827 | 20.51 | 89.5503 | 9.356% | 14.14% | 0.43472 | 104.3336 | 214.2531 | 51420.7469 | Glasersatz 2-IV | -25195.6204 | -32.89% | WP LW CH Zer | 1275.2345 | 889.5789 | -624.8514 | -32.89% | -435.8842 | -32.89% | 776.5188 | 189.9371 | - | - | - | - | 776.5188 | 124.3% | 189.9371 | 43.58% | NEIN | JA | JA
10162 | D | E2 | 55 | 29.09% | 2V | W3 | ERMX | EFH-2 | D_E2_55_29%_2V-ERMX | 214.2531 | 1955 | Davos | 29.09% | 30% | 22.01% | Normal | Medium | 240 | 12 | 10 | 2 | 3 | II | 120 | 120 | 187.2 | 76.8 | 35.8614 | 64.5505 | 111.8876 | 69.5671 | 14.0933 | 12.12% | 21.81% | 37.8% | 23.51% | 4.762% | 295.9599 | 27.8197 | 0.33827 | 20.51 | 89.5503 | 9.356% | 14.14% | 0.43472 | 104.3336 | 214.2531 | 51420.7469 | Glasersatz 2-IV | -25195.6204 | -32.89% | WP E CH Mix | 21648.1344 | 1799.7261 | -10607.3562 | -32.89% | -881.8467 | -32.89% | 776.5188 | 189.9371 | - | - | - | - | 776.5188 | 7.321% | 189.9371 | 21.54% | JA | JA | JA
10163 | D | E2 | 55 | 29.09% | 2V | ST | SOTH | EFH-2 | D_E2_55_29%_2V-SOTH | 214.2531 | 1955 | Davos | 29.09% | 30% | 22.01% | Normal | Medium | 240 | 12 | 10 | 2 | 3 | II | 120 | 120 | 187.2 | 76.8 | 35.8614 | 64.5505 | 111.8876 | 69.5671 | 14.0933 | 12.12% | 21.81% | 37.8% | 23.51% | 4.762% | 295.9599 | 27.8197 | 0.33827 | 20.51 | 89.5503 | 9.356% | 14.14% | 0.43472 | 104.3336 | 214.2531 | 51420.7469 | Glasersatz 2-IV | -25195.6204 | -32.89% | Solarthermie | 3626.5158 | 893.0972 | -1776.9543 | -32.89% | -437.6081 | -32.89% | 776.5188 | 189.9371 | - | - | - | - | 776.5188 | 43.7% | 189.9371 | 43.4% | JA | JA | JA
10164 | D | E2 | 55 | 29.09% | 2V | HS | HO-SC | EFH-2 | D_E2_55_29%_2V-HO-SC | 214.2531 | 1955 | Davos | 29.09% | 30% | 22.01% | Normal | Medium | 240 | 12 | 10 | 2 | 3 | II | 120 | 120 | 187.2 | 76.8 | 35.8614 | 64.5505 | 111.8876 | 69.5671 | 14.0933 | 12.12% | 21.81% | 37.8% | 23.51% | 4.762% | 295.9599 | 27.8197 | 0.33827 | 20.51 | 89.5503 | 9.356% | 14.14% | 0.43472 | 104.3336 | 214.2531 | 51420.7469 | Glasersatz 2-IV | -25195.6204 | -32.89% | Holz Schnitzel | 1857.1964 | 647.2965 | -910.0065 | -32.89% | -317.1684 | -32.89% | 776.5188 | 189.9371 | - | - | - | - | 776.5188 | 85.33% | 189.9371 | 59.89% | JA | JA | JA
10165 | D | E2 | 55 | 29.09% | 3V | ÖL | ÖL-HE | EFH-2 | D_E2_55_29%_3V-ÖL-HE | 208.2344 | 1955 | Davos | 29.09% | 30% | 22.01% | Normal | Medium | 240 | 12 | 10 | 2 | 3 | II | 120 | 120 | 187.2 | 76.8 | 35.8614 | 64.5505 | 111.8876 | 49.8529 | 13.1076 | 13.03% | 23.45% | 40.65% | 18.11% | 4.762% | 275.26 | 27.8197 | 0.31294 | 20.51 | 74.6252 | 7.705% | 11.21% | 0.22719 | 54.5247 | 208.2344 | 49976.2604 | Glasersatz 3-IV | -26640.1069 | -34.77% | Öl-Heizung | 69411.4727 | 17991.4537 | -37000.1485 | -34.77% | -9590.4385 | -34.77% | 985.8138 | 246.2378 | - | - | - | - | 985.8138 | 2.664% | 246.2378 | 2.568% | JA | JA | JA
10166 | D | E2 | 55 | 29.09% | 3V | FW | FEWA | EFH-2 | D_E2_55_29%_3V-FEWA | 208.2344 | 1955 | Davos | 29.09% | 30% | 22.01% | Normal | Medium | 240 | 12 | 10 | 2 | 3 | II | 120 | 120 | 187.2 | 76.8 | 35.8614 | 64.5505 | 111.8876 | 49.8529 | 13.1076 | 13.03% | 23.45% | 40.65% | 18.11% | 4.762% | 275.26 | 27.8197 | 0.31294 | 20.51 | 74.6252 | 7.705% | 11.21% | 0.22719 | 54.5247 | 208.2344 | 49976.2604 | Glasersatz 3-IV | -26640.1069 | -34.77% | Fernwärme | 19696.5261 | 3868.7505 | -10499.3363 | -34.77% | -2062.2577 | -34.77% | 985.8138 | 246.2378 | - | - | - | - | 985.8138 | 9.389% | 246.2378 | 11.94% | JA | JA | JA
10167 | D | E2 | 55 | 29.09% | 3V | W1 | LWMX | EFH-2 | D_E2_55_29%_3V-LWMX | 208.2344 | 1955 | Davos | 29.09% | 30% | 22.01% | Normal | Medium | 240 | 12 | 10 | 2 | 3 | II | 120 | 120 | 187.2 | 76.8 | 35.8614 | 64.5505 | 111.8876 | 49.8529 | 13.1076 | 13.03% | 23.45% | 40.65% | 18.11% | 4.762% | 275.26 | 27.8197 | 0.31294 | 20.51 | 74.6252 | 7.705% | 11.21% | 0.22719 | 54.5247 | 208.2344 | 49976.2604 | Glasersatz 3-IV | -26640.1069 | -34.77% | WP LW CH Mix | 39181.3881 | 2898.6231 | -20885.8438 | -34.77% | -1545.1262 | -34.77% | 985.8138 | 246.2378 | - | - | - | - | 985.8138 | 4.72% | 246.2378 | 15.94% | JA | JA | JA
10168 | D | E2 | 55 | 29.09% | 3V | W2 | LWCH | EFH-2 | D_E2_55_29%_3V-LWCH | 208.2344 | 1955 | Davos | 29.09% | 30% | 22.01% | Normal | Medium | 240 | 12 | 10 | 2 | 3 | II | 120 | 120 | 187.2 | 76.8 | 35.8614 | 64.5505 | 111.8876 | 49.8529 | 13.1076 | 13.03% | 23.45% | 40.65% | 18.11% | 4.762% | 275.26 | 27.8197 | 0.31294 | 20.51 | 74.6252 | 7.705% | 11.21% | 0.22719 | 54.5247 | 208.2344 | 49976.2604 | Glasersatz 3-IV | -26640.1069 | -34.77% | WP LW CH Zer | 1239.4113 | 864.5893 | -660.6747 | -34.77% | -460.8738 | -34.77% | 985.8138 | 246.2378 | - | - | - | - | 985.8138 | 149.2% | 246.2378 | 53.43% | NEIN | JA | JA
10169 | D | E2 | 55 | 29.09% | 3V | W3 | ERMX | EFH-2 | D_E2_55_29%_3V-ERMX | 208.2344 | 1955 | Davos | 29.09% | 30% | 22.01% | Normal | Medium | 240 | 12 | 10 | 2 | 3 | II | 120 | 120 | 187.2 | 76.8 | 35.8614 | 64.5505 | 111.8876 | 49.8529 | 13.1076 | 13.03% | 23.45% | 40.65% | 18.11% | 4.762% | 275.26 | 27.8197 | 0.31294 | 20.51 | 74.6252 | 7.705% | 11.21% | 0.22719 | 54.5247 | 208.2344 | 49976.2604 | Glasersatz 3-IV | -26640.1069 | -34.77% | WP E CH Mix | 21040.0056 | 1749.1691 | -11215.485 | -34.77% | -932.4037 | -34.77% | 985.8138 | 246.2378 | - | - | - | - | 985.8138 | 8.79% | 246.2378 | 26.41% | JA | JA | JA
10170 | D | E2 | 55 | 29.09% | 3V | ST | SOTH | EFH-2 | D_E2_55_29%_3V-SOTH | 208.2344 | 1955 | Davos | 29.09% | 30% | 22.01% | Normal | Medium | 240 | 12 | 10 | 2 | 3 | II | 120 | 120 | 187.2 | 76.8 | 35.8614 | 64.5505 | 111.8876 | 49.8529 | 13.1076 | 13.03% | 23.45% | 40.65% | 18.11% | 4.762% | 275.26 | 27.8197 | 0.31294 | 20.51 | 74.6252 | 7.705% | 11.21% | 0.22719 | 54.5247 | 208.2344 | 49976.2604 | Glasersatz 3-IV | -26640.1069 | -34.77% | Solarthermie | 3524.6415 | 868.0087 | -1878.8286 | -34.77% | -462.6966 | -34.77% | 985.8138 | 246.2378 | - | - | - | - | 985.8138 | 52.47% | 246.2378 | 53.22% | JA | JA | JA
10171 | D | E2 | 55 | 29.09% | 3V | HS | HO-SC | EFH-2 | D_E2_55_29%_3V-HO-SC | 208.2344 | 1955 | Davos | 29.09% | 30% | 22.01% | Normal | Medium | 240 | 12 | 10 | 2 | 3 | II | 120 | 120 | 187.2 | 76.8 | 35.8614 | 64.5505 | 111.8876 | 49.8529 | 13.1076 | 13.03% | 23.45% | 40.65% | 18.11% | 4.762% | 275.26 | 27.8197 | 0.31294 | 20.51 | 74.6252 | 7.705% | 11.21% | 0.22719 | 54.5247 | 208.2344 | 49976.2604 | Glasersatz 3-IV | -26640.1069 | -34.77% | Holz Schnitzel | 1805.0249 | 629.1129 | -962.178 | -34.77% | -335.3519 | -34.77% | 985.8138 | 246.2378 | - | - | - | - | 985.8138 | 102.5% | 246.2378 | 73.43% | NEIN | JA | JA
10172 | D | E2 | 55 | 29.09% | VK | ÖL | ÖL-HE | EFH-2 | D_E2_55_29%_VK-ÖL-HE | 214.5633 | 1955 | Davos | 29.09% | 30% | 22.01% | Normal | Medium | 240 | 12 | 10 | 2 | 3 | II | 120 | 120 | 187.2 | 76.8 | 35.8614 | 64.5505 | 111.8876 | 55.9015 | 13.41 | 12.73% | 22.92% | 39.73% | 19.85% | 4.762% | 281.611 | 27.8197 | 0.30659 | 20.51 | 74.6252 | 7.394% | 10.66% | 0.2099 | 50.3751 | 214.5633 | 51495.1848 | Glasersatz Vakuum | -25121.1825 | -32.79% | Öl-Heizung | 71521.0899 | 18538.2665 | -34890.5313 | -32.79% | -9043.6257 | -32.79% | 1048.3004 | 256.4151 | - | - | - | - | 1048.3004 | 3.005% | 256.4151 | 2.835% | JA | JA | JA
10173 | D | E2 | 55 | 29.09% | VK | FW | FEWA | EFH-2 | D_E2_55_29%_VK-FEWA | 214.5633 | 1955 | Davos | 29.09% | 30% | 22.01% | Normal | Medium | 240 | 12 | 10 | 2 | 3 | II | 120 | 120 | 187.2 | 76.8 | 35.8614 | 64.5505 | 111.8876 | 55.9015 | 13.41 | 12.73% | 22.92% | 39.73% | 19.85% | 4.762% | 281.611 | 27.8197 | 0.30659 | 20.51 | 74.6252 | 7.394% | 10.66% | 0.2099 | 50.3751 | 214.5633 | 51495.1848 | Glasersatz Vakuum | -25121.1825 | -32.79% | Fernwärme | 20295.1611 | 3986.3331 | -9900.7014 | -32.79% | -1944.6751 | -32.79% | 1048.3004 | 256.4151 | - | - | - | - | 1048.3004 | 10.59% | 256.4151 | 13.19% | JA | JA | JA
10174 | D | E2 | 55 | 29.09% | VK | W1 | LWMX | EFH-2 | D_E2_55_29%_VK-LWMX | 214.5633 | 1955 | Davos | 29.09% | 30% | 22.01% | Normal | Medium | 240 | 12 | 10 | 2 | 3 | II | 120 | 120 | 187.2 | 76.8 | 35.8614 | 64.5505 | 111.8876 | 55.9015 | 13.41 | 12.73% | 22.92% | 39.73% | 19.85% | 4.762% | 281.611 | 27.8197 | 0.30659 | 20.51 | 74.6252 | 7.394% | 10.66% | 0.2099 | 50.3751 | 214.5633 | 51495.1848 | Glasersatz Vakuum | -25121.1825 | -32.79% | WP LW CH Mix | 40372.2248 | 2986.7207 | -19695.0071 | -32.79% | -1457.0286 | -32.79% | 1048.3004 | 256.4151 | - | - | - | - | 1048.3004 | 5.323% | 256.4151 | 17.6% | JA | JA | JA
10175 | D | E2 | 55 | 29.09% | VK | W2 | LWCH | EFH-2 | D_E2_55_29%_VK-LWCH | 214.5633 | 1955 | Davos | 29.09% | 30% | 22.01% | Normal | Medium | 240 | 12 | 10 | 2 | 3 | II | 120 | 120 | 187.2 | 76.8 | 35.8614 | 64.5505 | 111.8876 | 55.9015 | 13.41 | 12.73% | 22.92% | 39.73% | 19.85% | 4.762% | 281.611 | 27.8197 | 0.30659 | 20.51 | 74.6252 | 7.394% | 10.66% | 0.2099 | 50.3751 | 214.5633 | 51495.1848 | Glasersatz Vakuum | -25121.1825 | -32.79% | WP LW CH Zer | 1277.0806 | 890.8667 | -623.0053 | -32.79% | -434.5965 | -32.79% | 1048.3004 | 256.4151 | - | - | - | - | 1048.3004 | 168.3% | 256.4151 | 59% | NEIN | JA | JA
10176 | D | E2 | 55 | 29.09% | VK | W3 | ERMX | EFH-2 | D_E2_55_29%_VK-ERMX | 214.5633 | 1955 | Davos | 29.09% | 30% | 22.01% | Normal | Medium | 240 | 12 | 10 | 2 | 3 | II | 120 | 120 | 187.2 | 76.8 | 35.8614 | 64.5505 | 111.8876 | 55.9015 | 13.41 | 12.73% | 22.92% | 39.73% | 19.85% | 4.762% | 281.611 | 27.8197 | 0.30659 | 20.51 | 74.6252 | 7.394% | 10.66% | 0.2099 | 50.3751 | 214.5633 | 51495.1848 | Glasersatz Vakuum | -25121.1825 | -32.79% | WP E CH Mix | 21679.4728 | 1802.3315 | -10576.0178 | -32.79% | -879.2414 | -32.79% | 1048.3004 | 256.4151 | - | - | - | - | 1048.3004 | 9.912% | 256.4151 | 29.16% | JA | JA | JA
10177 | D | E2 | 55 | 29.09% | VK | ST | SOTH | EFH-2 | D_E2_55_29%_VK-SOTH | 214.5633 | 1955 | Davos | 29.09% | 30% | 22.01% | Normal | Medium | 240 | 12 | 10 | 2 | 3 | II | 120 | 120 | 187.2 | 76.8 | 35.8614 | 64.5505 | 111.8876 | 55.9015 | 13.41 | 12.73% | 22.92% | 39.73% | 19.85% | 4.762% | 281.611 | 27.8197 | 0.30659 | 20.51 | 74.6252 | 7.394% | 10.66% | 0.2099 | 50.3751 | 214.5633 | 51495.1848 | Glasersatz Vakuum | -25121.1825 | -32.79% | Solarthermie | 3631.7657 | 894.3901 | -1771.7045 | -32.79% | -436.3153 | -32.79% | 1048.3004 | 256.4151 | - | - | - | - | 1048.3004 | 59.17% | 256.4151 | 58.77% | JA | JA | JA
10178 | D | E2 | 55 | 29.09% | VK | HS | HO-SC | EFH-2 | D_E2_55_29%_VK-HO-SC | 214.5633 | 1955 | Davos | 29.09% | 30% | 22.01% | Normal | Medium | 240 | 12 | 10 | 2 | 3 | II | 120 | 120 | 187.2 | 76.8 | 35.8614 | 64.5505 | 111.8876 | 55.9015 | 13.41 | 12.73% | 22.92% | 39.73% | 19.85% | 4.762% | 281.611 | 27.8197 | 0.30659 | 20.51 | 74.6252 | 7.394% | 10.66% | 0.2099 | 50.3751 | 214.5633 | 51495.1848 | Glasersatz Vakuum | -25121.1825 | -32.79% | Holz Schnitzel | 1859.8849 | 648.2335 | -907.318 | -32.79% | -316.2314 | -32.79% | 1048.3004 | 256.4151 | - | - | - | - | 1048.3004 | 115.5% | 256.4151 | 81.08% | NEIN | JA | JA
10179 | D | E2 | 55 | 29.09% | VA | ÖL | ÖL-HE | EFH-2 | D_E2_55_29%_VA-ÖL-HE | 216.5884 | 1955 | Davos | 29.09% | 30% | 22.01% | Normal | Medium | 240 | 12 | 10 | 2 | 3 | II | 120 | 120 | 187.2 | 76.8 | 35.8614 | 64.5505 | 111.8876 | 64.8346 | 13.8567 | 12.32% | 22.18% | 38.45% | 22.28% | 4.762% | 290.9908 | 27.8197 | 0.32064 | 20.51 | 82.0878 | 8.256% | 12.15% | 0.30068 | 72.164 | 216.5884 | 51981.2134 | Glasaufdopplung | -24635.1539 | -32.15% | Öl-Heizung | 72196.1297 | 18713.2368 | -34215.4915 | -32.15% | -8868.6554 | -32.15% | 420.3389 | 97.3284 | - | - | - | - | 420.3389 | 1.229% | 97.3284 | 1.097% | JA | JA | JA
10180 | D | E2 | 55 | 29.09% | VA | FW | FEWA | EFH-2 | D_E2_55_29%_VA-FEWA | 216.5884 | 1955 | Davos | 29.09% | 30% | 22.01% | Normal | Medium | 240 | 12 | 10 | 2 | 3 | II | 120 | 120 | 187.2 | 76.8 | 35.8614 | 64.5505 | 111.8876 | 64.8346 | 13.8567 | 12.32% | 22.18% | 38.45% | 22.28% | 4.762% | 290.9908 | 27.8197 | 0.32064 | 20.51 | 82.0878 | 8.256% | 12.15% | 0.30068 | 72.164 | 216.5884 | 51981.2134 | Glasaufdopplung | -24635.1539 | -32.15% | Fernwärme | 20486.7135 | 4023.9575 | -9709.1489 | -32.15% | -1907.0507 | -32.15% | 420.3389 | 97.3284 | - | - | - | - | 420.3389 | 4.329% | 97.3284 | 5.104% | JA | JA | JA
10181 | D | E2 | 55 | 29.09% | VA | W1 | LWMX | EFH-2 | D_E2_55_29%_VA-LWMX | 216.5884 | 1955 | Davos | 29.09% | 30% | 22.01% | Normal | Medium | 240 | 12 | 10 | 2 | 3 | II | 120 | 120 | 187.2 | 76.8 | 35.8614 | 64.5505 | 111.8876 | 64.8346 | 13.8567 | 12.32% | 22.18% | 38.45% | 22.28% | 4.762% | 290.9908 | 27.8197 | 0.32064 | 20.51 | 82.0878 | 8.256% | 12.15% | 0.30068 | 72.164 | 216.5884 | 51981.2134 | Glasaufdopplung | -24635.1539 | -32.15% | WP LW CH Mix | 40753.2713 | 3014.9104 | -19313.9606 | -32.15% | -1428.8389 | -32.15% | 420.3389 | 97.3284 | - | - | - | - | 420.3389 | 2.176% | 97.3284 | 6.812% | JA | JA | JA
10182 | D | E2 | 55 | 29.09% | VA | W2 | LWCH | EFH-2 | D_E2_55_29%_VA-LWCH | 216.5884 | 1955 | Davos | 29.09% | 30% | 22.01% | Normal | Medium | 240 | 12 | 10 | 2 | 3 | II | 120 | 120 | 187.2 | 76.8 | 35.8614 | 64.5505 | 111.8876 | 64.8346 | 13.8567 | 12.32% | 22.18% | 38.45% | 22.28% | 4.762% | 290.9908 | 27.8197 | 0.32064 | 20.51 | 82.0878 | 8.256% | 12.15% | 0.30068 | 72.164 | 216.5884 | 51981.2134 | Glasaufdopplung | -24635.1539 | -32.15% | WP LW CH Zer | 1289.1341 | 899.275 | -610.9518 | -32.15% | -426.1882 | -32.15% | 420.3389 | 97.3284 | - | - | - | - | 420.3389 | 68.8% | 97.3284 | 22.84% | JA | JA | JA
10183 | D | E2 | 55 | 29.09% | VA | W3 | ERMX | EFH-2 | D_E2_55_29%_VA-ERMX | 216.5884 | 1955 | Davos | 29.09% | 30% | 22.01% | Normal | Medium | 240 | 12 | 10 | 2 | 3 | II | 120 | 120 | 187.2 | 76.8 | 35.8614 | 64.5505 | 111.8876 | 64.8346 | 13.8567 | 12.32% | 22.18% | 38.45% | 22.28% | 4.762% | 290.9908 | 27.8197 | 0.32064 | 20.51 | 82.0878 | 8.256% | 12.15% | 0.30068 | 72.164 | 216.5884 | 51981.2134 | Glasaufdopplung | -24635.1539 | -32.15% | WP E CH Mix | 21884.0908 | 1819.3425 | -10371.3998 | -32.15% | -862.2304 | -32.15% | 420.3389 | 97.3284 | - | - | - | - | 420.3389 | 4.053% | 97.3284 | 11.29% | JA | JA | JA
10184 | D | E2 | 55 | 29.09% | VA | ST | SOTH | EFH-2 | D_E2_55_29%_VA-SOTH | 216.5884 | 1955 | Davos | 29.09% | 30% | 22.01% | Normal | Medium | 240 | 12 | 10 | 2 | 3 | II | 120 | 120 | 187.2 | 76.8 | 35.8614 | 64.5505 | 111.8876 | 64.8346 | 13.8567 | 12.32% | 22.18% | 38.45% | 22.28% | 4.762% | 290.9908 | 27.8197 | 0.32064 | 20.51 | 82.0878 | 8.256% | 12.15% | 0.30068 | 72.164 | 216.5884 | 51981.2134 | Glasaufdopplung | -24635.1539 | -32.15% | Solarthermie | 3666.0435 | 902.8316 | -1737.4266 | -32.15% | -427.8737 | -32.15% | 420.3389 | 97.3284 | - | - | - | - | 420.3389 | 24.19% | 97.3284 | 22.75% | JA | JA | JA
10185 | D | E2 | 55 | 29.09% | VA | HS | HO-SC | EFH-2 | D_E2_55_29%_VA-HO-SC | 216.5884 | 1955 | Davos | 29.09% | 30% | 22.01% | Normal | Medium | 240 | 12 | 10 | 2 | 3 | II | 120 | 120 | 187.2 | 76.8 | 35.8614 | 64.5505 | 111.8876 | 64.8346 | 13.8567 | 12.32% | 22.18% | 38.45% | 22.28% | 4.762% | 290.9908 | 27.8197 | 0.32064 | 20.51 | 82.0878 | 8.256% | 12.15% | 0.30068 | 72.164 | 216.5884 | 51981.2134 | Glasaufdopplung | -24635.1539 | -32.15% | Holz Schnitzel | 1877.4391 | 654.3517 | -889.7638 | -32.15% | -310.1131 | -32.15% | 420.3389 | 97.3284 | - | - | - | - | 420.3389 | 47.24% | 97.3284 | 31.38% | JA | JA | JA
10186 | D | E2 | 55 | 29.09% | HO | ÖL | ÖL-HE | EFH-2 | D_E2_55_29%_HO-ÖL-HE | 194.138 | 1955 | Davos | 29.09% | 30% | 22.01% | Normal | Medium | 240 | 12 | 10 | 2 | 3 | II | 120 | 120 | 187.2 | 76.8 | 35.8614 | 64.5505 | 111.8876 | 36.3625 | 12.4331 | 13.73% | 24.72% | 42.85% | 13.93% | 4.762% | 261.095 | 27.8197 | 0.32804 | 20.51 | 74.6252 | 8.473% | 12.61% | 0.2805 | 67.3204 | 194.138 | 46593.1103 | Fensterersatz H | -30023.257 | -39.19% | Öl-Heizung | 64712.6532 | 16773.5197 | -41698.9681 | -39.19% | -10808.3725 | -39.19% | 821.5115 | 205.1982 | 343.3945 | 72.2526 | - | - | 1164.906 | 2.794% | 277.4508 | 2.567% | JA | JA | JA
10187 | D | E2 | 55 | 29.09% | HO | FW | FEWA | EFH-2 | D_E2_55_29%_HO-FEWA | 194.138 | 1955 | Davos | 29.09% | 30% | 22.01% | Normal | Medium | 240 | 12 | 10 | 2 | 3 | II | 120 | 120 | 187.2 | 76.8 | 35.8614 | 64.5505 | 111.8876 | 36.3625 | 12.4331 | 13.73% | 24.72% | 42.85% | 13.93% | 4.762% | 261.095 | 27.8197 | 0.32804 | 20.51 | 74.6252 | 8.473% | 12.61% | 0.2805 | 67.3204 | 194.138 | 46593.1103 | Fensterersatz H | -30023.257 | -39.19% | Fernwärme | 18363.167 | 3606.8549 | -11832.6954 | -39.19% | -2324.1533 | -39.19% | 821.5115 | 205.1982 | 343.3945 | 72.2526 | - | - | 1164.906 | 9.845% | 277.4508 | 11.94% | JA | JA | JA
10188 | D | E2 | 55 | 29.09% | HO | W1 | LWMX | EFH-2 | D_E2_55_29%_HO-LWMX | 194.138 | 1955 | Davos | 29.09% | 30% | 22.01% | Normal | Medium | 240 | 12 | 10 | 2 | 3 | II | 120 | 120 | 187.2 | 76.8 | 35.8614 | 64.5505 | 111.8876 | 36.3625 | 12.4331 | 13.73% | 24.72% | 42.85% | 13.93% | 4.762% | 261.095 | 27.8197 | 0.32804 | 20.51 | 74.6252 | 8.473% | 12.61% | 0.2805 | 67.3204 | 194.138 | 46593.1103 | Fensterersatz H | -30023.257 | -39.19% | WP LW CH Mix | 36528.9985 | 2702.4004 | -23538.2335 | -39.19% | -1741.3489 | -39.19% | 821.5115 | 205.1982 | 343.3945 | 72.2526 | - | - | 1164.906 | 4.949% | 277.4508 | 15.93% | JA | JA | JA
10189 | D | E2 | 55 | 29.09% | HO | W2 | LWCH | EFH-2 | D_E2_55_29%_HO-LWCH | 194.138 | 1955 | Davos | 29.09% | 30% | 22.01% | Normal | Medium | 240 | 12 | 10 | 2 | 3 | II | 120 | 120 | 187.2 | 76.8 | 35.8614 | 64.5505 | 111.8876 | 36.3625 | 12.4331 | 13.73% | 24.72% | 42.85% | 13.93% | 4.762% | 261.095 | 27.8197 | 0.32804 | 20.51 | 74.6252 | 8.473% | 12.61% | 0.2805 | 67.3204 | 194.138 | 46593.1103 | Fensterersatz H | -30023.257 | -39.19% | WP LW CH Zer | 1155.5091 | 806.0608 | -744.5768 | -39.19% | -519.4023 | -39.19% | 821.5115 | 205.1982 | 343.3945 | 72.2526 | - | - | 1164.906 | 156.5% | 277.4508 | 53.42% | NEIN | JA | JA
10190 | D | E2 | 55 | 29.09% | HO | W3 | ERMX | EFH-2 | D_E2_55_29%_HO-ERMX | 194.138 | 1955 | Davos | 29.09% | 30% | 22.01% | Normal | Medium | 240 | 12 | 10 | 2 | 3 | II | 120 | 120 | 187.2 | 76.8 | 35.8614 | 64.5505 | 111.8876 | 36.3625 | 12.4331 | 13.73% | 24.72% | 42.85% | 13.93% | 4.762% | 261.095 | 27.8197 | 0.32804 | 20.51 | 74.6252 | 8.473% | 12.61% | 0.2805 | 67.3204 | 194.138 | 46593.1103 | Fensterersatz H | -30023.257 | -39.19% | WP E CH Mix | 19615.6994 | 1630.7589 | -12639.7912 | -39.19% | -1050.814 | -39.19% | 821.5115 | 205.1982 | 343.3945 | 72.2526 | - | - | 1164.906 | 9.216% | 277.4508 | 26.4% | JA | JA | JA
10191 | D | E2 | 55 | 29.09% | HO | ST | SOTH | EFH-2 | D_E2_55_29%_HO-SOTH | 194.138 | 1955 | Davos | 29.09% | 30% | 22.01% | Normal | Medium | 240 | 12 | 10 | 2 | 3 | II | 120 | 120 | 187.2 | 76.8 | 35.8614 | 64.5505 | 111.8876 | 36.3625 | 12.4331 | 13.73% | 24.72% | 42.85% | 13.93% | 4.762% | 261.095 | 27.8197 | 0.32804 | 20.51 | 74.6252 | 8.473% | 12.61% | 0.2805 | 67.3204 | 194.138 | 46593.1103 | Fensterersatz H | -30023.257 | -39.19% | Solarthermie | 3286.0404 | 809.2488 | -2117.4297 | -39.19% | -521.4566 | -39.19% | 821.5115 | 205.1982 | 343.3945 | 72.2526 | - | - | 1164.906 | 55.02% | 277.4508 | 53.21% | JA | JA | JA
10192 | D | E2 | 55 | 29.09% | HO | HS | HO-SC | EFH-2 | D_E2_55_29%_HO-HO-SC | 194.138 | 1955 | Davos | 29.09% | 30% | 22.01% | Normal | Medium | 240 | 12 | 10 | 2 | 3 | II | 120 | 120 | 187.2 | 76.8 | 35.8614 | 64.5505 | 111.8876 | 36.3625 | 12.4331 | 13.73% | 24.72% | 42.85% | 13.93% | 4.762% | 261.095 | 27.8197 | 0.32804 | 20.51 | 74.6252 | 8.473% | 12.61% | 0.2805 | 67.3204 | 194.138 | 46593.1103 | Fensterersatz H | -30023.257 | -39.19% | Holz Schnitzel | 1682.8335 | 586.525 | -1084.3694 | -39.19% | -377.9398 | -39.19% | 821.5115 | 205.1982 | 343.3945 | 72.2526 | - | - | 1164.906 | 107.4% | 277.4508 | 73.41% | NEIN | JA | JA
10193 | D | E2 | 55 | 29.09% | HM | ÖL | ÖL-HE | EFH-2 | D_E2_55_29%_HM-ÖL-HE | 195.1437 | 1955 | Davos | 29.09% | 30% | 22.01% | Normal | Medium | 240 | 12 | 10 | 2 | 3 | II | 120 | 120 | 187.2 | 76.8 | 35.8614 | 64.5505 | 111.8876 | 37.3261 | 12.4813 | 13.68% | 24.63% | 42.69% | 14.24% | 4.762% | 262.1068 | 27.8197 | 0.32692 | 20.51 | 74.6252 | 8.415% | 12.5% | 0.27584 | 66.2007 | 195.1437 | 46834.4999 | Fensterersatz HM | -29781.8674 | -38.87% | Öl-Heizung | 65047.9165 | 16860.42 | -41363.7047 | -38.87% | -10721.4723 | -38.87% | 821.5115 | 205.1982 | 449.0432 | 98.3915 | - | - | 1270.5548 | 3.072% | 303.5897 | 2.832% | JA | JA | JA
10194 | D | E2 | 55 | 29.09% | HM | FW | FEWA | EFH-2 | D_E2_55_29%_HM-FEWA | 195.1437 | 1955 | Davos | 29.09% | 30% | 22.01% | Normal | Medium | 240 | 12 | 10 | 2 | 3 | II | 120 | 120 | 187.2 | 76.8 | 35.8614 | 64.5505 | 111.8876 | 37.3261 | 12.4813 | 13.68% | 24.63% | 42.69% | 14.24% | 4.762% | 262.1068 | 27.8197 | 0.32692 | 20.51 | 74.6252 | 8.415% | 12.5% | 0.27584 | 66.2007 | 195.1437 | 46834.4999 | Fensterersatz HM | -29781.8674 | -38.87% | Fernwärme | 18458.3029 | 3625.5413 | -11737.5595 | -38.87% | -2305.4669 | -38.87% | 821.5115 | 205.1982 | 449.0432 | 98.3915 | - | - | 1270.5548 | 10.82% | 303.5897 | 13.17% | JA | JA | JA
10195 | D | E2 | 55 | 29.09% | HM | W1 | LWMX | EFH-2 | D_E2_55_29%_HM-LWMX | 195.1437 | 1955 | Davos | 29.09% | 30% | 22.01% | Normal | Medium | 240 | 12 | 10 | 2 | 3 | II | 120 | 120 | 187.2 | 76.8 | 35.8614 | 64.5505 | 111.8876 | 37.3261 | 12.4813 | 13.68% | 24.63% | 42.69% | 14.24% | 4.762% | 262.1068 | 27.8197 | 0.32692 | 20.51 | 74.6252 | 8.415% | 12.5% | 0.27584 | 66.2007 | 195.1437 | 46834.4999 | Fensterersatz HM | -29781.8674 | -38.87% | WP LW CH Mix | 36718.2479 | 2716.401 | -23348.984 | -38.87% | -1727.3483 | -38.87% | 821.5115 | 205.1982 | 449.0432 | 98.3915 | - | - | 1270.5548 | 5.442% | 303.5897 | 17.58% | JA | JA | JA
10196 | D | E2 | 55 | 29.09% | HM | W2 | LWCH | EFH-2 | D_E2_55_29%_HM-LWCH | 195.1437 | 1955 | Davos | 29.09% | 30% | 22.01% | Normal | Medium | 240 | 12 | 10 | 2 | 3 | II | 120 | 120 | 187.2 | 76.8 | 35.8614 | 64.5505 | 111.8876 | 37.3261 | 12.4813 | 13.68% | 24.63% | 42.69% | 14.24% | 4.762% | 262.1068 | 27.8197 | 0.32692 | 20.51 | 74.6252 | 8.415% | 12.5% | 0.27584 | 66.2007 | 195.1437 | 46834.4999 | Fensterersatz HM | -29781.8674 | -38.87% | WP LW CH Zer | 1161.4956 | 810.2368 | -738.5903 | -38.87% | -515.2263 | -38.87% | 821.5115 | 205.1982 | 449.0432 | 98.3915 | - | - | 1270.5548 | 172% | 303.5897 | 58.92% | NEIN | JA | JA
10197 | D | E2 | 55 | 29.09% | HM | W3 | ERMX | EFH-2 | D_E2_55_29%_HM-ERMX | 195.1437 | 1955 | Davos | 29.09% | 30% | 22.01% | Normal | Medium | 240 | 12 | 10 | 2 | 3 | II | 120 | 120 | 187.2 | 76.8 | 35.8614 | 64.5505 | 111.8876 | 37.3261 | 12.4813 | 13.68% | 24.63% | 42.69% | 14.24% | 4.762% | 262.1068 | 27.8197 | 0.32692 | 20.51 | 74.6252 | 8.415% | 12.5% | 0.27584 | 66.2007 | 195.1437 | 46834.4999 | Fensterersatz HM | -29781.8674 | -38.87% | WP E CH Mix | 19717.3245 | 1639.2075 | -12538.1662 | -38.87% | -1042.3654 | -38.87% | 821.5115 | 205.1982 | 449.0432 | 98.3915 | - | - | 1270.5548 | 10.13% | 303.5897 | 29.13% | JA | JA | JA
10198 | D | E2 | 55 | 29.09% | HM | ST | SOTH | EFH-2 | D_E2_55_29%_HM-SOTH | 195.1437 | 1955 | Davos | 29.09% | 30% | 22.01% | Normal | Medium | 240 | 12 | 10 | 2 | 3 | II | 120 | 120 | 187.2 | 76.8 | 35.8614 | 64.5505 | 111.8876 | 37.3261 | 12.4813 | 13.68% | 24.63% | 42.69% | 14.24% | 4.762% | 262.1068 | 27.8197 | 0.32692 | 20.51 | 74.6252 | 8.415% | 12.5% | 0.27584 | 66.2007 | 195.1437 | 46834.4999 | Fensterersatz HM | -29781.8674 | -38.87% | Solarthermie | 3303.0647 | 813.4413 | -2100.4054 | -38.87% | -517.264 | -38.87% | 821.5115 | 205.1982 | 449.0432 | 98.3915 | - | - | 1270.5548 | 60.49% | 303.5897 | 58.69% | JA | JA | JA
10199 | D | E2 | 55 | 29.09% | HM | HS | HO-SC | EFH-2 | D_E2_55_29%_HM-HO-SC | 195.1437 | 1955 | Davos | 29.09% | 30% | 22.01% | Normal | Medium | 240 | 12 | 10 | 2 | 3 | II | 120 | 120 | 187.2 | 76.8 | 35.8614 | 64.5505 | 111.8876 | 37.3261 | 12.4813 | 13.68% | 24.63% | 42.69% | 14.24% | 4.762% | 262.1068 | 27.8197 | 0.32692 | 20.51 | 74.6252 | 8.415% | 12.5% | 0.27584 | 66.2007 | 195.1437 | 46834.4999 | Fensterersatz HM | -29781.8674 | -38.87% | Holz Schnitzel | 1691.5519 | 589.5637 | -1075.651 | -38.87% | -374.9012 | -38.87% | 821.5115 | 205.1982 | 449.0432 | 98.3915 | - | - | 1270.5548 | 118.1% | 303.5897 | 80.98% | NEIN | JA | JA
10200 | D | E2 | 55 | 29.09% | KU | ÖL | ÖL-HE | EFH-2 | D_E2_55_29%_KU-ÖL-HE | 193.1324 | 1955 | Davos | 29.09% | 30% | 22.01% | Normal | Medium | 240 | 12 | 10 | 2 | 3 | II | 120 | 120 | 187.2 | 76.8 | 35.8614 | 64.5505 | 111.8876 | 35.3989 | 12.3849 | 13.79% | 24.82% | 43.02% | 13.61% | 4.762% | 260.0833 | 27.8197 | 0.32918 | 20.51 | 74.6252 | 8.532% | 12.72% | 0.28533 | 68.4785 | 193.1324 | 46351.7697 | Fensterersatz K | -30264.5976 | -39.5% | Öl-Heizung | 64377.458 | 16686.6371 | -42034.1633 | -39.5% | -10895.2551 | -39.5% | 821.5115 | 205.1982 | 561.8265 | 108.4944 | - | - | 1383.338 | 3.291% | 313.6926 | 2.879% | JA | JA | JA
10201 | D | E2 | 55 | 29.09% | KU | FW | FEWA | EFH-2 | D_E2_55_29%_KU-FEWA | 193.1324 | 1955 | Davos | 29.09% | 30% | 22.01% | Normal | Medium | 240 | 12 | 10 | 2 | 3 | II | 120 | 120 | 187.2 | 76.8 | 35.8614 | 64.5505 | 111.8876 | 35.3989 | 12.3849 | 13.79% | 24.82% | 43.02% | 13.61% | 4.762% | 260.0833 | 27.8197 | 0.32918 | 20.51 | 74.6252 | 8.532% | 12.72% | 0.28533 | 68.4785 | 193.1324 | 46351.7697 | Fensterersatz K | -30264.5976 | -39.5% | Fernwärme | 18268.0504 | 3588.1723 | -11927.812 | -39.5% | -2342.8359 | -39.5% | 821.5115 | 205.1982 | 561.8265 | 108.4944 | - | - | 1383.338 | 11.6% | 313.6926 | 13.39% | JA | JA | JA
10202 | D | E2 | 55 | 29.09% | KU | W1 | LWMX | EFH-2 | D_E2_55_29%_KU-LWMX | 193.1324 | 1955 | Davos | 29.09% | 30% | 22.01% | Normal | Medium | 240 | 12 | 10 | 2 | 3 | II | 120 | 120 | 187.2 | 76.8 | 35.8614 | 64.5505 | 111.8876 | 35.3989 | 12.3849 | 13.79% | 24.82% | 43.02% | 13.61% | 4.762% | 260.0833 | 27.8197 | 0.32918 | 20.51 | 74.6252 | 8.532% | 12.72% | 0.28533 | 68.4785 | 193.1324 | 46351.7697 | Fensterersatz K | -30264.5976 | -39.5% | WP LW CH Mix | 36339.7875 | 2688.4026 | -23727.4445 | -39.5% | -1755.3467 | -39.5% | 821.5115 | 205.1982 | 561.8265 | 108.4944 | - | - | 1383.338 | 5.83% | 313.6926 | 17.87% | JA | JA | JA
10203 | D | E2 | 55 | 29.09% | KU | W2 | LWCH | EFH-2 | D_E2_55_29%_KU-LWCH | 193.1324 | 1955 | Davos | 29.09% | 30% | 22.01% | Normal | Medium | 240 | 12 | 10 | 2 | 3 | II | 120 | 120 | 187.2 | 76.8 | 35.8614 | 64.5505 | 111.8876 | 35.3989 | 12.3849 | 13.79% | 24.82% | 43.02% | 13.61% | 4.762% | 260.0833 | 27.8197 | 0.32918 | 20.51 | 74.6252 | 8.532% | 12.72% | 0.28533 | 68.4785 | 193.1324 | 46351.7697 | Fensterersatz K | -30264.5976 | -39.5% | WP LW CH Zer | 1149.5239 | 801.8856 | -750.562 | -39.5% | -523.5775 | -39.5% | 821.5115 | 205.1982 | 561.8265 | 108.4944 | - | - | 1383.338 | 184.3% | 313.6926 | 59.91% | NEIN | JA | JA
10204 | D | E2 | 55 | 29.09% | KU | W3 | ERMX | EFH-2 | D_E2_55_29%_KU-ERMX | 193.1324 | 1955 | Davos | 29.09% | 30% | 22.01% | Normal | Medium | 240 | 12 | 10 | 2 | 3 | II | 120 | 120 | 187.2 | 76.8 | 35.8614 | 64.5505 | 111.8876 | 35.3989 | 12.3849 | 13.79% | 24.82% | 43.02% | 13.61% | 4.762% | 260.0833 | 27.8197 | 0.32918 | 20.51 | 74.6252 | 8.532% | 12.72% | 0.28533 | 68.4785 | 193.1324 | 46351.7697 | Fensterersatz K | -30264.5976 | -39.5% | WP E CH Mix | 19514.0951 | 1622.3119 | -12741.3956 | -39.5% | -1059.2609 | -39.5% | 821.5115 | 205.1982 | 561.8265 | 108.4944 | - | - | 1383.338 | 10.86% | 313.6926 | 29.61% | JA | JA | JA
10205 | D | E2 | 55 | 29.09% | KU | ST | SOTH | EFH-2 | D_E2_55_29%_KU-SOTH | 193.1324 | 1955 | Davos | 29.09% | 30% | 22.01% | Normal | Medium | 240 | 12 | 10 | 2 | 3 | II | 120 | 120 | 187.2 | 76.8 | 35.8614 | 64.5505 | 111.8876 | 35.3989 | 12.3849 | 13.79% | 24.82% | 43.02% | 13.61% | 4.762% | 260.0833 | 27.8197 | 0.32918 | 20.51 | 74.6252 | 8.532% | 12.72% | 0.28533 | 68.4785 | 193.1324 | 46351.7697 | Fensterersatz K | -30264.5976 | -39.5% | Solarthermie | 3269.0195 | 805.0571 | -2134.4506 | -39.5% | -525.6483 | -39.5% | 821.5115 | 205.1982 | 561.8265 | 108.4944 | - | - | 1383.338 | 64.81% | 313.6926 | 59.68% | JA | JA | JA
10206 | D | E2 | 55 | 29.09% | KU | HS | HO-SC | EFH-2 | D_E2_55_29%_KU-HO-SC | 193.1324 | 1955 | Davos | 29.09% | 30% | 22.01% | Normal | Medium | 240 | 12 | 10 | 2 | 3 | II | 120 | 120 | 187.2 | 76.8 | 35.8614 | 64.5505 | 111.8876 | 35.3989 | 12.3849 | 13.79% | 24.82% | 43.02% | 13.61% | 4.762% | 260.0833 | 27.8197 | 0.32918 | 20.51 | 74.6252 | 8.532% | 12.72% | 0.28533 | 68.4785 | 193.1324 | 46351.7697 | Fensterersatz K | -30264.5976 | -39.5% | Holz Schnitzel | 1674.1169 | 583.487 | -1093.0861 | -39.5% | -380.9779 | -39.5% | 821.5115 | 205.1982 | 561.8265 | 108.4944 | - | - | 1383.338 | 126.6% | 313.6926 | 82.34% | NEIN | JA | JA
10207 | D | E2 | 55 | 29.09% | ME | ÖL | ÖL-HE | EFH-2 | D_E2_55_29%_ME-ÖL-HE | 197.1559 | 1955 | Davos | 29.09% | 30% | 22.01% | Normal | Medium | 240 | 12 | 10 | 2 | 3 | II | 120 | 120 | 187.2 | 76.8 | 35.8614 | 64.5505 | 111.8876 | 39.2533 | 12.5776 | 13.58% | 24.44% | 42.36% | 14.86% | 4.762% | 264.1304 | 27.8197 | 0.32469 | 20.51 | 74.6252 | 8.299% | 12.29% | 0.26696 | 64.0699 | 197.1559 | 47317.4187 | Fensterersatz M | -29298.9486 | -38.24% | Öl-Heizung | 65718.6371 | 17034.2707 | -40692.9842 | -38.24% | -10547.6215 | -38.24% | 821.5115 | 205.1982 | 736.0089 | 175.5571 | - | - | 1557.5204 | 3.827% | 380.7553 | 3.61% | JA | JA | JA
10208 | D | E2 | 55 | 29.09% | ME | FW | FEWA | EFH-2 | D_E2_55_29%_ME-FEWA | 197.1559 | 1955 | Davos | 29.09% | 30% | 22.01% | Normal | Medium | 240 | 12 | 10 | 2 | 3 | II | 120 | 120 | 187.2 | 76.8 | 35.8614 | 64.5505 | 111.8876 | 39.2533 | 12.5776 | 13.58% | 24.44% | 42.36% | 14.86% | 4.762% | 264.1304 | 27.8197 | 0.32469 | 20.51 | 74.6252 | 8.299% | 12.29% | 0.26696 | 64.0699 | 197.1559 | 47317.4187 | Fensterersatz M | -29298.9486 | -38.24% | Fernwärme | 18648.6297 | 3662.9249 | -11547.2327 | -38.24% | -2268.0833 | -38.24% | 821.5115 | 205.1982 | 736.0089 | 175.5571 | - | - | 1557.5204 | 13.49% | 380.7553 | 16.79% | JA | JA | JA
10209 | D | E2 | 55 | 29.09% | ME | W1 | LWMX | EFH-2 | D_E2_55_29%_ME-LWMX | 197.1559 | 1955 | Davos | 29.09% | 30% | 22.01% | Normal | Medium | 240 | 12 | 10 | 2 | 3 | II | 120 | 120 | 187.2 | 76.8 | 35.8614 | 64.5505 | 111.8876 | 39.2533 | 12.5776 | 13.58% | 24.44% | 42.36% | 14.86% | 4.762% | 264.1304 | 27.8197 | 0.32469 | 20.51 | 74.6252 | 8.299% | 12.29% | 0.26696 | 64.0699 | 197.1559 | 47317.4187 | Fensterersatz M | -29298.9486 | -38.24% | WP LW CH Mix | 37096.8563 | 2744.4103 | -22970.3757 | -38.24% | -1699.339 | -38.24% | 821.5115 | 205.1982 | 736.0089 | 175.5571 | - | - | 1557.5204 | 6.781% | 380.7553 | 22.41% | JA | JA | JA
10210 | D | E2 | 55 | 29.09% | ME | W2 | LWCH | EFH-2 | D_E2_55_29%_ME-LWCH | 197.1559 | 1955 | Davos | 29.09% | 30% | 22.01% | Normal | Medium | 240 | 12 | 10 | 2 | 3 | II | 120 | 120 | 187.2 | 76.8 | 35.8614 | 64.5505 | 111.8876 | 39.2533 | 12.5776 | 13.58% | 24.44% | 42.36% | 14.86% | 4.762% | 264.1304 | 27.8197 | 0.32469 | 20.51 | 74.6252 | 8.299% | 12.29% | 0.26696 | 64.0699 | 197.1559 | 47317.4187 | Fensterersatz M | -29298.9486 | -38.24% | WP LW CH Zer | 1173.472 | 818.5913 | -726.6139 | -38.24% | -506.8718 | -38.24% | 821.5115 | 205.1982 | 736.0089 | 175.5571 | - | - | 1557.5204 | 214.4% | 380.7553 | 75.12% | NEIN | JA | JA
10211 | D | E2 | 55 | 29.09% | ME | W3 | ERMX | EFH-2 | D_E2_55_29%_ME-ERMX | 197.1559 | 1955 | Davos | 29.09% | 30% | 22.01% | Normal | Medium | 240 | 12 | 10 | 2 | 3 | II | 120 | 120 | 187.2 | 76.8 | 35.8614 | 64.5505 | 111.8876 | 39.2533 | 12.5776 | 13.58% | 24.44% | 42.36% | 14.86% | 4.762% | 264.1304 | 27.8197 | 0.32469 | 20.51 | 74.6252 | 8.299% | 12.29% | 0.26696 | 64.0699 | 197.1559 | 47317.4187 | Fensterersatz M | -29298.9486 | -38.24% | WP E CH Mix | 19920.6333 | 1656.1097 | -12334.8574 | -38.24% | -1025.4632 | -38.24% | 821.5115 | 205.1982 | 736.0089 | 175.5571 | - | - | 1557.5204 | 12.63% | 380.7553 | 37.13% | JA | JA | JA
10212 | D | E2 | 55 | 29.09% | ME | ST | SOTH | EFH-2 | D_E2_55_29%_ME-SOTH | 197.1559 | 1955 | Davos | 29.09% | 30% | 22.01% | Normal | Medium | 240 | 12 | 10 | 2 | 3 | II | 120 | 120 | 187.2 | 76.8 | 35.8614 | 64.5505 | 111.8876 | 39.2533 | 12.5776 | 13.58% | 24.44% | 42.36% | 14.86% | 4.762% | 264.1304 | 27.8197 | 0.32469 | 20.51 | 74.6252 | 8.299% | 12.29% | 0.26696 | 64.0699 | 197.1559 | 47317.4187 | Fensterersatz M | -29298.9486 | -38.24% | Solarthermie | 3337.1232 | 821.8289 | -2066.3469 | -38.24% | -508.8765 | -38.24% | 821.5115 | 205.1982 | 736.0089 | 175.5571 | - | - | 1557.5204 | 75.38% | 380.7553 | 74.82% | JA | JA | JA
10213 | D | E2 | 55 | 29.09% | ME | HS | HO-SC | EFH-2 | D_E2_55_29%_ME-HO-SC | 197.1559 | 1955 | Davos | 29.09% | 30% | 22.01% | Normal | Medium | 240 | 12 | 10 | 2 | 3 | II | 120 | 120 | 187.2 | 76.8 | 35.8614 | 64.5505 | 111.8876 | 39.2533 | 12.5776 | 13.58% | 24.44% | 42.36% | 14.86% | 4.762% | 264.1304 | 27.8197 | 0.32469 | 20.51 | 74.6252 | 8.299% | 12.29% | 0.26696 | 64.0699 | 197.1559 | 47317.4187 | Fensterersatz M | -29298.9486 | -38.24% | Holz Schnitzel | 1708.9938 | 595.6428 | -1058.2091 | -38.24% | -368.8221 | -38.24% | 821.5115 | 205.1982 | 736.0089 | 175.5571 | - | - | 1557.5204 | 147.2% | 380.7553 | 103.2% | NEIN | NEIN | NEIN
10214 | D | E2 | 55 | 29.09% | GH | ÖL | ÖL-HE | EFH-2 | D_E2_55_29%_GH-ÖL-HE | 27.0864 | 1955 | Davos | 29.09% | 30% | 22.01% | Normal | Medium | 240 | 12 | 10 | 2 | 3 | II | 120 | 120 | 187.2 | 76.8 | 8.9654 | 10.7584 | 19.0209 | 36.3625 | 15.0214 | 9.947% | 11.94% | 21.1% | 40.35% | 16.67% | 90.1285 | 27.8197 | 0.77035 | 20.51 | 74.6252 | 48.74% | 212.2% | 3.3612 | 806.6876 | 27.0864 | 6500.7409 | Gebäudehülle | -70115.6264 | -91.52% | Öl-Heizung | 9028.8067 | 2340.2667 | -97382.8145 | -91.52% | -25241.6255 | -91.52% | 821.5115 | 205.1982 | 456.4523 | 94.2909 | 2353.92 | 643.2 | 3631.8838 | 3.729% | 942.6891 | 3.735% | JA | JA | JA
10215 | D | E2 | 55 | 29.09% | GH | FW | FEWA | EFH-2 | D_E2_55_29%_GH-FEWA | 27.0864 | 1955 | Davos | 29.09% | 30% | 22.01% | Normal | Medium | 240 | 12 | 10 | 2 | 3 | II | 120 | 120 | 187.2 | 76.8 | 8.9654 | 10.7584 | 19.0209 | 36.3625 | 15.0214 | 9.947% | 11.94% | 21.1% | 40.35% | 16.67% | 90.1285 | 27.8197 | 0.77035 | 20.51 | 74.6252 | 48.74% | 212.2% | 3.3612 | 806.6876 | 27.0864 | 6500.7409 | Gebäudehülle | -70115.6264 | -91.52% | Fernwärme | 2562.0567 | 503.2338 | -27633.8057 | -91.52% | -5427.7744 | -91.52% | 821.5115 | 205.1982 | 456.4523 | 94.2909 | 2353.92 | 643.2 | 3631.8838 | 13.14% | 942.6891 | 17.37% | JA | JA | JA
10216 | D | E2 | 55 | 29.09% | GH | W1 | LWMX | EFH-2 | D_E2_55_29%_GH-LWMX | 27.0864 | 1955 | Davos | 29.09% | 30% | 22.01% | Normal | Medium | 240 | 12 | 10 | 2 | 3 | II | 120 | 120 | 187.2 | 76.8 | 8.9654 | 10.7584 | 19.0209 | 36.3625 | 15.0214 | 9.947% | 11.94% | 21.1% | 40.35% | 16.67% | 90.1285 | 27.8197 | 0.77035 | 20.51 | 74.6252 | 48.74% | 212.2% | 3.3612 | 806.6876 | 27.0864 | 6500.7409 | Gebäudehülle | -70115.6264 | -91.52% | WP LW CH Mix | 5096.5808 | 377.043 | -54970.6511 | -91.52% | -4066.7063 | -91.52% | 821.5115 | 205.1982 | 456.4523 | 94.2909 | 2353.92 | 643.2 | 3631.8838 | 6.607% | 942.6891 | 23.18% | JA | JA | JA
10217 | D | E2 | 55 | 29.09% | GH | W2 | LWCH | EFH-2 | D_E2_55_29%_GH-LWCH | 27.0864 | 1955 | Davos | 29.09% | 30% | 22.01% | Normal | Medium | 240 | 12 | 10 | 2 | 3 | II | 120 | 120 | 187.2 | 76.8 | 8.9654 | 10.7584 | 19.0209 | 36.3625 | 15.0214 | 9.947% | 11.94% | 21.1% | 40.35% | 16.67% | 90.1285 | 27.8197 | 0.77035 | 20.51 | 74.6252 | 48.74% | 212.2% | 3.3612 | 806.6876 | 27.0864 | 6500.7409 | Gebäudehülle | -70115.6264 | -91.52% | WP LW CH Zer | 161.2184 | 112.4628 | -1738.8675 | -91.52% | -1213.0003 | -91.52% | 821.5115 | 205.1982 | 456.4523 | 94.2909 | 2353.92 | 643.2 | 3631.8838 | 208.9% | 942.6891 | 77.72% | NEIN | JA | JA
10218 | D | E2 | 55 | 29.09% | GH | W3 | ERMX | EFH-2 | D_E2_55_29%_GH-ERMX | 27.0864 | 1955 | Davos | 29.09% | 30% | 22.01% | Normal | Medium | 240 | 12 | 10 | 2 | 3 | II | 120 | 120 | 187.2 | 76.8 | 8.9654 | 10.7584 | 19.0209 | 36.3625 | 15.0214 | 9.947% | 11.94% | 21.1% | 40.35% | 16.67% | 90.1285 | 27.8197 | 0.77035 | 20.51 | 74.6252 | 48.74% | 212.2% | 3.3612 | 806.6876 | 27.0864 | 6500.7409 | Gebäudehülle | -70115.6264 | -91.52% | WP E CH Mix | 2736.8119 | 227.5259 | -29518.6787 | -91.52% | -2454.0469 | -91.52% | 821.5115 | 205.1982 | 456.4523 | 94.2909 | 2353.92 | 643.2 | 3631.8838 | 12.3% | 942.6891 | 38.41% | JA | JA | JA
10219 | D | E2 | 55 | 29.09% | GH | ST | SOTH | EFH-2 | D_E2_55_29%_GH-SOTH | 27.0864 | 1955 | Davos | 29.09% | 30% | 22.01% | Normal | Medium | 240 | 12 | 10 | 2 | 3 | II | 120 | 120 | 187.2 | 76.8 | 8.9654 | 10.7584 | 19.0209 | 36.3625 | 15.0214 | 9.947% | 11.94% | 21.1% | 40.35% | 16.67% | 90.1285 | 27.8197 | 0.77035 | 20.51 | 74.6252 | 48.74% | 212.2% | 3.3612 | 806.6876 | 27.0864 | 6500.7409 | Gebäudehülle | -70115.6264 | -91.52% | Solarthermie | 458.4733 | 112.9076 | -4944.9968 | -91.52% | -1217.7977 | -91.52% | 821.5115 | 205.1982 | 456.4523 | 94.2909 | 2353.92 | 643.2 | 3631.8838 | 73.45% | 942.6891 | 77.41% | JA | JA | JA
10220 | D | E2 | 55 | 29.09% | GH | HS | HO-SC | EFH-2 | D_E2_55_29%_GH-HO-SC | 27.0864 | 1955 | Davos | 29.09% | 30% | 22.01% | Normal | Medium | 240 | 12 | 10 | 2 | 3 | II | 120 | 120 | 187.2 | 76.8 | 8.9654 | 10.7584 | 19.0209 | 36.3625 | 15.0214 | 9.947% | 11.94% | 21.1% | 40.35% | 16.67% | 90.1285 | 27.8197 | 0.77035 | 20.51 | 74.6252 | 48.74% | 212.2% | 3.3612 | 806.6876 | 27.0864 | 6500.7409 | Gebäudehülle | -70115.6264 | -91.52% | Holz Schnitzel | 234.7915 | 81.8329 | -2532.4114 | -91.52% | -882.632 | -91.52% | 821.5115 | 205.1982 | 456.4523 | 94.2909 | 2353.92 | 643.2 | 3631.8838 | 143.4% | 942.6891 | 106.8% | NEIN | NEIN | NEIN
10221 | D | E2 | 55 | 37.73% | IZ | ÖL | ÖL-HE | EFH-2 | D_E2_55_38%_IZ-ÖL-HE | 356.2939 | 1955 | Davos | 37.73% | 40% | 22.01% | Normal | Medium | 240 | 12 | 10 | 2 | 3 | II | 120 | 120 | 164.4 | 99.6 | 35.8614 | 64.5505 | 98.2602 | 276.5591 | 23.7616 | 7.187% | 12.94% | 19.69% | 55.42% | 4.762% | 498.9928 | 27.8197 | 0.32368 | 20.51 | 152.0404 | 9.342% | 13.81% | 1.8039 | 432.9296 | 356.2939 | 85510.5438 | Ist-Zustand | - | - | Öl-Heizung | 118764.6442 | 30783.7958 |  |  |  |  | - | - | - | - | - | - | - | - | - | - | JA | JA | JA
10222 | D | E2 | 55 | 37.73% | IZ | FW | FEWA | EFH-2 | D_E2_55_38%_IZ-FEWA | 356.2939 | 1955 | Davos | 37.73% | 40% | 22.01% | Normal | Medium | 240 | 12 | 10 | 2 | 3 | II | 120 | 120 | 164.4 | 99.6 | 35.8614 | 64.5505 | 98.2602 | 276.5591 | 23.7616 | 7.187% | 12.94% | 19.69% | 55.42% | 4.762% | 498.9928 | 27.8197 | 0.32368 | 20.51 | 152.0404 | 9.342% | 13.81% | 1.8039 | 432.9296 | 356.2939 | 85510.5438 | Ist-Zustand | - | - | Fernwärme | 33701.2143 | 6619.5221 | -85063.4298 | -71.62% | -24164.2737 | -78.5% | - | - | - | - | - | - | - | - | - | - | JA | JA | JA
10223 | D | E2 | 55 | 37.73% | IZ | W1 | LWMX | EFH-2 | D_E2_55_38%_IZ-LWMX | 356.2939 | 1955 | Davos | 37.73% | 40% | 22.01% | Normal | Medium | 240 | 12 | 10 | 2 | 3 | II | 120 | 120 | 164.4 | 99.6 | 35.8614 | 64.5505 | 98.2602 | 276.5591 | 23.7616 | 7.187% | 12.94% | 19.69% | 55.42% | 4.762% | 498.9928 | 27.8197 | 0.32368 | 20.51 | 152.0404 | 9.342% | 13.81% | 1.8039 | 432.9296 | 356.2939 | 85510.5438 | Ist-Zustand | - | - | WP LW CH Mix | 67040.2663 | 4959.6115 | -51724.3778 | -43.55% | -25824.1842 | -83.89% | - | - | - | - | - | - | - | - | - | - | JA | JA | JA
10224 | D | E2 | 55 | 37.73% | IZ | W2 | LWCH | EFH-2 | D_E2_55_38%_IZ-LWCH | 356.2939 | 1955 | Davos | 37.73% | 40% | 22.01% | Normal | Medium | 240 | 12 | 10 | 2 | 3 | II | 120 | 120 | 164.4 | 99.6 | 35.8614 | 64.5505 | 98.2602 | 276.5591 | 23.7616 | 7.187% | 12.94% | 19.69% | 55.42% | 4.762% | 498.9928 | 27.8197 | 0.32368 | 20.51 | 152.0404 | 9.342% | 13.81% | 1.8039 | 432.9296 | 356.2939 | 85510.5438 | Ist-Zustand | - | - | WP LW CH Zer | 2120.6615 | 1479.3324 | -116643.9827 | -98.21% | -29304.4634 | -95.19% | - | - | - | - | - | - | - | - | - | - | JA | JA | JA
10225 | D | E2 | 55 | 37.73% | IZ | W3 | ERMX | EFH-2 | D_E2_55_38%_IZ-ERMX | 356.2939 | 1955 | Davos | 37.73% | 40% | 22.01% | Normal | Medium | 240 | 12 | 10 | 2 | 3 | II | 120 | 120 | 164.4 | 99.6 | 35.8614 | 64.5505 | 98.2602 | 276.5591 | 23.7616 | 7.187% | 12.94% | 19.69% | 55.42% | 4.762% | 498.9928 | 27.8197 | 0.32368 | 20.51 | 152.0404 | 9.342% | 13.81% | 1.8039 | 432.9296 | 356.2939 | 85510.5438 | Ist-Zustand | - | - | WP E CH Mix | 35999.9389 | 2992.869 | -82764.7052 | -69.69% | -27790.9267 | -90.28% | - | - | - | - | - | - | - | - | - | - | JA | JA | JA
10226 | D | E2 | 55 | 37.73% | IZ | ST | SOTH | EFH-2 | D_E2_55_38%_IZ-SOTH | 356.2939 | 1955 | Davos | 37.73% | 40% | 22.01% | Normal | Medium | 240 | 12 | 10 | 2 | 3 | II | 120 | 120 | 164.4 | 99.6 | 35.8614 | 64.5505 | 98.2602 | 276.5591 | 23.7616 | 7.187% | 12.94% | 19.69% | 55.42% | 4.762% | 498.9928 | 27.8197 | 0.32368 | 20.51 | 152.0404 | 9.342% | 13.81% | 1.8039 | 432.9296 | 356.2939 | 85510.5438 | Ist-Zustand | - | - | Solarthermie | 6030.7436 | 1485.1831 | -112733.9006 | -94.92% | -29298.6126 | -95.18% | - | - | - | - | - | - | - | - | - | - | JA | JA | JA
10227 | D | E2 | 55 | 37.73% | IZ | HS | HO-SC | EFH-2 | D_E2_55_38%_IZ-HO-SC | 356.2939 | 1955 | Davos | 37.73% | 40% | 22.01% | Normal | Medium | 240 | 12 | 10 | 2 | 3 | II | 120 | 120 | 164.4 | 99.6 | 35.8614 | 64.5505 | 98.2602 | 276.5591 | 23.7616 | 7.187% | 12.94% | 19.69% | 55.42% | 4.762% | 498.9928 | 27.8197 | 0.32368 | 20.51 | 152.0404 | 9.342% | 13.81% | 1.8039 | 432.9296 | 356.2939 | 85510.5438 | Ist-Zustand | - | - | Holz Schnitzel | 3088.4396 | 1076.4268 | -115676.2045 | -97.4% | -29707.3689 | -96.5% | - | - | - | - | - | - | - | - | - | - | JA | JA | JA
10228 | D | E2 | 55 | 37.73% | 2V | ÖL | ÖL-HE | EFH-2 | D_E2_55_38%_2V-ÖL-HE | 205.4 | 1955 | Davos | 37.73% | 40% | 22.01% | Normal | Medium | 240 | 12 | 10 | 2 | 3 | II | 120 | 120 | 164.4 | 99.6 | 35.8614 | 64.5505 | 98.2602 | 97.3939 | 14.8033 | 11.54% | 20.76% | 31.61% | 31.33% | 4.762% | 310.8694 | 27.8197 | 0.39354 | 20.51 | 114.0303 | 13.25% | 21.85% | 1.0651 | 255.618 | 205.4 | 49296.0029 | Glasersatz 2-IV | -36214.5409 | -42.35% | Öl-Heizung | 68466.6706 | 17746.561 | -50297.9735 | -42.35% | -13037.2347 | -42.35% | 1007.0479 | 246.3247 | - | - | - | - | 1007.0479 | 2.002% | 246.3247 | 1.889% | JA | JA | JA
10229 | D | E2 | 55 | 37.73% | 2V | FW | FEWA | EFH-2 | D_E2_55_38%_2V-FEWA | 205.4 | 1955 | Davos | 37.73% | 40% | 22.01% | Normal | Medium | 240 | 12 | 10 | 2 | 3 | II | 120 | 120 | 164.4 | 99.6 | 35.8614 | 64.5505 | 98.2602 | 97.3939 | 14.8033 | 11.54% | 20.76% | 31.61% | 31.33% | 4.762% | 310.8694 | 27.8197 | 0.39354 | 20.51 | 114.0303 | 13.25% | 21.85% | 1.0651 | 255.618 | 205.4 | 49296.0029 | Glasersatz 2-IV | -36214.5409 | -42.35% | Fernwärme | 19428.4247 | 3816.0906 | -14272.7897 | -42.35% | -2803.4315 | -42.35% | 1007.0479 | 246.3247 | - | - | - | - | 1007.0479 | 7.056% | 246.3247 | 8.787% | JA | JA | JA
10230 | D | E2 | 55 | 37.73% | 2V | W1 | LWMX | EFH-2 | D_E2_55_38%_2V-LWMX | 205.4 | 1955 | Davos | 37.73% | 40% | 22.01% | Normal | Medium | 240 | 12 | 10 | 2 | 3 | II | 120 | 120 | 164.4 | 99.6 | 35.8614 | 64.5505 | 98.2602 | 97.3939 | 14.8033 | 11.54% | 20.76% | 31.61% | 31.33% | 4.762% | 310.8694 | 27.8197 | 0.39354 | 20.51 | 114.0303 | 13.25% | 21.85% | 1.0651 | 255.618 | 205.4 | 49296.0029 | Glasersatz 2-IV | -36214.5409 | -42.35% | WP LW CH Mix | 38648.0662 | 2859.1682 | -28392.2001 | -42.35% | -2100.4434 | -42.35% | 1007.0479 | 246.3247 | - | - | - | - | 1007.0479 | 3.547% | 246.3247 | 11.73% | JA | JA | JA
10231 | D | E2 | 55 | 37.73% | 2V | W2 | LWCH | EFH-2 | D_E2_55_38%_2V-LWCH | 205.4 | 1955 | Davos | 37.73% | 40% | 22.01% | Normal | Medium | 240 | 12 | 10 | 2 | 3 | II | 120 | 120 | 164.4 | 99.6 | 35.8614 | 64.5505 | 98.2602 | 97.3939 | 14.8033 | 11.54% | 20.76% | 31.61% | 31.33% | 4.762% | 310.8694 | 27.8197 | 0.39354 | 20.51 | 114.0303 | 13.25% | 21.85% | 1.0651 | 255.618 | 205.4 | 49296.0029 | Glasersatz 2-IV | -36214.5409 | -42.35% | WP LW CH Zer | 1222.5409 | 852.8208 | -898.1206 | -42.35% | -626.5116 | -42.35% | 1007.0479 | 246.3247 | - | - | - | - | 1007.0479 | 112.1% | 246.3247 | 39.32% | NEIN | JA | JA
10232 | D | E2 | 55 | 37.73% | 2V | W3 | ERMX | EFH-2 | D_E2_55_38%_2V-ERMX | 205.4 | 1955 | Davos | 37.73% | 40% | 22.01% | Normal | Medium | 240 | 12 | 10 | 2 | 3 | II | 120 | 120 | 164.4 | 99.6 | 35.8614 | 64.5505 | 98.2602 | 97.3939 | 14.8033 | 11.54% | 20.76% | 31.61% | 31.33% | 4.762% | 310.8694 | 27.8197 | 0.39354 | 20.51 | 114.0303 | 13.25% | 21.85% | 1.0651 | 255.618 | 205.4 | 49296.0029 | Glasersatz 2-IV | -36214.5409 | -42.35% | WP E CH Mix | 20753.6172 | 1725.3601 | -15246.3217 | -42.35% | -1267.5089 | -42.35% | 1007.0479 | 246.3247 | - | - | - | - | 1007.0479 | 6.605% | 246.3247 | 19.43% | JA | JA | JA
10233 | D | E2 | 55 | 37.73% | 2V | ST | SOTH | EFH-2 | D_E2_55_38%_2V-SOTH | 205.4 | 1955 | Davos | 37.73% | 40% | 22.01% | Normal | Medium | 240 | 12 | 10 | 2 | 3 | II | 120 | 120 | 164.4 | 99.6 | 35.8614 | 64.5505 | 98.2602 | 97.3939 | 14.8033 | 11.54% | 20.76% | 31.61% | 31.33% | 4.762% | 310.8694 | 27.8197 | 0.39354 | 20.51 | 114.0303 | 13.25% | 21.85% | 1.0651 | 255.618 | 205.4 | 49296.0029 | Glasersatz 2-IV | -36214.5409 | -42.35% | Solarthermie | 3476.6655 | 856.1937 | -2554.0782 | -42.35% | -628.9894 | -42.35% | 1007.0479 | 246.3247 | - | - | - | - | 1007.0479 | 39.43% | 246.3247 | 39.16% | JA | JA | JA
10234 | D | E2 | 55 | 37.73% | 2V | HS | HO-SC | EFH-2 | D_E2_55_38%_2V-HO-SC | 205.4 | 1955 | Davos | 37.73% | 40% | 22.01% | Normal | Medium | 240 | 12 | 10 | 2 | 3 | II | 120 | 120 | 164.4 | 99.6 | 35.8614 | 64.5505 | 98.2602 | 97.3939 | 14.8033 | 11.54% | 20.76% | 31.61% | 31.33% | 4.762% | 310.8694 | 27.8197 | 0.39354 | 20.51 | 114.0303 | 13.25% | 21.85% | 1.0651 | 255.618 | 205.4 | 49296.0029 | Glasersatz 2-IV | -36214.5409 | -42.35% | Holz Schnitzel | 1780.4556 | 620.5497 | -1307.984 | -42.35% | -455.8772 | -42.35% | 1007.0479 | 246.3247 | - | - | - | - | 1007.0479 | 76.99% | 246.3247 | 54.03% | JA | JA | JA
10235 | D | E2 | 55 | 37.73% | 3V | ÖL | ÖL-HE | EFH-2 | D_E2_55_38%_3V-ÖL-HE | 194.8955 | 1955 | Davos | 37.73% | 40% | 22.01% | Normal | Medium | 240 | 12 | 10 | 2 | 3 | II | 120 | 120 | 164.4 | 99.6 | 35.8614 | 64.5505 | 98.2602 | 69.794 | 13.4233 | 12.72% | 22.9% | 34.86% | 24.76% | 4.762% | 281.8895 | 27.8197 | 0.37071 | 20.51 | 95.0252 | 11.37% | 18.07% | 0.59505 | 142.8121 | 194.8955 | 46774.9269 | Glasersatz 3-IV | -38735.6169 | -45.3% | Öl-Heizung | 64965.1762 | 16838.9737 | -53799.468 | -45.3% | -13944.8221 | -45.3% | 1278.4773 | 319.3397 | - | - | - | - | 1278.4773 | 2.376% | 319.3397 | 2.29% | JA | JA | JA
10236 | D | E2 | 55 | 37.73% | 3V | FW | FEWA | EFH-2 | D_E2_55_38%_3V-FEWA | 194.8955 | 1955 | Davos | 37.73% | 40% | 22.01% | Normal | Medium | 240 | 12 | 10 | 2 | 3 | II | 120 | 120 | 164.4 | 99.6 | 35.8614 | 64.5505 | 98.2602 | 69.794 | 13.4233 | 12.72% | 22.9% | 34.86% | 24.76% | 4.762% | 281.8895 | 27.8197 | 0.37071 | 20.51 | 95.0252 | 11.37% | 18.07% | 0.59505 | 142.8121 | 194.8955 | 46774.9269 | Glasersatz 3-IV | -38735.6169 | -45.3% | Fernwärme | 18434.8241 | 3620.9296 | -15266.3902 | -45.3% | -2998.5925 | -45.3% | 1278.4773 | 319.3397 | - | - | - | - | 1278.4773 | 8.374% | 319.3397 | 10.65% | JA | JA | JA
10237 | D | E2 | 55 | 37.73% | 3V | W1 | LWMX | EFH-2 | D_E2_55_38%_3V-LWMX | 194.8955 | 1955 | Davos | 37.73% | 40% | 22.01% | Normal | Medium | 240 | 12 | 10 | 2 | 3 | II | 120 | 120 | 164.4 | 99.6 | 35.8614 | 64.5505 | 98.2602 | 69.794 | 13.4233 | 12.72% | 22.9% | 34.86% | 24.76% | 4.762% | 281.8895 | 27.8197 | 0.37071 | 20.51 | 95.0252 | 11.37% | 18.07% | 0.59505 | 142.8121 | 194.8955 | 46774.9269 | Glasersatz 3-IV | -38735.6169 | -45.3% | WP LW CH Mix | 36671.5427 | 2712.9458 | -30368.7237 | -45.3% | -2246.6658 | -45.3% | 1278.4773 | 319.3397 | - | - | - | - | 1278.4773 | 4.21% | 319.3397 | 14.21% | JA | JA | JA
10238 | D | E2 | 55 | 37.73% | 3V | W2 | LWCH | EFH-2 | D_E2_55_38%_3V-LWCH | 194.8955 | 1955 | Davos | 37.73% | 40% | 22.01% | Normal | Medium | 240 | 12 | 10 | 2 | 3 | II | 120 | 120 | 164.4 | 99.6 | 35.8614 | 64.5505 | 98.2602 | 69.794 | 13.4233 | 12.72% | 22.9% | 34.86% | 24.76% | 4.762% | 281.8895 | 27.8197 | 0.37071 | 20.51 | 95.0252 | 11.37% | 18.07% | 0.59505 | 142.8121 | 194.8955 | 46774.9269 | Glasersatz 3-IV | -38735.6169 | -45.3% | WP LW CH Zer | 1160.0182 | 809.2062 | -960.6433 | -45.3% | -670.1262 | -45.3% | 1278.4773 | 319.3397 | - | - | - | - | 1278.4773 | 133.1% | 319.3397 | 47.65% | NEIN | JA | JA
10239 | D | E2 | 55 | 37.73% | 3V | W3 | ERMX | EFH-2 | D_E2_55_38%_3V-ERMX | 194.8955 | 1955 | Davos | 37.73% | 40% | 22.01% | Normal | Medium | 240 | 12 | 10 | 2 | 3 | II | 120 | 120 | 164.4 | 99.6 | 35.8614 | 64.5505 | 98.2602 | 69.794 | 13.4233 | 12.72% | 22.9% | 34.86% | 24.76% | 4.762% | 281.8895 | 27.8197 | 0.37071 | 20.51 | 95.0252 | 11.37% | 18.07% | 0.59505 | 142.8121 | 194.8955 | 46774.9269 | Glasersatz 3-IV | -38735.6169 | -45.3% | WP E CH Mix | 19692.2442 | 1637.1224 | -16307.6947 | -45.3% | -1355.7466 | -45.3% | 1278.4773 | 319.3397 | - | - | - | - | 1278.4773 | 7.84% | 319.3397 | 23.55% | JA | JA | JA
10240 | D | E2 | 55 | 37.73% | 3V | ST | SOTH | EFH-2 | D_E2_55_38%_3V-SOTH | 194.8955 | 1955 | Davos | 37.73% | 40% | 22.01% | Normal | Medium | 240 | 12 | 10 | 2 | 3 | II | 120 | 120 | 164.4 | 99.6 | 35.8614 | 64.5505 | 98.2602 | 69.794 | 13.4233 | 12.72% | 22.9% | 34.86% | 24.76% | 4.762% | 281.8895 | 27.8197 | 0.37071 | 20.51 | 95.0252 | 11.37% | 18.07% | 0.59505 | 142.8121 | 194.8955 | 46774.9269 | Glasersatz 3-IV | -38735.6169 | -45.3% | Solarthermie | 3298.8633 | 812.4066 | -2731.8804 | -45.3% | -672.7765 | -45.3% | 1278.4773 | 319.3397 | - | - | - | - | 1278.4773 | 46.8% | 319.3397 | 47.47% | JA | JA | JA
10241 | D | E2 | 55 | 37.73% | 3V | HS | HO-SC | EFH-2 | D_E2_55_38%_3V-HO-SC | 194.8955 | 1955 | Davos | 37.73% | 40% | 22.01% | Normal | Medium | 240 | 12 | 10 | 2 | 3 | II | 120 | 120 | 164.4 | 99.6 | 35.8614 | 64.5505 | 98.2602 | 69.794 | 13.4233 | 12.72% | 22.9% | 34.86% | 24.76% | 4.762% | 281.8895 | 27.8197 | 0.37071 | 20.51 | 95.0252 | 11.37% | 18.07% | 0.59505 | 142.8121 | 194.8955 | 46774.9269 | Glasersatz 3-IV | -38735.6169 | -45.3% | Holz Schnitzel | 1689.4003 | 588.8138 | -1399.0393 | -45.3% | -487.6131 | -45.3% | 1278.4773 | 319.3397 | - | - | - | - | 1278.4773 | 91.38% | 319.3397 | 65.49% | JA | JA | JA
10242 | D | E2 | 55 | 37.73% | VK | ÖL | ÖL-HE | EFH-2 | D_E2_55_38%_VK-ÖL-HE | 203.7159 | 1955 | Davos | 37.73% | 40% | 22.01% | Normal | Medium | 240 | 12 | 10 | 2 | 3 | II | 120 | 120 | 164.4 | 99.6 | 35.8614 | 64.5505 | 98.2602 | 78.2621 | 13.8467 | 12.33% | 22.2% | 33.79% | 26.91% | 4.762% | 290.781 | 27.8197 | 0.36059 | 20.51 | 95.0252 | 10.75% | 16.82% | 0.53671 | 128.8095 | 203.7159 | 48891.8108 | Glasersatz Vakuum | -36618.733 | -42.82% | Öl-Heizung | 67905.2927 | 17601.0519 | -50859.3514 | -42.82% | -13182.7439 | -42.82% | 1359.5146 | 332.5383 | - | - | - | - | 1359.5146 | 2.673% | 332.5383 | 2.523% | JA | JA | JA
10243 | D | E2 | 55 | 37.73% | VK | FW | FEWA | EFH-2 | D_E2_55_38%_VK-FEWA | 203.7159 | 1955 | Davos | 37.73% | 40% | 22.01% | Normal | Medium | 240 | 12 | 10 | 2 | 3 | II | 120 | 120 | 164.4 | 99.6 | 35.8614 | 64.5505 | 98.2602 | 78.2621 | 13.8467 | 12.33% | 22.2% | 33.79% | 26.91% | 4.762% | 290.781 | 27.8197 | 0.36059 | 20.51 | 95.0252 | 10.75% | 16.82% | 0.53671 | 128.8095 | 203.7159 | 48891.8108 | Glasersatz Vakuum | -36618.733 | -42.82% | Fernwärme | 19269.1254 | 3784.8014 | -14432.0889 | -42.82% | -2834.7207 | -42.82% | 1359.5146 | 332.5383 | - | - | - | - | 1359.5146 | 9.42% | 332.5383 | 11.73% | JA | JA | JA
10244 | D | E2 | 55 | 37.73% | VK | W1 | LWMX | EFH-2 | D_E2_55_38%_VK-LWMX | 203.7159 | 1955 | Davos | 37.73% | 40% | 22.01% | Normal | Medium | 240 | 12 | 10 | 2 | 3 | II | 120 | 120 | 164.4 | 99.6 | 35.8614 | 64.5505 | 98.2602 | 78.2621 | 13.8467 | 12.33% | 22.2% | 33.79% | 26.91% | 4.762% | 290.781 | 27.8197 | 0.36059 | 20.51 | 95.0252 | 10.75% | 16.82% | 0.53671 | 128.8095 | 203.7159 | 48891.8108 | Glasersatz Vakuum | -36618.733 | -42.82% | WP LW CH Mix | 38331.1796 | 2835.725 | -28709.0867 | -42.82% | -2123.8865 | -42.82% | 1359.5146 | 332.5383 | - | - | - | - | 1359.5146 | 4.735% | 332.5383 | 15.66% | JA | JA | JA
10245 | D | E2 | 55 | 37.73% | VK | W2 | LWCH | EFH-2 | D_E2_55_38%_VK-LWCH | 203.7159 | 1955 | Davos | 37.73% | 40% | 22.01% | Normal | Medium | 240 | 12 | 10 | 2 | 3 | II | 120 | 120 | 164.4 | 99.6 | 35.8614 | 64.5505 | 98.2602 | 78.2621 | 13.8467 | 12.33% | 22.2% | 33.79% | 26.91% | 4.762% | 290.781 | 27.8197 | 0.36059 | 20.51 | 95.0252 | 10.75% | 16.82% | 0.53671 | 128.8095 | 203.7159 | 48891.8108 | Glasersatz Vakuum | -36618.733 | -42.82% | WP LW CH Zer | 1212.5169 | 845.8283 | -908.1446 | -42.82% | -633.5041 | -42.82% | 1359.5146 | 332.5383 | - | - | - | - | 1359.5146 | 149.7% | 332.5383 | 52.49% | NEIN | JA | JA
10246 | D | E2 | 55 | 37.73% | VK | W3 | ERMX | EFH-2 | D_E2_55_38%_VK-ERMX | 203.7159 | 1955 | Davos | 37.73% | 40% | 22.01% | Normal | Medium | 240 | 12 | 10 | 2 | 3 | II | 120 | 120 | 164.4 | 99.6 | 35.8614 | 64.5505 | 98.2602 | 78.2621 | 13.8467 | 12.33% | 22.2% | 33.79% | 26.91% | 4.762% | 290.781 | 27.8197 | 0.36059 | 20.51 | 95.0252 | 10.75% | 16.82% | 0.53671 | 128.8095 | 203.7159 | 48891.8108 | Glasersatz Vakuum | -36618.733 | -42.82% | WP E CH Mix | 20583.4523 | 1711.2134 | -15416.4866 | -42.82% | -1281.6557 | -42.82% | 1359.5146 | 332.5383 | - | - | - | - | 1359.5146 | 8.819% | 332.5383 | 25.95% | JA | JA | JA
10247 | D | E2 | 55 | 37.73% | VK | ST | SOTH | EFH-2 | D_E2_55_38%_VK-SOTH | 203.7159 | 1955 | Davos | 37.73% | 40% | 22.01% | Normal | Medium | 240 | 12 | 10 | 2 | 3 | II | 120 | 120 | 164.4 | 99.6 | 35.8614 | 64.5505 | 98.2602 | 78.2621 | 13.8467 | 12.33% | 22.2% | 33.79% | 26.91% | 4.762% | 290.781 | 27.8197 | 0.36059 | 20.51 | 95.0252 | 10.75% | 16.82% | 0.53671 | 128.8095 | 203.7159 | 48891.8108 | Glasersatz Vakuum | -36618.733 | -42.82% | Solarthermie | 3448.1593 | 849.1736 | -2582.5843 | -42.82% | -636.0096 | -42.82% | 1359.5146 | 332.5383 | - | - | - | - | 1359.5146 | 52.64% | 332.5383 | 52.29% | JA | JA | JA
10248 | D | E2 | 55 | 37.73% | VK | HS | HO-SC | EFH-2 | D_E2_55_38%_VK-HO-SC | 203.7159 | 1955 | Davos | 37.73% | 40% | 22.01% | Normal | Medium | 240 | 12 | 10 | 2 | 3 | II | 120 | 120 | 164.4 | 99.6 | 35.8614 | 64.5505 | 98.2602 | 78.2621 | 13.8467 | 12.33% | 22.2% | 33.79% | 26.91% | 4.762% | 290.781 | 27.8197 | 0.36059 | 20.51 | 95.0252 | 10.75% | 16.82% | 0.53671 | 128.8095 | 203.7159 | 48891.8108 | Glasersatz Vakuum | -36618.733 | -42.82% | Holz Schnitzel | 1765.8572 | 615.4616 | -1322.5825 | -42.82% | -460.9652 | -42.82% | 1359.5146 | 332.5383 | - | - | - | - | 1359.5146 | 102.8% | 332.5383 | 72.14% | NEIN | JA | JA
10249 | D | E2 | 55 | 37.73% | VA | ÖL | ÖL-HE | EFH-2 | D_E2_55_38%_VA-ÖL-HE | 207.5855 | 1955 | Davos | 37.73% | 40% | 22.01% | Normal | Medium | 240 | 12 | 10 | 2 | 3 | II | 120 | 120 | 164.4 | 99.6 | 35.8614 | 64.5505 | 98.2602 | 90.7684 | 14.472 | 11.8% | 21.24% | 32.33% | 29.87% | 4.762% | 303.9126 | 27.8197 | 0.37424 | 20.51 | 104.5278 | 11.79% | 18.84% | 0.74779 | 179.4707 | 207.5855 | 49820.5116 | Glasaufdopplung | -35690.0322 | -41.74% | Öl-Heizung | 69195.1551 | 17935.3842 | -49569.4891 | -41.74% | -12848.4116 | -41.74% | 545.127 | 126.2228 | - | - | - | - | 545.127 | 1.1% | 126.2228 | 0.9824% | JA | JA | JA
10250 | D | E2 | 55 | 37.73% | VA | FW | FEWA | EFH-2 | D_E2_55_38%_VA-FEWA | 207.5855 | 1955 | Davos | 37.73% | 40% | 22.01% | Normal | Medium | 240 | 12 | 10 | 2 | 3 | II | 120 | 120 | 164.4 | 99.6 | 35.8614 | 64.5505 | 98.2602 | 90.7684 | 14.472 | 11.8% | 21.24% | 32.33% | 29.87% | 4.762% | 303.9126 | 27.8197 | 0.37424 | 20.51 | 104.5278 | 11.79% | 18.84% | 0.74779 | 179.4707 | 207.5855 | 49820.5116 | Glasaufdopplung | -35690.0322 | -41.74% | Fernwärme | 19635.1428 | 3856.6937 | -14066.0715 | -41.74% | -2762.8284 | -41.74% | 545.127 | 126.2228 | - | - | - | - | 545.127 | 3.875% | 126.2228 | 4.569% | JA | JA | JA
10251 | D | E2 | 55 | 37.73% | VA | W1 | LWMX | EFH-2 | D_E2_55_38%_VA-LWMX | 207.5855 | 1955 | Davos | 37.73% | 40% | 22.01% | Normal | Medium | 240 | 12 | 10 | 2 | 3 | II | 120 | 120 | 164.4 | 99.6 | 35.8614 | 64.5505 | 98.2602 | 90.7684 | 14.472 | 11.8% | 21.24% | 32.33% | 29.87% | 4.762% | 303.9126 | 27.8197 | 0.37424 | 20.51 | 104.5278 | 11.79% | 18.84% | 0.74779 | 179.4707 | 207.5855 | 49820.5116 | Glasaufdopplung | -35690.0322 | -41.74% | WP LW CH Mix | 39059.2811 | 2889.5897 | -27980.9852 | -41.74% | -2070.0219 | -41.74% | 545.127 | 126.2228 | - | - | - | - | 545.127 | 1.948% | 126.2228 | 6.098% | JA | JA | JA
10252 | D | E2 | 55 | 37.73% | VA | W2 | LWCH | EFH-2 | D_E2_55_38%_VA-LWCH | 207.5855 | 1955 | Davos | 37.73% | 40% | 22.01% | Normal | Medium | 240 | 12 | 10 | 2 | 3 | II | 120 | 120 | 164.4 | 99.6 | 35.8614 | 64.5505 | 98.2602 | 90.7684 | 14.472 | 11.8% | 21.24% | 32.33% | 29.87% | 4.762% | 303.9126 | 27.8197 | 0.37424 | 20.51 | 104.5278 | 11.79% | 18.84% | 0.74779 | 179.4707 | 207.5855 | 49820.5116 | Glasaufdopplung | -35690.0322 | -41.74% | WP LW CH Zer | 1235.5487 | 861.8949 | -885.1128 | -41.74% | -617.4376 | -41.74% | 545.127 | 126.2228 | - | - | - | - | 545.127 | 61.59% | 126.2228 | 20.44% | JA | JA | JA
10253 | D | E2 | 55 | 37.73% | VA | W3 | ERMX | EFH-2 | D_E2_55_38%_VA-ERMX | 207.5855 | 1955 | Davos | 37.73% | 40% | 22.01% | Normal | Medium | 240 | 12 | 10 | 2 | 3 | II | 120 | 120 | 164.4 | 99.6 | 35.8614 | 64.5505 | 98.2602 | 90.7684 | 14.472 | 11.8% | 21.24% | 32.33% | 29.87% | 4.762% | 303.9126 | 27.8197 | 0.37424 | 20.51 | 104.5278 | 11.79% | 18.84% | 0.74779 | 179.4707 | 207.5855 | 49820.5116 | Glasaufdopplung | -35690.0322 | -41.74% | WP E CH Mix | 20974.4354 | 1743.7179 | -15025.5035 | -41.74% | -1249.1511 | -41.74% | 545.127 | 126.2228 | - | - | - | - | 545.127 | 3.628% | 126.2228 | 10.1% | JA | JA | JA
10254 | D | E2 | 55 | 37.73% | VA | ST | SOTH | EFH-2 | D_E2_55_38%_VA-SOTH | 207.5855 | 1955 | Davos | 37.73% | 40% | 22.01% | Normal | Medium | 240 | 12 | 10 | 2 | 3 | II | 120 | 120 | 164.4 | 99.6 | 35.8614 | 64.5505 | 98.2602 | 90.7684 | 14.472 | 11.8% | 21.24% | 32.33% | 29.87% | 4.762% | 303.9126 | 27.8197 | 0.37424 | 20.51 | 104.5278 | 11.79% | 18.84% | 0.74779 | 179.4707 | 207.5855 | 49820.5116 | Glasaufdopplung | -35690.0322 | -41.74% | Solarthermie | 3513.6571 | 865.3036 | -2517.0865 | -41.74% | -619.8795 | -41.74% | 545.127 | 126.2228 | - | - | - | - | 545.127 | 21.66% | 126.2228 | 20.36% | JA | JA | JA
10255 | D | E2 | 55 | 37.73% | VA | HS | HO-SC | EFH-2 | D_E2_55_38%_VA-HO-SC | 207.5855 | 1955 | Davos | 37.73% | 40% | 22.01% | Normal | Medium | 240 | 12 | 10 | 2 | 3 | II | 120 | 120 | 164.4 | 99.6 | 35.8614 | 64.5505 | 98.2602 | 90.7684 | 14.472 | 11.8% | 21.24% | 32.33% | 29.87% | 4.762% | 303.9126 | 27.8197 | 0.37424 | 20.51 | 104.5278 | 11.79% | 18.84% | 0.74779 | 179.4707 | 207.5855 | 49820.5116 | Glasaufdopplung | -35690.0322 | -41.74% | Holz Schnitzel | 1799.3997 | 627.1523 | -1289.04 | -41.74% | -449.2745 | -41.74% | 545.127 | 126.2228 | - | - | - | - | 545.127 | 42.29% | 126.2228 | 28.09% | JA | JA | JA
10256 | D | E2 | 55 | 37.73% | HO | ÖL | ÖL-HE | EFH-2 | D_E2_55_38%_HO-ÖL-HE | 175.3002 | 1955 | Davos | 37.73% | 40% | 22.01% | Normal | Medium | 240 | 12 | 10 | 2 | 3 | II | 120 | 120 | 164.4 | 99.6 | 35.8614 | 64.5505 | 98.2602 | 50.9074 | 12.479 | 13.68% | 24.63% | 37.5% | 19.43% | 4.762% | 262.0586 | 27.8197 | 0.39526 | 20.51 | 95.0252 | 12.96% | 21.43% | 0.78825 | 189.1788 | 175.3002 | 42072.0462 | Fensterersatz H | -43438.4976 | -50.8% | Öl-Heizung | 58433.3975 | 15145.9366 | -60331.2466 | -50.8% | -15637.8591 | -50.8% | 1065.3977 | 266.1164 | 445.3398 | 93.7026 | - | - | 1510.7375 | 2.504% | 359.819 | 2.301% | JA | JA | JA
10257 | D | E2 | 55 | 37.73% | HO | FW | FEWA | EFH-2 | D_E2_55_38%_HO-FEWA | 175.3002 | 1955 | Davos | 37.73% | 40% | 22.01% | Normal | Medium | 240 | 12 | 10 | 2 | 3 | II | 120 | 120 | 164.4 | 99.6 | 35.8614 | 64.5505 | 98.2602 | 50.9074 | 12.479 | 13.68% | 24.63% | 37.5% | 19.43% | 4.762% | 262.0586 | 27.8197 | 0.39526 | 20.51 | 95.0252 | 12.96% | 21.43% | 0.78825 | 189.1788 | 175.3002 | 42072.0462 | Fensterersatz H | -43438.4976 | -50.8% | Fernwärme | 16581.3359 | 3256.8713 | -17119.8785 | -50.8% | -3362.6508 | -50.8% | 1065.3977 | 266.1164 | 445.3398 | 93.7026 | - | - | 1510.7375 | 8.824% | 359.819 | 10.7% | JA | JA | JA
10258 | D | E2 | 55 | 37.73% | HO | W1 | LWMX | EFH-2 | D_E2_55_38%_HO-LWMX | 175.3002 | 1955 | Davos | 37.73% | 40% | 22.01% | Normal | Medium | 240 | 12 | 10 | 2 | 3 | II | 120 | 120 | 164.4 | 99.6 | 35.8614 | 64.5505 | 98.2602 | 50.9074 | 12.479 | 13.68% | 24.63% | 37.5% | 19.43% | 4.762% | 262.0586 | 27.8197 | 0.39526 | 20.51 | 95.0252 | 12.96% | 21.43% | 0.78825 | 189.1788 | 175.3002 | 42072.0462 | Fensterersatz H | -43438.4976 | -50.8% | WP LW CH Mix | 32984.4842 | 2440.1787 | -34055.7821 | -50.8% | -2519.4329 | -50.8% | 1065.3977 | 266.1164 | 445.3398 | 93.7026 | - | - | 1510.7375 | 4.436% | 359.819 | 14.28% | JA | JA | JA
10259 | D | E2 | 55 | 37.73% | HO | W2 | LWCH | EFH-2 | D_E2_55_38%_HO-LWCH | 175.3002 | 1955 | Davos | 37.73% | 40% | 22.01% | Normal | Medium | 240 | 12 | 10 | 2 | 3 | II | 120 | 120 | 164.4 | 99.6 | 35.8614 | 64.5505 | 98.2602 | 50.9074 | 12.479 | 13.68% | 24.63% | 37.5% | 19.43% | 4.762% | 262.0586 | 27.8197 | 0.39526 | 20.51 | 95.0252 | 12.96% | 21.43% | 0.78825 | 189.1788 | 175.3002 | 42072.0462 | Fensterersatz H | -43438.4976 | -50.8% | WP LW CH Zer | 1043.3867 | 727.8464 | -1077.2747 | -50.8% | -751.486 | -50.8% | 1065.3977 | 266.1164 | 445.3398 | 93.7026 | - | - | 1510.7375 | 140.2% | 359.819 | 47.88% | NEIN | JA | JA
10260 | D | E2 | 55 | 37.73% | HO | W3 | ERMX | EFH-2 | D_E2_55_38%_HO-ERMX | 175.3002 | 1955 | Davos | 37.73% | 40% | 22.01% | Normal | Medium | 240 | 12 | 10 | 2 | 3 | II | 120 | 120 | 164.4 | 99.6 | 35.8614 | 64.5505 | 98.2602 | 50.9074 | 12.479 | 13.68% | 24.63% | 37.5% | 19.43% | 4.762% | 262.0586 | 27.8197 | 0.39526 | 20.51 | 95.0252 | 12.96% | 21.43% | 0.78825 | 189.1788 | 175.3002 | 42072.0462 | Fensterersatz H | -43438.4976 | -50.8% | WP E CH Mix | 17712.3315 | 1472.5216 | -18287.6075 | -50.8% | -1520.3474 | -50.8% | 1065.3977 | 266.1164 | 445.3398 | 93.7026 | - | - | 1510.7375 | 8.261% | 359.819 | 23.67% | JA | JA | JA
10261 | D | E2 | 55 | 37.73% | HO | ST | SOTH | EFH-2 | D_E2_55_38%_HO-SOTH | 175.3002 | 1955 | Davos | 37.73% | 40% | 22.01% | Normal | Medium | 240 | 12 | 10 | 2 | 3 | II | 120 | 120 | 164.4 | 99.6 | 35.8614 | 64.5505 | 98.2602 | 50.9074 | 12.479 | 13.68% | 24.63% | 37.5% | 19.43% | 4.762% | 262.0586 | 27.8197 | 0.39526 | 20.51 | 95.0252 | 12.96% | 21.43% | 0.78825 | 189.1788 | 175.3002 | 42072.0462 | Fensterersatz H | -43438.4976 | -50.8% | Solarthermie | 2967.1864 | 730.725 | -3063.5572 | -50.8% | -754.4581 | -50.8% | 1065.3977 | 266.1164 | 445.3398 | 93.7026 | - | - | 1510.7375 | 49.31% | 359.819 | 47.69% | JA | JA | JA
10262 | D | E2 | 55 | 37.73% | HO | HS | HO-SC | EFH-2 | D_E2_55_38%_HO-HO-SC | 175.3002 | 1955 | Davos | 37.73% | 40% | 22.01% | Normal | Medium | 240 | 12 | 10 | 2 | 3 | II | 120 | 120 | 164.4 | 99.6 | 35.8614 | 64.5505 | 98.2602 | 50.9074 | 12.479 | 13.68% | 24.63% | 37.5% | 19.43% | 4.762% | 262.0586 | 27.8197 | 0.39526 | 20.51 | 95.0252 | 12.96% | 21.43% | 0.78825 | 189.1788 | 175.3002 | 42072.0462 | Fensterersatz H | -43438.4976 | -50.8% | Holz Schnitzel | 1519.5433 | 529.6128 | -1568.8963 | -50.8% | -546.814 | -50.8% | 1065.3977 | 266.1164 | 445.3398 | 93.7026 | - | - | 1510.7375 | 96.29% | 359.819 | 65.8% | JA | JA | JA
10263 | D | E2 | 55 | 37.73% | HM | ÖL | ÖL-HE | EFH-2 | D_E2_55_38%_HM-ÖL-HE | 176.6952 | 1955 | Davos | 37.73% | 40% | 22.01% | Normal | Medium | 240 | 12 | 10 | 2 | 3 | II | 120 | 120 | 164.4 | 99.6 | 35.8614 | 64.5505 | 98.2602 | 52.2565 | 12.5464 | 13.61% | 24.5% | 37.29% | 19.83% | 4.762% | 263.4751 | 27.8197 | 0.39341 | 20.51 | 95.0252 | 12.83% | 21.16% | 0.77059 | 184.9413 | 176.6952 | 42406.8377 | Fensterersatz HM | -43103.7061 | -50.41% | Öl-Heizung | 58898.3857 | 15266.4616 | -59866.2584 | -50.41% | -15517.3342 | -50.41% | 1065.3977 | 266.1164 | 582.353 | 127.6015 | - | - | 1647.7507 | 2.752% | 393.7179 | 2.537% | JA | JA | JA
10264 | D | E2 | 55 | 37.73% | HM | FW | FEWA | EFH-2 | D_E2_55_38%_HM-FEWA | 176.6952 | 1955 | Davos | 37.73% | 40% | 22.01% | Normal | Medium | 240 | 12 | 10 | 2 | 3 | II | 120 | 120 | 164.4 | 99.6 | 35.8614 | 64.5505 | 98.2602 | 52.2565 | 12.5464 | 13.61% | 24.5% | 37.29% | 19.83% | 4.762% | 263.4751 | 27.8197 | 0.39341 | 20.51 | 95.0252 | 12.83% | 21.16% | 0.77059 | 184.9413 | 176.6952 | 42406.8377 | Fensterersatz HM | -43103.7061 | -50.41% | Fernwärme | 16713.2831 | 3282.7881 | -16987.9312 | -50.41% | -3336.734 | -50.41% | 1065.3977 | 266.1164 | 582.353 | 127.6015 | - | - | 1647.7507 | 9.7% | 393.7179 | 11.8% | JA | JA | JA
10265 | D | E2 | 55 | 37.73% | HM | W1 | LWMX | EFH-2 | D_E2_55_38%_HM-LWMX | 176.6952 | 1955 | Davos | 37.73% | 40% | 22.01% | Normal | Medium | 240 | 12 | 10 | 2 | 3 | II | 120 | 120 | 164.4 | 99.6 | 35.8614 | 64.5505 | 98.2602 | 52.2565 | 12.5464 | 13.61% | 24.5% | 37.29% | 19.83% | 4.762% | 263.4751 | 27.8197 | 0.39341 | 20.51 | 95.0252 | 12.83% | 21.16% | 0.77059 | 184.9413 | 176.6952 | 42406.8377 | Fensterersatz HM | -43103.7061 | -50.41% | WP LW CH Mix | 33246.9608 | 2459.5966 | -33793.3056 | -50.41% | -2500.015 | -50.41% | 1065.3977 | 266.1164 | 582.353 | 127.6015 | - | - | 1647.7507 | 4.876% | 393.7179 | 15.75% | JA | JA | JA
10266 | D | E2 | 55 | 37.73% | HM | W2 | LWCH | EFH-2 | D_E2_55_38%_HM-LWCH | 176.6952 | 1955 | Davos | 37.73% | 40% | 22.01% | Normal | Medium | 240 | 12 | 10 | 2 | 3 | II | 120 | 120 | 164.4 | 99.6 | 35.8614 | 64.5505 | 98.2602 | 52.2565 | 12.5464 | 13.61% | 24.5% | 37.29% | 19.83% | 4.762% | 263.4751 | 27.8197 | 0.39341 | 20.51 | 95.0252 | 12.83% | 21.16% | 0.77059 | 184.9413 | 176.6952 | 42406.8377 | Fensterersatz HM | -43103.7061 | -50.41% | WP LW CH Zer | 1051.6896 | 733.6383 | -1068.9719 | -50.41% | -745.6941 | -50.41% | 1065.3977 | 266.1164 | 582.353 | 127.6015 | - | - | 1647.7507 | 154.1% | 393.7179 | 52.8% | NEIN | JA | JA
10267 | D | E2 | 55 | 37.73% | HM | W3 | ERMX | EFH-2 | D_E2_55_38%_HM-ERMX | 176.6952 | 1955 | Davos | 37.73% | 40% | 22.01% | Normal | Medium | 240 | 12 | 10 | 2 | 3 | II | 120 | 120 | 164.4 | 99.6 | 35.8614 | 64.5505 | 98.2602 | 52.2565 | 12.5464 | 13.61% | 24.5% | 37.29% | 19.83% | 4.762% | 263.4751 | 27.8197 | 0.39341 | 20.51 | 95.0252 | 12.83% | 21.16% | 0.77059 | 184.9413 | 176.6952 | 42406.8377 | Fensterersatz HM | -43103.7061 | -50.41% | WP E CH Mix | 17853.2787 | 1484.2393 | -18146.6603 | -50.41% | -1508.6297 | -50.41% | 1065.3977 | 266.1164 | 582.353 | 127.6015 | - | - | 1647.7507 | 9.08% | 393.7179 | 26.1% | JA | JA | JA
10268 | D | E2 | 55 | 37.73% | HM | ST | SOTH | EFH-2 | D_E2_55_38%_HM-SOTH | 176.6952 | 1955 | Davos | 37.73% | 40% | 22.01% | Normal | Medium | 240 | 12 | 10 | 2 | 3 | II | 120 | 120 | 164.4 | 99.6 | 35.8614 | 64.5505 | 98.2602 | 52.2565 | 12.5464 | 13.61% | 24.5% | 37.29% | 19.83% | 4.762% | 263.4751 | 27.8197 | 0.39341 | 20.51 | 95.0252 | 12.83% | 21.16% | 0.77059 | 184.9413 | 176.6952 | 42406.8377 | Fensterersatz HM | -43103.7061 | -50.41% | Solarthermie | 2990.798 | 736.5398 | -3039.9456 | -50.41% | -748.6433 | -50.41% | 1065.3977 | 266.1164 | 582.353 | 127.6015 | - | - | 1647.7507 | 54.2% | 393.7179 | 52.59% | JA | JA | JA
10269 | D | E2 | 55 | 37.73% | HM | HS | HO-SC | EFH-2 | D_E2_55_38%_HM-HO-SC | 176.6952 | 1955 | Davos | 37.73% | 40% | 22.01% | Normal | Medium | 240 | 12 | 10 | 2 | 3 | II | 120 | 120 | 164.4 | 99.6 | 35.8614 | 64.5505 | 98.2602 | 52.2565 | 12.5464 | 13.61% | 24.5% | 37.29% | 19.83% | 4.762% | 263.4751 | 27.8197 | 0.39341 | 20.51 | 95.0252 | 12.83% | 21.16% | 0.77059 | 184.9413 | 176.6952 | 42406.8377 | Fensterersatz HM | -43103.7061 | -50.41% | Holz Schnitzel | 1531.6352 | 533.8273 | -1556.8044 | -50.41% | -542.5996 | -50.41% | 1065.3977 | 266.1164 | 582.353 | 127.6015 | - | - | 1647.7507 | 105.8% | 393.7179 | 72.56% | NEIN | JA | JA
10270 | D | E2 | 55 | 37.73% | KU | ÖL | ÖL-HE | EFH-2 | D_E2_55_38%_KU-ÖL-HE | 173.9061 | 1955 | Davos | 37.73% | 40% | 22.01% | Normal | Medium | 240 | 12 | 10 | 2 | 3 | II | 120 | 120 | 164.4 | 99.6 | 35.8614 | 64.5505 | 98.2602 | 49.5584 | 12.4115 | 13.76% | 24.77% | 37.7% | 19.01% | 4.762% | 260.6421 | 27.8197 | 0.39713 | 20.51 | 95.0252 | 13.08% | 21.7% | 0.80665 | 193.5953 | 173.9061 | 41737.4729 | Fensterersatz K | -43773.0709 | -51.19% | Öl-Heizung | 57968.7123 | 15025.4902 | -60795.9319 | -51.19% | -15758.3055 | -51.19% | 1065.3977 | 266.1164 | 728.6188 | 140.7037 | - | - | 1794.0165 | 2.951% | 406.8201 | 2.582% | JA | JA | JA
10271 | D | E2 | 55 | 37.73% | KU | FW | FEWA | EFH-2 | D_E2_55_38%_KU-FEWA | 173.9061 | 1955 | Davos | 37.73% | 40% | 22.01% | Normal | Medium | 240 | 12 | 10 | 2 | 3 | II | 120 | 120 | 164.4 | 99.6 | 35.8614 | 64.5505 | 98.2602 | 49.5584 | 12.4115 | 13.76% | 24.77% | 37.7% | 19.01% | 4.762% | 260.6421 | 27.8197 | 0.39713 | 20.51 | 95.0252 | 13.08% | 21.7% | 0.80665 | 193.5953 | 173.9061 | 41737.4729 | Fensterersatz K | -43773.0709 | -51.19% | Fernwärme | 16449.4746 | 3230.9714 | -17251.7397 | -51.19% | -3388.5507 | -51.19% | 1065.3977 | 266.1164 | 728.6188 | 140.7037 | - | - | 1794.0165 | 10.4% | 406.8201 | 12.01% | JA | JA | JA
10272 | D | E2 | 55 | 37.73% | KU | W1 | LWMX | EFH-2 | D_E2_55_38%_KU-LWMX | 173.9061 | 1955 | Davos | 37.73% | 40% | 22.01% | Normal | Medium | 240 | 12 | 10 | 2 | 3 | II | 120 | 120 | 164.4 | 99.6 | 35.8614 | 64.5505 | 98.2602 | 49.5584 | 12.4115 | 13.76% | 24.77% | 37.7% | 19.01% | 4.762% | 260.6421 | 27.8197 | 0.39713 | 20.51 | 95.0252 | 13.08% | 21.7% | 0.80665 | 193.5953 | 173.9061 | 41737.4729 | Fensterersatz K | -43773.0709 | -51.19% | WP LW CH Mix | 32722.1787 | 2420.7734 | -34318.0876 | -51.19% | -2538.8381 | -51.19% | 1065.3977 | 266.1164 | 728.6188 | 140.7037 | - | - | 1794.0165 | 5.228% | 406.8201 | 16.02% | JA | JA | JA
10273 | D | E2 | 55 | 37.73% | KU | W2 | LWCH | EFH-2 | D_E2_55_38%_KU-LWCH | 173.9061 | 1955 | Davos | 37.73% | 40% | 22.01% | Normal | Medium | 240 | 12 | 10 | 2 | 3 | II | 120 | 120 | 164.4 | 99.6 | 35.8614 | 64.5505 | 98.2602 | 49.5584 | 12.4115 | 13.76% | 24.77% | 37.7% | 19.01% | 4.762% | 260.6421 | 27.8197 | 0.39713 | 20.51 | 95.0252 | 13.08% | 21.7% | 0.80665 | 193.5953 | 173.9061 | 41737.4729 | Fensterersatz K | -43773.0709 | -51.19% | WP LW CH Zer | 1035.0893 | 722.0583 | -1085.5722 | -51.19% | -757.2741 | -51.19% | 1065.3977 | 266.1164 | 728.6188 | 140.7037 | - | - | 1794.0165 | 165.3% | 406.8201 | 53.72% | NEIN | JA | JA
10274 | D | E2 | 55 | 37.73% | KU | W3 | ERMX | EFH-2 | D_E2_55_38%_KU-ERMX | 173.9061 | 1955 | Davos | 37.73% | 40% | 22.01% | Normal | Medium | 240 | 12 | 10 | 2 | 3 | II | 120 | 120 | 164.4 | 99.6 | 35.8614 | 64.5505 | 98.2602 | 49.5584 | 12.4115 | 13.76% | 24.77% | 37.7% | 19.01% | 4.762% | 260.6421 | 27.8197 | 0.39713 | 20.51 | 95.0252 | 13.08% | 21.7% | 0.80665 | 193.5953 | 173.9061 | 41737.4729 | Fensterersatz K | -43773.0709 | -51.19% | WP E CH Mix | 17571.4761 | 1460.8116 | -18428.4629 | -51.19% | -1532.0575 | -51.19% | 1065.3977 | 266.1164 | 728.6188 | 140.7037 | - | - | 1794.0165 | 9.735% | 406.8201 | 26.55% | JA | JA | JA
10275 | D | E2 | 55 | 37.73% | KU | ST | SOTH | EFH-2 | D_E2_55_38%_KU-SOTH | 173.9061 | 1955 | Davos | 37.73% | 40% | 22.01% | Normal | Medium | 240 | 12 | 10 | 2 | 3 | II | 120 | 120 | 164.4 | 99.6 | 35.8614 | 64.5505 | 98.2602 | 49.5584 | 12.4115 | 13.76% | 24.77% | 37.7% | 19.01% | 4.762% | 260.6421 | 27.8197 | 0.39713 | 20.51 | 95.0252 | 13.08% | 21.7% | 0.80665 | 193.5953 | 173.9061 | 41737.4729 | Fensterersatz K | -43773.0709 | -51.19% | Solarthermie | 2943.5902 | 724.914 | -3087.1534 | -51.19% | -760.2691 | -51.19% | 1065.3977 | 266.1164 | 728.6188 | 140.7037 | - | - | 1794.0165 | 58.11% | 406.8201 | 53.51% | JA | JA | JA
10276 | D | E2 | 55 | 37.73% | KU | HS | HO-SC | EFH-2 | D_E2_55_38%_KU-HO-SC | 173.9061 | 1955 | Davos | 37.73% | 40% | 22.01% | Normal | Medium | 240 | 12 | 10 | 2 | 3 | II | 120 | 120 | 164.4 | 99.6 | 35.8614 | 64.5505 | 98.2602 | 49.5584 | 12.4115 | 13.76% | 24.77% | 37.7% | 19.01% | 4.762% | 260.6421 | 27.8197 | 0.39713 | 20.51 | 95.0252 | 13.08% | 21.7% | 0.80665 | 193.5953 | 173.9061 | 41737.4729 | Fensterersatz K | -43773.0709 | -51.19% | Holz Schnitzel | 1507.4593 | 525.4011 | -1580.9803 | -51.19% | -551.0257 | -51.19% | 1065.3977 | 266.1164 | 728.6188 | 140.7037 | - | - | 1794.0165 | 113.5% | 406.8201 | 73.83% | NEIN | JA | JA
10277 | D | E2 | 55 | 37.73% | ME | ÖL | ÖL-HE | EFH-2 | D_E2_55_38%_ME-ÖL-HE | 179.4876 | 1955 | Davos | 37.73% | 40% | 22.01% | Normal | Medium | 240 | 12 | 10 | 2 | 3 | II | 120 | 120 | 164.4 | 99.6 | 35.8614 | 64.5505 | 98.2602 | 54.9546 | 12.6813 | 13.47% | 24.24% | 36.9% | 20.64% | 4.762% | 266.3081 | 27.8197 | 0.38976 | 20.51 | 95.0252 | 12.59% | 20.64% | 0.73737 | 176.9694 | 179.4876 | 43077.0343 | Fensterersatz M | -42433.5095 | -49.62% | Öl-Heizung | 59829.2143 | 15507.7324 | -58935.4299 | -49.62% | -15276.0634 | -49.62% | 1065.3977 | 266.1164 | 954.5116 | 227.6756 | - | - | 2019.9093 | 3.427% | 493.7921 | 3.232% | JA | JA | JA
10278 | D | E2 | 55 | 37.73% | ME | FW | FEWA | EFH-2 | D_E2_55_38%_ME-FEWA | 179.4876 | 1955 | Davos | 37.73% | 40% | 22.01% | Normal | Medium | 240 | 12 | 10 | 2 | 3 | II | 120 | 120 | 164.4 | 99.6 | 35.8614 | 64.5505 | 98.2602 | 54.9546 | 12.6813 | 13.47% | 24.24% | 36.9% | 20.64% | 4.762% | 266.3081 | 27.8197 | 0.38976 | 20.51 | 95.0252 | 12.59% | 20.64% | 0.73737 | 176.9694 | 179.4876 | 43077.0343 | Fensterersatz M | -42433.5095 | -49.62% | Fernwärme | 16977.4194 | 3334.6692 | -16723.7949 | -49.62% | -3284.8529 | -49.62% | 1065.3977 | 266.1164 | 954.5116 | 227.6756 | - | - | 2019.9093 | 12.08% | 493.7921 | 15.03% | JA | JA | JA
10279 | D | E2 | 55 | 37.73% | ME | W1 | LWMX | EFH-2 | D_E2_55_38%_ME-LWMX | 179.4876 | 1955 | Davos | 37.73% | 40% | 22.01% | Normal | Medium | 240 | 12 | 10 | 2 | 3 | II | 120 | 120 | 164.4 | 99.6 | 35.8614 | 64.5505 | 98.2602 | 54.9546 | 12.6813 | 13.47% | 24.24% | 36.9% | 20.64% | 4.762% | 266.3081 | 27.8197 | 0.38976 | 20.51 | 95.0252 | 12.59% | 20.64% | 0.73737 | 176.9694 | 179.4876 | 43077.0343 | Fensterersatz M | -42433.5095 | -49.62% | WP LW CH Mix | 33772.3949 | 2498.468 | -33267.8714 | -49.62% | -2461.1436 | -49.62% | 1065.3977 | 266.1164 | 954.5116 | 227.6756 | - | - | 2019.9093 | 6.072% | 493.7921 | 20.06% | JA | JA | JA
10280 | D | E2 | 55 | 37.73% | ME | W2 | LWCH | EFH-2 | D_E2_55_38%_ME-LWCH | 179.4876 | 1955 | Davos | 37.73% | 40% | 22.01% | Normal | Medium | 240 | 12 | 10 | 2 | 3 | II | 120 | 120 | 164.4 | 99.6 | 35.8614 | 64.5505 | 98.2602 | 54.9546 | 12.6813 | 13.47% | 24.24% | 36.9% | 20.64% | 4.762% | 266.3081 | 27.8197 | 0.38976 | 20.51 | 95.0252 | 12.59% | 20.64% | 0.73737 | 176.9694 | 179.4876 | 43077.0343 | Fensterersatz M | -42433.5095 | -49.62% | WP LW CH Zer | 1068.3105 | 745.2327 | -1052.351 | -49.62% | -734.0997 | -49.62% | 1065.3977 | 266.1164 | 954.5116 | 227.6756 | - | - | 2019.9093 | 191.9% | 493.7921 | 67.26% | NEIN | JA | JA
10281 | D | E2 | 55 | 37.73% | ME | W3 | ERMX | EFH-2 | D_E2_55_38%_ME-ERMX | 179.4876 | 1955 | Davos | 37.73% | 40% | 22.01% | Normal | Medium | 240 | 12 | 10 | 2 | 3 | II | 120 | 120 | 164.4 | 99.6 | 35.8614 | 64.5505 | 98.2602 | 54.9546 | 12.6813 | 13.47% | 24.24% | 36.9% | 20.64% | 4.762% | 266.3081 | 27.8197 | 0.38976 | 20.51 | 95.0252 | 12.59% | 20.64% | 0.73737 | 176.9694 | 179.4876 | 43077.0343 | Fensterersatz M | -42433.5095 | -49.62% | WP E CH Mix | 18135.4314 | 1507.6962 | -17864.5075 | -49.62% | -1485.1728 | -49.62% | 1065.3977 | 266.1164 | 954.5116 | 227.6756 | - | - | 2019.9093 | 11.31% | 493.7921 | 33.25% | JA | JA | JA
10282 | D | E2 | 55 | 37.73% | ME | ST | SOTH | EFH-2 | D_E2_55_38%_ME-SOTH | 179.4876 | 1955 | Davos | 37.73% | 40% | 22.01% | Normal | Medium | 240 | 12 | 10 | 2 | 3 | II | 120 | 120 | 164.4 | 99.6 | 35.8614 | 64.5505 | 98.2602 | 54.9546 | 12.6813 | 13.47% | 24.24% | 36.9% | 20.64% | 4.762% | 266.3081 | 27.8197 | 0.38976 | 20.51 | 95.0252 | 12.59% | 20.64% | 0.73737 | 176.9694 | 179.4876 | 43077.0343 | Fensterersatz M | -42433.5095 | -49.62% | Solarthermie | 3038.0645 | 748.1801 | -2992.6791 | -49.62% | -737.0031 | -49.62% | 1065.3977 | 266.1164 | 954.5116 | 227.6756 | - | - | 2019.9093 | 67.5% | 493.7921 | 67% | JA | JA | JA
10283 | D | E2 | 55 | 37.73% | ME | HS | HO-SC | EFH-2 | D_E2_55_38%_ME-HO-SC | 179.4876 | 1955 | Davos | 37.73% | 40% | 22.01% | Normal | Medium | 240 | 12 | 10 | 2 | 3 | II | 120 | 120 | 164.4 | 99.6 | 35.8614 | 64.5505 | 98.2602 | 54.9546 | 12.6813 | 13.47% | 24.24% | 36.9% | 20.64% | 4.762% | 266.3081 | 27.8197 | 0.38976 | 20.51 | 95.0252 | 12.59% | 20.64% | 0.73737 | 176.9694 | 179.4876 | 43077.0343 | Fensterersatz M | -42433.5095 | -49.62% | Holz Schnitzel | 1555.8411 | 542.2638 | -1532.5985 | -49.62% | -534.163 | -49.62% | 1065.3977 | 266.1164 | 954.5116 | 227.6756 | - | - | 2019.9093 | 131.8% | 493.7921 | 92.44% | NEIN | JA | JA
10284 | D | E2 | 55 | 37.73% | GH | ÖL | ÖL-HE | EFH-2 | D_E2_55_38%_GH-ÖL-HE | 24.6807 | 1955 | Davos | 37.73% | 40% | 22.01% | Normal | Medium | 240 | 12 | 10 | 2 | 3 | II | 120 | 120 | 164.4 | 99.6 | 8.9654 | 10.7584 | 16.7042 | 50.9074 | 17.4671 | 8.555% | 10.27% | 15.94% | 48.57% | 16.67% | 104.8026 | 27.8197 | 0.8139 | 20.51 | 95.0252 | 58.32% | 313.4% | 6.3067 | 1513.6001 | 24.6807 | 5923.3632 | Gebäudehülle | -79587.1806 | -93.07% | Öl-Heizung | 8226.8933 | 2132.4108 | -110537.7508 | -93.07% | -28651.385 | -93.07% | 1065.3977 | 266.1164 | 591.9616 | 122.2835 | 2271.84 | 620.4 | 3929.1994 | 3.555% | 1008.7999 | 3.521% | JA | JA | JA
10285 | D | E2 | 55 | 37.73% | GH | FW | FEWA | EFH-2 | D_E2_55_38%_GH-FEWA | 24.6807 | 1955 | Davos | 37.73% | 40% | 22.01% | Normal | Medium | 240 | 12 | 10 | 2 | 3 | II | 120 | 120 | 164.4 | 99.6 | 8.9654 | 10.7584 | 16.7042 | 50.9074 | 17.4671 | 8.555% | 10.27% | 15.94% | 48.57% | 16.67% | 104.8026 | 27.8197 | 0.8139 | 20.51 | 95.0252 | 58.32% | 313.4% | 6.3067 | 1513.6001 | 24.6807 | 5923.3632 | Gebäudehülle | -79587.1806 | -93.07% | Fernwärme | 2334.502 | 458.538 | -31366.7124 | -93.07% | -6160.9841 | -93.07% | 1065.3977 | 266.1164 | 591.9616 | 122.2835 | 2271.84 | 620.4 | 3929.1994 | 12.53% | 1008.7999 | 16.37% | JA | JA | JA
10286 | D | E2 | 55 | 37.73% | GH | W1 | LWMX | EFH-2 | D_E2_55_38%_GH-LWMX | 24.6807 | 1955 | Davos | 37.73% | 40% | 22.01% | Normal | Medium | 240 | 12 | 10 | 2 | 3 | II | 120 | 120 | 164.4 | 99.6 | 8.9654 | 10.7584 | 16.7042 | 50.9074 | 17.4671 | 8.555% | 10.27% | 15.94% | 48.57% | 16.67% | 104.8026 | 27.8197 | 0.8139 | 20.51 | 95.0252 | 58.32% | 313.4% | 6.3067 | 1513.6001 | 24.6807 | 5923.3632 | Gebäudehülle | -79587.1806 | -93.07% | WP LW CH Mix | 4643.9167 | 343.5551 | -62396.3496 | -93.07% | -4616.0565 | -93.07% | 1065.3977 | 266.1164 | 591.9616 | 122.2835 | 2271.84 | 620.4 | 3929.1994 | 6.297% | 1008.7999 | 21.85% | JA | JA | JA
10287 | D | E2 | 55 | 37.73% | GH | W2 | LWCH | EFH-2 | D_E2_55_38%_GH-LWCH | 24.6807 | 1955 | Davos | 37.73% | 40% | 22.01% | Normal | Medium | 240 | 12 | 10 | 2 | 3 | II | 120 | 120 | 164.4 | 99.6 | 8.9654 | 10.7584 | 16.7042 | 50.9074 | 17.4671 | 8.555% | 10.27% | 15.94% | 48.57% | 16.67% | 104.8026 | 27.8197 | 0.8139 | 20.51 | 95.0252 | 58.32% | 313.4% | 6.3067 | 1513.6001 | 24.6807 | 5923.3632 | Gebäudehülle | -79587.1806 | -93.07% | WP LW CH Zer | 146.8994 | 102.4742 | -1973.7621 | -93.07% | -1376.8582 | -93.07% | 1065.3977 | 266.1164 | 591.9616 | 122.2835 | 2271.84 | 620.4 | 3929.1994 | 199.1% | 1008.7999 | 73.27% | NEIN | JA | JA
10288 | D | E2 | 55 | 37.73% | GH | W3 | ERMX | EFH-2 | D_E2_55_38%_GH-ERMX | 24.6807 | 1955 | Davos | 37.73% | 40% | 22.01% | Normal | Medium | 240 | 12 | 10 | 2 | 3 | II | 120 | 120 | 164.4 | 99.6 | 8.9654 | 10.7584 | 16.7042 | 50.9074 | 17.4671 | 8.555% | 10.27% | 15.94% | 48.57% | 16.67% | 104.8026 | 27.8197 | 0.8139 | 20.51 | 95.0252 | 58.32% | 313.4% | 6.3067 | 1513.6001 | 24.6807 | 5923.3632 | Gebäudehülle | -79587.1806 | -93.07% | WP E CH Mix | 2493.7359 | 207.3177 | -33506.203 | -93.07% | -2785.5513 | -93.07% | 1065.3977 | 266.1164 | 591.9616 | 122.2835 | 2271.84 | 620.4 | 3929.1994 | 11.73% | 1008.7999 | 36.22% | JA | JA | JA
10289 | D | E2 | 55 | 37.73% | GH | ST | SOTH | EFH-2 | D_E2_55_38%_GH-SOTH | 24.6807 | 1955 | Davos | 37.73% | 40% | 22.01% | Normal | Medium | 240 | 12 | 10 | 2 | 3 | II | 120 | 120 | 164.4 | 99.6 | 8.9654 | 10.7584 | 16.7042 | 50.9074 | 17.4671 | 8.555% | 10.27% | 15.94% | 48.57% | 16.67% | 104.8026 | 27.8197 | 0.8139 | 20.51 | 95.0252 | 58.32% | 313.4% | 6.3067 | 1513.6001 | 24.6807 | 5923.3632 | Gebäudehülle | -79587.1806 | -93.07% | Solarthermie | 417.753 | 102.8795 | -5612.9906 | -93.07% | -1382.3037 | -93.07% | 1065.3977 | 266.1164 | 591.9616 | 122.2835 | 2271.84 | 620.4 | 3929.1994 | 70% | 1008.7999 | 72.98% | JA | JA | JA
10290 | D | E2 | 55 | 37.73% | GH | HS | HO-SC | EFH-2 | D_E2_55_38%_GH-HO-SC | 24.6807 | 1955 | Davos | 37.73% | 40% | 22.01% | Normal | Medium | 240 | 12 | 10 | 2 | 3 | II | 120 | 120 | 164.4 | 99.6 | 8.9654 | 10.7584 | 16.7042 | 50.9074 | 17.4671 | 8.555% | 10.27% | 15.94% | 48.57% | 16.67% | 104.8026 | 27.8197 | 0.8139 | 20.51 | 95.0252 | 58.32% | 313.4% | 6.3067 | 1513.6001 | 24.6807 | 5923.3632 | Gebäudehülle | -79587.1806 | -93.07% | Holz Schnitzel | 213.9379 | 74.5647 | -2874.5017 | -93.07% | -1001.8622 | -93.07% | 1065.3977 | 266.1164 | 591.9616 | 122.2835 | 2271.84 | 620.4 | 3929.1994 | 136.7% | 1008.7999 | 100.7% | NEIN | NEIN | NEIN
10291 | D | E2 | 55 | 52.73% | IZ | ÖL | ÖL-HE | EFH-2 | D_E2_55_53%_IZ-ÖL-HE | 401.8759 | 1955 | Davos | 52.73% | 50% | 22.01% | Normal | Medium | 240 | 12 | 10 | 2 | 3 | II | 120 | 120 | 124.8 | 139.2 | 35.8614 | 64.5505 | 74.5917 | 395.0845 | 28.5044 | 5.991% | 10.78% | 12.46% | 66% | 4.762% | 598.5925 | 27.8197 | 0.35845 | 20.51 | 209.5619 | 11.99% | 18.69% | 5.075 | 1217.9909 | 401.8759 | 96450.2094 | Ist-Zustand | - | - | Öl-Heizung | 133958.6242 | 34722.0754 |  |  |  |  | - | - | - | - | - | - | - | - | - | - | JA | JA | JA
10292 | D | E2 | 55 | 52.73% | IZ | FW | FEWA | EFH-2 | D_E2_55_53%_IZ-FEWA | 401.8759 | 1955 | Davos | 52.73% | 50% | 22.01% | Normal | Medium | 240 | 12 | 10 | 2 | 3 | II | 120 | 120 | 124.8 | 139.2 | 35.8614 | 64.5505 | 74.5917 | 395.0845 | 28.5044 | 5.991% | 10.78% | 12.46% | 66% | 4.762% | 598.5925 | 27.8197 | 0.35845 | 20.51 | 209.5619 | 11.99% | 18.69% | 5.075 | 1217.9909 | 401.8759 | 96450.2094 | Ist-Zustand | - | - | Fernwärme | 38012.7296 | 7466.3809 | -95945.8946 | -71.62% | -27255.6945 | -78.5% | - | - | - | - | - | - | - | - | - | - | JA | JA | JA
10293 | D | E2 | 55 | 52.73% | IZ | W1 | LWMX | EFH-2 | D_E2_55_53%_IZ-LWMX | 401.8759 | 1955 | Davos | 52.73% | 50% | 22.01% | Normal | Medium | 240 | 12 | 10 | 2 | 3 | II | 120 | 120 | 124.8 | 139.2 | 35.8614 | 64.5505 | 74.5917 | 395.0845 | 28.5044 | 5.991% | 10.78% | 12.46% | 66% | 4.762% | 598.5925 | 27.8197 | 0.35845 | 20.51 | 209.5619 | 11.99% | 18.69% | 5.075 | 1217.9909 | 401.8759 | 96450.2094 | Ist-Zustand | - | - | WP LW CH Mix | 75616.9642 | 5594.1121 | -58341.66 | -43.55% | -29127.9633 | -83.89% | - | - | - | - | - | - | - | - | - | - | JA | JA | JA
10294 | D | E2 | 55 | 52.73% | IZ | W2 | LWCH | EFH-2 | D_E2_55_53%_IZ-LWCH | 401.8759 | 1955 | Davos | 52.73% | 50% | 22.01% | Normal | Medium | 240 | 12 | 10 | 2 | 3 | II | 120 | 120 | 124.8 | 139.2 | 35.8614 | 64.5505 | 74.5917 | 395.0845 | 28.5044 | 5.991% | 10.78% | 12.46% | 66% | 4.762% | 598.5925 | 27.8197 | 0.35845 | 20.51 | 209.5619 | 11.99% | 18.69% | 5.075 | 1217.9909 | 401.8759 | 96450.2094 | Ist-Zustand | - | - | WP LW CH Zer | 2391.9652 | 1668.5886 | -131566.659 | -98.21% | -33053.4868 | -95.19% | - | - | - | - | - | - | - | - | - | - | JA | JA | JA
10295 | D | E2 | 55 | 52.73% | IZ | W3 | ERMX | EFH-2 | D_E2_55_53%_IZ-ERMX | 401.8759 | 1955 | Davos | 52.73% | 50% | 22.01% | Normal | Medium | 240 | 12 | 10 | 2 | 3 | II | 120 | 120 | 124.8 | 139.2 | 35.8614 | 64.5505 | 74.5917 | 395.0845 | 28.5044 | 5.991% | 10.78% | 12.46% | 66% | 4.762% | 598.5925 | 27.8197 | 0.35845 | 20.51 | 209.5619 | 11.99% | 18.69% | 5.075 | 1217.9909 | 401.8759 | 96450.2094 | Ist-Zustand | - | - | WP E CH Mix | 40605.5382 | 3375.7573 | -93353.0861 | -69.69% | -31346.3181 | -90.28% | - | - | - | - | - | - | - | - | - | - | JA | JA | JA
10296 | D | E2 | 55 | 52.73% | IZ | ST | SOTH | EFH-2 | D_E2_55_53%_IZ-SOTH | 401.8759 | 1955 | Davos | 52.73% | 50% | 22.01% | Normal | Medium | 240 | 12 | 10 | 2 | 3 | II | 120 | 120 | 124.8 | 139.2 | 35.8614 | 64.5505 | 74.5917 | 395.0845 | 28.5044 | 5.991% | 10.78% | 12.46% | 66% | 4.762% | 598.5925 | 27.8197 | 0.35845 | 20.51 | 209.5619 | 11.99% | 18.69% | 5.075 | 1217.9909 | 401.8759 | 96450.2094 | Ist-Zustand | - | - | Solarthermie | 6802.2779 | 1675.1878 | -127156.3463 | -94.92% | -33046.8876 | -95.18% | - | - | - | - | - | - | - | - | - | - | JA | JA | JA
10297 | D | E2 | 55 | 52.73% | IZ | HS | HO-SC | EFH-2 | D_E2_55_53%_IZ-HO-SC | 401.8759 | 1955 | Davos | 52.73% | 50% | 22.01% | Normal | Medium | 240 | 12 | 10 | 2 | 3 | II | 120 | 120 | 124.8 | 139.2 | 35.8614 | 64.5505 | 74.5917 | 395.0845 | 28.5044 | 5.991% | 10.78% | 12.46% | 66% | 4.762% | 598.5925 | 27.8197 | 0.35845 | 20.51 | 209.5619 | 11.99% | 18.69% | 5.075 | 1217.9909 | 401.8759 | 96450.2094 | Ist-Zustand | - | - | Holz Schnitzel | 3483.5546 | 1214.1379 | -130475.0696 | -97.4% | -33507.9375 | -96.5% | - | - | - | - | - | - | - | - | - | - | JA | JA | JA
10298 | D | E2 | 55 | 52.73% | 2V | ÖL | ÖL-HE | EFH-2 | D_E2_55_53%_2V-ÖL-HE | 184.0356 | 1955 | Davos | 52.73% | 50% | 22.01% | Normal | Medium | 240 | 12 | 10 | 2 | 3 | II | 120 | 120 | 124.8 | 139.2 | 35.8614 | 64.5505 | 74.5917 | 139.1342 | 15.7069 | 10.87% | 19.57% | 22.61% | 42.18% | 4.762% | 329.8447 | 27.8197 | 0.48545 | 20.51 | 157.1714 | 21.33% | 41.46% | 3.6068 | 865.6326 | 184.0356 | 44168.5383 | Glasersatz 2-IV | -52281.6712 | -54.21% | Öl-Heizung | 61345.192 | 15900.6738 | -72613.4322 | -54.21% | -18821.4016 | -54.21% | 1407.4404 | 344.261 | - | - | - | - | 1407.4404 | 1.938% | 344.261 | 1.829% | JA | JA | JA
10299 | D | E2 | 55 | 52.73% | 2V | FW | FEWA | EFH-2 | D_E2_55_53%_2V-FEWA | 184.0356 | 1955 | Davos | 52.73% | 50% | 22.01% | Normal | Medium | 240 | 12 | 10 | 2 | 3 | II | 120 | 120 | 124.8 | 139.2 | 35.8614 | 64.5505 | 74.5917 | 139.1342 | 15.7069 | 10.87% | 19.57% | 22.61% | 42.18% | 4.762% | 329.8447 | 27.8197 | 0.48545 | 20.51 | 157.1714 | 21.33% | 41.46% | 3.6068 | 865.6326 | 184.0356 | 44168.5383 | Glasersatz 2-IV | -52281.6712 | -54.21% | Fernwärme | 17407.6004 | 3419.1645 | -20605.1292 | -54.21% | -4047.2164 | -54.21% | 1407.4404 | 344.261 | - | - | - | - | 1407.4404 | 6.831% | 344.261 | 8.506% | JA | JA | JA
10300 | D | E2 | 55 | 52.73% | 2V | W1 | LWMX | EFH-2 | D_E2_55_53%_2V-LWMX | 184.0356 | 1955 | Davos | 52.73% | 50% | 22.01% | Normal | Medium | 240 | 12 | 10 | 2 | 3 | II | 120 | 120 | 124.8 | 139.2 | 35.8614 | 64.5505 | 74.5917 | 139.1342 | 15.7069 | 10.87% | 19.57% | 22.61% | 42.18% | 4.762% | 329.8447 | 27.8197 | 0.48545 | 20.51 | 157.1714 | 21.33% | 41.46% | 3.6068 | 865.6326 | 184.0356 | 44168.5383 | Glasersatz 2-IV | -52281.6712 | -54.21% | WP LW CH Mix | 34628.134 | 2561.7752 | -40988.8302 | -54.21% | -3032.3369 | -54.21% | 1407.4404 | 344.261 | - | - | - | - | 1407.4404 | 3.434% | 344.261 | 11.35% | JA | JA | JA
10301 | D | E2 | 55 | 52.73% | 2V | W2 | LWCH | EFH-2 | D_E2_55_53%_2V-LWCH | 184.0356 | 1955 | Davos | 52.73% | 50% | 22.01% | Normal | Medium | 240 | 12 | 10 | 2 | 3 | II | 120 | 120 | 124.8 | 139.2 | 35.8614 | 64.5505 | 74.5917 | 139.1342 | 15.7069 | 10.87% | 19.57% | 22.61% | 42.18% | 4.762% | 329.8447 | 27.8197 | 0.48545 | 20.51 | 157.1714 | 21.33% | 41.46% | 3.6068 | 865.6326 | 184.0356 | 44168.5383 | Glasersatz 2-IV | -52281.6712 | -54.21% | WP LW CH Zer | 1095.3797 | 764.1157 | -1296.5854 | -54.21% | -904.4729 | -54.21% | 1407.4404 | 344.261 | - | - | - | - | 1407.4404 | 108.5% | 344.261 | 38.06% | NEIN | JA | JA
10302 | D | E2 | 55 | 52.73% | 2V | W3 | ERMX | EFH-2 | D_E2_55_53%_2V-ERMX | 184.0356 | 1955 | Davos | 52.73% | 50% | 22.01% | Normal | Medium | 240 | 12 | 10 | 2 | 3 | II | 120 | 120 | 124.8 | 139.2 | 35.8614 | 64.5505 | 74.5917 | 139.1342 | 15.7069 | 10.87% | 19.57% | 22.61% | 42.18% | 4.762% | 329.8447 | 27.8197 | 0.48545 | 20.51 | 157.1714 | 21.33% | 41.46% | 3.6068 | 865.6326 | 184.0356 | 44168.5383 | Glasersatz 2-IV | -52281.6712 | -54.21% | WP E CH Mix | 18594.9546 | 1545.8988 | -22010.5836 | -54.21% | -1829.8585 | -54.21% | 1407.4404 | 344.261 | - | - | - | - | 1407.4404 | 6.394% | 344.261 | 18.81% | JA | JA | JA
10303 | D | E2 | 55 | 52.73% | 2V | ST | SOTH | EFH-2 | D_E2_55_53%_2V-SOTH | 184.0356 | 1955 | Davos | 52.73% | 50% | 22.01% | Normal | Medium | 240 | 12 | 10 | 2 | 3 | II | 120 | 120 | 124.8 | 139.2 | 35.8614 | 64.5505 | 74.5917 | 139.1342 | 15.7069 | 10.87% | 19.57% | 22.61% | 42.18% | 4.762% | 329.8447 | 27.8197 | 0.48545 | 20.51 | 157.1714 | 21.33% | 41.46% | 3.6068 | 865.6326 | 184.0356 | 44168.5383 | Glasersatz 2-IV | -52281.6712 | -54.21% | Solarthermie | 3115.0443 | 767.1378 | -3687.2337 | -54.21% | -908.0501 | -54.21% | 1407.4404 | 344.261 | - | - | - | - | 1407.4404 | 38.17% | 344.261 | 37.91% | JA | JA | JA
10304 | D | E2 | 55 | 52.73% | 2V | HS | HO-SC | EFH-2 | D_E2_55_53%_2V-HO-SC | 184.0356 | 1955 | Davos | 52.73% | 50% | 22.01% | Normal | Medium | 240 | 12 | 10 | 2 | 3 | II | 120 | 120 | 124.8 | 139.2 | 35.8614 | 64.5505 | 74.5917 | 139.1342 | 15.7069 | 10.87% | 19.57% | 22.61% | 42.18% | 4.762% | 329.8447 | 27.8197 | 0.48545 | 20.51 | 157.1714 | 21.33% | 41.46% | 3.6068 | 865.6326 | 184.0356 | 44168.5383 | Glasersatz 2-IV | -52281.6712 | -54.21% | Holz Schnitzel | 1595.2637 | 556.004 | -1888.2909 | -54.21% | -658.134 | -54.21% | 1407.4404 | 344.261 | - | - | - | - | 1407.4404 | 74.54% | 344.261 | 52.31% | JA | JA | JA
10305 | D | E2 | 55 | 52.73% | 3V | ÖL | ÖL-HE | EFH-2 | D_E2_55_53%_3V-ÖL-HE | 167.3208 | 1955 | Davos | 52.73% | 50% | 22.01% | Normal | Medium | 240 | 12 | 10 | 2 | 3 | II | 120 | 120 | 124.8 | 139.2 | 35.8614 | 64.5505 | 74.5917 | 99.7057 | 13.7355 | 12.43% | 22.38% | 25.86% | 34.57% | 4.762% | 288.4448 | 27.8197 | 0.47095 | 20.51 | 130.9762 | 19.5% | 36.86% | 2.2097 | 530.3276 | 167.3208 | 40156.9899 | Glasersatz 3-IV | -56293.2195 | -58.37% | Öl-Heizung | 55773.5971 | 14456.5164 | -78185.0271 | -58.37% | -20265.559 | -58.37% | 1786.7875 | 446.3061 | - | - | - | - | 1786.7875 | 2.285% | 446.3061 | 2.202% | JA | JA | JA
10306 | D | E2 | 55 | 52.73% | 3V | FW | FEWA | EFH-2 | D_E2_55_53%_3V-FEWA | 167.3208 | 1955 | Davos | 52.73% | 50% | 22.01% | Normal | Medium | 240 | 12 | 10 | 2 | 3 | II | 120 | 120 | 124.8 | 139.2 | 35.8614 | 64.5505 | 74.5917 | 99.7057 | 13.7355 | 12.43% | 22.38% | 25.86% | 34.57% | 4.762% | 288.4448 | 27.8197 | 0.47095 | 20.51 | 130.9762 | 19.5% | 36.86% | 2.2097 | 530.3276 | 167.3208 | 40156.9899 | Glasersatz 3-IV | -56293.2195 | -58.37% | Fernwärme | 15826.5784 | 3108.6235 | -22186.1512 | -58.37% | -4357.7575 | -58.37% | 1786.7875 | 446.3061 | - | - | - | - | 1786.7875 | 8.054% | 446.3061 | 10.24% | JA | JA | JA
10307 | D | E2 | 55 | 52.73% | 3V | W1 | LWMX | EFH-2 | D_E2_55_53%_3V-LWMX | 167.3208 | 1955 | Davos | 52.73% | 50% | 22.01% | Normal | Medium | 240 | 12 | 10 | 2 | 3 | II | 120 | 120 | 124.8 | 139.2 | 35.8614 | 64.5505 | 74.5917 | 99.7057 | 13.7355 | 12.43% | 22.38% | 25.86% | 34.57% | 4.762% | 288.4448 | 27.8197 | 0.47095 | 20.51 | 130.9762 | 19.5% | 36.86% | 2.2097 | 530.3276 | 167.3208 | 40156.9899 | Glasersatz 3-IV | -56293.2195 | -58.37% | WP LW CH Mix | 31483.0801 | 2329.1054 | -44133.8841 | -58.37% | -3265.0067 | -58.37% | 1786.7875 | 446.3061 | - | - | - | - | 1786.7875 | 4.049% | 446.3061 | 13.67% | JA | JA | JA
10308 | D | E2 | 55 | 52.73% | 3V | W2 | LWCH | EFH-2 | D_E2_55_53%_3V-LWCH | 167.3208 | 1955 | Davos | 52.73% | 50% | 22.01% | Normal | Medium | 240 | 12 | 10 | 2 | 3 | II | 120 | 120 | 124.8 | 139.2 | 35.8614 | 64.5505 | 74.5917 | 99.7057 | 13.7355 | 12.43% | 22.38% | 25.86% | 34.57% | 4.762% | 288.4448 | 27.8197 | 0.47095 | 20.51 | 130.9762 | 19.5% | 36.86% | 2.2097 | 530.3276 | 167.3208 | 40156.9899 | Glasersatz 3-IV | -56293.2195 | -58.37% | WP LW CH Zer | 995.8933 | 694.7159 | -1396.0718 | -58.37% | -973.8727 | -58.37% | 1786.7875 | 446.3061 | - | - | - | - | 1786.7875 | 128% | 446.3061 | 45.83% | NEIN | JA | JA
10309 | D | E2 | 55 | 52.73% | 3V | W3 | ERMX | EFH-2 | D_E2_55_53%_3V-ERMX | 167.3208 | 1955 | Davos | 52.73% | 50% | 22.01% | Normal | Medium | 240 | 12 | 10 | 2 | 3 | II | 120 | 120 | 124.8 | 139.2 | 35.8614 | 64.5505 | 74.5917 | 99.7057 | 13.7355 | 12.43% | 22.38% | 25.86% | 34.57% | 4.762% | 288.4448 | 27.8197 | 0.47095 | 20.51 | 130.9762 | 19.5% | 36.86% | 2.2097 | 530.3276 | 167.3208 | 40156.9899 | Glasersatz 3-IV | -56293.2195 | -58.37% | WP E CH Mix | 16906.0927 | 1405.4946 | -23699.4454 | -58.37% | -1970.2627 | -58.37% | 1786.7875 | 446.3061 | - | - | - | - | 1786.7875 | 7.539% | 446.3061 | 22.65% | JA | JA | JA
10310 | D | E2 | 55 | 52.73% | 3V | ST | SOTH | EFH-2 | D_E2_55_53%_3V-SOTH | 167.3208 | 1955 | Davos | 52.73% | 50% | 22.01% | Normal | Medium | 240 | 12 | 10 | 2 | 3 | II | 120 | 120 | 124.8 | 139.2 | 35.8614 | 64.5505 | 74.5917 | 99.7057 | 13.7355 | 12.43% | 22.38% | 25.86% | 34.57% | 4.762% | 288.4448 | 27.8197 | 0.47095 | 20.51 | 130.9762 | 19.5% | 36.86% | 2.2097 | 530.3276 | 167.3208 | 40156.9899 | Glasersatz 3-IV | -56293.2195 | -58.37% | Solarthermie | 2832.1246 | 697.4635 | -3970.1534 | -58.37% | -977.7243 | -58.37% | 1786.7875 | 446.3061 | - | - | - | - | 1786.7875 | 45.01% | 446.3061 | 45.65% | JA | JA | JA
10311 | D | E2 | 55 | 52.73% | 3V | HS | HO-SC | EFH-2 | D_E2_55_53%_3V-HO-SC | 167.3208 | 1955 | Davos | 52.73% | 50% | 22.01% | Normal | Medium | 240 | 12 | 10 | 2 | 3 | II | 120 | 120 | 124.8 | 139.2 | 35.8614 | 64.5505 | 74.5917 | 99.7057 | 13.7355 | 12.43% | 22.38% | 25.86% | 34.57% | 4.762% | 288.4448 | 27.8197 | 0.47095 | 20.51 | 130.9762 | 19.5% | 36.86% | 2.2097 | 530.3276 | 167.3208 | 40156.9899 | Glasersatz 3-IV | -56293.2195 | -58.37% | Holz Schnitzel | 1450.376 | 505.5056 | -2033.1786 | -58.37% | -708.6323 | -58.37% | 1786.7875 | 446.3061 | - | - | - | - | 1786.7875 | 87.88% | 446.3061 | 62.98% | JA | JA | JA
10312 | D | E2 | 55 | 52.73% | VK | ÖL | ÖL-HE | EFH-2 | D_E2_55_53%_VK-ÖL-HE | 179.7212 | 1955 | Davos | 52.73% | 50% | 22.01% | Normal | Medium | 240 | 12 | 10 | 2 | 3 | II | 120 | 120 | 124.8 | 139.2 | 35.8614 | 64.5505 | 74.5917 | 111.803 | 14.3403 | 11.91% | 21.43% | 24.77% | 37.13% | 4.762% | 301.147 | 27.8197 | 0.45368 | 20.51 | 130.9762 | 18.06% | 33.06% | 1.9486 | 467.6572 | 179.7212 | 43133.097 | Glasersatz Vakuum | -53317.1125 | -55.28% | Öl-Heizung | 59907.0791 | 15527.9149 | -74051.5451 | -55.28% | -19194.1605 | -55.28% | 1900.0445 | 464.7523 | - | - | - | - | 1900.0445 | 2.566% | 464.7523 | 2.421% | JA | JA | JA
10313 | D | E2 | 55 | 52.73% | VK | FW | FEWA | EFH-2 | D_E2_55_53%_VK-FEWA | 179.7212 | 1955 | Davos | 52.73% | 50% | 22.01% | Normal | Medium | 240 | 12 | 10 | 2 | 3 | II | 120 | 120 | 124.8 | 139.2 | 35.8614 | 64.5505 | 74.5917 | 111.803 | 14.3403 | 11.91% | 21.43% | 24.77% | 37.13% | 4.762% | 301.147 | 27.8197 | 0.45368 | 20.51 | 130.9762 | 18.06% | 33.06% | 1.9486 | 467.6572 | 179.7212 | 43133.097 | Glasersatz Vakuum | -53317.1125 | -55.28% | Fernwärme | 16999.5147 | 3339.0092 | -21013.2149 | -55.28% | -4127.3718 | -55.28% | 1900.0445 | 464.7523 | - | - | - | - | 1900.0445 | 9.042% | 464.7523 | 11.26% | JA | JA | JA
10314 | D | E2 | 55 | 52.73% | VK | W1 | LWMX | EFH-2 | D_E2_55_53%_VK-LWMX | 179.7212 | 1955 | Davos | 52.73% | 50% | 22.01% | Normal | Medium | 240 | 12 | 10 | 2 | 3 | II | 120 | 120 | 124.8 | 139.2 | 35.8614 | 64.5505 | 74.5917 | 111.803 | 14.3403 | 11.91% | 21.43% | 24.77% | 37.13% | 4.762% | 301.147 | 27.8197 | 0.45368 | 20.51 | 130.9762 | 18.06% | 33.06% | 1.9486 | 467.6572 | 179.7212 | 43133.097 | Glasersatz Vakuum | -53317.1125 | -55.28% | WP LW CH Mix | 33816.348 | 2501.7196 | -41800.6162 | -55.28% | -3092.3925 | -55.28% | 1900.0445 | 464.7523 | - | - | - | - | 1900.0445 | 4.545% | 464.7523 | 15.03% | JA | JA | JA
10315 | D | E2 | 55 | 52.73% | VK | W2 | LWCH | EFH-2 | D_E2_55_53%_VK-LWCH | 179.7212 | 1955 | Davos | 52.73% | 50% | 22.01% | Normal | Medium | 240 | 12 | 10 | 2 | 3 | II | 120 | 120 | 124.8 | 139.2 | 35.8614 | 64.5505 | 74.5917 | 111.803 | 14.3403 | 11.91% | 21.43% | 24.77% | 37.13% | 4.762% | 301.147 | 27.8197 | 0.45368 | 20.51 | 130.9762 | 18.06% | 33.06% | 1.9486 | 467.6572 | 179.7212 | 43133.097 | Glasersatz Vakuum | -53317.1125 | -55.28% | WP LW CH Zer | 1069.7008 | 746.2026 | -1322.2644 | -55.28% | -922.386 | -55.28% | 1900.0445 | 464.7523 | - | - | - | - | 1900.0445 | 143.7% | 464.7523 | 50.39% | NEIN | JA | JA
10316 | D | E2 | 55 | 52.73% | VK | W3 | ERMX | EFH-2 | D_E2_55_53%_VK-ERMX | 179.7212 | 1955 | Davos | 52.73% | 50% | 22.01% | Normal | Medium | 240 | 12 | 10 | 2 | 3 | II | 120 | 120 | 124.8 | 139.2 | 35.8614 | 64.5505 | 74.5917 | 111.803 | 14.3403 | 11.91% | 21.43% | 24.77% | 37.13% | 4.762% | 301.147 | 27.8197 | 0.45368 | 20.51 | 130.9762 | 18.06% | 33.06% | 1.9486 | 467.6572 | 179.7212 | 43133.097 | Glasersatz Vakuum | -53317.1125 | -55.28% | WP E CH Mix | 18159.0338 | 1509.6584 | -22446.5044 | -55.28% | -1866.0989 | -55.28% | 1900.0445 | 464.7523 | - | - | - | - | 1900.0445 | 8.465% | 464.7523 | 24.91% | JA | JA | JA
10317 | D | E2 | 55 | 52.73% | VK | ST | SOTH | EFH-2 | D_E2_55_53%_VK-SOTH | 179.7212 | 1955 | Davos | 52.73% | 50% | 22.01% | Normal | Medium | 240 | 12 | 10 | 2 | 3 | II | 120 | 120 | 124.8 | 139.2 | 35.8614 | 64.5505 | 74.5917 | 111.803 | 14.3403 | 11.91% | 21.43% | 24.77% | 37.13% | 4.762% | 301.147 | 27.8197 | 0.45368 | 20.51 | 130.9762 | 18.06% | 33.06% | 1.9486 | 467.6572 | 179.7212 | 43133.097 | Glasersatz Vakuum | -53317.1125 | -55.28% | Solarthermie | 3042.0184 | 749.1538 | -3760.2595 | -55.28% | -926.0341 | -55.28% | 1900.0445 | 464.7523 | - | - | - | - | 1900.0445 | 50.53% | 464.7523 | 50.19% | JA | JA | JA
10318 | D | E2 | 55 | 52.73% | VK | HS | HO-SC | EFH-2 | D_E2_55_53%_VK-HO-SC | 179.7212 | 1955 | Davos | 52.73% | 50% | 22.01% | Normal | Medium | 240 | 12 | 10 | 2 | 3 | II | 120 | 120 | 124.8 | 139.2 | 35.8614 | 64.5505 | 74.5917 | 111.803 | 14.3403 | 11.91% | 21.43% | 24.77% | 37.13% | 4.762% | 301.147 | 27.8197 | 0.45368 | 20.51 | 130.9762 | 18.06% | 33.06% | 1.9486 | 467.6572 | 179.7212 | 43133.097 | Glasersatz Vakuum | -53317.1125 | -55.28% | Holz Schnitzel | 1557.866 | 542.9696 | -1925.6887 | -55.28% | -671.1684 | -55.28% | 1900.0445 | 464.7523 | - | - | - | - | 1900.0445 | 98.67% | 464.7523 | 69.25% | JA | JA | JA
10319 | D | E2 | 55 | 52.73% | VA | ÖL | ÖL-HE | EFH-2 | D_E2_55_53%_VA-ÖL-HE | 186.1019 | 1955 | Davos | 52.73% | 50% | 22.01% | Normal | Medium | 240 | 12 | 10 | 2 | 3 | II | 120 | 120 | 124.8 | 139.2 | 35.8614 | 64.5505 | 74.5917 | 129.6692 | 15.2336 | 11.21% | 20.18% | 23.32% | 40.53% | 4.762% | 319.9064 | 27.8197 | 0.4648 | 20.51 | 144.0738 | 19.26% | 35.98% | 2.6067 | 625.618 | 186.1019 | 44664.4496 | Glasaufdopplung | -51785.7598 | -53.69% | Öl-Heizung | 62033.9578 | 16079.2019 | -71924.6664 | -53.69% | -18642.8735 | -53.69% | 761.8642 | 176.4077 | - | - | - | - | 761.8642 | 1.059% | 176.4077 | 0.9462% | JA | JA | JA
10320 | D | E2 | 55 | 52.73% | VA | FW | FEWA | EFH-2 | D_E2_55_53%_VA-FEWA | 186.1019 | 1955 | Davos | 52.73% | 50% | 22.01% | Normal | Medium | 240 | 12 | 10 | 2 | 3 | II | 120 | 120 | 124.8 | 139.2 | 35.8614 | 64.5505 | 74.5917 | 129.6692 | 15.2336 | 11.21% | 20.18% | 23.32% | 40.53% | 4.762% | 319.9064 | 27.8197 | 0.4648 | 20.51 | 144.0738 | 19.26% | 35.98% | 2.6067 | 625.618 | 186.1019 | 44664.4496 | Glasaufdopplung | -51785.7598 | -53.69% | Fernwärme | 17603.0478 | 3457.5539 | -20409.6818 | -53.69% | -4008.8271 | -53.69% | 761.8642 | 176.4077 | - | - | - | - | 761.8642 | 3.733% | 176.4077 | 4.4% | JA | JA | JA
10321 | D | E2 | 55 | 52.73% | VA | W1 | LWMX | EFH-2 | D_E2_55_53%_VA-LWMX | 186.1019 | 1955 | Davos | 52.73% | 50% | 22.01% | Normal | Medium | 240 | 12 | 10 | 2 | 3 | II | 120 | 120 | 124.8 | 139.2 | 35.8614 | 64.5505 | 74.5917 | 129.6692 | 15.2336 | 11.21% | 20.18% | 23.32% | 40.53% | 4.762% | 319.9064 | 27.8197 | 0.4648 | 20.51 | 144.0738 | 19.26% | 35.98% | 2.6067 | 625.618 | 186.1019 | 44664.4496 | Glasaufdopplung | -51785.7598 | -53.69% | WP LW CH Mix | 35016.9285 | 2590.5381 | -40600.0357 | -53.69% | -3003.5741 | -53.69% | 761.8642 | 176.4077 | - | - | - | - | 761.8642 | 1.877% | 176.4077 | 5.873% | JA | JA | JA
10322 | D | E2 | 55 | 52.73% | VA | W2 | LWCH | EFH-2 | D_E2_55_53%_VA-LWCH | 186.1019 | 1955 | Davos | 52.73% | 50% | 22.01% | Normal | Medium | 240 | 12 | 10 | 2 | 3 | II | 120 | 120 | 124.8 | 139.2 | 35.8614 | 64.5505 | 74.5917 | 129.6692 | 15.2336 | 11.21% | 20.18% | 23.32% | 40.53% | 4.762% | 319.9064 | 27.8197 | 0.4648 | 20.51 | 144.0738 | 19.26% | 35.98% | 2.6067 | 625.618 | 186.1019 | 44664.4496 | Glasaufdopplung | -51785.7598 | -53.69% | WP LW CH Zer | 1107.6784 | 772.695 | -1284.2868 | -53.69% | -895.8936 | -53.69% | 761.8642 | 176.4077 | - | - | - | - | 761.8642 | 59.32% | 176.4077 | 19.69% | JA | JA | JA
10323 | D | E2 | 55 | 52.73% | VA | W3 | ERMX | EFH-2 | D_E2_55_53%_VA-ERMX | 186.1019 | 1955 | Davos | 52.73% | 50% | 22.01% | Normal | Medium | 240 | 12 | 10 | 2 | 3 | II | 120 | 120 | 124.8 | 139.2 | 35.8614 | 64.5505 | 74.5917 | 129.6692 | 15.2336 | 11.21% | 20.18% | 23.32% | 40.53% | 4.762% | 319.9064 | 27.8197 | 0.4648 | 20.51 | 144.0738 | 19.26% | 35.98% | 2.6067 | 625.618 | 186.1019 | 44664.4496 | Glasaufdopplung | -51785.7598 | -53.69% | WP E CH Mix | 18803.7333 | 1563.2557 | -21801.8049 | -53.69% | -1812.5016 | -53.69% | 761.8642 | 176.4077 | - | - | - | - | 761.8642 | 3.495% | 176.4077 | 9.733% | JA | JA | JA
10324 | D | E2 | 55 | 52.73% | VA | ST | SOTH | EFH-2 | D_E2_55_53%_VA-SOTH | 186.1019 | 1955 | Davos | 52.73% | 50% | 22.01% | Normal | Medium | 240 | 12 | 10 | 2 | 3 | II | 120 | 120 | 124.8 | 139.2 | 35.8614 | 64.5505 | 74.5917 | 129.6692 | 15.2336 | 11.21% | 20.18% | 23.32% | 40.53% | 4.762% | 319.9064 | 27.8197 | 0.4648 | 20.51 | 144.0738 | 19.26% | 35.98% | 2.6067 | 625.618 | 186.1019 | 44664.4496 | Glasaufdopplung | -51785.7598 | -53.69% | Solarthermie | 3150.0191 | 775.751 | -3652.2589 | -53.69% | -899.4369 | -53.69% | 761.8642 | 176.4077 | - | - | - | - | 761.8642 | 20.86% | 176.4077 | 19.61% | JA | JA | JA
10325 | D | E2 | 55 | 52.73% | VA | HS | HO-SC | EFH-2 | D_E2_55_53%_VA-HO-SC | 186.1019 | 1955 | Davos | 52.73% | 50% | 22.01% | Normal | Medium | 240 | 12 | 10 | 2 | 3 | II | 120 | 120 | 124.8 | 139.2 | 35.8614 | 64.5505 | 74.5917 | 129.6692 | 15.2336 | 11.21% | 20.18% | 23.32% | 40.53% | 4.762% | 319.9064 | 27.8197 | 0.4648 | 20.51 | 144.0738 | 19.26% | 35.98% | 2.6067 | 625.618 | 186.1019 | 44664.4496 | Glasaufdopplung | -51785.7598 | -53.69% | Holz Schnitzel | 1613.1748 | 562.2466 | -1870.3798 | -53.69% | -651.8913 | -53.69% | 761.8642 | 176.4077 | - | - | - | - | 761.8642 | 40.73% | 176.4077 | 27.06% | JA | JA | JA
10326 | D | E2 | 55 | 52.73% | HO | ÖL | ÖL-HE | EFH-2 | D_E2_55_53%_HO-ÖL-HE | 140.0539 | 1955 | Davos | 52.73% | 50% | 22.01% | Normal | Medium | 240 | 12 | 10 | 2 | 3 | II | 120 | 120 | 124.8 | 139.2 | 35.8614 | 64.5505 | 74.5917 | 72.7249 | 12.3864 | 13.79% | 24.82% | 28.68% | 27.96% | 4.762% | 260.115 | 27.8197 | 0.51359 | 20.51 | 130.9762 | 23.36% | 48.03% | 3.1294 | 751.0558 | 140.0539 | 33612.9417 | Fensterersatz H | -62837.2677 | -65.15% | Öl-Heizung | 46684.6413 | 12100.659 | -87273.983 | -65.15% | -22621.4164 | -65.15% | 1488.9896 | 371.9217 | 622.4026 | 130.9578 | - | - | 2111.3922 | 2.419% | 502.8796 | 2.223% | JA | JA | JA
10327 | D | E2 | 55 | 52.73% | HO | FW | FEWA | EFH-2 | D_E2_55_53%_HO-FEWA | 140.0539 | 1955 | Davos | 52.73% | 50% | 22.01% | Normal | Medium | 240 | 12 | 10 | 2 | 3 | II | 120 | 120 | 124.8 | 139.2 | 35.8614 | 64.5505 | 74.5917 | 72.7249 | 12.3864 | 13.79% | 24.82% | 28.68% | 27.96% | 4.762% | 260.115 | 27.8197 | 0.51359 | 20.51 | 130.9762 | 23.36% | 48.03% | 3.1294 | 751.0558 | 140.0539 | 33612.9417 | Fensterersatz H | -62837.2677 | -65.15% | Fernwärme | 13247.4535 | 2602.0371 | -24765.2761 | -65.15% | -4864.3438 | -65.15% | 1488.9896 | 371.9217 | 622.4026 | 130.9578 | - | - | 2111.3922 | 8.526% | 502.8796 | 10.34% | JA | JA | JA
10328 | D | E2 | 55 | 52.73% | HO | W1 | LWMX | EFH-2 | D_E2_55_53%_HO-LWMX | 140.0539 | 1955 | Davos | 52.73% | 50% | 22.01% | Normal | Medium | 240 | 12 | 10 | 2 | 3 | II | 120 | 120 | 124.8 | 139.2 | 35.8614 | 64.5505 | 74.5917 | 72.7249 | 12.3864 | 13.79% | 24.82% | 28.68% | 27.96% | 4.762% | 260.115 | 27.8197 | 0.51359 | 20.51 | 130.9762 | 23.36% | 48.03% | 3.1294 | 751.0558 | 140.0539 | 33612.9417 | Fensterersatz H | -62837.2677 | -65.15% | WP LW CH Mix | 26352.5463 | 1949.5506 | -49264.4179 | -65.15% | -3644.5615 | -65.15% | 1488.9896 | 371.9217 | 622.4026 | 130.9578 | - | - | 2111.3922 | 4.286% | 502.8796 | 13.8% | JA | JA | JA
10329 | D | E2 | 55 | 52.73% | HO | W2 | LWCH | EFH-2 | D_E2_55_53%_HO-LWCH | 140.0539 | 1955 | Davos | 52.73% | 50% | 22.01% | Normal | Medium | 240 | 12 | 10 | 2 | 3 | II | 120 | 120 | 124.8 | 139.2 | 35.8614 | 64.5505 | 74.5917 | 72.7249 | 12.3864 | 13.79% | 24.82% | 28.68% | 27.96% | 4.762% | 260.115 | 27.8197 | 0.51359 | 20.51 | 130.9762 | 23.36% | 48.03% | 3.1294 | 751.0558 | 140.0539 | 33612.9417 | Fensterersatz H | -62837.2677 | -65.15% | WP LW CH Zer | 833.601 | 581.5039 | -1558.3642 | -65.15% | -1087.0847 | -65.15% | 1488.9896 | 371.9217 | 622.4026 | 130.9578 | - | - | 2111.3922 | 135.5% | 502.8796 | 46.26% | NEIN | JA | JA
10330 | D | E2 | 55 | 52.73% | HO | W3 | ERMX | EFH-2 | D_E2_55_53%_HO-ERMX | 140.0539 | 1955 | Davos | 52.73% | 50% | 22.01% | Normal | Medium | 240 | 12 | 10 | 2 | 3 | II | 120 | 120 | 124.8 | 139.2 | 35.8614 | 64.5505 | 74.5917 | 72.7249 | 12.3864 | 13.79% | 24.82% | 28.68% | 27.96% | 4.762% | 260.115 | 27.8197 | 0.51359 | 20.51 | 130.9762 | 23.36% | 48.03% | 3.1294 | 751.0558 | 140.0539 | 33612.9417 | Fensterersatz H | -62837.2677 | -65.15% | WP E CH Mix | 14151.0485 | 1176.453 | -26454.4897 | -65.15% | -2199.3044 | -65.15% | 1488.9896 | 371.9217 | 622.4026 | 130.9578 | - | - | 2111.3922 | 7.981% | 502.8796 | 22.87% | JA | JA | JA
10331 | D | E2 | 55 | 52.73% | HO | ST | SOTH | EFH-2 | D_E2_55_53%_HO-SOTH | 140.0539 | 1955 | Davos | 52.73% | 50% | 22.01% | Normal | Medium | 240 | 12 | 10 | 2 | 3 | II | 120 | 120 | 124.8 | 139.2 | 35.8614 | 64.5505 | 74.5917 | 72.7249 | 12.3864 | 13.79% | 24.82% | 28.68% | 27.96% | 4.762% | 260.115 | 27.8197 | 0.51359 | 20.51 | 130.9762 | 23.36% | 48.03% | 3.1294 | 751.0558 | 140.0539 | 33612.9417 | Fensterersatz H | -62837.2677 | -65.15% | Solarthermie | 2370.5969 | 583.8037 | -4431.681 | -65.15% | -1091.3841 | -65.15% | 1488.9896 | 371.9217 | 622.4026 | 130.9578 | - | - | 2111.3922 | 47.64% | 502.8796 | 46.08% | JA | JA | JA
10332 | D | E2 | 55 | 52.73% | HO | HS | HO-SC | EFH-2 | D_E2_55_53%_HO-HO-SC | 140.0539 | 1955 | Davos | 52.73% | 50% | 22.01% | Normal | Medium | 240 | 12 | 10 | 2 | 3 | II | 120 | 120 | 124.8 | 139.2 | 35.8614 | 64.5505 | 74.5917 | 72.7249 | 12.3864 | 13.79% | 24.82% | 28.68% | 27.96% | 4.762% | 260.115 | 27.8197 | 0.51359 | 20.51 | 130.9762 | 23.36% | 48.03% | 3.1294 | 751.0558 | 140.0539 | 33612.9417 | Fensterersatz H | -62837.2677 | -65.15% | Holz Schnitzel | 1214.0204 | 423.1276 | -2269.5343 | -65.15% | -791.0103 | -65.15% | 1488.9896 | 371.9217 | 622.4026 | 130.9578 | - | - | 2111.3922 | 93.03% | 502.8796 | 63.57% | JA | JA | JA
10333 | D | E2 | 55 | 52.73% | HM | ÖL | ÖL-HE | EFH-2 | D_E2_55_53%_HM-ÖL-HE | 141.9769 | 1955 | Davos | 52.73% | 50% | 22.01% | Normal | Medium | 240 | 12 | 10 | 2 | 3 | II | 120 | 120 | 124.8 | 139.2 | 35.8614 | 64.5505 | 74.5917 | 74.6521 | 12.4828 | 13.68% | 24.62% | 28.46% | 28.48% | 4.762% | 262.1385 | 27.8197 | 0.51035 | 20.51 | 130.9762 | 23.05% | 47.08% | 3.0424 | 730.1712 | 141.9769 | 34074.4529 | Fensterersatz HM | -62375.7566 | -64.67% | Öl-Heizung | 47325.629 | 12266.803 | -86632.9952 | -64.67% | -22455.2724 | -64.67% | 1488.9896 | 371.9217 | 813.8909 | 178.3346 | - | - | 2302.8805 | 2.658% | 550.2564 | 2.45% | JA | JA | JA
10334 | D | E2 | 55 | 52.73% | HM | FW | FEWA | EFH-2 | D_E2_55_53%_HM-FEWA | 141.9769 | 1955 | Davos | 52.73% | 50% | 22.01% | Normal | Medium | 240 | 12 | 10 | 2 | 3 | II | 120 | 120 | 124.8 | 139.2 | 35.8614 | 64.5505 | 74.5917 | 74.6521 | 12.4828 | 13.68% | 24.62% | 28.46% | 28.48% | 4.762% | 262.1385 | 27.8197 | 0.51035 | 20.51 | 130.9762 | 23.05% | 47.08% | 3.0424 | 730.1712 | 141.9769 | 34074.4529 | Fensterersatz HM | -62375.7566 | -64.67% | Fernwärme | 13429.3432 | 2637.7635 | -24583.3864 | -64.67% | -4828.6174 | -64.67% | 1488.9896 | 371.9217 | 813.8909 | 178.3346 | - | - | 2302.8805 | 9.368% | 550.2564 | 11.4% | JA | JA | JA
10335 | D | E2 | 55 | 52.73% | HM | W1 | LWMX | EFH-2 | D_E2_55_53%_HM-LWMX | 141.9769 | 1955 | Davos | 52.73% | 50% | 22.01% | Normal | Medium | 240 | 12 | 10 | 2 | 3 | II | 120 | 120 | 124.8 | 139.2 | 35.8614 | 64.5505 | 74.5917 | 74.6521 | 12.4828 | 13.68% | 24.62% | 28.46% | 28.48% | 4.762% | 262.1385 | 27.8197 | 0.51035 | 20.51 | 130.9762 | 23.05% | 47.08% | 3.0424 | 730.1712 | 141.9769 | 34074.4529 | Fensterersatz HM | -62375.7566 | -64.67% | WP LW CH Mix | 26714.3711 | 1976.3183 | -48902.5931 | -64.67% | -3617.7939 | -64.67% | 1488.9896 | 371.9217 | 813.8909 | 178.3346 | - | - | 2302.8805 | 4.709% | 550.2564 | 15.21% | JA | JA | JA
10336 | D | E2 | 55 | 52.73% | HM | W2 | LWCH | EFH-2 | D_E2_55_53%_HM-LWCH | 141.9769 | 1955 | Davos | 52.73% | 50% | 22.01% | Normal | Medium | 240 | 12 | 10 | 2 | 3 | II | 120 | 120 | 124.8 | 139.2 | 35.8614 | 64.5505 | 74.5917 | 74.6521 | 12.4828 | 13.68% | 24.62% | 28.46% | 28.48% | 4.762% | 262.1385 | 27.8197 | 0.51035 | 20.51 | 130.9762 | 23.05% | 47.08% | 3.0424 | 730.1712 | 141.9769 | 34074.4529 | Fensterersatz HM | -62375.7566 | -64.67% | WP LW CH Zer | 845.0464 | 589.488 | -1546.9188 | -64.67% | -1079.1006 | -64.67% | 1488.9896 | 371.9217 | 813.8909 | 178.3346 | - | - | 2302.8805 | 148.9% | 550.2564 | 50.99% | NEIN | JA | JA
10337 | D | E2 | 55 | 52.73% | HM | W3 | ERMX | EFH-2 | D_E2_55_53%_HM-ERMX | 141.9769 | 1955 | Davos | 52.73% | 50% | 22.01% | Normal | Medium | 240 | 12 | 10 | 2 | 3 | II | 120 | 120 | 124.8 | 139.2 | 35.8614 | 64.5505 | 74.5917 | 74.6521 | 12.4828 | 13.68% | 24.62% | 28.46% | 28.48% | 4.762% | 262.1385 | 27.8197 | 0.51035 | 20.51 | 130.9762 | 23.05% | 47.08% | 3.0424 | 730.1712 | 141.9769 | 34074.4529 | Fensterersatz HM | -62375.7566 | -64.67% | WP E CH Mix | 14345.3447 | 1192.6059 | -26260.1935 | -64.67% | -2183.1515 | -64.67% | 1488.9896 | 371.9217 | 813.8909 | 178.3346 | - | - | 2302.8805 | 8.769% | 550.2564 | 25.2% | JA | JA | JA
10338 | D | E2 | 55 | 52.73% | HM | ST | SOTH | EFH-2 | D_E2_55_53%_HM-SOTH | 141.9769 | 1955 | Davos | 52.73% | 50% | 22.01% | Normal | Medium | 240 | 12 | 10 | 2 | 3 | II | 120 | 120 | 124.8 | 139.2 | 35.8614 | 64.5505 | 74.5917 | 74.6521 | 12.4828 | 13.68% | 24.62% | 28.46% | 28.48% | 4.762% | 262.1385 | 27.8197 | 0.51035 | 20.51 | 130.9762 | 23.05% | 47.08% | 3.0424 | 730.1712 | 141.9769 | 34074.4529 | Fensterersatz HM | -62375.7566 | -64.67% | Solarthermie | 2403.1456 | 591.8194 | -4399.1323 | -64.67% | -1083.3684 | -64.67% | 1488.9896 | 371.9217 | 813.8909 | 178.3346 | - | - | 2302.8805 | 52.35% | 550.2564 | 50.79% | JA | JA | JA
10339 | D | E2 | 55 | 52.73% | HM | HS | HO-SC | EFH-2 | D_E2_55_53%_HM-HO-SC | 141.9769 | 1955 | Davos | 52.73% | 50% | 22.01% | Normal | Medium | 240 | 12 | 10 | 2 | 3 | II | 120 | 120 | 124.8 | 139.2 | 35.8614 | 64.5505 | 74.5917 | 74.6521 | 12.4828 | 13.68% | 24.62% | 28.46% | 28.48% | 4.762% | 262.1385 | 27.8197 | 0.51035 | 20.51 | 130.9762 | 23.05% | 47.08% | 3.0424 | 730.1712 | 141.9769 | 34074.4529 | Fensterersatz HM | -62375.7566 | -64.67% | Holz Schnitzel | 1230.6891 | 428.9372 | -2252.8656 | -64.67% | -785.2007 | -64.67% | 1488.9896 | 371.9217 | 813.8909 | 178.3346 | - | - | 2302.8805 | 102.2% | 550.2564 | 70.08% | NEIN | JA | JA
10340 | D | E2 | 55 | 52.73% | KU | ÖL | ÖL-HE | EFH-2 | D_E2_55_53%_KU-ÖL-HE | 138.1358 | 1955 | Davos | 52.73% | 50% | 22.01% | Normal | Medium | 240 | 12 | 10 | 2 | 3 | II | 120 | 120 | 124.8 | 139.2 | 35.8614 | 64.5505 | 74.5917 | 70.7977 | 12.2901 | 13.89% | 25.01% | 28.9% | 27.43% | 4.762% | 258.0914 | 27.8197 | 0.51686 | 20.51 | 130.9762 | 23.68% | 49.01% | 3.2206 | 772.9503 | 138.1358 | 33152.599 | Fensterersatz K | -63297.6105 | -65.63% | Öl-Heizung | 46045.2764 | 11934.9356 | -87913.3479 | -65.63% | -22787.1398 | -65.63% | 1488.9896 | 371.9217 | 1018.3106 | 196.6461 | - | - | 2507.3002 | 2.852% | 568.5679 | 2.495% | JA | JA | JA
10341 | D | E2 | 55 | 52.73% | KU | FW | FEWA | EFH-2 | D_E2_55_53%_KU-FEWA | 138.1358 | 1955 | Davos | 52.73% | 50% | 22.01% | Normal | Medium | 240 | 12 | 10 | 2 | 3 | II | 120 | 120 | 124.8 | 139.2 | 35.8614 | 64.5505 | 74.5917 | 70.7977 | 12.2901 | 13.89% | 25.01% | 28.9% | 27.43% | 4.762% | 258.0914 | 27.8197 | 0.51686 | 20.51 | 130.9762 | 23.68% | 49.01% | 3.2206 | 772.9503 | 138.1358 | 33152.599 | Fensterersatz K | -63297.6105 | -65.63% | Fernwärme | 13066.0243 | 2566.4012 | -24946.7053 | -65.63% | -4899.9797 | -65.63% | 1488.9896 | 371.9217 | 1018.3106 | 196.6461 | - | - | 2507.3002 | 10.05% | 568.5679 | 11.6% | JA | JA | JA
10342 | D | E2 | 55 | 52.73% | KU | W1 | LWMX | EFH-2 | D_E2_55_53%_KU-LWMX | 138.1358 | 1955 | Davos | 52.73% | 50% | 22.01% | Normal | Medium | 240 | 12 | 10 | 2 | 3 | II | 120 | 120 | 124.8 | 139.2 | 35.8614 | 64.5505 | 74.5917 | 70.7977 | 12.2901 | 13.89% | 25.01% | 28.9% | 27.43% | 4.762% | 258.0914 | 27.8197 | 0.51686 | 20.51 | 130.9762 | 23.68% | 49.01% | 3.2206 | 772.9503 | 138.1358 | 33152.599 | Fensterersatz K | -63297.6105 | -65.63% | WP LW CH Mix | 25991.6376 | 1922.8507 | -49625.3266 | -65.63% | -3671.2614 | -65.63% | 1488.9896 | 371.9217 | 1018.3106 | 196.6461 | - | - | 2507.3002 | 5.052% | 568.5679 | 15.49% | JA | JA | JA
10343 | D | E2 | 55 | 52.73% | KU | W2 | LWCH | EFH-2 | D_E2_55_53%_KU-LWCH | 138.1358 | 1955 | Davos | 52.73% | 50% | 22.01% | Normal | Medium | 240 | 12 | 10 | 2 | 3 | II | 120 | 120 | 124.8 | 139.2 | 35.8614 | 64.5505 | 74.5917 | 70.7977 | 12.2901 | 13.89% | 25.01% | 28.9% | 27.43% | 4.762% | 258.0914 | 27.8197 | 0.51686 | 20.51 | 130.9762 | 23.68% | 49.01% | 3.2206 | 772.9503 | 138.1358 | 33152.599 | Fensterersatz K | -63297.6105 | -65.63% | WP LW CH Zer | 822.1845 | 573.54 | -1569.7807 | -65.63% | -1095.0487 | -65.63% | 1488.9896 | 371.9217 | 1018.3106 | 196.6461 | - | - | 2507.3002 | 159.7% | 568.5679 | 51.92% | NEIN | JA | JA
10344 | D | E2 | 55 | 52.73% | KU | W3 | ERMX | EFH-2 | D_E2_55_53%_KU-ERMX | 138.1358 | 1955 | Davos | 52.73% | 50% | 22.01% | Normal | Medium | 240 | 12 | 10 | 2 | 3 | II | 120 | 120 | 124.8 | 139.2 | 35.8614 | 64.5505 | 74.5917 | 70.7977 | 12.2901 | 13.89% | 25.01% | 28.9% | 27.43% | 4.762% | 258.0914 | 27.8197 | 0.51686 | 20.51 | 130.9762 | 23.68% | 49.01% | 3.2206 | 772.9503 | 138.1358 | 33152.599 | Fensterersatz K | -63297.6105 | -65.63% | WP E CH Mix | 13957.2442 | 1160.341 | -26648.294 | -65.63% | -2215.4164 | -65.63% | 1488.9896 | 371.9217 | 1018.3106 | 196.6461 | - | - | 2507.3002 | 9.409% | 568.5679 | 25.66% | JA | JA | JA
10345 | D | E2 | 55 | 52.73% | KU | ST | SOTH | EFH-2 | D_E2_55_53%_KU-SOTH | 138.1358 | 1955 | Davos | 52.73% | 50% | 22.01% | Normal | Medium | 240 | 12 | 10 | 2 | 3 | II | 120 | 120 | 124.8 | 139.2 | 35.8614 | 64.5505 | 74.5917 | 70.7977 | 12.2901 | 13.89% | 25.01% | 28.9% | 27.43% | 4.762% | 258.0914 | 27.8197 | 0.51686 | 20.51 | 130.9762 | 23.68% | 49.01% | 3.2206 | 772.9503 | 138.1358 | 33152.599 | Fensterersatz K | -63297.6105 | -65.63% | Solarthermie | 2338.1307 | 575.8083 | -4464.1473 | -65.63% | -1099.3796 | -65.63% | 1488.9896 | 371.9217 | 1018.3106 | 196.6461 | - | - | 2507.3002 | 56.17% | 568.5679 | 51.72% | JA | JA | JA
10346 | D | E2 | 55 | 52.73% | KU | HS | HO-SC | EFH-2 | D_E2_55_53%_KU-HO-SC | 138.1358 | 1955 | Davos | 52.73% | 50% | 22.01% | Normal | Medium | 240 | 12 | 10 | 2 | 3 | II | 120 | 120 | 124.8 | 139.2 | 35.8614 | 64.5505 | 74.5917 | 70.7977 | 12.2901 | 13.89% | 25.01% | 28.9% | 27.43% | 4.762% | 258.0914 | 27.8197 | 0.51686 | 20.51 | 130.9762 | 23.68% | 49.01% | 3.2206 | 772.9503 | 138.1358 | 33152.599 | Fensterersatz K | -63297.6105 | -65.63% | Holz Schnitzel | 1197.3939 | 417.3327 | -2286.1608 | -65.63% | -796.8052 | -65.63% | 1488.9896 | 371.9217 | 1018.3106 | 196.6461 | - | - | 2507.3002 | 109.7% | 568.5679 | 71.36% | NEIN | JA | JA
10347 | D | E2 | 55 | 52.73% | ME | ÖL | ÖL-HE | EFH-2 | D_E2_55_53%_ME-ÖL-HE | 145.8364 | 1955 | Davos | 52.73% | 50% | 22.01% | Normal | Medium | 240 | 12 | 10 | 2 | 3 | II | 120 | 120 | 124.8 | 139.2 | 35.8614 | 64.5505 | 74.5917 | 78.5065 | 12.6755 | 13.47% | 24.25% | 28.02% | 29.49% | 4.762% | 266.1857 | 27.8197 | 0.50397 | 20.51 | 130.9762 | 22.45% | 45.26% | 2.8801 | 691.2282 | 145.8364 | 35000.7448 | Fensterersatz M | -61449.4646 | -63.71% | Öl-Heizung | 48612.1456 | 12600.2681 | -85346.4786 | -63.71% | -22121.8073 | -63.71% | 1488.9896 | 371.9217 | 1334.0162 | 318.1973 | - | - | 2823.0058 | 3.308% | 690.119 | 3.12% | JA | JA | JA
10348 | D | E2 | 55 | 52.73% | ME | FW | FEWA | EFH-2 | D_E2_55_53%_ME-FEWA | 145.8364 | 1955 | Davos | 52.73% | 50% | 22.01% | Normal | Medium | 240 | 12 | 10 | 2 | 3 | II | 120 | 120 | 124.8 | 139.2 | 35.8614 | 64.5505 | 74.5917 | 78.5065 | 12.6755 | 13.47% | 24.25% | 28.02% | 29.49% | 4.762% | 266.1857 | 27.8197 | 0.50397 | 20.51 | 130.9762 | 22.45% | 45.26% | 2.8801 | 691.2282 | 145.8364 | 35000.7448 | Fensterersatz M | -61449.4646 | -63.71% | Fernwärme | 13794.4112 | 2709.4694 | -24218.3184 | -63.71% | -4756.9115 | -63.71% | 1488.9896 | 371.9217 | 1334.0162 | 318.1973 | - | - | 2823.0058 | 11.66% | 690.119 | 14.51% | JA | JA | JA
10349 | D | E2 | 55 | 52.73% | ME | W1 | LWMX | EFH-2 | D_E2_55_53%_ME-LWMX | 145.8364 | 1955 | Davos | 52.73% | 50% | 22.01% | Normal | Medium | 240 | 12 | 10 | 2 | 3 | II | 120 | 120 | 124.8 | 139.2 | 35.8614 | 64.5505 | 74.5917 | 78.5065 | 12.6755 | 13.47% | 24.25% | 28.02% | 29.49% | 4.762% | 266.1857 | 27.8197 | 0.50397 | 20.51 | 130.9762 | 22.45% | 45.26% | 2.8801 | 691.2282 | 145.8364 | 35000.7448 | Fensterersatz M | -61449.4646 | -63.71% | WP LW CH Mix | 27440.5839 | 2030.0432 | -48176.3803 | -63.71% | -3564.0689 | -63.71% | 1488.9896 | 371.9217 | 1334.0162 | 318.1973 | - | - | 2823.0058 | 5.86% | 690.119 | 19.36% | JA | JA | JA
10350 | D | E2 | 55 | 52.73% | ME | W2 | LWCH | EFH-2 | D_E2_55_53%_ME-LWCH | 145.8364 | 1955 | Davos | 52.73% | 50% | 22.01% | Normal | Medium | 240 | 12 | 10 | 2 | 3 | II | 120 | 120 | 124.8 | 139.2 | 35.8614 | 64.5505 | 74.5917 | 78.5065 | 12.6755 | 13.47% | 24.25% | 28.02% | 29.49% | 4.762% | 266.1857 | 27.8197 | 0.50397 | 20.51 | 130.9762 | 22.45% | 45.26% | 2.8801 | 691.2282 | 145.8364 | 35000.7448 | Fensterersatz M | -61449.4646 | -63.71% | WP LW CH Zer | 868.0185 | 605.5129 | -1523.9467 | -63.71% | -1063.0757 | -63.71% | 1488.9896 | 371.9217 | 1334.0162 | 318.1973 | - | - | 2823.0058 | 185.2% | 690.119 | 64.92% | NEIN | JA | JA
10351 | D | E2 | 55 | 52.73% | ME | W3 | ERMX | EFH-2 | D_E2_55_53%_ME-ERMX | 145.8364 | 1955 | Davos | 52.73% | 50% | 22.01% | Normal | Medium | 240 | 12 | 10 | 2 | 3 | II | 120 | 120 | 124.8 | 139.2 | 35.8614 | 64.5505 | 74.5917 | 78.5065 | 12.6755 | 13.47% | 24.25% | 28.02% | 29.49% | 4.762% | 266.1857 | 27.8197 | 0.50397 | 20.51 | 130.9762 | 22.45% | 45.26% | 2.8801 | 691.2282 | 145.8364 | 35000.7448 | Fensterersatz M | -61449.4646 | -63.71% | WP E CH Mix | 14735.3136 | 1225.0261 | -25870.2246 | -63.71% | -2150.7313 | -63.71% | 1488.9896 | 371.9217 | 1334.0162 | 318.1973 | - | - | 2823.0058 | 10.91% | 690.119 | 32.09% | JA | JA | JA
10352 | D | E2 | 55 | 52.73% | ME | ST | SOTH | EFH-2 | D_E2_55_53%_ME-SOTH | 145.8364 | 1955 | Davos | 52.73% | 50% | 22.01% | Normal | Medium | 240 | 12 | 10 | 2 | 3 | II | 120 | 120 | 124.8 | 139.2 | 35.8614 | 64.5505 | 74.5917 | 78.5065 | 12.6755 | 13.47% | 24.25% | 28.02% | 29.49% | 4.762% | 266.1857 | 27.8197 | 0.50397 | 20.51 | 130.9762 | 22.45% | 45.26% | 2.8801 | 691.2282 | 145.8364 | 35000.7448 | Fensterersatz M | -61449.4646 | -63.71% | Solarthermie | 2468.4736 | 607.9077 | -4333.8043 | -63.71% | -1067.2802 | -63.71% | 1488.9896 | 371.9217 | 1334.0162 | 318.1973 | - | - | 2823.0058 | 65.14% | 690.119 | 64.66% | JA | JA | JA
10353 | D | E2 | 55 | 52.73% | ME | HS | HO-SC | EFH-2 | D_E2_55_53%_ME-HO-SC | 145.8364 | 1955 | Davos | 52.73% | 50% | 22.01% | Normal | Medium | 240 | 12 | 10 | 2 | 3 | II | 120 | 120 | 124.8 | 139.2 | 35.8614 | 64.5505 | 74.5917 | 78.5065 | 12.6755 | 13.47% | 24.25% | 28.02% | 29.49% | 4.762% | 266.1857 | 27.8197 | 0.50397 | 20.51 | 130.9762 | 22.45% | 45.26% | 2.8801 | 691.2282 | 145.8364 | 35000.7448 | Fensterersatz M | -61449.4646 | -63.71% | Holz Schnitzel | 1264.1445 | 440.5976 | -2219.4101 | -63.71% | -773.5403 | -63.71% | 1488.9896 | 371.9217 | 1334.0162 | 318.1973 | - | - | 2823.0058 | 127.2% | 690.119 | 89.22% | NEIN | JA | JA
10354 | D | E2 | 55 | 52.73% | GH | ÖL | ÖL-HE | EFH-2 | D_E2_55_53%_GH-ÖL-HE | 19.9318 | 1955 | Davos | 52.73% | 50% | 22.01% | Normal | Medium | 240 | 12 | 10 | 2 | 3 | II | 120 | 120 | 124.8 | 139.2 | 8.9654 | 10.7584 | 12.6806 | 72.7249 | 21.0259 | 7.107% | 8.528% | 10.05% | 57.65% | 16.67% | 126.1551 | 27.8197 | 0.87055 | 20.51 | 130.9762 | 74.05% | 572.1% | 15.2533 | 3660.8009 | 19.9318 | 4783.639 | Gebäudehülle | -91666.5704 | -95.04% | Öl-Heizung | 6643.9431 | 1722.11 | -127314.6812 | -95.04% | -32999.9654 | -95.04% | 1488.9896 | 371.9217 | 827.3198 | 170.9022 | 2129.28 | 580.8 | 4445.5895 | 3.492% | 1123.624 | 3.405% | JA | JA | JA
10355 | D | E2 | 55 | 52.73% | GH | FW | FEWA | EFH-2 | D_E2_55_53%_GH-FEWA | 19.9318 | 1955 | Davos | 52.73% | 50% | 22.01% | Normal | Medium | 240 | 12 | 10 | 2 | 3 | II | 120 | 120 | 124.8 | 139.2 | 8.9654 | 10.7584 | 12.6806 | 72.7249 | 21.0259 | 7.107% | 8.528% | 10.05% | 57.65% | 16.67% | 126.1551 | 27.8197 | 0.87055 | 20.51 | 130.9762 | 74.05% | 572.1% | 15.2533 | 3660.8009 | 19.9318 | 4783.639 | Gebäudehülle | -91666.5704 | -95.04% | Fernwärme | 1885.3166 | 370.3099 | -36127.4131 | -95.04% | -7096.071 | -95.04% | 1488.9896 | 371.9217 | 827.3198 | 170.9022 | 2129.28 | 580.8 | 4445.5895 | 12.31% | 1123.624 | 15.83% | JA | JA | JA
10356 | D | E2 | 55 | 52.73% | GH | W1 | LWMX | EFH-2 | D_E2_55_53%_GH-LWMX | 19.9318 | 1955 | Davos | 52.73% | 50% | 22.01% | Normal | Medium | 240 | 12 | 10 | 2 | 3 | II | 120 | 120 | 124.8 | 139.2 | 8.9654 | 10.7584 | 12.6806 | 72.7249 | 21.0259 | 7.107% | 8.528% | 10.05% | 57.65% | 16.67% | 126.1551 | 27.8197 | 0.87055 | 20.51 | 130.9762 | 74.05% | 572.1% | 15.2533 | 3660.8009 | 19.9318 | 4783.639 | Gebäudehülle | -91666.5704 | -95.04% | WP LW CH Mix | 3750.373 | 277.4511 | -71866.5912 | -95.04% | -5316.6611 | -95.04% | 1488.9896 | 371.9217 | 827.3198 | 170.9022 | 2129.28 | 580.8 | 4445.5895 | 6.186% | 1123.624 | 21.13% | JA | JA | JA
10357 | D | E2 | 55 | 52.73% | GH | W2 | LWCH | EFH-2 | D_E2_55_53%_GH-LWCH | 19.9318 | 1955 | Davos | 52.73% | 50% | 22.01% | Normal | Medium | 240 | 12 | 10 | 2 | 3 | II | 120 | 120 | 124.8 | 139.2 | 8.9654 | 10.7584 | 12.6806 | 72.7249 | 21.0259 | 7.107% | 8.528% | 10.05% | 57.65% | 16.67% | 126.1551 | 27.8197 | 0.87055 | 20.51 | 130.9762 | 74.05% | 572.1% | 15.2533 | 3660.8009 | 19.9318 | 4783.639 | Gebäudehülle | -91666.5704 | -95.04% | WP LW CH Zer | 118.6342 | 82.757 | -2273.3309 | -95.04% | -1585.8317 | -95.04% | 1488.9896 | 371.9217 | 827.3198 | 170.9022 | 2129.28 | 580.8 | 4445.5895 | 195.6% | 1123.624 | 70.85% | NEIN | JA | JA
10358 | D | E2 | 55 | 52.73% | GH | W3 | ERMX | EFH-2 | D_E2_55_53%_GH-ERMX | 19.9318 | 1955 | Davos | 52.73% | 50% | 22.01% | Normal | Medium | 240 | 12 | 10 | 2 | 3 | II | 120 | 120 | 124.8 | 139.2 | 8.9654 | 10.7584 | 12.6806 | 72.7249 | 21.0259 | 7.107% | 8.528% | 10.05% | 57.65% | 16.67% | 126.1551 | 27.8197 | 0.87055 | 20.51 | 130.9762 | 74.05% | 572.1% | 15.2533 | 3660.8009 | 19.9318 | 4783.639 | Gebäudehülle | -91666.5704 | -95.04% | WP E CH Mix | 2013.912 | 167.4274 | -38591.6262 | -95.04% | -3208.33 | -95.04% | 1488.9896 | 371.9217 | 827.3198 | 170.9022 | 2129.28 | 580.8 | 4445.5895 | 11.52% | 1123.624 | 35.02% | JA | JA | JA
10359 | D | E2 | 55 | 52.73% | GH | ST | SOTH | EFH-2 | D_E2_55_53%_GH-SOTH | 19.9318 | 1955 | Davos | 52.73% | 50% | 22.01% | Normal | Medium | 240 | 12 | 10 | 2 | 3 | II | 120 | 120 | 124.8 | 139.2 | 8.9654 | 10.7584 | 12.6806 | 72.7249 | 21.0259 | 7.107% | 8.528% | 10.05% | 57.65% | 16.67% | 126.1551 | 27.8197 | 0.87055 | 20.51 | 130.9762 | 74.05% | 572.1% | 15.2533 | 3660.8009 | 19.9318 | 4783.639 | Gebäudehülle | -91666.5704 | -95.04% | Solarthermie | 337.3724 | 83.0843 | -6464.9055 | -95.04% | -1592.1036 | -95.04% | 1488.9896 | 371.9217 | 827.3198 | 170.9022 | 2129.28 | 580.8 | 4445.5895 | 68.76% | 1123.624 | 70.57% | JA | JA | JA
10360 | D | E2 | 55 | 52.73% | GH | HS | HO-SC | EFH-2 | D_E2_55_53%_GH-HO-SC | 19.9318 | 1955 | Davos | 52.73% | 50% | 22.01% | Normal | Medium | 240 | 12 | 10 | 2 | 3 | II | 120 | 120 | 124.8 | 139.2 | 8.9654 | 10.7584 | 12.6806 | 72.7249 | 21.0259 | 7.107% | 8.528% | 10.05% | 57.65% | 16.67% | 126.1551 | 27.8197 | 0.87055 | 20.51 | 130.9762 | 74.05% | 572.1% | 15.2533 | 3660.8009 | 19.9318 | 4783.639 | Gebäudehülle | -91666.5704 | -95.04% | Holz Schnitzel | 172.7738 | 60.2176 | -3310.7808 | -95.04% | -1153.9204 | -95.04% | 1488.9896 | 371.9217 | 827.3198 | 170.9022 | 2129.28 | 580.8 | 4445.5895 | 134.3% | 1123.624 | 97.37% | NEIN | JA | JA
10361 | D | E3 | 55 | 17.73% | IZ | ÖL | ÖL-HE | EFH-3 | D_E3_55_18%_IZ-ÖL-HE | 266.3657 | 1955 | Davos | 17.73% | 20% | 22.01% | Normal | Medium | 360 | 12 | 10 | 3 | 3 | II | 120 | 120 | 325.8 | 70.2 | 23.9076 | 43.0337 | 129.8183 | 118.5253 | 15.7642 | 7.222% | 13% | 39.21% | 35.8% | 4.762% | 331.0491 | 27.8197 | 0.25776 | 20.51 | 72.1409 | 5.182% | 6.981% | 0.11563 | 41.6262 | 266.3657 | 95891.6371 | Ist-Zustand | - | - | Öl-Heizung | 133182.8293 | 34520.9894 |  |  |  |  | - | - | - | - | - | - | - | - | - | - | JA | JA | JA
10362 | D | E3 | 55 | 17.73% | IZ | FW | FEWA | EFH-3 | D_E3_55_18%_IZ-FEWA | 266.3657 | 1955 | Davos | 17.73% | 20% | 22.01% | Normal | Medium | 360 | 12 | 10 | 3 | 3 | II | 120 | 120 | 325.8 | 70.2 | 23.9076 | 43.0337 | 129.8183 | 118.5253 | 15.7642 | 7.222% | 13% | 39.21% | 35.8% | 4.762% | 331.0491 | 27.8197 | 0.25776 | 20.51 | 72.1409 | 5.182% | 6.981% | 0.11563 | 41.6262 | 266.3657 | 95891.6371 | Ist-Zustand | - | - | Fernwärme | 37792.5864 | 7423.1408 | -95390.2429 | -71.62% | -27097.8485 | -78.5% | - | - | - | - | - | - | - | - | - | - | JA | JA | JA
10363 | D | E3 | 55 | 17.73% | IZ | W1 | LWMX | EFH-3 | D_E3_55_18%_IZ-LWMX | 266.3657 | 1955 | Davos | 17.73% | 20% | 22.01% | Normal | Medium | 360 | 12 | 10 | 3 | 3 | II | 120 | 120 | 325.8 | 70.2 | 23.9076 | 43.0337 | 129.8183 | 118.5253 | 15.7642 | 7.222% | 13% | 39.21% | 35.8% | 4.762% | 331.0491 | 27.8197 | 0.25776 | 20.51 | 72.1409 | 5.182% | 6.981% | 0.11563 | 41.6262 | 266.3657 | 95891.6371 | Ist-Zustand | - | - | WP LW CH Mix | 75179.0435 | 5561.715 | -58003.7858 | -43.55% | -28959.2744 | -83.89% | - | - | - | - | - | - | - | - | - | - | JA | JA | JA
10364 | D | E3 | 55 | 17.73% | IZ | W2 | LWCH | EFH-3 | D_E3_55_18%_IZ-LWCH | 266.3657 | 1955 | Davos | 17.73% | 20% | 22.01% | Normal | Medium | 360 | 12 | 10 | 3 | 3 | II | 120 | 120 | 325.8 | 70.2 | 23.9076 | 43.0337 | 129.8183 | 118.5253 | 15.7642 | 7.222% | 13% | 39.21% | 35.8% | 4.762% | 331.0491 | 27.8197 | 0.25776 | 20.51 | 72.1409 | 5.182% | 6.981% | 0.11563 | 41.6262 | 266.3657 | 95891.6371 | Ist-Zustand | - | - | WP LW CH Zer | 2378.1126 | 1658.9253 | -130804.7167 | -98.21% | -32862.064 | -95.19% | - | - | - | - | - | - | - | - | - | - | JA | JA | JA
10365 | D | E3 | 55 | 17.73% | IZ | W3 | ERMX | EFH-3 | D_E3_55_18%_IZ-ERMX | 266.3657 | 1955 | Davos | 17.73% | 20% | 22.01% | Normal | Medium | 360 | 12 | 10 | 3 | 3 | II | 120 | 120 | 325.8 | 70.2 | 23.9076 | 43.0337 | 129.8183 | 118.5253 | 15.7642 | 7.222% | 13% | 39.21% | 35.8% | 4.762% | 331.0491 | 27.8197 | 0.25776 | 20.51 | 72.1409 | 5.182% | 6.981% | 0.11563 | 41.6262 | 266.3657 | 95891.6371 | Ist-Zustand | - | - | WP E CH Mix | 40370.3792 | 3356.2073 | -92812.4501 | -69.69% | -31164.7821 | -90.28% | - | - | - | - | - | - | - | - | - | - | JA | JA | JA
10366 | D | E3 | 55 | 17.73% | IZ | ST | SOTH | EFH-3 | D_E3_55_18%_IZ-SOTH | 266.3657 | 1955 | Davos | 17.73% | 20% | 22.01% | Normal | Medium | 360 | 12 | 10 | 3 | 3 | II | 120 | 120 | 325.8 | 70.2 | 23.9076 | 43.0337 | 129.8183 | 118.5253 | 15.7642 | 7.222% | 13% | 39.21% | 35.8% | 4.762% | 331.0491 | 27.8197 | 0.25776 | 20.51 | 72.1409 | 5.182% | 6.981% | 0.11563 | 41.6262 | 266.3657 | 95891.6371 | Ist-Zustand | - | - | Solarthermie | 6762.8839 | 1665.4863 | -126419.9454 | -94.92% | -32855.503 | -95.18% | - | - | - | - | - | - | - | - | - | - | JA | JA | JA
10367 | D | E3 | 55 | 17.73% | IZ | HS | HO-SC | EFH-3 | D_E3_55_18%_IZ-HO-SC | 266.3657 | 1955 | Davos | 17.73% | 20% | 22.01% | Normal | Medium | 360 | 12 | 10 | 3 | 3 | II | 120 | 120 | 325.8 | 70.2 | 23.9076 | 43.0337 | 129.8183 | 118.5253 | 15.7642 | 7.222% | 13% | 39.21% | 35.8% | 4.762% | 331.0491 | 27.8197 | 0.25776 | 20.51 | 72.1409 | 5.182% | 6.981% | 0.11563 | 41.6262 | 266.3657 | 95891.6371 | Ist-Zustand | - | - | Holz Schnitzel | 3463.3803 | 1207.1065 | -129719.449 | -97.4% | -33313.8829 | -96.5% | - | - | - | - | - | - | - | - | - | - | JA | JA | JA
10368 | D | E3 | 55 | 17.73% | 2V | ÖL | ÖL-HE | EFH-3 | D_E3_55_18%_2V-ÖL-HE | 203.7036 | 1955 | Davos | 17.73% | 20% | 22.01% | Normal | Medium | 360 | 12 | 10 | 3 | 3 | II | 120 | 120 | 325.8 | 70.2 | 23.9076 | 43.0337 | 129.8183 | 41.7403 | 11.925 | 9.547% | 17.18% | 51.84% | 16.67% | 4.762% | 250.4248 | 27.8197 | 0.2679 | 20.51 | 54.1057 | 5.209% | 7.116% | 0.054082 | 19.4696 | 203.7036 | 73333.3067 | Glasersatz 2-IV | -22558.3304 | -23.52% | Öl-Heizung | 101851.8148 | 26399.9904 | -31331.0145 | -23.52% | -8120.999 | -23.52% | 709.7868 | 173.6144 | - | - | - | - | 709.7868 | 2.265% | 173.6144 | 2.138% | JA | JA | JA
10369 | D | E3 | 55 | 17.73% | 2V | FW | FEWA | EFH-3 | D_E3_55_18%_2V-FEWA | 203.7036 | 1955 | Davos | 17.73% | 20% | 22.01% | Normal | Medium | 360 | 12 | 10 | 3 | 3 | II | 120 | 120 | 325.8 | 70.2 | 23.9076 | 43.0337 | 129.8183 | 41.7403 | 11.925 | 9.547% | 17.18% | 51.84% | 16.67% | 4.762% | 250.4248 | 27.8197 | 0.2679 | 20.51 | 54.1057 | 5.209% | 7.116% | 0.054082 | 19.4696 | 203.7036 | 73333.3067 | Glasersatz 2-IV | -22558.3304 | -23.52% | Fernwärme | 28901.9503 | 5676.8607 | -8890.6361 | -23.52% | -1746.2802 | -23.52% | 709.7868 | 173.6144 | - | - | - | - | 709.7868 | 7.984% | 173.6144 | 9.942% | JA | JA | JA
10370 | D | E3 | 55 | 17.73% | 2V | W1 | LWMX | EFH-3 | D_E3_55_18%_2V-LWMX | 203.7036 | 1955 | Davos | 17.73% | 20% | 22.01% | Normal | Medium | 360 | 12 | 10 | 3 | 3 | II | 120 | 120 | 325.8 | 70.2 | 23.9076 | 43.0337 | 129.8183 | 41.7403 | 11.925 | 9.547% | 17.18% | 51.84% | 16.67% | 4.762% | 250.4248 | 27.8197 | 0.2679 | 20.51 | 54.1057 | 5.209% | 7.116% | 0.054082 | 19.4696 | 203.7036 | 73333.3067 | Glasersatz 2-IV | -22558.3304 | -23.52% | WP LW CH Mix | 57493.3124 | 4253.3318 | -17685.7311 | -23.52% | -1308.3832 | -23.52% | 709.7868 | 173.6144 | - | - | - | - | 709.7868 | 4.013% | 173.6144 | 13.27% | JA | JA | JA
10371 | D | E3 | 55 | 17.73% | 2V | W2 | LWCH | EFH-3 | D_E3_55_18%_2V-LWCH | 203.7036 | 1955 | Davos | 17.73% | 20% | 22.01% | Normal | Medium | 360 | 12 | 10 | 3 | 3 | II | 120 | 120 | 325.8 | 70.2 | 23.9076 | 43.0337 | 129.8183 | 41.7403 | 11.925 | 9.547% | 17.18% | 51.84% | 16.67% | 4.762% | 250.4248 | 27.8197 | 0.2679 | 20.51 | 54.1057 | 5.209% | 7.116% | 0.054082 | 19.4696 | 203.7036 | 73333.3067 | Glasersatz 2-IV | -22558.3304 | -23.52% | WP LW CH Zer | 1818.666 | 1268.6662 | -559.4466 | -23.52% | -390.2591 | -23.52% | 709.7868 | 173.6144 | - | - | - | - | 709.7868 | 126.9% | 173.6144 | 44.49% | NEIN | JA | JA
10372 | D | E3 | 55 | 17.73% | 2V | W3 | ERMX | EFH-3 | D_E3_55_18%_2V-ERMX | 203.7036 | 1955 | Davos | 17.73% | 20% | 22.01% | Normal | Medium | 360 | 12 | 10 | 3 | 3 | II | 120 | 120 | 325.8 | 70.2 | 23.9076 | 43.0337 | 129.8183 | 41.7403 | 11.925 | 9.547% | 17.18% | 51.84% | 16.67% | 4.762% | 250.4248 | 27.8197 | 0.2679 | 20.51 | 54.1057 | 5.209% | 7.116% | 0.054082 | 19.4696 | 203.7036 | 73333.3067 | Glasersatz 2-IV | -22558.3304 | -23.52% | WP E CH Mix | 30873.3221 | 2566.6657 | -9497.0571 | -23.52% | -789.5416 | -23.52% | 709.7868 | 173.6144 | - | - | - | - | 709.7868 | 7.474% | 173.6144 | 21.99% | JA | JA | JA
10373 | D | E3 | 55 | 17.73% | 2V | ST | SOTH | EFH-3 | D_E3_55_18%_2V-SOTH | 203.7036 | 1955 | Davos | 17.73% | 20% | 22.01% | Normal | Medium | 360 | 12 | 10 | 3 | 3 | II | 120 | 120 | 325.8 | 70.2 | 23.9076 | 43.0337 | 129.8183 | 41.7403 | 11.925 | 9.547% | 17.18% | 51.84% | 16.67% | 4.762% | 250.4248 | 27.8197 | 0.2679 | 20.51 | 54.1057 | 5.209% | 7.116% | 0.054082 | 19.4696 | 203.7036 | 73333.3067 | Glasersatz 2-IV | -22558.3304 | -23.52% | Solarthermie | 5171.9279 | 1273.6837 | -1590.9559 | -23.52% | -391.8026 | -23.52% | 709.7868 | 173.6144 | - | - | - | - | 709.7868 | 44.61% | 173.6144 | 44.31% | JA | JA | JA
10374 | D | E3 | 55 | 17.73% | 2V | HS | HO-SC | EFH-3 | D_E3_55_18%_2V-HO-SC | 203.7036 | 1955 | Davos | 17.73% | 20% | 22.01% | Normal | Medium | 360 | 12 | 10 | 3 | 3 | II | 120 | 120 | 325.8 | 70.2 | 23.9076 | 43.0337 | 129.8183 | 41.7403 | 11.925 | 9.547% | 17.18% | 51.84% | 16.67% | 4.762% | 250.4248 | 27.8197 | 0.2679 | 20.51 | 54.1057 | 5.209% | 7.116% | 0.054082 | 19.4696 | 203.7036 | 73333.3067 | Glasersatz 2-IV | -22558.3304 | -23.52% | Holz Schnitzel | 2648.6265 | 923.1369 | -814.7538 | -23.52% | -283.9696 | -23.52% | 709.7868 | 173.6144 | - | - | - | - | 709.7868 | 87.12% | 173.6144 | 61.14% | JA | JA | JA
10375 | D | E3 | 55 | 17.73% | 3V | ÖL | ÖL-HE | EFH-3 | D_E3_55_18%_3V-ÖL-HE | 200.2654 | 1955 | Davos | 17.73% | 20% | 22.01% | Normal | Medium | 360 | 12 | 10 | 3 | 3 | II | 120 | 120 | 325.8 | 70.2 | 23.9076 | 43.0337 | 129.8183 | 29.9117 | 11.3336 | 10.05% | 18.08% | 54.54% | 12.57% | 4.762% | 238.0048 | 27.8197 | 0.24663 | 20.51 | 45.0881 | 4.183% | 5.553% | 0.02663 | 9.5869 | 200.2654 | 72095.5436 | Glasersatz 3-IV | -23796.0935 | -24.82% | Öl-Heizung | 100132.6994 | 25954.3957 | -33050.1299 | -24.82% | -8566.5937 | -24.82% | 901.0954 | 225.0768 | - | - | - | - | 901.0954 | 2.726% | 225.0768 | 2.627% | JA | JA | JA
10376 | D | E3 | 55 | 17.73% | 3V | FW | FEWA | EFH-3 | D_E3_55_18%_3V-FEWA | 200.2654 | 1955 | Davos | 17.73% | 20% | 22.01% | Normal | Medium | 360 | 12 | 10 | 3 | 3 | II | 120 | 120 | 325.8 | 70.2 | 23.9076 | 43.0337 | 129.8183 | 29.9117 | 11.3336 | 10.05% | 18.08% | 54.54% | 12.57% | 4.762% | 238.0048 | 27.8197 | 0.24663 | 20.51 | 45.0881 | 4.183% | 5.553% | 0.02663 | 9.5869 | 200.2654 | 72095.5436 | Glasersatz 3-IV | -23796.0935 | -24.82% | Fernwärme | 28414.126 | 5581.0433 | -9378.4604 | -24.82% | -1842.0976 | -24.82% | 901.0954 | 225.0768 | - | - | - | - | 901.0954 | 9.608% | 225.0768 | 12.22% | JA | JA | JA
10377 | D | E3 | 55 | 17.73% | 3V | W1 | LWMX | EFH-3 | D_E3_55_18%_3V-LWMX | 200.2654 | 1955 | Davos | 17.73% | 20% | 22.01% | Normal | Medium | 360 | 12 | 10 | 3 | 3 | II | 120 | 120 | 325.8 | 70.2 | 23.9076 | 43.0337 | 129.8183 | 29.9117 | 11.3336 | 10.05% | 18.08% | 54.54% | 12.57% | 4.762% | 238.0048 | 27.8197 | 0.24663 | 20.51 | 45.0881 | 4.183% | 5.553% | 0.02663 | 9.5869 | 200.2654 | 72095.5436 | Glasersatz 3-IV | -23796.0935 | -24.82% | WP LW CH Mix | 56522.9062 | 4181.5415 | -18656.1373 | -24.82% | -1380.1734 | -24.82% | 901.0954 | 225.0768 | - | - | - | - | 901.0954 | 4.83% | 225.0768 | 16.31% | JA | JA | JA
10378 | D | E3 | 55 | 17.73% | 3V | W2 | LWCH | EFH-3 | D_E3_55_18%_3V-LWCH | 200.2654 | 1955 | Davos | 17.73% | 20% | 22.01% | Normal | Medium | 360 | 12 | 10 | 3 | 3 | II | 120 | 120 | 325.8 | 70.2 | 23.9076 | 43.0337 | 129.8183 | 29.9117 | 11.3336 | 10.05% | 18.08% | 54.54% | 12.57% | 4.762% | 238.0048 | 27.8197 | 0.24663 | 20.51 | 45.0881 | 4.183% | 5.553% | 0.02663 | 9.5869 | 200.2654 | 72095.5436 | Glasersatz 3-IV | -23796.0935 | -24.82% | WP LW CH Zer | 1787.9695 | 1247.2529 | -590.1431 | -24.82% | -411.6724 | -24.82% | 901.0954 | 225.0768 | - | - | - | - | 901.0954 | 152.7% | 225.0768 | 54.67% | NEIN | JA | JA
10379 | D | E3 | 55 | 17.73% | 3V | W3 | ERMX | EFH-3 | D_E3_55_18%_3V-ERMX | 200.2654 | 1955 | Davos | 17.73% | 20% | 22.01% | Normal | Medium | 360 | 12 | 10 | 3 | 3 | II | 120 | 120 | 325.8 | 70.2 | 23.9076 | 43.0337 | 129.8183 | 29.9117 | 11.3336 | 10.05% | 18.08% | 54.54% | 12.57% | 4.762% | 238.0048 | 27.8197 | 0.24663 | 20.51 | 45.0881 | 4.183% | 5.553% | 0.02663 | 9.5869 | 200.2654 | 72095.5436 | Glasersatz 3-IV | -23796.0935 | -24.82% | WP E CH Mix | 30352.2238 | 2523.344 | -10018.1554 | -24.82% | -832.8633 | -24.82% | 901.0954 | 225.0768 | - | - | - | - | 901.0954 | 8.995% | 225.0768 | 27.02% | JA | JA | JA
10380 | D | E3 | 55 | 17.73% | 3V | ST | SOTH | EFH-3 | D_E3_55_18%_3V-SOTH | 200.2654 | 1955 | Davos | 17.73% | 20% | 22.01% | Normal | Medium | 360 | 12 | 10 | 3 | 3 | II | 120 | 120 | 325.8 | 70.2 | 23.9076 | 43.0337 | 129.8183 | 29.9117 | 11.3336 | 10.05% | 18.08% | 54.54% | 12.57% | 4.762% | 238.0048 | 27.8197 | 0.24663 | 20.51 | 45.0881 | 4.183% | 5.553% | 0.02663 | 9.5869 | 200.2654 | 72095.5436 | Glasersatz 3-IV | -23796.0935 | -24.82% | Solarthermie | 5084.6331 | 1252.1858 | -1678.2508 | -24.82% | -413.3006 | -24.82% | 901.0954 | 225.0768 | - | - | - | - | 901.0954 | 53.69% | 225.0768 | 54.46% | JA | JA | JA
10381 | D | E3 | 55 | 17.73% | 3V | HS | HO-SC | EFH-3 | D_E3_55_18%_3V-HO-SC | 200.2654 | 1955 | Davos | 17.73% | 20% | 22.01% | Normal | Medium | 360 | 12 | 10 | 3 | 3 | II | 120 | 120 | 325.8 | 70.2 | 23.9076 | 43.0337 | 129.8183 | 29.9117 | 11.3336 | 10.05% | 18.08% | 54.54% | 12.57% | 4.762% | 238.0048 | 27.8197 | 0.24663 | 20.51 | 45.0881 | 4.183% | 5.553% | 0.02663 | 9.5869 | 200.2654 | 72095.5436 | Glasersatz 3-IV | -23796.0935 | -24.82% | Holz Schnitzel | 2603.9214 | 907.5557 | -859.4589 | -24.82% | -299.5508 | -24.82% | 901.0954 | 225.0768 | - | - | - | - | 901.0954 | 104.8% | 225.0768 | 75.14% | NEIN | JA | JA
10382 | D | E3 | 55 | 17.73% | VK | ÖL | ÖL-HE | EFH-3 | D_E3_55_18%_VK-ÖL-HE | 204.0735 | 1955 | Davos | 17.73% | 20% | 22.01% | Normal | Medium | 360 | 12 | 10 | 3 | 3 | II | 120 | 120 | 325.8 | 70.2 | 23.9076 | 43.0337 | 129.8183 | 33.5409 | 11.515 | 9.887% | 17.8% | 53.68% | 13.87% | 4.762% | 241.8155 | 27.8197 | 0.24315 | 20.51 | 45.0881 | 4.066% | 5.372% | 0.024892 | 8.9612 | 204.0735 | 73466.4533 | Glasersatz Vakuum | -22425.1838 | -23.39% | Öl-Heizung | 102036.7407 | 26447.9232 | -31146.0886 | -23.39% | -8073.0662 | -23.39% | 958.2121 | 234.3794 | - | - | - | - | 958.2121 | 3.077% | 234.3794 | 2.903% | JA | JA | JA
10383 | D | E3 | 55 | 17.73% | VK | FW | FEWA | EFH-3 | D_E3_55_18%_VK-FEWA | 204.0735 | 1955 | Davos | 17.73% | 20% | 22.01% | Normal | Medium | 360 | 12 | 10 | 3 | 3 | II | 120 | 120 | 325.8 | 70.2 | 23.9076 | 43.0337 | 129.8183 | 33.5409 | 11.515 | 9.887% | 17.8% | 53.68% | 13.87% | 4.762% | 241.8155 | 27.8197 | 0.24315 | 20.51 | 45.0881 | 4.066% | 5.372% | 0.024892 | 8.9612 | 204.0735 | 73466.4533 | Glasersatz Vakuum | -22425.1838 | -23.39% | Fernwärme | 28954.4257 | 5687.1678 | -8838.1607 | -23.39% | -1735.9731 | -23.39% | 958.2121 | 234.3794 | - | - | - | - | 958.2121 | 10.84% | 234.3794 | 13.5% | JA | JA | JA
10384 | D | E3 | 55 | 17.73% | VK | W1 | LWMX | EFH-3 | D_E3_55_18%_VK-LWMX | 204.0735 | 1955 | Davos | 17.73% | 20% | 22.01% | Normal | Medium | 360 | 12 | 10 | 3 | 3 | II | 120 | 120 | 325.8 | 70.2 | 23.9076 | 43.0337 | 129.8183 | 33.5409 | 11.515 | 9.887% | 17.8% | 53.68% | 13.87% | 4.762% | 241.8155 | 27.8197 | 0.24315 | 20.51 | 45.0881 | 4.066% | 5.372% | 0.024892 | 8.9612 | 204.0735 | 73466.4533 | Glasersatz Vakuum | -22425.1838 | -23.39% | WP LW CH Mix | 57597.6994 | 4261.0543 | -17581.3441 | -23.39% | -1300.6607 | -23.39% | 958.2121 | 234.3794 | - | - | - | - | 958.2121 | 5.45% | 234.3794 | 18.02% | JA | JA | JA
10385 | D | E3 | 55 | 17.73% | VK | W2 | LWCH | EFH-3 | D_E3_55_18%_VK-LWCH | 204.0735 | 1955 | Davos | 17.73% | 20% | 22.01% | Normal | Medium | 360 | 12 | 10 | 3 | 3 | II | 120 | 120 | 325.8 | 70.2 | 23.9076 | 43.0337 | 129.8183 | 33.5409 | 11.515 | 9.887% | 17.8% | 53.68% | 13.87% | 4.762% | 241.8155 | 27.8197 | 0.24315 | 20.51 | 45.0881 | 4.066% | 5.372% | 0.024892 | 8.9612 | 204.0735 | 73466.4533 | Glasersatz Vakuum | -22425.1838 | -23.39% | WP LW CH Zer | 1821.968 | 1270.9696 | -556.1446 | -23.39% | -387.9557 | -23.39% | 958.2121 | 234.3794 | - | - | - | - | 958.2121 | 172.3% | 234.3794 | 60.41% | NEIN | JA | JA
10386 | D | E3 | 55 | 17.73% | VK | W3 | ERMX | EFH-3 | D_E3_55_18%_VK-ERMX | 204.0735 | 1955 | Davos | 17.73% | 20% | 22.01% | Normal | Medium | 360 | 12 | 10 | 3 | 3 | II | 120 | 120 | 325.8 | 70.2 | 23.9076 | 43.0337 | 129.8183 | 33.5409 | 11.515 | 9.887% | 17.8% | 53.68% | 13.87% | 4.762% | 241.8155 | 27.8197 | 0.24315 | 20.51 | 45.0881 | 4.066% | 5.372% | 0.024892 | 8.9612 | 204.0735 | 73466.4533 | Glasersatz Vakuum | -22425.1838 | -23.39% | WP E CH Mix | 30929.3768 | 2571.3259 | -9441.0024 | -23.39% | -784.8814 | -23.39% | 958.2121 | 234.3794 | - | - | - | - | 958.2121 | 10.15% | 234.3794 | 29.86% | JA | JA | JA
10387 | D | E3 | 55 | 17.73% | VK | ST | SOTH | EFH-3 | D_E3_55_18%_VK-SOTH | 204.0735 | 1955 | Davos | 17.73% | 20% | 22.01% | Normal | Medium | 360 | 12 | 10 | 3 | 3 | II | 120 | 120 | 325.8 | 70.2 | 23.9076 | 43.0337 | 129.8183 | 33.5409 | 11.515 | 9.887% | 17.8% | 53.68% | 13.87% | 4.762% | 241.8155 | 27.8197 | 0.24315 | 20.51 | 45.0881 | 4.066% | 5.372% | 0.024892 | 8.9612 | 204.0735 | 73466.4533 | Glasersatz Vakuum | -22425.1838 | -23.39% | Solarthermie | 5181.3183 | 1275.9963 | -1581.5656 | -23.39% | -389.49 | -23.39% | 958.2121 | 234.3794 | - | - | - | - | 958.2121 | 60.59% | 234.3794 | 60.18% | JA | JA | JA
10388 | D | E3 | 55 | 17.73% | VK | HS | HO-SC | EFH-3 | D_E3_55_18%_VK-HO-SC | 204.0735 | 1955 | Davos | 17.73% | 20% | 22.01% | Normal | Medium | 360 | 12 | 10 | 3 | 3 | II | 120 | 120 | 325.8 | 70.2 | 23.9076 | 43.0337 | 129.8183 | 33.5409 | 11.515 | 9.887% | 17.8% | 53.68% | 13.87% | 4.762% | 241.8155 | 27.8197 | 0.24315 | 20.51 | 45.0881 | 4.066% | 5.372% | 0.024892 | 8.9612 | 204.0735 | 73466.4533 | Glasersatz Vakuum | -22425.1838 | -23.39% | Holz Schnitzel | 2653.4354 | 924.813 | -809.9449 | -23.39% | -282.2935 | -23.39% | 958.2121 | 234.3794 | - | - | - | - | 958.2121 | 118.3% | 234.3794 | 83.03% | NEIN | JA | JA
10389 | D | E3 | 55 | 17.73% | VA | ÖL | ÖL-HE | EFH-3 | D_E3_55_18%_VA-ÖL-HE | 205.208 | 1955 | Davos | 17.73% | 20% | 22.01% | Normal | Medium | 360 | 12 | 10 | 3 | 3 | II | 120 | 120 | 325.8 | 70.2 | 23.9076 | 43.0337 | 129.8183 | 38.9007 | 11.783 | 9.662% | 17.39% | 52.46% | 15.72% | 4.762% | 247.4433 | 27.8197 | 0.2545 | 20.51 | 49.5969 | 4.586% | 6.151% | 0.036579 | 13.1683 | 205.208 | 73874.892 | Glasaufdopplung | -22016.7451 | -22.96% | Öl-Heizung | 102604.0166 | 26594.9611 | -30578.8127 | -22.96% | -7926.0282 | -22.96% | 384.216 | 88.9642 | - | - | - | - | 384.216 | 1.256% | 88.9642 | 1.122% | JA | JA | JA
10390 | D | E3 | 55 | 17.73% | VA | FW | FEWA | EFH-3 | D_E3_55_18%_VA-FEWA | 205.208 | 1955 | Davos | 17.73% | 20% | 22.01% | Normal | Medium | 360 | 12 | 10 | 3 | 3 | II | 120 | 120 | 325.8 | 70.2 | 23.9076 | 43.0337 | 129.8183 | 38.9007 | 11.783 | 9.662% | 17.39% | 52.46% | 15.72% | 4.762% | 247.4433 | 27.8197 | 0.2545 | 20.51 | 49.5969 | 4.586% | 6.151% | 0.036579 | 13.1683 | 205.208 | 73874.892 | Glasaufdopplung | -22016.7451 | -22.96% | Fernwärme | 29115.3986 | 5718.7858 | -8677.1878 | -22.96% | -1704.3551 | -22.96% | 384.216 | 88.9642 | - | - | - | - | 384.216 | 4.428% | 88.9642 | 5.22% | JA | JA | JA
10391 | D | E3 | 55 | 17.73% | VA | W1 | LWMX | EFH-3 | D_E3_55_18%_VA-LWMX | 205.208 | 1955 | Davos | 17.73% | 20% | 22.01% | Normal | Medium | 360 | 12 | 10 | 3 | 3 | II | 120 | 120 | 325.8 | 70.2 | 23.9076 | 43.0337 | 129.8183 | 38.9007 | 11.783 | 9.662% | 17.39% | 52.46% | 15.72% | 4.762% | 247.4433 | 27.8197 | 0.2545 | 20.51 | 49.5969 | 4.586% | 6.151% | 0.036579 | 13.1683 | 205.208 | 73874.892 | Glasaufdopplung | -22016.7451 | -22.96% | WP LW CH Mix | 57917.9153 | 4284.7437 | -17261.1282 | -22.96% | -1276.9712 | -22.96% | 384.216 | 88.9642 | - | - | - | - | 384.216 | 2.226% | 88.9642 | 6.967% | JA | JA | JA
10392 | D | E3 | 55 | 17.73% | VA | W2 | LWCH | EFH-3 | D_E3_55_18%_VA-LWCH | 205.208 | 1955 | Davos | 17.73% | 20% | 22.01% | Normal | Medium | 360 | 12 | 10 | 3 | 3 | II | 120 | 120 | 325.8 | 70.2 | 23.9076 | 43.0337 | 129.8183 | 38.9007 | 11.783 | 9.662% | 17.39% | 52.46% | 15.72% | 4.762% | 247.4433 | 27.8197 | 0.2545 | 20.51 | 49.5969 | 4.586% | 6.151% | 0.036579 | 13.1683 | 205.208 | 73874.892 | Glasaufdopplung | -22016.7451 | -22.96% | WP LW CH Zer | 1832.0973 | 1278.0356 | -546.0153 | -22.96% | -380.8897 | -22.96% | 384.216 | 88.9642 | - | - | - | - | 384.216 | 70.37% | 88.9642 | 23.36% | JA | JA | JA
10393 | D | E3 | 55 | 17.73% | VA | W3 | ERMX | EFH-3 | D_E3_55_18%_VA-ERMX | 205.208 | 1955 | Davos | 17.73% | 20% | 22.01% | Normal | Medium | 360 | 12 | 10 | 3 | 3 | II | 120 | 120 | 325.8 | 70.2 | 23.9076 | 43.0337 | 129.8183 | 38.9007 | 11.783 | 9.662% | 17.39% | 52.46% | 15.72% | 4.762% | 247.4433 | 27.8197 | 0.2545 | 20.51 | 49.5969 | 4.586% | 6.151% | 0.036579 | 13.1683 | 205.208 | 73874.892 | Glasaufdopplung | -22016.7451 | -22.96% | WP E CH Mix | 31101.3295 | 2585.6212 | -9269.0497 | -22.96% | -770.5861 | -22.96% | 384.216 | 88.9642 | - | - | - | - | 384.216 | 4.145% | 88.9642 | 11.55% | JA | JA | JA
10394 | D | E3 | 55 | 17.73% | VA | ST | SOTH | EFH-3 | D_E3_55_18%_VA-SOTH | 205.208 | 1955 | Davos | 17.73% | 20% | 22.01% | Normal | Medium | 360 | 12 | 10 | 3 | 3 | II | 120 | 120 | 325.8 | 70.2 | 23.9076 | 43.0337 | 129.8183 | 38.9007 | 11.783 | 9.662% | 17.39% | 52.46% | 15.72% | 4.762% | 247.4433 | 27.8197 | 0.2545 | 20.51 | 49.5969 | 4.586% | 6.151% | 0.036579 | 13.1683 | 205.208 | 73874.892 | Glasaufdopplung | -22016.7451 | -22.96% | Solarthermie | 5210.124 | 1283.0902 | -1552.7599 | -22.96% | -382.3961 | -22.96% | 384.216 | 88.9642 | - | - | - | - | 384.216 | 24.74% | 88.9642 | 23.26% | JA | JA | JA
10395 | D | E3 | 55 | 17.73% | VA | HS | HO-SC | EFH-3 | D_E3_55_18%_VA-HO-SC | 205.208 | 1955 | Davos | 17.73% | 20% | 22.01% | Normal | Medium | 360 | 12 | 10 | 3 | 3 | II | 120 | 120 | 325.8 | 70.2 | 23.9076 | 43.0337 | 129.8183 | 38.9007 | 11.783 | 9.662% | 17.39% | 52.46% | 15.72% | 4.762% | 247.4433 | 27.8197 | 0.2545 | 20.51 | 49.5969 | 4.586% | 6.151% | 0.036579 | 13.1683 | 205.208 | 73874.892 | Glasaufdopplung | -22016.7451 | -22.96% | Holz Schnitzel | 2668.1873 | 929.9545 | -795.193 | -22.96% | -277.152 | -22.96% | 384.216 | 88.9642 | - | - | - | - | 384.216 | 48.32% | 88.9642 | 32.1% | JA | JA | JA
10396 | D | E3 | 55 | 17.73% | HO | ÖL | ÖL-HE | EFH-3 | D_E3_55_18%_HO-ÖL-HE | 191.7738 | 1955 | Davos | 17.73% | 20% | 22.01% | Normal | Medium | 360 | 12 | 10 | 3 | 3 | II | 120 | 120 | 325.8 | 70.2 | 23.9076 | 43.0337 | 129.8183 | 21.8175 | 10.9289 | 10.42% | 18.75% | 56.56% | 9.506% | 4.762% | 229.5059 | 27.8197 | 0.25474 | 20.51 | 45.0881 | 4.464% | 5.989% | 0.031656 | 11.3961 | 191.7738 | 69038.5793 | Fensterersatz H | -26853.0578 | -28% | Öl-Heizung | 95886.9157 | 24853.8886 | -37295.9136 | -28% | -9667.1008 | -28% | 750.9129 | 187.564 | 313.8841 | 66.0434 | - | - | 1064.7969 | 2.855% | 253.6074 | 2.623% | JA | JA | JA
10397 | D | E3 | 55 | 17.73% | HO | FW | FEWA | EFH-3 | D_E3_55_18%_HO-FEWA | 191.7738 | 1955 | Davos | 17.73% | 20% | 22.01% | Normal | Medium | 360 | 12 | 10 | 3 | 3 | II | 120 | 120 | 325.8 | 70.2 | 23.9076 | 43.0337 | 129.8183 | 21.8175 | 10.9289 | 10.42% | 18.75% | 56.56% | 9.506% | 4.762% | 229.5059 | 27.8197 | 0.25474 | 20.51 | 45.0881 | 4.464% | 5.989% | 0.031656 | 11.3961 | 191.7738 | 69038.5793 | Fensterersatz H | -26853.0578 | -28% | Fernwärme | 27209.3224 | 5344.3983 | -10583.2639 | -28% | -2078.7426 | -28% | 750.9129 | 187.564 | 313.8841 | 66.0434 | - | - | 1064.7969 | 10.06% | 253.6074 | 12.2% | JA | JA | JA
10398 | D | E3 | 55 | 17.73% | HO | W1 | LWMX | EFH-3 | D_E3_55_18%_HO-LWMX | 191.7738 | 1955 | Davos | 17.73% | 20% | 22.01% | Normal | Medium | 360 | 12 | 10 | 3 | 3 | II | 120 | 120 | 325.8 | 70.2 | 23.9076 | 43.0337 | 129.8183 | 21.8175 | 10.9289 | 10.42% | 18.75% | 56.56% | 9.506% | 4.762% | 229.5059 | 27.8197 | 0.25474 | 20.51 | 45.0881 | 4.464% | 5.989% | 0.031656 | 11.3961 | 191.7738 | 69038.5793 | Fensterersatz H | -26853.0578 | -28% | WP LW CH Mix | 54126.2462 | 4004.2376 | -21052.7973 | -28% | -1557.4774 | -28% | 750.9129 | 187.564 | 313.8841 | 66.0434 | - | - | 1064.7969 | 5.058% | 253.6074 | 16.28% | JA | JA | JA
10399 | D | E3 | 55 | 17.73% | HO | W2 | LWCH | EFH-3 | D_E3_55_18%_HO-LWCH | 191.7738 | 1955 | Davos | 17.73% | 20% | 22.01% | Normal | Medium | 360 | 12 | 10 | 3 | 3 | II | 120 | 120 | 325.8 | 70.2 | 23.9076 | 43.0337 | 129.8183 | 21.8175 | 10.9289 | 10.42% | 18.75% | 56.56% | 9.506% | 4.762% | 229.5059 | 27.8197 | 0.25474 | 20.51 | 45.0881 | 4.464% | 5.989% | 0.031656 | 11.3961 | 191.7738 | 69038.5793 | Fensterersatz H | -26853.0578 | -28% | WP LW CH Zer | 1712.1568 | 1194.3674 | -665.9558 | -28% | -464.5579 | -28% | 750.9129 | 187.564 | 313.8841 | 66.0434 | - | - | 1064.7969 | 159.9% | 253.6074 | 54.59% | NEIN | JA | JA
10400 | D | E3 | 55 | 17.73% | HO | W3 | ERMX | EFH-3 | D_E3_55_18%_HO-ERMX | 191.7738 | 1955 | Davos | 17.73% | 20% | 22.01% | Normal | Medium | 360 | 12 | 10 | 3 | 3 | II | 120 | 120 | 325.8 | 70.2 | 23.9076 | 43.0337 | 129.8183 | 21.8175 | 10.9289 | 10.42% | 18.75% | 56.56% | 9.506% | 4.762% | 229.5059 | 27.8197 | 0.25474 | 20.51 | 45.0881 | 4.464% | 5.989% | 0.031656 | 11.3961 | 191.7738 | 69038.5793 | Fensterersatz H | -26853.0578 | -28% | WP E CH Mix | 29065.2419 | 2416.3503 | -11305.1373 | -28% | -939.857 | -28% | 750.9129 | 187.564 | 313.8841 | 66.0434 | - | - | 1064.7969 | 9.419% | 253.6074 | 26.98% | JA | JA | JA
10401 | D | E3 | 55 | 17.73% | HO | ST | SOTH | EFH-3 | D_E3_55_18%_HO-SOTH | 191.7738 | 1955 | Davos | 17.73% | 20% | 22.01% | Normal | Medium | 360 | 12 | 10 | 3 | 3 | II | 120 | 120 | 325.8 | 70.2 | 23.9076 | 43.0337 | 129.8183 | 21.8175 | 10.9289 | 10.42% | 18.75% | 56.56% | 9.506% | 4.762% | 229.5059 | 27.8197 | 0.25474 | 20.51 | 45.0881 | 4.464% | 5.989% | 0.031656 | 11.3961 | 191.7738 | 69038.5793 | Fensterersatz H | -26853.0578 | -28% | Solarthermie | 4869.0366 | 1199.0911 | -1893.8472 | -28% | -466.3952 | -28% | 750.9129 | 187.564 | 313.8841 | 66.0434 | - | - | 1064.7969 | 56.22% | 253.6074 | 54.38% | JA | JA | JA
10402 | D | E3 | 55 | 17.73% | HO | HS | HO-SC | EFH-3 | D_E3_55_18%_HO-HO-SC | 191.7738 | 1955 | Davos | 17.73% | 20% | 22.01% | Normal | Medium | 360 | 12 | 10 | 3 | 3 | II | 120 | 120 | 325.8 | 70.2 | 23.9076 | 43.0337 | 129.8183 | 21.8175 | 10.9289 | 10.42% | 18.75% | 56.56% | 9.506% | 4.762% | 229.5059 | 27.8197 | 0.25474 | 20.51 | 45.0881 | 4.464% | 5.989% | 0.031656 | 11.3961 | 191.7738 | 69038.5793 | Fensterersatz H | -26853.0578 | -28% | Holz Schnitzel | 2493.511 | 869.0739 | -969.8693 | -28% | -338.0326 | -28% | 750.9129 | 187.564 | 313.8841 | 66.0434 | - | - | 1064.7969 | 109.8% | 253.6074 | 75.02% | NEIN | JA | JA
10403 | D | E3 | 55 | 17.73% | HM | ÖL | ÖL-HE | EFH-3 | D_E3_55_18%_HM-ÖL-HE | 192.3803 | 1955 | Davos | 17.73% | 20% | 22.01% | Normal | Medium | 360 | 12 | 10 | 3 | 3 | II | 120 | 120 | 325.8 | 70.2 | 23.9076 | 43.0337 | 129.8183 | 22.3956 | 10.9578 | 10.39% | 18.7% | 56.42% | 9.732% | 4.762% | 230.1129 | 27.8197 | 0.25415 | 20.51 | 45.0881 | 4.443% | 5.956% | 0.031233 | 11.2439 | 192.3803 | 69256.9002 | Fensterersatz HM | -26634.7369 | -27.78% | Öl-Heizung | 96190.1392 | 24932.4841 | -36992.6901 | -27.78% | -9588.5053 | -27.78% | 750.9129 | 187.564 | 410.4536 | 89.936 | - | - | 1161.3665 | 3.139% | 277.5 | 2.894% | JA | JA | JA
10404 | D | E3 | 55 | 17.73% | HM | FW | FEWA | EFH-3 | D_E3_55_18%_HM-FEWA | 192.3803 | 1955 | Davos | 17.73% | 20% | 22.01% | Normal | Medium | 360 | 12 | 10 | 3 | 3 | II | 120 | 120 | 325.8 | 70.2 | 23.9076 | 43.0337 | 129.8183 | 22.3956 | 10.9578 | 10.39% | 18.7% | 56.42% | 9.732% | 4.762% | 230.1129 | 27.8197 | 0.25415 | 20.51 | 45.0881 | 4.443% | 5.956% | 0.031233 | 11.2439 | 192.3803 | 69256.9002 | Fensterersatz HM | -26634.7369 | -27.78% | Fernwärme | 27295.3666 | 5361.2989 | -10497.2198 | -27.78% | -2061.842 | -27.78% | 750.9129 | 187.564 | 410.4536 | 89.936 | - | - | 1161.3665 | 11.06% | 277.5 | 13.46% | JA | JA | JA
10405 | D | E3 | 55 | 17.73% | HM | W1 | LWMX | EFH-3 | D_E3_55_18%_HM-LWMX | 192.3803 | 1955 | Davos | 17.73% | 20% | 22.01% | Normal | Medium | 360 | 12 | 10 | 3 | 3 | II | 120 | 120 | 325.8 | 70.2 | 23.9076 | 43.0337 | 129.8183 | 22.3956 | 10.9578 | 10.39% | 18.7% | 56.42% | 9.732% | 4.762% | 230.1129 | 27.8197 | 0.25415 | 20.51 | 45.0881 | 4.443% | 5.956% | 0.031233 | 11.2439 | 192.3803 | 69256.9002 | Fensterersatz HM | -26634.7369 | -27.78% | WP LW CH Mix | 54297.4098 | 4016.9002 | -20881.6337 | -27.78% | -1544.8147 | -27.78% | 750.9129 | 187.564 | 410.4536 | 89.936 | - | - | 1161.3665 | 5.562% | 277.5 | 17.96% | JA | JA | JA
10406 | D | E3 | 55 | 17.73% | HM | W2 | LWCH | EFH-3 | D_E3_55_18%_HM-LWCH | 192.3803 | 1955 | Davos | 17.73% | 20% | 22.01% | Normal | Medium | 360 | 12 | 10 | 3 | 3 | II | 120 | 120 | 325.8 | 70.2 | 23.9076 | 43.0337 | 129.8183 | 22.3956 | 10.9578 | 10.39% | 18.7% | 56.42% | 9.732% | 4.762% | 230.1129 | 27.8197 | 0.25415 | 20.51 | 45.0881 | 4.443% | 5.956% | 0.031233 | 11.2439 | 192.3803 | 69256.9002 | Fensterersatz HM | -26634.7369 | -27.78% | WP LW CH Zer | 1717.5711 | 1198.1444 | -660.5415 | -27.78% | -460.7809 | -27.78% | 750.9129 | 187.564 | 410.4536 | 89.936 | - | - | 1161.3665 | 175.8% | 277.5 | 60.22% | NEIN | JA | JA
10407 | D | E3 | 55 | 17.73% | HM | W3 | ERMX | EFH-3 | D_E3_55_18%_HM-ERMX | 192.3803 | 1955 | Davos | 17.73% | 20% | 22.01% | Normal | Medium | 360 | 12 | 10 | 3 | 3 | II | 120 | 120 | 325.8 | 70.2 | 23.9076 | 43.0337 | 129.8183 | 22.3956 | 10.9578 | 10.39% | 18.7% | 56.42% | 9.732% | 4.762% | 230.1129 | 27.8197 | 0.25415 | 20.51 | 45.0881 | 4.443% | 5.956% | 0.031233 | 11.2439 | 192.3803 | 69256.9002 | Fensterersatz HM | -26634.7369 | -27.78% | WP E CH Mix | 29157.155 | 2423.9915 | -11213.2242 | -27.78% | -932.2158 | -27.78% | 750.9129 | 187.564 | 410.4536 | 89.936 | - | - | 1161.3665 | 10.36% | 277.5 | 29.77% | JA | JA | JA
10408 | D | E3 | 55 | 17.73% | HM | ST | SOTH | EFH-3 | D_E3_55_18%_HM-SOTH | 192.3803 | 1955 | Davos | 17.73% | 20% | 22.01% | Normal | Medium | 360 | 12 | 10 | 3 | 3 | II | 120 | 120 | 325.8 | 70.2 | 23.9076 | 43.0337 | 129.8183 | 22.3956 | 10.9578 | 10.39% | 18.7% | 56.42% | 9.732% | 4.762% | 230.1129 | 27.8197 | 0.25415 | 20.51 | 45.0881 | 4.443% | 5.956% | 0.031233 | 11.2439 | 192.3803 | 69256.9002 | Fensterersatz HM | -26634.7369 | -27.78% | Solarthermie | 4884.434 | 1202.883 | -1878.4499 | -27.78% | -462.6033 | -27.78% | 750.9129 | 187.564 | 410.4536 | 89.936 | - | - | 1161.3665 | 61.83% | 277.5 | 59.99% | JA | JA | JA
10409 | D | E3 | 55 | 17.73% | HM | HS | HO-SC | EFH-3 | D_E3_55_18%_HM-HO-SC | 192.3803 | 1955 | Davos | 17.73% | 20% | 22.01% | Normal | Medium | 360 | 12 | 10 | 3 | 3 | II | 120 | 120 | 325.8 | 70.2 | 23.9076 | 43.0337 | 129.8183 | 22.3956 | 10.9578 | 10.39% | 18.7% | 56.42% | 9.732% | 4.762% | 230.1129 | 27.8197 | 0.25415 | 20.51 | 45.0881 | 4.443% | 5.956% | 0.031233 | 11.2439 | 192.3803 | 69256.9002 | Fensterersatz HM | -26634.7369 | -27.78% | Holz Schnitzel | 2501.3963 | 871.8222 | -961.984 | -27.78% | -335.2843 | -27.78% | 750.9129 | 187.564 | 410.4536 | 89.936 | - | - | 1161.3665 | 120.7% | 277.5 | 82.77% | NEIN | JA | JA
10410 | D | E3 | 55 | 17.73% | KU | ÖL | ÖL-HE | EFH-3 | D_E3_55_18%_KU-ÖL-HE | 191.1674 | 1955 | Davos | 17.73% | 20% | 22.01% | Normal | Medium | 360 | 12 | 10 | 3 | 3 | II | 120 | 120 | 325.8 | 70.2 | 23.9076 | 43.0337 | 129.8183 | 21.2393 | 10.8999 | 10.44% | 18.8% | 56.71% | 9.279% | 4.762% | 228.8988 | 27.8197 | 0.25534 | 20.51 | 45.0881 | 4.485% | 6.022% | 0.03209 | 11.5524 | 191.1674 | 68820.2645 | Fensterersatz K | -27071.3726 | -28.23% | Öl-Heizung | 95583.7006 | 24775.2952 | -37599.1287 | -28.23% | -9745.6941 | -28.23% | 750.9129 | 187.564 | 513.5446 | 99.1707 | - | - | 1264.4574 | 3.363% | 286.7347 | 2.942% | JA | JA | JA
10411 | D | E3 | 55 | 17.73% | KU | FW | FEWA | EFH-3 | D_E3_55_18%_KU-FEWA | 191.1674 | 1955 | Davos | 17.73% | 20% | 22.01% | Normal | Medium | 360 | 12 | 10 | 3 | 3 | II | 120 | 120 | 325.8 | 70.2 | 23.9076 | 43.0337 | 129.8183 | 21.2393 | 10.8999 | 10.44% | 18.8% | 56.71% | 9.279% | 4.762% | 228.8988 | 27.8197 | 0.25534 | 20.51 | 45.0881 | 4.485% | 6.022% | 0.03209 | 11.5524 | 191.1674 | 68820.2645 | Fensterersatz K | -27071.3726 | -28.23% | Fernwärme | 27123.2807 | 5327.4981 | -10669.3057 | -28.23% | -2095.6427 | -28.23% | 750.9129 | 187.564 | 513.5446 | 99.1707 | - | - | 1264.4574 | 11.85% | 286.7347 | 13.68% | JA | JA | JA
10412 | D | E3 | 55 | 17.73% | KU | W1 | LWMX | EFH-3 | D_E3_55_18%_KU-LWMX | 191.1674 | 1955 | Davos | 17.73% | 20% | 22.01% | Normal | Medium | 360 | 12 | 10 | 3 | 3 | II | 120 | 120 | 325.8 | 70.2 | 23.9076 | 43.0337 | 129.8183 | 21.2393 | 10.8999 | 10.44% | 18.8% | 56.71% | 9.279% | 4.762% | 228.8988 | 27.8197 | 0.25534 | 20.51 | 45.0881 | 4.485% | 6.022% | 0.03209 | 11.5524 | 191.1674 | 68820.2645 | Fensterersatz K | -27071.3726 | -28.23% | WP LW CH Mix | 53955.0873 | 3991.5753 | -21223.9561 | -28.23% | -1570.1396 | -28.23% | 750.9129 | 187.564 | 513.5446 | 99.1707 | - | - | 1264.4574 | 5.958% | 286.7347 | 18.26% | JA | JA | JA
10413 | D | E3 | 55 | 17.73% | KU | W2 | LWCH | EFH-3 | D_E3_55_18%_KU-LWCH | 191.1674 | 1955 | Davos | 17.73% | 20% | 22.01% | Normal | Medium | 360 | 12 | 10 | 3 | 3 | II | 120 | 120 | 325.8 | 70.2 | 23.9076 | 43.0337 | 129.8183 | 21.2393 | 10.8999 | 10.44% | 18.8% | 56.71% | 9.279% | 4.762% | 228.8988 | 27.8197 | 0.25534 | 20.51 | 45.0881 | 4.485% | 6.022% | 0.03209 | 11.5524 | 191.1674 | 68820.2645 | Fensterersatz K | -27071.3726 | -28.23% | WP LW CH Zer | 1706.7426 | 1190.5906 | -671.37 | -28.23% | -468.3347 | -28.23% | 750.9129 | 187.564 | 513.5446 | 99.1707 | - | - | 1264.4574 | 188.3% | 286.7347 | 61.22% | NEIN | JA | JA
10414 | D | E3 | 55 | 17.73% | KU | W3 | ERMX | EFH-3 | D_E3_55_18%_KU-ERMX | 191.1674 | 1955 | Davos | 17.73% | 20% | 22.01% | Normal | Medium | 360 | 12 | 10 | 3 | 3 | II | 120 | 120 | 325.8 | 70.2 | 23.9076 | 43.0337 | 129.8183 | 21.2393 | 10.8999 | 10.44% | 18.8% | 56.71% | 9.279% | 4.762% | 228.8988 | 27.8197 | 0.25534 | 20.51 | 45.0881 | 4.485% | 6.022% | 0.03209 | 11.5524 | 191.1674 | 68820.2645 | Fensterersatz K | -27071.3726 | -28.23% | WP E CH Mix | 28973.3313 | 2408.7093 | -11397.0479 | -28.23% | -947.498 | -28.23% | 750.9129 | 187.564 | 513.5446 | 99.1707 | - | - | 1264.4574 | 11.09% | 286.7347 | 30.26% | JA | JA | JA
10415 | D | E3 | 55 | 17.73% | KU | ST | SOTH | EFH-3 | D_E3_55_18%_KU-SOTH | 191.1674 | 1955 | Davos | 17.73% | 20% | 22.01% | Normal | Medium | 360 | 12 | 10 | 3 | 3 | II | 120 | 120 | 325.8 | 70.2 | 23.9076 | 43.0337 | 129.8183 | 21.2393 | 10.8999 | 10.44% | 18.8% | 56.71% | 9.279% | 4.762% | 228.8988 | 27.8197 | 0.25534 | 20.51 | 45.0881 | 4.485% | 6.022% | 0.03209 | 11.5524 | 191.1674 | 68820.2645 | Fensterersatz K | -27071.3726 | -28.23% | Solarthermie | 4853.6397 | 1195.2993 | -1909.2442 | -28.23% | -470.187 | -28.23% | 750.9129 | 187.564 | 513.5446 | 99.1707 | - | - | 1264.4574 | 66.23% | 286.7347 | 60.98% | JA | JA | JA
10416 | D | E3 | 55 | 17.73% | KU | HS | HO-SC | EFH-3 | D_E3_55_18%_KU-HO-SC | 191.1674 | 1955 | Davos | 17.73% | 20% | 22.01% | Normal | Medium | 360 | 12 | 10 | 3 | 3 | II | 120 | 120 | 325.8 | 70.2 | 23.9076 | 43.0337 | 129.8183 | 21.2393 | 10.8999 | 10.44% | 18.8% | 56.71% | 9.279% | 4.762% | 228.8988 | 27.8197 | 0.25534 | 20.51 | 45.0881 | 4.485% | 6.022% | 0.03209 | 11.5524 | 191.1674 | 68820.2645 | Fensterersatz K | -27071.3726 | -28.23% | Holz Schnitzel | 2485.626 | 866.3257 | -977.7543 | -28.23% | -340.7808 | -28.23% | 750.9129 | 187.564 | 513.5446 | 99.1707 | - | - | 1264.4574 | 129.3% | 286.7347 | 84.14% | NEIN | JA | JA
10417 | D | E3 | 55 | 17.73% | ME | ÖL | ÖL-HE | EFH-3 | D_E3_55_18%_ME-ÖL-HE | 193.5932 | 1955 | Davos | 17.73% | 20% | 22.01% | Normal | Medium | 360 | 12 | 10 | 3 | 3 | II | 120 | 120 | 325.8 | 70.2 | 23.9076 | 43.0337 | 129.8183 | 23.552 | 11.0156 | 10.33% | 18.6% | 56.12% | 10.18% | 4.762% | 231.3271 | 27.8197 | 0.25296 | 20.51 | 45.0881 | 4.401% | 5.891% | 0.03042 | 10.9514 | 193.5932 | 69693.5594 | Fensterersatz M | -26198.0777 | -27.32% | Öl-Heizung | 96796.6103 | 25089.6814 | -36386.219 | -27.32% | -9431.308 | -27.32% | 750.9129 | 187.564 | 672.7582 | 160.4702 | - | - | 1423.671 | 3.913% | 348.0342 | 3.69% | JA | JA | JA
10418 | D | E3 | 55 | 17.73% | ME | FW | FEWA | EFH-3 | D_E3_55_18%_ME-FEWA | 193.5932 | 1955 | Davos | 17.73% | 20% | 22.01% | Normal | Medium | 360 | 12 | 10 | 3 | 3 | II | 120 | 120 | 325.8 | 70.2 | 23.9076 | 43.0337 | 129.8183 | 23.552 | 11.0156 | 10.33% | 18.6% | 56.12% | 10.18% | 4.762% | 231.3271 | 27.8197 | 0.25296 | 20.51 | 45.0881 | 4.401% | 5.891% | 0.03042 | 10.9514 | 193.5932 | 69693.5594 | Fensterersatz M | -26198.0777 | -27.32% | Fernwärme | 27467.4617 | 5395.1014 | -10325.1247 | -27.32% | -2028.0394 | -27.32% | 750.9129 | 187.564 | 672.7582 | 160.4702 | - | - | 1423.671 | 13.79% | 348.0342 | 17.16% | JA | JA | JA
10419 | D | E3 | 55 | 17.73% | ME | W1 | LWMX | EFH-3 | D_E3_55_18%_ME-LWMX | 193.5932 | 1955 | Davos | 17.73% | 20% | 22.01% | Normal | Medium | 360 | 12 | 10 | 3 | 3 | II | 120 | 120 | 325.8 | 70.2 | 23.9076 | 43.0337 | 129.8183 | 23.552 | 11.0156 | 10.33% | 18.6% | 56.12% | 10.18% | 4.762% | 231.3271 | 27.8197 | 0.25296 | 20.51 | 45.0881 | 4.401% | 5.891% | 0.03042 | 10.9514 | 193.5932 | 69693.5594 | Fensterersatz M | -26198.0777 | -27.32% | WP LW CH Mix | 54639.7506 | 4042.2264 | -20539.2929 | -27.32% | -1519.4885 | -27.32% | 750.9129 | 187.564 | 672.7582 | 160.4702 | - | - | 1423.671 | 6.931% | 348.0342 | 22.9% | JA | JA | JA
10420 | D | E3 | 55 | 17.73% | ME | W2 | LWCH | EFH-3 | D_E3_55_18%_ME-LWCH | 193.5932 | 1955 | Davos | 17.73% | 20% | 22.01% | Normal | Medium | 360 | 12 | 10 | 3 | 3 | II | 120 | 120 | 325.8 | 70.2 | 23.9076 | 43.0337 | 129.8183 | 23.552 | 11.0156 | 10.33% | 18.6% | 56.12% | 10.18% | 4.762% | 231.3271 | 27.8197 | 0.25296 | 20.51 | 45.0881 | 4.401% | 5.891% | 0.03042 | 10.9514 | 193.5932 | 69693.5594 | Fensterersatz M | -26198.0777 | -27.32% | WP LW CH Zer | 1728.4003 | 1205.6986 | -649.7123 | -27.32% | -453.2267 | -27.32% | 750.9129 | 187.564 | 672.7582 | 160.4702 | - | - | 1423.671 | 219.1% | 348.0342 | 76.79% | NEIN | JA | JA
10421 | D | E3 | 55 | 17.73% | ME | W3 | ERMX | EFH-3 | D_E3_55_18%_ME-ERMX | 193.5932 | 1955 | Davos | 17.73% | 20% | 22.01% | Normal | Medium | 360 | 12 | 10 | 3 | 3 | II | 120 | 120 | 325.8 | 70.2 | 23.9076 | 43.0337 | 129.8183 | 23.552 | 11.0156 | 10.33% | 18.6% | 56.12% | 10.18% | 4.762% | 231.3271 | 27.8197 | 0.25296 | 20.51 | 45.0881 | 4.401% | 5.891% | 0.03042 | 10.9514 | 193.5932 | 69693.5594 | Fensterersatz M | -26198.0777 | -27.32% | WP E CH Mix | 29340.9885 | 2439.2746 | -11029.3907 | -27.32% | -916.9327 | -27.32% | 750.9129 | 187.564 | 672.7582 | 160.4702 | - | - | 1423.671 | 12.91% | 348.0342 | 37.96% | JA | JA | JA
10422 | D | E3 | 55 | 17.73% | ME | ST | SOTH | EFH-3 | D_E3_55_18%_ME-SOTH | 193.5932 | 1955 | Davos | 17.73% | 20% | 22.01% | Normal | Medium | 360 | 12 | 10 | 3 | 3 | II | 120 | 120 | 325.8 | 70.2 | 23.9076 | 43.0337 | 129.8183 | 23.552 | 11.0156 | 10.33% | 18.6% | 56.12% | 10.18% | 4.762% | 231.3271 | 27.8197 | 0.25296 | 20.51 | 45.0881 | 4.401% | 5.891% | 0.03042 | 10.9514 | 193.5932 | 69693.5594 | Fensterersatz M | -26198.0777 | -27.32% | Solarthermie | 4915.23 | 1210.4671 | -1847.6539 | -27.32% | -455.0192 | -27.32% | 750.9129 | 187.564 | 672.7582 | 160.4702 | - | - | 1423.671 | 77.05% | 348.0342 | 76.49% | JA | JA | JA
10423 | D | E3 | 55 | 17.73% | ME | HS | HO-SC | EFH-3 | D_E3_55_18%_ME-HO-SC | 193.5932 | 1955 | Davos | 17.73% | 20% | 22.01% | Normal | Medium | 360 | 12 | 10 | 3 | 3 | II | 120 | 120 | 325.8 | 70.2 | 23.9076 | 43.0337 | 129.8183 | 23.552 | 11.0156 | 10.33% | 18.6% | 56.12% | 10.18% | 4.762% | 231.3271 | 27.8197 | 0.25296 | 20.51 | 45.0881 | 4.401% | 5.891% | 0.03042 | 10.9514 | 193.5932 | 69693.5594 | Fensterersatz M | -26198.0777 | -27.32% | Holz Schnitzel | 2517.1674 | 877.3189 | -946.2129 | -27.32% | -329.7876 | -27.32% | 750.9129 | 187.564 | 672.7582 | 160.4702 | - | - | 1423.671 | 150.5% | 348.0342 | 105.5% | NEIN | NEIN | NEIN
10424 | D | E3 | 55 | 17.73% | GH | ÖL | ÖL-HE | EFH-3 | D_E3_55_18%_GH-ÖL-HE | 31.8429 | 1955 | Davos | 17.73% | 20% | 22.01% | Normal | Medium | 360 | 12 | 10 | 3 | 3 | II | 120 | 120 | 325.8 | 70.2 | 5.9769 | 7.1723 | 22.0691 | 21.8175 | 11.4072 | 8.733% | 10.48% | 32.24% | 31.88% | 16.67% | 68.4429 | 27.8197 | 0.66921 | 20.51 | 45.0881 | 31.34% | 94.76% | 0.80392 | 289.4101 | 31.8429 | 11463.4597 | Gebäudehülle | -84428.1774 | -88.05% | Öl-Heizung | 15921.4718 | 4126.8455 | -117261.3575 | -88.05% | -30394.1439 | -88.05% | 750.9129 | 187.564 | 417.226 | 86.1878 | 2852.88 | 781.8 | 4021.0188 | 3.429% | 1055.5517 | 3.473% | JA | JA | JA
10425 | D | E3 | 55 | 17.73% | GH | FW | FEWA | EFH-3 | D_E3_55_18%_GH-FEWA | 31.8429 | 1955 | Davos | 17.73% | 20% | 22.01% | Normal | Medium | 360 | 12 | 10 | 3 | 3 | II | 120 | 120 | 325.8 | 70.2 | 5.9769 | 7.1723 | 22.0691 | 21.8175 | 11.4072 | 8.733% | 10.48% | 32.24% | 31.88% | 16.67% | 68.4429 | 27.8197 | 0.66921 | 20.51 | 45.0881 | 31.34% | 94.76% | 0.80392 | 289.4101 | 31.8429 | 11463.4597 | Gebäudehülle | -84428.1774 | -88.05% | Fernwärme | 4517.9517 | 887.4066 | -33274.6346 | -88.05% | -6535.7342 | -88.05% | 750.9129 | 187.564 | 417.226 | 86.1878 | 2852.88 | 781.8 | 4021.0188 | 12.08% | 1055.5517 | 16.15% | JA | JA | JA
10426 | D | E3 | 55 | 17.73% | GH | W1 | LWMX | EFH-3 | D_E3_55_18%_GH-LWMX | 31.8429 | 1955 | Davos | 17.73% | 20% | 22.01% | Normal | Medium | 360 | 12 | 10 | 3 | 3 | II | 120 | 120 | 325.8 | 70.2 | 5.9769 | 7.1723 | 22.0691 | 21.8175 | 11.4072 | 8.733% | 10.48% | 32.24% | 31.88% | 16.67% | 68.4429 | 27.8197 | 0.66921 | 20.51 | 45.0881 | 31.34% | 94.76% | 0.80392 | 289.4101 | 31.8429 | 11463.4597 | Gebäudehülle | -84428.1774 | -88.05% | WP LW CH Mix | 8987.3524 | 664.8807 | -66191.6911 | -88.05% | -4896.8343 | -88.05% | 750.9129 | 187.564 | 417.226 | 86.1878 | 2852.88 | 781.8 | 4021.0188 | 6.075% | 1055.5517 | 21.56% | JA | JA | JA
10427 | D | E3 | 55 | 17.73% | GH | W2 | LWCH | EFH-3 | D_E3_55_18%_GH-LWCH | 31.8429 | 1955 | Davos | 17.73% | 20% | 22.01% | Normal | Medium | 360 | 12 | 10 | 3 | 3 | II | 120 | 120 | 325.8 | 70.2 | 5.9769 | 7.1723 | 22.0691 | 21.8175 | 11.4072 | 8.733% | 10.48% | 32.24% | 31.88% | 16.67% | 68.4429 | 27.8197 | 0.66921 | 20.51 | 45.0881 | 31.34% | 94.76% | 0.80392 | 289.4101 | 31.8429 | 11463.4597 | Gebäudehülle | -84428.1774 | -88.05% | WP LW CH Zer | 284.2938 | 198.3179 | -2093.8188 | -88.05% | -1460.6075 | -88.05% | 750.9129 | 187.564 | 417.226 | 86.1878 | 2852.88 | 781.8 | 4021.0188 | 192% | 1055.5517 | 72.27% | NEIN | JA | JA
10428 | D | E3 | 55 | 17.73% | GH | W3 | ERMX | EFH-3 | D_E3_55_18%_GH-ERMX | 31.8429 | 1955 | Davos | 17.73% | 20% | 22.01% | Normal | Medium | 360 | 12 | 10 | 3 | 3 | II | 120 | 120 | 325.8 | 70.2 | 5.9769 | 7.1723 | 22.0691 | 21.8175 | 11.4072 | 8.733% | 10.48% | 32.24% | 31.88% | 16.67% | 68.4429 | 27.8197 | 0.66921 | 20.51 | 45.0881 | 31.34% | 94.76% | 0.80392 | 289.4101 | 31.8429 | 11463.4597 | Gebäudehülle | -84428.1774 | -88.05% | WP E CH Mix | 4826.1165 | 401.2211 | -35544.2627 | -88.05% | -2954.9862 | -88.05% | 750.9129 | 187.564 | 417.226 | 86.1878 | 2852.88 | 781.8 | 4021.0188 | 11.31% | 1055.5517 | 35.72% | JA | JA | JA
10429 | D | E3 | 55 | 17.73% | GH | ST | SOTH | EFH-3 | D_E3_55_18%_GH-SOTH | 31.8429 | 1955 | Davos | 17.73% | 20% | 22.01% | Normal | Medium | 360 | 12 | 10 | 3 | 3 | II | 120 | 120 | 325.8 | 70.2 | 5.9769 | 7.1723 | 22.0691 | 21.8175 | 11.4072 | 8.733% | 10.48% | 32.24% | 31.88% | 16.67% | 68.4429 | 27.8197 | 0.66921 | 20.51 | 45.0881 | 31.34% | 94.76% | 0.80392 | 289.4101 | 31.8429 | 11463.4597 | Gebäudehülle | -84428.1774 | -88.05% | Solarthermie | 808.4756 | 199.1022 | -5954.4083 | -88.05% | -1466.3841 | -88.05% | 750.9129 | 187.564 | 417.226 | 86.1878 | 2852.88 | 781.8 | 4021.0188 | 67.53% | 1055.5517 | 71.98% | JA | JA | JA
10430 | D | E3 | 55 | 17.73% | GH | HS | HO-SC | EFH-3 | D_E3_55_18%_GH-HO-SC | 31.8429 | 1955 | Davos | 17.73% | 20% | 22.01% | Normal | Medium | 360 | 12 | 10 | 3 | 3 | II | 120 | 120 | 325.8 | 70.2 | 5.9769 | 7.1723 | 22.0691 | 21.8175 | 11.4072 | 8.733% | 10.48% | 32.24% | 31.88% | 16.67% | 68.4429 | 27.8197 | 0.66921 | 20.51 | 45.0881 | 31.34% | 94.76% | 0.80392 | 289.4101 | 31.8429 | 11463.4597 | Gebäudehülle | -84428.1774 | -88.05% | Holz Schnitzel | 414.0332 | 144.3047 | -3049.3471 | -88.05% | -1062.8018 | -88.05% | 750.9129 | 187.564 | 417.226 | 86.1878 | 2852.88 | 781.8 | 4021.0188 | 131.9% | 1055.5517 | 99.32% | NEIN | JA | JA
10431 | D | E3 | 55 | 29.09% | IZ | ÖL | ÖL-HE | EFH-3 | D_E3_55_29%_IZ-ÖL-HE | 284.097 | 1955 | Davos | 29.09% | 30% | 22.01% | Normal | Medium | 360 | 12 | 10 | 3 | 3 | II | 120 | 120 | 280.8 | 115.2 | 23.9076 | 43.0337 | 111.8876 | 197.5422 | 18.8186 | 6.05% | 10.89% | 28.31% | 49.99% | 4.762% | 395.1896 | 27.8197 | 0.32839 | 20.51 | 119.4004 | 9.269% | 13.8% | 0.85826 | 308.9748 | 284.097 | 102274.9358 | Ist-Zustand | - | - | Öl-Heizung | 142048.522 | 36818.9769 |  |  |  |  | - | - | - | - | - | - | - | - | - | - | JA | JA | JA
10432 | D | E3 | 55 | 29.09% | IZ | FW | FEWA | EFH-3 | D_E3_55_29%_IZ-FEWA | 284.097 | 1955 | Davos | 29.09% | 30% | 22.01% | Normal | Medium | 360 | 12 | 10 | 3 | 3 | II | 120 | 120 | 280.8 | 115.2 | 23.9076 | 43.0337 | 111.8876 | 197.5422 | 18.8186 | 6.05% | 10.89% | 28.31% | 49.99% | 4.762% | 395.1896 | 27.8197 | 0.32839 | 20.51 | 119.4004 | 9.269% | 13.8% | 0.85826 | 308.9748 | 284.097 | 102274.9358 | Ist-Zustand | - | - | Fernwärme | 40308.3571 | 7917.2833 | -101740.1649 | -71.62% | -28901.6936 | -78.5% | - | - | - | - | - | - | - | - | - | - | JA | JA | JA
10433 | D | E3 | 55 | 29.09% | IZ | W1 | LWMX | EFH-3 | D_E3_55_29%_IZ-LWMX | 284.097 | 1955 | Davos | 29.09% | 30% | 22.01% | Normal | Medium | 360 | 12 | 10 | 3 | 3 | II | 120 | 120 | 280.8 | 115.2 | 23.9076 | 43.0337 | 111.8876 | 197.5422 | 18.8186 | 6.05% | 10.89% | 28.31% | 49.99% | 4.762% | 395.1896 | 27.8197 | 0.32839 | 20.51 | 119.4004 | 9.269% | 13.8% | 0.85826 | 308.9748 | 284.097 | 102274.9358 | Ist-Zustand | - | - | WP LW CH Mix | 80183.5497 | 5931.9463 | -61864.9723 | -43.55% | -30887.0306 | -83.89% | - | - | - | - | - | - | - | - | - | - | JA | JA | JA
10434 | D | E3 | 55 | 29.09% | IZ | W2 | LWCH | EFH-3 | D_E3_55_29%_IZ-LWCH | 284.097 | 1955 | Davos | 29.09% | 30% | 22.01% | Normal | Medium | 360 | 12 | 10 | 3 | 3 | II | 120 | 120 | 280.8 | 115.2 | 23.9076 | 43.0337 | 111.8876 | 197.5422 | 18.8186 | 6.05% | 10.89% | 28.31% | 49.99% | 4.762% | 395.1896 | 27.8197 | 0.32839 | 20.51 | 119.4004 | 9.269% | 13.8% | 0.85826 | 308.9748 | 284.097 | 102274.9358 | Ist-Zustand | - | - | WP LW CH Zer | 2536.4184 | 1769.3564 | -139512.1036 | -98.21% | -35049.6205 | -95.19% | - | - | - | - | - | - | - | - | - | - | JA | JA | JA
10435 | D | E3 | 55 | 29.09% | IZ | W3 | ERMX | EFH-3 | D_E3_55_29%_IZ-ERMX | 284.097 | 1955 | Davos | 29.09% | 30% | 22.01% | Normal | Medium | 360 | 12 | 10 | 3 | 3 | II | 120 | 120 | 280.8 | 115.2 | 23.9076 | 43.0337 | 111.8876 | 197.5422 | 18.8186 | 6.05% | 10.89% | 28.31% | 49.99% | 4.762% | 395.1896 | 27.8197 | 0.32839 | 20.51 | 119.4004 | 9.269% | 13.8% | 0.85826 | 308.9748 | 284.097 | 102274.9358 | Ist-Zustand | - | - | WP E CH Mix | 43057.748 | 3579.6228 | -98990.774 | -69.69% | -33239.3541 | -90.28% | - | - | - | - | - | - | - | - | - | - | JA | JA | JA
10436 | D | E3 | 55 | 29.09% | IZ | ST | SOTH | EFH-3 | D_E3_55_29%_IZ-SOTH | 284.097 | 1955 | Davos | 29.09% | 30% | 22.01% | Normal | Medium | 360 | 12 | 10 | 3 | 3 | II | 120 | 120 | 280.8 | 115.2 | 23.9076 | 43.0337 | 111.8876 | 197.5422 | 18.8186 | 6.05% | 10.89% | 28.31% | 49.99% | 4.762% | 395.1896 | 27.8197 | 0.32839 | 20.51 | 119.4004 | 9.269% | 13.8% | 0.85826 | 308.9748 | 284.097 | 102274.9358 | Ist-Zustand | - | - | Solarthermie | 7213.0744 | 1776.3541 | -134835.4475 | -94.92% | -35042.6227 | -95.18% | - | - | - | - | - | - | - | - | - | - | JA | JA | JA
10437 | D | E3 | 55 | 29.09% | IZ | HS | HO-SC | EFH-3 | D_E3_55_29%_IZ-HO-SC | 284.097 | 1955 | Davos | 29.09% | 30% | 22.01% | Normal | Medium | 360 | 12 | 10 | 3 | 3 | II | 120 | 120 | 280.8 | 115.2 | 23.9076 | 43.0337 | 111.8876 | 197.5422 | 18.8186 | 6.05% | 10.89% | 28.31% | 49.99% | 4.762% | 395.1896 | 27.8197 | 0.32839 | 20.51 | 119.4004 | 9.269% | 13.8% | 0.85826 | 308.9748 | 284.097 | 102274.9358 | Ist-Zustand | - | - | Holz Schnitzel | 3693.93 | 1287.461 | -138354.5919 | -97.4% | -35531.5159 | -96.5% | - | - | - | - | - | - | - | - | - | - | JA | JA | JA
10438 | D | E3 | 55 | 29.09% | 2V | ÖL | ÖL-HE | EFH-3 | D_E3_55_29%_2V-ÖL-HE | 179.1676 | 1955 | Davos | 29.09% | 30% | 22.01% | Normal | Medium | 360 | 12 | 10 | 3 | 3 | II | 120 | 120 | 280.8 | 115.2 | 23.9076 | 43.0337 | 111.8876 | 69.5671 | 12.4198 | 9.166% | 16.5% | 42.9% | 26.67% | 4.762% | 260.8157 | 27.8197 | 0.37926 | 20.51 | 89.5503 | 11.77% | 18.96% | 0.48262 | 173.7443 | 179.1676 | 64500.3531 | Glasersatz 2-IV | -37774.5827 | -36.93% | Öl-Heizung | 89583.8238 | 23220.1271 | -52464.6982 | -36.93% | -13598.8498 | -36.93% | 1164.7783 | 284.9057 | - | - | - | - | 1164.7783 | 2.22% | 284.9057 | 2.095% | JA | JA | JA
10439 | D | E3 | 55 | 29.09% | 2V | FW | FEWA | EFH-3 | D_E3_55_29%_2V-FEWA | 179.1676 | 1955 | Davos | 29.09% | 30% | 22.01% | Normal | Medium | 360 | 12 | 10 | 3 | 3 | II | 120 | 120 | 280.8 | 115.2 | 23.9076 | 43.0337 | 111.8876 | 69.5671 | 12.4198 | 9.166% | 16.5% | 42.9% | 26.67% | 4.762% | 260.8157 | 27.8197 | 0.37926 | 20.51 | 89.5503 | 11.77% | 18.96% | 0.48262 | 173.7443 | 179.1676 | 64500.3531 | Glasersatz 2-IV | -37774.5827 | -36.93% | Fernwärme | 25420.7274 | 4993.0862 | -14887.6296 | -36.93% | -2924.1971 | -36.93% | 1164.7783 | 284.9057 | - | - | - | - | 1164.7783 | 7.824% | 284.9057 | 9.743% | JA | JA | JA
10440 | D | E3 | 55 | 29.09% | 2V | W1 | LWMX | EFH-3 | D_E3_55_29%_2V-LWMX | 179.1676 | 1955 | Davos | 29.09% | 30% | 22.01% | Normal | Medium | 360 | 12 | 10 | 3 | 3 | II | 120 | 120 | 280.8 | 115.2 | 23.9076 | 43.0337 | 111.8876 | 69.5671 | 12.4198 | 9.166% | 16.5% | 42.9% | 26.67% | 4.762% | 260.8157 | 27.8197 | 0.37926 | 20.51 | 89.5503 | 11.77% | 18.96% | 0.48262 | 173.7443 | 179.1676 | 64500.3531 | Glasersatz 2-IV | -37774.5827 | -36.93% | WP LW CH Mix | 50568.2769 | 3741.0205 | -29615.2728 | -36.93% | -2190.9258 | -36.93% | 1164.7783 | 284.9057 | - | - | - | - | 1164.7783 | 3.933% | 284.9057 | 13% | JA | JA | JA
10441 | D | E3 | 55 | 29.09% | 2V | W2 | LWCH | EFH-3 | D_E3_55_29%_2V-LWCH | 179.1676 | 1955 | Davos | 29.09% | 30% | 22.01% | Normal | Medium | 360 | 12 | 10 | 3 | 3 | II | 120 | 120 | 280.8 | 115.2 | 23.9076 | 43.0337 | 111.8876 | 69.5671 | 12.4198 | 9.166% | 16.5% | 42.9% | 26.67% | 4.762% | 260.8157 | 27.8197 | 0.37926 | 20.51 | 89.5503 | 11.77% | 18.96% | 0.48262 | 173.7443 | 179.1676 | 64500.3531 | Glasersatz 2-IV | -37774.5827 | -36.93% | WP LW CH Zer | 1599.6088 | 1115.8561 | -936.8097 | -36.93% | -653.5003 | -36.93% | 1164.7783 | 284.9057 | - | - | - | - | 1164.7783 | 124.3% | 284.9057 | 43.6% | NEIN | JA | JA
10442 | D | E3 | 55 | 29.09% | 2V | W3 | ERMX | EFH-3 | D_E3_55_29%_2V-ERMX | 179.1676 | 1955 | Davos | 29.09% | 30% | 22.01% | Normal | Medium | 360 | 12 | 10 | 3 | 3 | II | 120 | 120 | 280.8 | 115.2 | 23.9076 | 43.0337 | 111.8876 | 69.5671 | 12.4198 | 9.166% | 16.5% | 42.9% | 26.67% | 4.762% | 260.8157 | 27.8197 | 0.37926 | 20.51 | 89.5503 | 11.77% | 18.96% | 0.48262 | 173.7443 | 179.1676 | 64500.3531 | Glasersatz 2-IV | -37774.5827 | -36.93% | WP E CH Mix | 27154.6487 | 2257.5124 | -15903.0993 | -36.93% | -1322.1104 | -36.93% | 1164.7783 | 284.9057 | - | - | - | - | 1164.7783 | 7.324% | 284.9057 | 21.55% | JA | JA | JA
10443 | D | E3 | 55 | 29.09% | 2V | ST | SOTH | EFH-3 | D_E3_55_29%_2V-SOTH | 179.1676 | 1955 | Davos | 29.09% | 30% | 22.01% | Normal | Medium | 360 | 12 | 10 | 3 | 3 | II | 120 | 120 | 280.8 | 115.2 | 23.9076 | 43.0337 | 111.8876 | 69.5671 | 12.4198 | 9.166% | 16.5% | 42.9% | 26.67% | 4.762% | 260.8157 | 27.8197 | 0.37926 | 20.51 | 89.5503 | 11.77% | 18.96% | 0.48262 | 173.7443 | 179.1676 | 64500.3531 | Glasersatz 2-IV | -37774.5827 | -36.93% | Solarthermie | 4548.9723 | 1120.2693 | -2664.1021 | -36.93% | -656.0849 | -36.93% | 1164.7783 | 284.9057 | - | - | - | - | 1164.7783 | 43.72% | 284.9057 | 43.43% | JA | JA | JA
10444 | D | E3 | 55 | 29.09% | 2V | HS | HO-SC | EFH-3 | D_E3_55_29%_2V-HO-SC | 179.1676 | 1955 | Davos | 29.09% | 30% | 22.01% | Normal | Medium | 360 | 12 | 10 | 3 | 3 | II | 120 | 120 | 280.8 | 115.2 | 23.9076 | 43.0337 | 111.8876 | 69.5671 | 12.4198 | 9.166% | 16.5% | 42.9% | 26.67% | 4.762% | 260.8157 | 27.8197 | 0.37926 | 20.51 | 89.5503 | 11.77% | 18.96% | 0.48262 | 173.7443 | 179.1676 | 64500.3531 | Glasersatz 2-IV | -37774.5827 | -36.93% | Holz Schnitzel | 2329.601 | 811.9456 | -1364.329 | -36.93% | -475.5153 | -36.93% | 1164.7783 | 284.9057 | - | - | - | - | 1164.7783 | 85.37% | 284.9057 | 59.92% | JA | JA | JA
10445 | D | E3 | 55 | 29.09% | 3V | ÖL | ÖL-HE | EFH-3 | D_E3_55_29%_3V-ÖL-HE | 173.1284 | 1955 | Davos | 29.09% | 30% | 22.01% | Normal | Medium | 360 | 12 | 10 | 3 | 3 | II | 120 | 120 | 280.8 | 115.2 | 23.9076 | 43.0337 | 111.8876 | 49.8529 | 11.4341 | 9.957% | 17.92% | 46.6% | 20.76% | 4.762% | 240.1158 | 27.8197 | 0.35384 | 20.51 | 74.6252 | 9.855% | 15.25% | 0.25705 | 92.5384 | 173.1284 | 62326.2305 | Glasersatz 3-IV | -39948.7053 | -39.06% | Öl-Heizung | 86564.209 | 22437.443 | -55484.313 | -39.06% | -14381.5339 | -39.06% | 1478.7207 | 369.3568 | - | - | - | - | 1478.7207 | 2.665% | 369.3568 | 2.568% | JA | JA | JA
10446 | D | E3 | 55 | 29.09% | 3V | FW | FEWA | EFH-3 | D_E3_55_29%_3V-FEWA | 173.1284 | 1955 | Davos | 29.09% | 30% | 22.01% | Normal | Medium | 360 | 12 | 10 | 3 | 3 | II | 120 | 120 | 280.8 | 115.2 | 23.9076 | 43.0337 | 111.8876 | 49.8529 | 11.4341 | 9.957% | 17.92% | 46.6% | 20.76% | 4.762% | 240.1158 | 27.8197 | 0.35384 | 20.51 | 74.6252 | 9.855% | 15.25% | 0.25705 | 92.5384 | 173.1284 | 62326.2305 | Glasersatz 3-IV | -39948.7053 | -39.06% | Fernwärme | 24563.8673 | 4824.7835 | -15744.4897 | -39.06% | -3092.4998 | -39.06% | 1478.7207 | 369.3568 | - | - | - | - | 1478.7207 | 9.392% | 369.3568 | 11.94% | JA | JA | JA
10447 | D | E3 | 55 | 29.09% | 3V | W1 | LWMX | EFH-3 | D_E3_55_29%_3V-LWMX | 173.1284 | 1955 | Davos | 29.09% | 30% | 22.01% | Normal | Medium | 360 | 12 | 10 | 3 | 3 | II | 120 | 120 | 280.8 | 115.2 | 23.9076 | 43.0337 | 111.8876 | 49.8529 | 11.4341 | 9.957% | 17.92% | 46.6% | 20.76% | 4.762% | 240.1158 | 27.8197 | 0.35384 | 20.51 | 74.6252 | 9.855% | 15.25% | 0.25705 | 92.5384 | 173.1284 | 62326.2305 | Glasersatz 3-IV | -39948.7053 | -39.06% | WP LW CH Mix | 48863.7647 | 3614.9214 | -31319.785 | -39.06% | -2317.0249 | -39.06% | 1478.7207 | 369.3568 | - | - | - | - | 1478.7207 | 4.721% | 369.3568 | 15.94% | JA | JA | JA
10448 | D | E3 | 55 | 29.09% | 3V | W2 | LWCH | EFH-3 | D_E3_55_29%_3V-LWCH | 173.1284 | 1955 | Davos | 29.09% | 30% | 22.01% | Normal | Medium | 360 | 12 | 10 | 3 | 3 | II | 120 | 120 | 280.8 | 115.2 | 23.9076 | 43.0337 | 111.8876 | 49.8529 | 11.4341 | 9.957% | 17.92% | 46.6% | 20.76% | 4.762% | 240.1158 | 27.8197 | 0.35384 | 20.51 | 74.6252 | 9.855% | 15.25% | 0.25705 | 92.5384 | 173.1284 | 62326.2305 | Glasersatz 3-IV | -39948.7053 | -39.06% | WP LW CH Zer | 1545.6905 | 1078.2438 | -990.7279 | -39.06% | -691.1126 | -39.06% | 1478.7207 | 369.3568 | - | - | - | - | 1478.7207 | 149.3% | 369.3568 | 53.44% | NEIN | JA | JA
10449 | D | E3 | 55 | 29.09% | 3V | W3 | ERMX | EFH-3 | D_E3_55_29%_3V-ERMX | 173.1284 | 1955 | Davos | 29.09% | 30% | 22.01% | Normal | Medium | 360 | 12 | 10 | 3 | 3 | II | 120 | 120 | 280.8 | 115.2 | 23.9076 | 43.0337 | 111.8876 | 49.8529 | 11.4341 | 9.957% | 17.92% | 46.6% | 20.76% | 4.762% | 240.1158 | 27.8197 | 0.35384 | 20.51 | 74.6252 | 9.855% | 15.25% | 0.25705 | 92.5384 | 173.1284 | 62326.2305 | Glasersatz 3-IV | -39948.7053 | -39.06% | WP E CH Mix | 26239.343 | 2181.4181 | -16818.4049 | -39.06% | -1398.2047 | -39.06% | 1478.7207 | 369.3568 | - | - | - | - | 1478.7207 | 8.792% | 369.3568 | 26.42% | JA | JA | JA
10450 | D | E3 | 55 | 29.09% | 3V | ST | SOTH | EFH-3 | D_E3_55_29%_3V-SOTH | 173.1284 | 1955 | Davos | 29.09% | 30% | 22.01% | Normal | Medium | 360 | 12 | 10 | 3 | 3 | II | 120 | 120 | 280.8 | 115.2 | 23.9076 | 43.0337 | 111.8876 | 49.8529 | 11.4341 | 9.957% | 17.92% | 46.6% | 20.76% | 4.762% | 240.1158 | 27.8197 | 0.35384 | 20.51 | 74.6252 | 9.855% | 15.25% | 0.25705 | 92.5384 | 173.1284 | 62326.2305 | Glasersatz 3-IV | -39948.7053 | -39.06% | Solarthermie | 4395.6394 | 1082.5082 | -2817.435 | -39.06% | -693.8459 | -39.06% | 1478.7207 | 369.3568 | - | - | - | - | 1478.7207 | 52.48% | 369.3568 | 53.23% | JA | JA | JA
10451 | D | E3 | 55 | 29.09% | 3V | HS | HO-SC | EFH-3 | D_E3_55_29%_3V-HO-SC | 173.1284 | 1955 | Davos | 29.09% | 30% | 22.01% | Normal | Medium | 360 | 12 | 10 | 3 | 3 | II | 120 | 120 | 280.8 | 115.2 | 23.9076 | 43.0337 | 111.8876 | 49.8529 | 11.4341 | 9.957% | 17.92% | 46.6% | 20.76% | 4.762% | 240.1158 | 27.8197 | 0.35384 | 20.51 | 74.6252 | 9.855% | 15.25% | 0.25705 | 92.5384 | 173.1284 | 62326.2305 | Glasersatz 3-IV | -39948.7053 | -39.06% | Holz Schnitzel | 2251.0768 | 784.5773 | -1442.8532 | -39.06% | -502.8837 | -39.06% | 1478.7207 | 369.3568 | - | - | - | - | 1478.7207 | 102.5% | 369.3568 | 73.45% | NEIN | JA | JA
10452 | D | E3 | 55 | 29.09% | VK | ÖL | ÖL-HE | EFH-3 | D_E3_55_29%_VK-ÖL-HE | 179.4465 | 1955 | Davos | 29.09% | 30% | 22.01% | Normal | Medium | 360 | 12 | 10 | 3 | 3 | II | 120 | 120 | 280.8 | 115.2 | 23.9076 | 43.0337 | 111.8876 | 55.9015 | 11.7365 | 9.7% | 17.46% | 45.4% | 22.68% | 4.762% | 246.4669 | 27.8197 | 0.34577 | 20.51 | 74.6252 | 9.407% | 14.38% | 0.23133 | 83.2797 | 179.4465 | 64600.7287 | Glasersatz Vakuum | -37674.2071 | -36.84% | Öl-Heizung | 89723.2343 | 23256.2623 | -52325.2877 | -36.84% | -13562.7146 | -36.84% | 1572.4507 | 384.6226 | - | - | - | - | 1572.4507 | 3.005% | 384.6226 | 2.836% | JA | JA | JA
10453 | D | E3 | 55 | 29.09% | VK | FW | FEWA | EFH-3 | D_E3_55_29%_VK-FEWA | 179.4465 | 1955 | Davos | 29.09% | 30% | 22.01% | Normal | Medium | 360 | 12 | 10 | 3 | 3 | II | 120 | 120 | 280.8 | 115.2 | 23.9076 | 43.0337 | 111.8876 | 55.9015 | 11.7365 | 9.7% | 17.46% | 45.4% | 22.68% | 4.762% | 246.4669 | 27.8197 | 0.34577 | 20.51 | 74.6252 | 9.407% | 14.38% | 0.23133 | 83.2797 | 179.4465 | 64600.7287 | Glasersatz Vakuum | -37674.2071 | -36.84% | Fernwärme | 25460.2872 | 5000.8564 | -14848.0699 | -36.84% | -2916.4269 | -36.84% | 1572.4507 | 384.6226 | - | - | - | - | 1572.4507 | 10.59% | 384.6226 | 13.19% | JA | JA | JA
10454 | D | E3 | 55 | 29.09% | VK | W1 | LWMX | EFH-3 | D_E3_55_29%_VK-LWMX | 179.4465 | 1955 | Davos | 29.09% | 30% | 22.01% | Normal | Medium | 360 | 12 | 10 | 3 | 3 | II | 120 | 120 | 280.8 | 115.2 | 23.9076 | 43.0337 | 111.8876 | 55.9015 | 11.7365 | 9.7% | 17.46% | 45.4% | 22.68% | 4.762% | 246.4669 | 27.8197 | 0.34577 | 20.51 | 74.6252 | 9.407% | 14.38% | 0.23133 | 83.2797 | 179.4465 | 64600.7287 | Glasersatz Vakuum | -37674.2071 | -36.84% | WP LW CH Mix | 50646.9713 | 3746.8423 | -29536.5784 | -36.84% | -2185.104 | -36.84% | 1572.4507 | 384.6226 | - | - | - | - | 1572.4507 | 5.324% | 384.6226 | 17.6% | JA | JA | JA
10455 | D | E3 | 55 | 29.09% | VK | W2 | LWCH | EFH-3 | D_E3_55_29%_VK-LWCH | 179.4465 | 1955 | Davos | 29.09% | 30% | 22.01% | Normal | Medium | 360 | 12 | 10 | 3 | 3 | II | 120 | 120 | 280.8 | 115.2 | 23.9076 | 43.0337 | 111.8876 | 55.9015 | 11.7365 | 9.7% | 17.46% | 45.4% | 22.68% | 4.762% | 246.4669 | 27.8197 | 0.34577 | 20.51 | 74.6252 | 9.407% | 14.38% | 0.23133 | 83.2797 | 179.4465 | 64600.7287 | Glasersatz Vakuum | -37674.2071 | -36.84% | WP LW CH Zer | 1602.0981 | 1117.5926 | -934.3203 | -36.84% | -651.7638 | -36.84% | 1572.4507 | 384.6226 | - | - | - | - | 1572.4507 | 168.3% | 384.6226 | 59.01% | NEIN | JA | JA
10456 | D | E3 | 55 | 29.09% | VK | W3 | ERMX | EFH-3 | D_E3_55_29%_VK-ERMX | 179.4465 | 1955 | Davos | 29.09% | 30% | 22.01% | Normal | Medium | 360 | 12 | 10 | 3 | 3 | II | 120 | 120 | 280.8 | 115.2 | 23.9076 | 43.0337 | 111.8876 | 55.9015 | 11.7365 | 9.7% | 17.46% | 45.4% | 22.68% | 4.762% | 246.4669 | 27.8197 | 0.34577 | 20.51 | 74.6252 | 9.407% | 14.38% | 0.23133 | 83.2797 | 179.4465 | 64600.7287 | Glasersatz Vakuum | -37674.2071 | -36.84% | WP E CH Mix | 27196.9068 | 2261.0255 | -15860.8412 | -36.84% | -1318.5973 | -36.84% | 1572.4507 | 384.6226 | - | - | - | - | 1572.4507 | 9.914% | 384.6226 | 29.17% | JA | JA | JA
10457 | D | E3 | 55 | 29.09% | VK | ST | SOTH | EFH-3 | D_E3_55_29%_VK-SOTH | 179.4465 | 1955 | Davos | 29.09% | 30% | 22.01% | Normal | Medium | 360 | 12 | 10 | 3 | 3 | II | 120 | 120 | 280.8 | 115.2 | 23.9076 | 43.0337 | 111.8876 | 55.9015 | 11.7365 | 9.7% | 17.46% | 45.4% | 22.68% | 4.762% | 246.4669 | 27.8197 | 0.34577 | 20.51 | 74.6252 | 9.407% | 14.38% | 0.23133 | 83.2797 | 179.4465 | 64600.7287 | Glasersatz Vakuum | -37674.2071 | -36.84% | Solarthermie | 4556.0514 | 1122.0127 | -2657.023 | -36.84% | -654.3415 | -36.84% | 1572.4507 | 384.6226 | - | - | - | - | 1572.4507 | 59.18% | 384.6226 | 58.78% | JA | JA | JA
10458 | D | E3 | 55 | 29.09% | VK | HS | HO-SC | EFH-3 | D_E3_55_29%_VK-HO-SC | 179.4465 | 1955 | Davos | 29.09% | 30% | 22.01% | Normal | Medium | 360 | 12 | 10 | 3 | 3 | II | 120 | 120 | 280.8 | 115.2 | 23.9076 | 43.0337 | 111.8876 | 55.9015 | 11.7365 | 9.7% | 17.46% | 45.4% | 22.68% | 4.762% | 246.4669 | 27.8197 | 0.34577 | 20.51 | 74.6252 | 9.407% | 14.38% | 0.23133 | 83.2797 | 179.4465 | 64600.7287 | Glasersatz Vakuum | -37674.2071 | -36.84% | Holz Schnitzel | 2333.2263 | 813.2092 | -1360.7037 | -36.84% | -474.2518 | -36.84% | 1572.4507 | 384.6226 | - | - | - | - | 1572.4507 | 115.6% | 384.6226 | 81.1% | NEIN | JA | JA
10459 | D | E3 | 55 | 29.09% | VA | ÖL | ÖL-HE | EFH-3 | D_E3_55_29%_VA-ÖL-HE | 181.4812 | 1955 | Davos | 29.09% | 30% | 22.01% | Normal | Medium | 360 | 12 | 10 | 3 | 3 | II | 120 | 120 | 280.8 | 115.2 | 23.9076 | 43.0337 | 111.8876 | 64.8346 | 12.1832 | 9.345% | 16.82% | 43.73% | 25.34% | 4.762% | 255.8466 | 27.8197 | 0.36023 | 20.51 | 82.0878 | 10.42% | 16.29% | 0.33032 | 118.9142 | 181.4812 | 65333.2346 | Glasaufdopplung | -36941.7013 | -36.12% | Öl-Heizung | 90740.6036 | 23519.9644 | -51307.9184 | -36.12% | -13299.0125 | -36.12% | 630.5083 | 145.9926 | - | - | - | - | 630.5083 | 1.229% | 145.9926 | 1.098% | JA | JA | JA
10460 | D | E3 | 55 | 29.09% | VA | FW | FEWA | EFH-3 | D_E3_55_29%_VA-FEWA | 181.4812 | 1955 | Davos | 29.09% | 30% | 22.01% | Normal | Medium | 360 | 12 | 10 | 3 | 3 | II | 120 | 120 | 280.8 | 115.2 | 23.9076 | 43.0337 | 111.8876 | 64.8346 | 12.1832 | 9.345% | 16.82% | 43.73% | 25.34% | 4.762% | 255.8466 | 27.8197 | 0.36023 | 20.51 | 82.0878 | 10.42% | 16.29% | 0.33032 | 118.9142 | 181.4812 | 65333.2346 | Glasaufdopplung | -36941.7013 | -36.12% | Fernwärme | 25748.9807 | 5057.561 | -14559.3764 | -36.12% | -2859.7223 | -36.12% | 630.5083 | 145.9926 | - | - | - | - | 630.5083 | 4.331% | 145.9926 | 5.105% | JA | JA | JA
10461 | D | E3 | 55 | 29.09% | VA | W1 | LWMX | EFH-3 | D_E3_55_29%_VA-LWMX | 181.4812 | 1955 | Davos | 29.09% | 30% | 22.01% | Normal | Medium | 360 | 12 | 10 | 3 | 3 | II | 120 | 120 | 280.8 | 115.2 | 23.9076 | 43.0337 | 111.8876 | 64.8346 | 12.1832 | 9.345% | 16.82% | 43.73% | 25.34% | 4.762% | 255.8466 | 27.8197 | 0.36023 | 20.51 | 82.0878 | 10.42% | 16.29% | 0.33032 | 118.9142 | 181.4812 | 65333.2346 | Glasaufdopplung | -36941.7013 | -36.12% | WP LW CH Mix | 51221.2559 | 3789.3276 | -28962.2938 | -36.12% | -2142.6187 | -36.12% | 630.5083 | 145.9926 | - | - | - | - | 630.5083 | 2.177% | 145.9926 | 6.814% | JA | JA | JA
10462 | D | E3 | 55 | 29.09% | VA | W2 | LWCH | EFH-3 | D_E3_55_29%_VA-LWCH | 181.4812 | 1955 | Davos | 29.09% | 30% | 22.01% | Normal | Medium | 360 | 12 | 10 | 3 | 3 | II | 120 | 120 | 280.8 | 115.2 | 23.9076 | 43.0337 | 111.8876 | 64.8346 | 12.1832 | 9.345% | 16.82% | 43.73% | 25.34% | 4.762% | 255.8466 | 27.8197 | 0.36023 | 20.51 | 82.0878 | 10.42% | 16.29% | 0.33032 | 118.9142 | 181.4812 | 65333.2346 | Glasaufdopplung | -36941.7013 | -36.12% | WP LW CH Zer | 1620.2642 | 1130.265 | -916.1542 | -36.12% | -639.0914 | -36.12% | 630.5083 | 145.9926 | - | - | - | - | 630.5083 | 68.82% | 145.9926 | 22.84% | JA | JA | JA
10463 | D | E3 | 55 | 29.09% | VA | W3 | ERMX | EFH-3 | D_E3_55_29%_VA-ERMX | 181.4812 | 1955 | Davos | 29.09% | 30% | 22.01% | Normal | Medium | 360 | 12 | 10 | 3 | 3 | II | 120 | 120 | 280.8 | 115.2 | 23.9076 | 43.0337 | 111.8876 | 64.8346 | 12.1832 | 9.345% | 16.82% | 43.73% | 25.34% | 4.762% | 255.8466 | 27.8197 | 0.36023 | 20.51 | 82.0878 | 10.42% | 16.29% | 0.33032 | 118.9142 | 181.4812 | 65333.2346 | Glasaufdopplung | -36941.7013 | -36.12% | WP E CH Mix | 27505.2917 | 2286.6632 | -15552.4562 | -36.12% | -1292.9595 | -36.12% | 630.5083 | 145.9926 | - | - | - | - | 630.5083 | 4.054% | 145.9926 | 11.29% | JA | JA | JA
10464 | D | E3 | 55 | 29.09% | VA | ST | SOTH | EFH-3 | D_E3_55_29%_VA-SOTH | 181.4812 | 1955 | Davos | 29.09% | 30% | 22.01% | Normal | Medium | 360 | 12 | 10 | 3 | 3 | II | 120 | 120 | 280.8 | 115.2 | 23.9076 | 43.0337 | 111.8876 | 64.8346 | 12.1832 | 9.345% | 16.82% | 43.73% | 25.34% | 4.762% | 255.8466 | 27.8197 | 0.36023 | 20.51 | 82.0878 | 10.42% | 16.29% | 0.33032 | 118.9142 | 181.4812 | 65333.2346 | Glasaufdopplung | -36941.7013 | -36.12% | Solarthermie | 4607.7123 | 1134.7351 | -2605.3621 | -36.12% | -641.619 | -36.12% | 630.5083 | 145.9926 | - | - | - | - | 630.5083 | 24.2% | 145.9926 | 22.75% | JA | JA | JA
10465 | D | E3 | 55 | 29.09% | VA | HS | HO-SC | EFH-3 | D_E3_55_29%_VA-HO-SC | 181.4812 | 1955 | Davos | 29.09% | 30% | 22.01% | Normal | Medium | 360 | 12 | 10 | 3 | 3 | II | 120 | 120 | 280.8 | 115.2 | 23.9076 | 43.0337 | 111.8876 | 64.8346 | 12.1832 | 9.345% | 16.82% | 43.73% | 25.34% | 4.762% | 255.8466 | 27.8197 | 0.36023 | 20.51 | 82.0878 | 10.42% | 16.29% | 0.33032 | 118.9142 | 181.4812 | 65333.2346 | Glasaufdopplung | -36941.7013 | -36.12% | Holz Schnitzel | 2359.6827 | 822.4301 | -1334.2473 | -36.12% | -465.0308 | -36.12% | 630.5083 | 145.9926 | - | - | - | - | 630.5083 | 47.26% | 145.9926 | 31.39% | JA | JA | JA
10466 | D | E3 | 55 | 29.09% | HO | ÖL | ÖL-HE | EFH-3 | D_E3_55_29%_HO-ÖL-HE | 159.0708 | 1955 | Davos | 29.09% | 30% | 22.01% | Normal | Medium | 360 | 12 | 10 | 3 | 3 | II | 120 | 120 | 280.8 | 115.2 | 23.9076 | 43.0337 | 111.8876 | 36.3625 | 10.7596 | 10.58% | 19.05% | 49.52% | 16.09% | 4.762% | 225.9509 | 27.8197 | 0.37317 | 20.51 | 74.6252 | 10.97% | 17.51% | 0.34065 | 122.6343 | 159.0708 | 57265.4807 | Fensterersatz H | -45009.4551 | -44.01% | Öl-Heizung | 79535.3899 | 20615.5731 | -62513.1321 | -44.01% | -16203.4038 | -44.01% | 1232.2673 | 307.7973 | 515.0918 | 108.3789 | - | - | 1747.3591 | 2.795% | 416.1762 | 2.568% | JA | JA | JA
10467 | D | E3 | 55 | 29.09% | HO | FW | FEWA | EFH-3 | D_E3_55_29%_HO-FEWA | 159.0708 | 1955 | Davos | 29.09% | 30% | 22.01% | Normal | Medium | 360 | 12 | 10 | 3 | 3 | II | 120 | 120 | 280.8 | 115.2 | 23.9076 | 43.0337 | 111.8876 | 36.3625 | 10.7596 | 10.58% | 19.05% | 49.52% | 16.09% | 4.762% | 225.9509 | 27.8197 | 0.37317 | 20.51 | 74.6252 | 10.97% | 17.51% | 0.34065 | 122.6343 | 159.0708 | 57265.4807 | Fensterersatz H | -45009.4551 | -44.01% | Fernwärme | 22569.3365 | 4433.0219 | -17739.0205 | -44.01% | -3484.2613 | -44.01% | 1232.2673 | 307.7973 | 515.0918 | 108.3789 | - | - | 1747.3591 | 9.85% | 416.1762 | 11.94% | JA | JA | JA
10468 | D | E3 | 55 | 29.09% | HO | W1 | LWMX | EFH-3 | D_E3_55_29%_HO-LWMX | 159.0708 | 1955 | Davos | 29.09% | 30% | 22.01% | Normal | Medium | 360 | 12 | 10 | 3 | 3 | II | 120 | 120 | 280.8 | 115.2 | 23.9076 | 43.0337 | 111.8876 | 36.3625 | 10.7596 | 10.58% | 19.05% | 49.52% | 16.09% | 4.762% | 225.9509 | 27.8197 | 0.37317 | 20.51 | 74.6252 | 10.97% | 17.51% | 0.34065 | 122.6343 | 159.0708 | 57265.4807 | Fensterersatz H | -45009.4551 | -44.01% | WP LW CH Mix | 44896.1369 | 3321.3979 | -35287.4128 | -44.01% | -2610.5484 | -44.01% | 1232.2673 | 307.7973 | 515.0918 | 108.3789 | - | - | 1747.3591 | 4.952% | 416.1762 | 15.94% | JA | JA | JA
10469 | D | E3 | 55 | 29.09% | HO | W2 | LWCH | EFH-3 | D_E3_55_29%_HO-LWCH | 159.0708 | 1955 | Davos | 29.09% | 30% | 22.01% | Normal | Medium | 360 | 12 | 10 | 3 | 3 | II | 120 | 120 | 280.8 | 115.2 | 23.9076 | 43.0337 | 111.8876 | 36.3625 | 10.7596 | 10.58% | 19.05% | 49.52% | 16.09% | 4.762% | 225.9509 | 27.8197 | 0.37317 | 20.51 | 74.6252 | 10.97% | 17.51% | 0.34065 | 122.6343 | 159.0708 | 57265.4807 | Fensterersatz H | -45009.4551 | -44.01% | WP LW CH Zer | 1420.1839 | 990.6928 | -1116.2345 | -44.01% | -778.6636 | -44.01% | 1232.2673 | 307.7973 | 515.0918 | 108.3789 | - | - | 1747.3591 | 156.5% | 416.1762 | 53.45% | NEIN | JA | JA
10470 | D | E3 | 55 | 29.09% | HO | W3 | ERMX | EFH-3 | D_E3_55_29%_HO-ERMX | 159.0708 | 1955 | Davos | 29.09% | 30% | 22.01% | Normal | Medium | 360 | 12 | 10 | 3 | 3 | II | 120 | 120 | 280.8 | 115.2 | 23.9076 | 43.0337 | 111.8876 | 36.3625 | 10.7596 | 10.58% | 19.05% | 49.52% | 16.09% | 4.762% | 225.9509 | 27.8197 | 0.37317 | 20.51 | 74.6252 | 10.97% | 17.51% | 0.34065 | 122.6343 | 159.0708 | 57265.4807 | Fensterersatz H | -45009.4551 | -44.01% | WP E CH Mix | 24108.7674 | 2004.2918 | -18948.9806 | -44.01% | -1575.3309 | -44.01% | 1232.2673 | 307.7973 | 515.0918 | 108.3789 | - | - | 1747.3591 | 9.221% | 416.1762 | 26.42% | JA | JA | JA
10471 | D | E3 | 55 | 29.09% | HO | ST | SOTH | EFH-3 | D_E3_55_29%_HO-SOTH | 159.0708 | 1955 | Davos | 29.09% | 30% | 22.01% | Normal | Medium | 360 | 12 | 10 | 3 | 3 | II | 120 | 120 | 280.8 | 115.2 | 23.9076 | 43.0337 | 111.8876 | 36.3625 | 10.7596 | 10.58% | 19.05% | 49.52% | 16.09% | 4.762% | 225.9509 | 27.8197 | 0.37317 | 20.51 | 74.6252 | 10.97% | 17.51% | 0.34065 | 122.6343 | 159.0708 | 57265.4807 | Fensterersatz H | -45009.4551 | -44.01% | Solarthermie | 4038.7234 | 994.611 | -3174.351 | -44.01% | -781.7432 | -44.01% | 1232.2673 | 307.7973 | 515.0918 | 108.3789 | - | - | 1747.3591 | 55.05% | 416.1762 | 53.24% | JA | JA | JA
10472 | D | E3 | 55 | 29.09% | HO | HS | HO-SC | EFH-3 | D_E3_55_29%_HO-HO-SC | 159.0708 | 1955 | Davos | 29.09% | 30% | 22.01% | Normal | Medium | 360 | 12 | 10 | 3 | 3 | II | 120 | 120 | 280.8 | 115.2 | 23.9076 | 43.0337 | 111.8876 | 36.3625 | 10.7596 | 10.58% | 19.05% | 49.52% | 16.09% | 4.762% | 225.9509 | 27.8197 | 0.37317 | 20.51 | 74.6252 | 10.97% | 17.51% | 0.34065 | 122.6343 | 159.0708 | 57265.4807 | Fensterersatz H | -45009.4551 | -44.01% | Holz Schnitzel | 2068.2944 | 720.8713 | -1625.6356 | -44.01% | -566.5896 | -44.01% | 1232.2673 | 307.7973 | 515.0918 | 108.3789 | - | - | 1747.3591 | 107.5% | 416.1762 | 73.45% | NEIN | JA | JA
10473 | D | E3 | 55 | 29.09% | HM | ÖL | ÖL-HE | EFH-3 | D_E3_55_29%_HM-ÖL-HE | 160.0729 | 1955 | Davos | 29.09% | 30% | 22.01% | Normal | Medium | 360 | 12 | 10 | 3 | 3 | II | 120 | 120 | 280.8 | 115.2 | 23.9076 | 43.0337 | 111.8876 | 37.3261 | 10.8077 | 10.53% | 18.96% | 49.3% | 16.45% | 4.762% | 226.9627 | 27.8197 | 0.37173 | 20.51 | 74.6252 | 10.89% | 17.33% | 0.3331 | 119.9148 | 160.0729 | 57626.2321 | Fensterersatz HM | -44648.7037 | -43.66% | Öl-Heizung | 80036.4335 | 20745.4436 | -62012.0885 | -43.66% | -16073.5333 | -43.66% | 1232.2673 | 307.7973 | 673.5649 | 147.5873 | - | - | 1905.8321 | 3.073% | 455.3846 | 2.833% | JA | JA | JA
10474 | D | E3 | 55 | 29.09% | HM | FW | FEWA | EFH-3 | D_E3_55_29%_HM-FEWA | 160.0729 | 1955 | Davos | 29.09% | 30% | 22.01% | Normal | Medium | 360 | 12 | 10 | 3 | 3 | II | 120 | 120 | 280.8 | 115.2 | 23.9076 | 43.0337 | 111.8876 | 37.3261 | 10.8077 | 10.53% | 18.96% | 49.3% | 16.45% | 4.762% | 226.9627 | 27.8197 | 0.37173 | 20.51 | 74.6252 | 10.89% | 17.33% | 0.3331 | 119.9148 | 160.0729 | 57626.2321 | Fensterersatz HM | -44648.7037 | -43.66% | Fernwärme | 22711.515 | 4460.9483 | -17596.8421 | -43.66% | -3456.3349 | -43.66% | 1232.2673 | 307.7973 | 673.5649 | 147.5873 | - | - | 1905.8321 | 10.83% | 455.3846 | 13.18% | JA | JA | JA
10475 | D | E3 | 55 | 29.09% | HM | W1 | LWMX | EFH-3 | D_E3_55_29%_HM-LWMX | 160.0729 | 1955 | Davos | 29.09% | 30% | 22.01% | Normal | Medium | 360 | 12 | 10 | 3 | 3 | II | 120 | 120 | 280.8 | 115.2 | 23.9076 | 43.0337 | 111.8876 | 37.3261 | 10.8077 | 10.53% | 18.96% | 49.3% | 16.45% | 4.762% | 226.9627 | 27.8197 | 0.37173 | 20.51 | 74.6252 | 10.89% | 17.33% | 0.3331 | 119.9148 | 160.0729 | 57626.2321 | Fensterersatz HM | -44648.7037 | -43.66% | WP LW CH Mix | 45178.966 | 3342.3215 | -35004.5837 | -43.66% | -2589.6248 | -43.66% | 1232.2673 | 307.7973 | 673.5649 | 147.5873 | - | - | 1905.8321 | 5.445% | 455.3846 | 17.58% | JA | JA | JA
10476 | D | E3 | 55 | 29.09% | HM | W2 | LWCH | EFH-3 | D_E3_55_29%_HM-LWCH | 160.0729 | 1955 | Davos | 29.09% | 30% | 22.01% | Normal | Medium | 360 | 12 | 10 | 3 | 3 | II | 120 | 120 | 280.8 | 115.2 | 23.9076 | 43.0337 | 111.8876 | 37.3261 | 10.8077 | 10.53% | 18.96% | 49.3% | 16.45% | 4.762% | 226.9627 | 27.8197 | 0.37173 | 20.51 | 74.6252 | 10.89% | 17.33% | 0.3331 | 119.9148 | 160.0729 | 57626.2321 | Fensterersatz HM | -44648.7037 | -43.66% | WP LW CH Zer | 1429.1306 | 996.9338 | -1107.2879 | -43.66% | -772.4226 | -43.66% | 1232.2673 | 307.7973 | 673.5649 | 147.5873 | - | - | 1905.8321 | 172.1% | 455.3846 | 58.96% | NEIN | JA | JA
10477 | D | E3 | 55 | 29.09% | HM | W3 | ERMX | EFH-3 | D_E3_55_29%_HM-ERMX | 160.0729 | 1955 | Davos | 29.09% | 30% | 22.01% | Normal | Medium | 360 | 12 | 10 | 3 | 3 | II | 120 | 120 | 280.8 | 115.2 | 23.9076 | 43.0337 | 111.8876 | 37.3261 | 10.8077 | 10.53% | 18.96% | 49.3% | 16.45% | 4.762% | 226.9627 | 27.8197 | 0.37173 | 20.51 | 74.6252 | 10.89% | 17.33% | 0.3331 | 119.9148 | 160.0729 | 57626.2321 | Fensterersatz HM | -44648.7037 | -43.66% | WP E CH Mix | 24260.6437 | 2016.9181 | -18797.1043 | -43.66% | -1562.7046 | -43.66% | 1232.2673 | 307.7973 | 673.5649 | 147.5873 | - | - | 1905.8321 | 10.14% | 455.3846 | 29.14% | JA | JA | JA
10478 | D | E3 | 55 | 29.09% | HM | ST | SOTH | EFH-3 | D_E3_55_29%_HM-SOTH | 160.0729 | 1955 | Davos | 29.09% | 30% | 22.01% | Normal | Medium | 360 | 12 | 10 | 3 | 3 | II | 120 | 120 | 280.8 | 115.2 | 23.9076 | 43.0337 | 111.8876 | 37.3261 | 10.8077 | 10.53% | 18.96% | 49.3% | 16.45% | 4.762% | 226.9627 | 27.8197 | 0.37173 | 20.51 | 74.6252 | 10.89% | 17.33% | 0.3331 | 119.9148 | 160.0729 | 57626.2321 | Fensterersatz HM | -44648.7037 | -43.66% | Solarthermie | 4064.1658 | 1000.8767 | -3148.9086 | -43.66% | -775.4775 | -43.66% | 1232.2673 | 307.7973 | 673.5649 | 147.5873 | - | - | 1905.8321 | 60.52% | 455.3846 | 58.72% | JA | JA | JA
10479 | D | E3 | 55 | 29.09% | HM | HS | HO-SC | EFH-3 | D_E3_55_29%_HM-HO-SC | 160.0729 | 1955 | Davos | 29.09% | 30% | 22.01% | Normal | Medium | 360 | 12 | 10 | 3 | 3 | II | 120 | 120 | 280.8 | 115.2 | 23.9076 | 43.0337 | 111.8876 | 37.3261 | 10.8077 | 10.53% | 18.96% | 49.3% | 16.45% | 4.762% | 226.9627 | 27.8197 | 0.37173 | 20.51 | 74.6252 | 10.89% | 17.33% | 0.3331 | 119.9148 | 160.0729 | 57626.2321 | Fensterersatz HM | -44648.7037 | -43.66% | Holz Schnitzel | 2081.3239 | 725.4126 | -1612.6061 | -43.66% | -562.0484 | -43.66% | 1232.2673 | 307.7973 | 673.5649 | 147.5873 | - | - | 1905.8321 | 118.2% | 455.3846 | 81.02% | NEIN | JA | JA
10480 | D | E3 | 55 | 29.09% | KU | ÖL | ÖL-HE | EFH-3 | D_E3_55_29%_KU-ÖL-HE | 158.0691 | 1955 | Davos | 29.09% | 30% | 22.01% | Normal | Medium | 360 | 12 | 10 | 3 | 3 | II | 120 | 120 | 280.8 | 115.2 | 23.9076 | 43.0337 | 111.8876 | 35.3989 | 10.7114 | 10.63% | 19.13% | 49.74% | 15.74% | 4.762% | 224.9391 | 27.8197 | 0.37462 | 20.51 | 74.6252 | 11.06% | 17.69% | 0.34851 | 125.4627 | 158.0691 | 56904.8691 | Fensterersatz K | -45370.0667 | -44.36% | Öl-Heizung | 79034.5404 | 20485.7529 | -63013.9816 | -44.36% | -16333.224 | -44.36% | 1232.2673 | 307.7973 | 842.7398 | 162.7416 | - | - | 2075.0071 | 3.293% | 470.5389 | 2.881% | JA | JA | JA
10481 | D | E3 | 55 | 29.09% | KU | FW | FEWA | EFH-3 | D_E3_55_29%_KU-FEWA | 158.0691 | 1955 | Davos | 29.09% | 30% | 22.01% | Normal | Medium | 360 | 12 | 10 | 3 | 3 | II | 120 | 120 | 280.8 | 115.2 | 23.9076 | 43.0337 | 111.8876 | 35.3989 | 10.7114 | 10.63% | 19.13% | 49.74% | 15.74% | 4.762% | 224.9391 | 27.8197 | 0.37462 | 20.51 | 74.6252 | 11.06% | 17.69% | 0.34851 | 125.4627 | 158.0691 | 56904.8691 | Fensterersatz K | -45370.0667 | -44.36% | Fernwärme | 22427.2131 | 4405.1063 | -17881.144 | -44.36% | -3512.1769 | -44.36% | 1232.2673 | 307.7973 | 842.7398 | 162.7416 | - | - | 2075.0071 | 11.6% | 470.5389 | 13.4% | JA | JA | JA
10482 | D | E3 | 55 | 29.09% | KU | W1 | LWMX | EFH-3 | D_E3_55_29%_KU-LWMX | 158.0691 | 1955 | Davos | 29.09% | 30% | 22.01% | Normal | Medium | 360 | 12 | 10 | 3 | 3 | II | 120 | 120 | 280.8 | 115.2 | 23.9076 | 43.0337 | 111.8876 | 35.3989 | 10.7114 | 10.63% | 19.13% | 49.74% | 15.74% | 4.762% | 224.9391 | 27.8197 | 0.37462 | 20.51 | 74.6252 | 11.06% | 17.69% | 0.34851 | 125.4627 | 158.0691 | 56904.8691 | Fensterersatz K | -45370.0667 | -44.36% | WP LW CH Mix | 44613.4173 | 3300.4824 | -35570.1323 | -44.36% | -2631.4639 | -44.36% | 1232.2673 | 307.7973 | 842.7398 | 162.7416 | - | - | 2075.0071 | 5.834% | 470.5389 | 17.88% | JA | JA | JA
10483 | D | E3 | 55 | 29.09% | KU | W2 | LWCH | EFH-3 | D_E3_55_29%_KU-LWCH | 158.0691 | 1955 | Davos | 29.09% | 30% | 22.01% | Normal | Medium | 360 | 12 | 10 | 3 | 3 | II | 120 | 120 | 280.8 | 115.2 | 23.9076 | 43.0337 | 111.8876 | 35.3989 | 10.7114 | 10.63% | 19.13% | 49.74% | 15.74% | 4.762% | 224.9391 | 27.8197 | 0.37462 | 20.51 | 74.6252 | 11.06% | 17.69% | 0.34851 | 125.4627 | 158.0691 | 56904.8691 | Fensterersatz K | -45370.0667 | -44.36% | WP LW CH Zer | 1411.2408 | 984.4542 | -1125.1777 | -44.36% | -784.9022 | -44.36% | 1232.2673 | 307.7973 | 842.7398 | 162.7416 | - | - | 2075.0071 | 184.4% | 470.5389 | 59.95% | NEIN | JA | JA
10484 | D | E3 | 55 | 29.09% | KU | W3 | ERMX | EFH-3 | D_E3_55_29%_KU-ERMX | 158.0691 | 1955 | Davos | 29.09% | 30% | 22.01% | Normal | Medium | 360 | 12 | 10 | 3 | 3 | II | 120 | 120 | 280.8 | 115.2 | 23.9076 | 43.0337 | 111.8876 | 35.3989 | 10.7114 | 10.63% | 19.13% | 49.74% | 15.74% | 4.762% | 224.9391 | 27.8197 | 0.37462 | 20.51 | 74.6252 | 11.06% | 17.69% | 0.34851 | 125.4627 | 158.0691 | 56904.8691 | Fensterersatz K | -45370.0667 | -44.36% | WP E CH Mix | 23956.9499 | 1991.6704 | -19100.7981 | -44.36% | -1587.9523 | -44.36% | 1232.2673 | 307.7973 | 842.7398 | 162.7416 | - | - | 2075.0071 | 10.86% | 470.5389 | 29.63% | JA | JA | JA
10485 | D | E3 | 55 | 29.09% | KU | ST | SOTH | EFH-3 | D_E3_55_29%_KU-SOTH | 158.0691 | 1955 | Davos | 29.09% | 30% | 22.01% | Normal | Medium | 360 | 12 | 10 | 3 | 3 | II | 120 | 120 | 280.8 | 115.2 | 23.9076 | 43.0337 | 111.8876 | 35.3989 | 10.7114 | 10.63% | 19.13% | 49.74% | 15.74% | 4.762% | 224.9391 | 27.8197 | 0.37462 | 20.51 | 74.6252 | 11.06% | 17.69% | 0.34851 | 125.4627 | 158.0691 | 56904.8691 | Fensterersatz K | -45370.0667 | -44.36% | Solarthermie | 4013.2908 | 988.3477 | -3199.7837 | -44.36% | -788.0064 | -44.36% | 1232.2673 | 307.7973 | 842.7398 | 162.7416 | - | - | 2075.0071 | 64.85% | 470.5389 | 59.71% | JA | JA | JA
10486 | D | E3 | 55 | 29.09% | KU | HS | HO-SC | EFH-3 | D_E3_55_29%_KU-HO-SC | 158.0691 | 1955 | Davos | 29.09% | 30% | 22.01% | Normal | Medium | 360 | 12 | 10 | 3 | 3 | II | 120 | 120 | 280.8 | 115.2 | 23.9076 | 43.0337 | 111.8876 | 35.3989 | 10.7114 | 10.63% | 19.13% | 49.74% | 15.74% | 4.762% | 224.9391 | 27.8197 | 0.37462 | 20.51 | 74.6252 | 11.06% | 17.69% | 0.34851 | 125.4627 | 158.0691 | 56904.8691 | Fensterersatz K | -45370.0667 | -44.36% | Holz Schnitzel | 2055.27 | 716.3319 | -1638.6601 | -44.36% | -571.1291 | -44.36% | 1232.2673 | 307.7973 | 842.7398 | 162.7416 | - | - | 2075.0071 | 126.6% | 470.5389 | 82.39% | NEIN | JA | JA
10487 | D | E3 | 55 | 29.09% | ME | ÖL | ÖL-HE | EFH-3 | D_E3_55_29%_ME-ÖL-HE | 162.0781 | 1955 | Davos | 29.09% | 30% | 22.01% | Normal | Medium | 360 | 12 | 10 | 3 | 3 | II | 120 | 120 | 280.8 | 115.2 | 23.9076 | 43.0337 | 111.8876 | 39.2533 | 10.9041 | 10.44% | 18.79% | 48.86% | 17.14% | 4.762% | 228.9862 | 27.8197 | 0.36887 | 20.51 | 74.6252 | 10.72% | 16.98% | 0.31884 | 114.7833 | 162.0781 | 58348.1292 | Fensterersatz M | -43926.8066 | -42.95% | Öl-Heizung | 81039.0683 | 21005.3265 | -61009.4537 | -42.95% | -15813.6504 | -42.95% | 1232.2673 | 307.7973 | 1104.0134 | 263.3357 | - | - | 2336.2807 | 3.829% | 571.133 | 3.612% | JA | JA | JA
10488 | D | E3 | 55 | 29.09% | ME | FW | FEWA | EFH-3 | D_E3_55_29%_ME-FEWA | 162.0781 | 1955 | Davos | 29.09% | 30% | 22.01% | Normal | Medium | 360 | 12 | 10 | 3 | 3 | II | 120 | 120 | 280.8 | 115.2 | 23.9076 | 43.0337 | 111.8876 | 39.2533 | 10.9041 | 10.44% | 18.79% | 48.86% | 17.14% | 4.762% | 228.9862 | 27.8197 | 0.36887 | 20.51 | 74.6252 | 10.72% | 16.98% | 0.31884 | 114.7833 | 162.0781 | 58348.1292 | Fensterersatz M | -43926.8066 | -42.95% | Fernwärme | 22996.0274 | 4516.8316 | -17312.3297 | -42.95% | -3400.4516 | -42.95% | 1232.2673 | 307.7973 | 1104.0134 | 263.3357 | - | - | 2336.2807 | 13.49% | 571.133 | 16.8% | JA | JA | JA
10489 | D | E3 | 55 | 29.09% | ME | W1 | LWMX | EFH-3 | D_E3_55_29%_ME-LWMX | 162.0781 | 1955 | Davos | 29.09% | 30% | 22.01% | Normal | Medium | 360 | 12 | 10 | 3 | 3 | II | 120 | 120 | 280.8 | 115.2 | 23.9076 | 43.0337 | 111.8876 | 39.2533 | 10.9041 | 10.44% | 18.79% | 48.86% | 17.14% | 4.762% | 228.9862 | 27.8197 | 0.36887 | 20.51 | 74.6252 | 10.72% | 16.98% | 0.31884 | 114.7833 | 162.0781 | 58348.1292 | Fensterersatz M | -43926.8066 | -42.95% | WP LW CH Mix | 45744.9333 | 3384.1915 | -34438.6164 | -42.95% | -2547.7548 | -42.95% | 1232.2673 | 307.7973 | 1104.0134 | 263.3357 | - | - | 2336.2807 | 6.784% | 571.133 | 22.42% | JA | JA | JA
10490 | D | E3 | 55 | 29.09% | ME | W2 | LWCH | EFH-3 | D_E3_55_29%_ME-LWCH | 162.0781 | 1955 | Davos | 29.09% | 30% | 22.01% | Normal | Medium | 360 | 12 | 10 | 3 | 3 | II | 120 | 120 | 280.8 | 115.2 | 23.9076 | 43.0337 | 111.8876 | 39.2533 | 10.9041 | 10.44% | 18.79% | 48.86% | 17.14% | 4.762% | 228.9862 | 27.8197 | 0.36887 | 20.51 | 74.6252 | 10.72% | 16.98% | 0.31884 | 114.7833 | 162.0781 | 58348.1292 | Fensterersatz M | -43926.8066 | -42.95% | WP LW CH Zer | 1447.0336 | 1009.4226 | -1089.3848 | -42.95% | -759.9338 | -42.95% | 1232.2673 | 307.7973 | 1104.0134 | 263.3357 | - | - | 2336.2807 | 214.5% | 571.133 | 75.16% | NEIN | JA | JA
10491 | D | E3 | 55 | 29.09% | ME | W3 | ERMX | EFH-3 | D_E3_55_29%_ME-ERMX | 162.0781 | 1955 | Davos | 29.09% | 30% | 22.01% | Normal | Medium | 360 | 12 | 10 | 3 | 3 | II | 120 | 120 | 280.8 | 115.2 | 23.9076 | 43.0337 | 111.8876 | 39.2533 | 10.9041 | 10.44% | 18.79% | 48.86% | 17.14% | 4.762% | 228.9862 | 27.8197 | 0.36887 | 20.51 | 74.6252 | 10.72% | 16.98% | 0.31884 | 114.7833 | 162.0781 | 58348.1292 | Fensterersatz M | -43926.8066 | -42.95% | WP E CH Mix | 24564.5624 | 2042.1845 | -18493.1856 | -42.95% | -1537.4382 | -42.95% | 1232.2673 | 307.7973 | 1104.0134 | 263.3357 | - | - | 2336.2807 | 12.63% | 571.133 | 37.15% | JA | JA | JA
10492 | D | E3 | 55 | 29.09% | ME | ST | SOTH | EFH-3 | D_E3_55_29%_ME-SOTH | 162.0781 | 1955 | Davos | 29.09% | 30% | 22.01% | Normal | Medium | 360 | 12 | 10 | 3 | 3 | II | 120 | 120 | 280.8 | 115.2 | 23.9076 | 43.0337 | 111.8876 | 39.2533 | 10.9041 | 10.44% | 18.79% | 48.86% | 17.14% | 4.762% | 228.9862 | 27.8197 | 0.36887 | 20.51 | 74.6252 | 10.72% | 16.98% | 0.31884 | 114.7833 | 162.0781 | 58348.1292 | Fensterersatz M | -43926.8066 | -42.95% | Solarthermie | 4115.0786 | 1013.4149 | -3097.9958 | -42.95% | -762.9393 | -42.95% | 1232.2673 | 307.7973 | 1104.0134 | 263.3357 | - | - | 2336.2807 | 75.41% | 571.133 | 74.86% | JA | JA | JA
10493 | D | E3 | 55 | 29.09% | ME | HS | HO-SC | EFH-3 | D_E3_55_29%_ME-HO-SC | 162.0781 | 1955 | Davos | 29.09% | 30% | 22.01% | Normal | Medium | 360 | 12 | 10 | 3 | 3 | II | 120 | 120 | 280.8 | 115.2 | 23.9076 | 43.0337 | 111.8876 | 39.2533 | 10.9041 | 10.44% | 18.79% | 48.86% | 17.14% | 4.762% | 228.9862 | 27.8197 | 0.36887 | 20.51 | 74.6252 | 10.72% | 16.98% | 0.31884 | 114.7833 | 162.0781 | 58348.1292 | Fensterersatz M | -43926.8066 | -42.95% | Holz Schnitzel | 2107.3971 | 734.5 | -1586.5329 | -42.95% | -552.961 | -42.95% | 1232.2673 | 307.7973 | 1104.0134 | 263.3357 | - | - | 2336.2807 | 147.3% | 571.133 | 103.3% | NEIN | NEIN | NEIN
10494 | D | E3 | 55 | 29.09% | GH | ÖL | ÖL-HE | EFH-3 | D_E3_55_29%_GH-ÖL-HE | 20.775 | 1955 | Davos | 29.09% | 30% | 22.01% | Normal | Medium | 360 | 12 | 10 | 3 | 3 | II | 120 | 120 | 280.8 | 115.2 | 5.9769 | 7.1723 | 19.0209 | 36.3625 | 13.7065 | 7.268% | 8.721% | 23.13% | 44.22% | 16.67% | 82.239 | 27.8197 | 0.81124 | 20.51 | 74.6252 | 55.01% | 291.4% | 4.6143 | 1661.1427 | 20.775 | 7478.9983 | Gebäudehülle | -94795.9375 | -92.69% | Öl-Heizung | 10387.4976 | 2692.4394 | -131661.0243 | -92.69% | -34126.5375 | -92.69% | 1232.2673 | 307.7973 | 684.6785 | 141.4363 | 2690.88 | 736.8 | 4607.8258 | 3.5% | 1186.0336 | 3.475% | JA | JA | JA
10495 | D | E3 | 55 | 29.09% | GH | FW | FEWA | EFH-3 | D_E3_55_29%_GH-FEWA | 20.775 | 1955 | Davos | 29.09% | 30% | 22.01% | Normal | Medium | 360 | 12 | 10 | 3 | 3 | II | 120 | 120 | 280.8 | 115.2 | 5.9769 | 7.1723 | 19.0209 | 36.3625 | 13.7065 | 7.268% | 8.721% | 23.13% | 44.22% | 16.67% | 82.239 | 27.8197 | 0.81124 | 20.51 | 74.6252 | 55.01% | 291.4% | 4.6143 | 1661.1427 | 20.775 | 7478.9983 | Gebäudehülle | -94795.9375 | -92.69% | Fernwärme | 2947.6052 | 578.9625 | -37360.7518 | -92.69% | -7338.3208 | -92.69% | 1232.2673 | 307.7973 | 684.6785 | 141.4363 | 2690.88 | 736.8 | 4607.8258 | 12.33% | 1186.0336 | 16.16% | JA | JA | JA
10496 | D | E3 | 55 | 29.09% | GH | W1 | LWMX | EFH-3 | D_E3_55_29%_GH-LWMX | 20.775 | 1955 | Davos | 29.09% | 30% | 22.01% | Normal | Medium | 360 | 12 | 10 | 3 | 3 | II | 120 | 120 | 280.8 | 115.2 | 5.9769 | 7.1723 | 19.0209 | 36.3625 | 13.7065 | 7.268% | 8.721% | 23.13% | 44.22% | 16.67% | 82.239 | 27.8197 | 0.81124 | 20.51 | 74.6252 | 55.01% | 291.4% | 4.6143 | 1661.1427 | 20.775 | 7478.9983 | Gebäudehülle | -94795.9375 | -92.69% | WP LW CH Mix | 5863.5347 | 433.7819 | -74320.015 | -92.69% | -5498.1644 | -92.69% | 1232.2673 | 307.7973 | 684.6785 | 141.4363 | 2690.88 | 736.8 | 4607.8258 | 6.2% | 1186.0336 | 21.57% | JA | JA | JA
10497 | D | E3 | 55 | 29.09% | GH | W2 | LWCH | EFH-3 | D_E3_55_29%_GH-LWCH | 20.775 | 1955 | Davos | 29.09% | 30% | 22.01% | Normal | Medium | 360 | 12 | 10 | 3 | 3 | II | 120 | 120 | 280.8 | 115.2 | 5.9769 | 7.1723 | 19.0209 | 36.3625 | 13.7065 | 7.268% | 8.721% | 23.13% | 44.22% | 16.67% | 82.239 | 27.8197 | 0.81124 | 20.51 | 74.6252 | 55.01% | 291.4% | 4.6143 | 1661.1427 | 20.775 | 7478.9983 | Gebäudehülle | -94795.9375 | -92.69% | WP LW CH Zer | 185.4792 | 129.3867 | -2350.9393 | -92.69% | -1639.9697 | -92.69% | 1232.2673 | 307.7973 | 684.6785 | 141.4363 | 2690.88 | 736.8 | 4607.8258 | 196% | 1186.0336 | 72.32% | NEIN | JA | JA
10498 | D | E3 | 55 | 29.09% | GH | W3 | ERMX | EFH-3 | D_E3_55_29%_GH-ERMX | 20.775 | 1955 | Davos | 29.09% | 30% | 22.01% | Normal | Medium | 360 | 12 | 10 | 3 | 3 | II | 120 | 120 | 280.8 | 115.2 | 5.9769 | 7.1723 | 19.0209 | 36.3625 | 13.7065 | 7.268% | 8.721% | 23.13% | 44.22% | 16.67% | 82.239 | 27.8197 | 0.81124 | 20.51 | 74.6252 | 55.01% | 291.4% | 4.6143 | 1661.1427 | 20.775 | 7478.9983 | Gebäudehülle | -94795.9375 | -92.69% | WP E CH Mix | 3148.6583 | 261.7649 | -39909.0897 | -92.69% | -3317.8578 | -92.69% | 1232.2673 | 307.7973 | 684.6785 | 141.4363 | 2690.88 | 736.8 | 4607.8258 | 11.55% | 1186.0336 | 35.75% | JA | JA | JA
10499 | D | E3 | 55 | 29.09% | GH | ST | SOTH | EFH-3 | D_E3_55_29%_GH-SOTH | 20.775 | 1955 | Davos | 29.09% | 30% | 22.01% | Normal | Medium | 360 | 12 | 10 | 3 | 3 | II | 120 | 120 | 280.8 | 115.2 | 5.9769 | 7.1723 | 19.0209 | 36.3625 | 13.7065 | 7.268% | 8.721% | 23.13% | 44.22% | 16.67% | 82.239 | 27.8197 | 0.81124 | 20.51 | 74.6252 | 55.01% | 291.4% | 4.6143 | 1661.1427 | 20.775 | 7478.9983 | Gebäudehülle | -94795.9375 | -92.69% | Solarthermie | 527.4662 | 129.8984 | -6685.6082 | -92.69% | -1646.4558 | -92.69% | 1232.2673 | 307.7973 | 684.6785 | 141.4363 | 2690.88 | 736.8 | 4607.8258 | 68.92% | 1186.0336 | 72.04% | JA | JA | JA
10500 | D | E3 | 55 | 29.09% | GH | HS | HO-SC | EFH-3 | D_E3_55_29%_GH-HO-SC | 20.775 | 1955 | Davos | 29.09% | 30% | 22.01% | Normal | Medium | 360 | 12 | 10 | 3 | 3 | II | 120 | 120 | 280.8 | 115.2 | 5.9769 | 7.1723 | 19.0209 | 36.3625 | 13.7065 | 7.268% | 8.721% | 23.13% | 44.22% | 16.67% | 82.239 | 27.8197 | 0.81124 | 20.51 | 74.6252 | 55.01% | 291.4% | 4.6143 | 1661.1427 | 20.775 | 7478.9983 | Gebäudehülle | -94795.9375 | -92.69% | Holz Schnitzel | 270.1238 | 94.1474 | -3423.8062 | -92.69% | -1193.3136 | -92.69% | 1232.2673 | 307.7973 | 684.6785 | 141.4363 | 2690.88 | 736.8 | 4607.8258 | 134.6% | 1186.0336 | 99.39% | NEIN | JA | JA
10501 | D | E3 | 55 | 37.73% | IZ | ÖL | ÖL-HE | EFH-3 | D_E3_55_38%_IZ-ÖL-HE | 321.1702 | 1955 | Davos | 37.73% | 40% | 22.01% | Normal | Medium | 360 | 12 | 10 | 3 | 3 | II | 120 | 120 | 246.6 | 149.4 | 23.9076 | 43.0337 | 98.2602 | 276.5591 | 22.088 | 5.154% | 9.278% | 21.18% | 59.62% | 4.762% | 463.8487 | 27.8197 | 0.34677 | 20.51 | 152.0404 | 10.72% | 16.42% | 1.8234 | 656.4144 | 321.1702 | 115621.2855 | Ist-Zustand | - | - | Öl-Heizung | 160585.1188 | 41623.6628 |  |  |  |  | - | - | - | - | - | - | - | - | - | - | JA | JA | JA
10502 | D | E3 | 55 | 37.73% | IZ | FW | FEWA | EFH-3 | D_E3_55_38%_IZ-FEWA | 321.1702 | 1955 | Davos | 37.73% | 40% | 22.01% | Normal | Medium | 360 | 12 | 10 | 3 | 3 | II | 120 | 120 | 246.6 | 149.4 | 23.9076 | 43.0337 | 98.2602 | 276.5591 | 22.088 | 5.154% | 9.278% | 21.18% | 59.62% | 4.762% | 463.8487 | 27.8197 | 0.34677 | 20.51 | 152.0404 | 10.72% | 16.42% | 1.8234 | 656.4144 | 321.1702 | 115621.2855 | Ist-Zustand | - | - | Fernwärme | 45568.389 | 8950.4478 | -115016.7298 | -71.62% | -32673.215 | -78.5% | - | - | - | - | - | - | - | - | - | - | JA | JA | JA
10503 | D | E3 | 55 | 37.73% | IZ | W1 | LWMX | EFH-3 | D_E3_55_38%_IZ-LWMX | 321.1702 | 1955 | Davos | 37.73% | 40% | 22.01% | Normal | Medium | 360 | 12 | 10 | 3 | 3 | II | 120 | 120 | 246.6 | 149.4 | 23.9076 | 43.0337 | 98.2602 | 276.5591 | 22.088 | 5.154% | 9.278% | 21.18% | 59.62% | 4.762% | 463.8487 | 27.8197 | 0.34677 | 20.51 | 152.0404 | 10.72% | 16.42% | 1.8234 | 656.4144 | 321.1702 | 115621.2855 | Ist-Zustand | - | - | WP LW CH Mix | 90647.0879 | 6706.0346 | -69938.0309 | -43.55% | -34917.6282 | -83.89% | - | - | - | - | - | - | - | - | - | - | JA | JA | JA
10504 | D | E3 | 55 | 37.73% | IZ | W2 | LWCH | EFH-3 | D_E3_55_38%_IZ-LWCH | 321.1702 | 1955 | Davos | 37.73% | 40% | 22.01% | Normal | Medium | 360 | 12 | 10 | 3 | 3 | II | 120 | 120 | 246.6 | 149.4 | 23.9076 | 43.0337 | 98.2602 | 276.5591 | 22.088 | 5.154% | 9.278% | 21.18% | 59.62% | 4.762% | 463.8487 | 27.8197 | 0.34677 | 20.51 | 152.0404 | 10.72% | 16.42% | 1.8234 | 656.4144 | 321.1702 | 115621.2855 | Ist-Zustand | - | - | WP LW CH Zer | 2867.4079 | 2000.2482 | -157717.7109 | -98.21% | -39623.4146 | -95.19% | - | - | - | - | - | - | - | - | - | - | JA | JA | JA
10505 | D | E3 | 55 | 37.73% | IZ | W3 | ERMX | EFH-3 | D_E3_55_38%_IZ-ERMX | 321.1702 | 1955 | Davos | 37.73% | 40% | 22.01% | Normal | Medium | 360 | 12 | 10 | 3 | 3 | II | 120 | 120 | 246.6 | 149.4 | 23.9076 | 43.0337 | 98.2602 | 276.5591 | 22.088 | 5.154% | 9.278% | 21.18% | 59.62% | 4.762% | 463.8487 | 27.8197 | 0.34677 | 20.51 | 152.0404 | 10.72% | 16.42% | 1.8234 | 656.4144 | 321.1702 | 115621.2855 | Ist-Zustand | - | - | WP E CH Mix | 48676.5612 | 4046.745 | -111908.5576 | -69.69% | -37576.9178 | -90.28% | - | - | - | - | - | - | - | - | - | - | JA | JA | JA
10506 | D | E3 | 55 | 37.73% | IZ | ST | SOTH | EFH-3 | D_E3_55_38%_IZ-SOTH | 321.1702 | 1955 | Davos | 37.73% | 40% | 22.01% | Normal | Medium | 360 | 12 | 10 | 3 | 3 | II | 120 | 120 | 246.6 | 149.4 | 23.9076 | 43.0337 | 98.2602 | 276.5591 | 22.088 | 5.154% | 9.278% | 21.18% | 59.62% | 4.762% | 463.8487 | 27.8197 | 0.34677 | 20.51 | 152.0404 | 10.72% | 16.42% | 1.8234 | 656.4144 | 321.1702 | 115621.2855 | Ist-Zustand | - | - | Solarthermie | 8154.3433 | 2008.1592 | -152430.7755 | -94.92% | -39615.5036 | -95.18% | - | - | - | - | - | - | - | - | - | - | JA | JA | JA
10507 | D | E3 | 55 | 37.73% | IZ | HS | HO-SC | EFH-3 | D_E3_55_38%_IZ-HO-SC | 321.1702 | 1955 | Davos | 37.73% | 40% | 22.01% | Normal | Medium | 360 | 12 | 10 | 3 | 3 | II | 120 | 120 | 246.6 | 149.4 | 23.9076 | 43.0337 | 98.2602 | 276.5591 | 22.088 | 5.154% | 9.278% | 21.18% | 59.62% | 4.762% | 463.8487 | 27.8197 | 0.34677 | 20.51 | 152.0404 | 10.72% | 16.42% | 1.8234 | 656.4144 | 321.1702 | 115621.2855 | Ist-Zustand | - | - | Holz Schnitzel | 4175.9688 | 1455.4679 | -156409.15 | -97.4% | -40168.1949 | -96.5% | - | - | - | - | - | - | - | - | - | - | JA | JA | JA
10508 | D | E3 | 55 | 37.73% | 2V | ÖL | ÖL-HE | EFH-3 | D_E3_55_38%_2V-ÖL-HE | 170.4078 | 1955 | Davos | 37.73% | 40% | 22.01% | Normal | Medium | 360 | 12 | 10 | 3 | 3 | II | 120 | 120 | 246.6 | 149.4 | 23.9076 | 43.0337 | 98.2602 | 97.3939 | 13.1298 | 8.671% | 15.61% | 35.64% | 35.32% | 4.762% | 275.7252 | 27.8197 | 0.43861 | 20.51 | 114.0303 | 16.48% | 29.35% | 1.1951 | 430.254 | 170.4078 | 61346.8212 | Glasersatz 2-IV | -54274.4643 | -46.94% | Öl-Heizung | 85203.9184 | 22084.8556 | -75381.2004 | -46.94% | -19538.8072 | -46.94% | 1510.5718 | 369.487 | - | - | - | - | 1510.5718 | 2.004% | 369.487 | 1.891% | JA | JA | JA
10509 | D | E3 | 55 | 37.73% | 2V | FW | FEWA | EFH-3 | D_E3_55_38%_2V-FEWA | 170.4078 | 1955 | Davos | 37.73% | 40% | 22.01% | Normal | Medium | 360 | 12 | 10 | 3 | 3 | II | 120 | 120 | 246.6 | 149.4 | 23.9076 | 43.0337 | 98.2602 | 97.3939 | 13.1298 | 8.671% | 15.61% | 35.64% | 35.32% | 4.762% | 275.7252 | 27.8197 | 0.43861 | 20.51 | 114.0303 | 16.48% | 29.35% | 1.1951 | 430.254 | 170.4078 | 61346.8212 | Glasersatz 2-IV | -54274.4643 | -46.94% | Fernwärme | 24177.8648 | 4748.9657 | -21390.5242 | -46.94% | -4201.4821 | -46.94% | 1510.5718 | 369.487 | - | - | - | - | 1510.5718 | 7.062% | 369.487 | 8.794% | JA | JA | JA
10510 | D | E3 | 55 | 37.73% | 2V | W1 | LWMX | EFH-3 | D_E3_55_38%_2V-LWMX | 170.4078 | 1955 | Davos | 37.73% | 40% | 22.01% | Normal | Medium | 360 | 12 | 10 | 3 | 3 | II | 120 | 120 | 246.6 | 149.4 | 23.9076 | 43.0337 | 98.2602 | 97.3939 | 13.1298 | 8.671% | 15.61% | 35.64% | 35.32% | 4.762% | 275.7252 | 27.8197 | 0.43861 | 20.51 | 114.0303 | 16.48% | 29.35% | 1.1951 | 430.254 | 170.4078 | 61346.8212 | Glasersatz 2-IV | -54274.4643 | -46.94% | WP LW CH Mix | 48095.9079 | 3558.1156 | -42551.18 | -46.94% | -3147.9189 | -46.94% | 1510.5718 | 369.487 | - | - | - | - | 1510.5718 | 3.55% | 369.487 | 11.74% | JA | JA | JA
10511 | D | E3 | 55 | 37.73% | 2V | W2 | LWCH | EFH-3 | D_E3_55_38%_2V-LWCH | 170.4078 | 1955 | Davos | 37.73% | 40% | 22.01% | Normal | Medium | 360 | 12 | 10 | 3 | 3 | II | 120 | 120 | 246.6 | 149.4 | 23.9076 | 43.0337 | 98.2602 | 97.3939 | 13.1298 | 8.671% | 15.61% | 35.64% | 35.32% | 4.762% | 275.7252 | 27.8197 | 0.43861 | 20.51 | 114.0303 | 16.48% | 29.35% | 1.1951 | 430.254 | 170.4078 | 61346.8212 | Glasersatz 2-IV | -54274.4643 | -46.94% | WP LW CH Zer | 1521.4012 | 1061.3 | -1346.0067 | -46.94% | -938.9482 | -46.94% | 1510.5718 | 369.487 | - | - | - | - | 1510.5718 | 112.2% | 369.487 | 39.35% | NEIN | JA | JA
10512 | D | E3 | 55 | 37.73% | 2V | W3 | ERMX | EFH-3 | D_E3_55_38%_2V-ERMX | 170.4078 | 1955 | Davos | 37.73% | 40% | 22.01% | Normal | Medium | 360 | 12 | 10 | 3 | 3 | II | 120 | 120 | 246.6 | 149.4 | 23.9076 | 43.0337 | 98.2602 | 97.3939 | 13.1298 | 8.671% | 15.61% | 35.64% | 35.32% | 4.762% | 275.7252 | 27.8197 | 0.43861 | 20.51 | 114.0303 | 16.48% | 29.35% | 1.1951 | 430.254 | 170.4078 | 61346.8212 | Glasersatz 2-IV | -54274.4643 | -46.94% | WP E CH Mix | 25827.0117 | 2147.1387 | -22849.5495 | -46.94% | -1899.6063 | -46.94% | 1510.5718 | 369.487 | - | - | - | - | 1510.5718 | 6.611% | 369.487 | 19.45% | JA | JA | JA
10513 | D | E3 | 55 | 37.73% | 2V | ST | SOTH | EFH-3 | D_E3_55_38%_2V-SOTH | 170.4078 | 1955 | Davos | 37.73% | 40% | 22.01% | Normal | Medium | 360 | 12 | 10 | 3 | 3 | II | 120 | 120 | 246.6 | 149.4 | 23.9076 | 43.0337 | 98.2602 | 97.3939 | 13.1298 | 8.671% | 15.61% | 35.64% | 35.32% | 4.762% | 275.7252 | 27.8197 | 0.43861 | 20.51 | 114.0303 | 16.48% | 29.35% | 1.1951 | 430.254 | 170.4078 | 61346.8212 | Glasersatz 2-IV | -54274.4643 | -46.94% | Solarthermie | 4326.5653 | 1065.4974 | -3827.778 | -46.94% | -942.6617 | -46.94% | 1510.5718 | 369.487 | - | - | - | - | 1510.5718 | 39.46% | 369.487 | 39.2% | JA | JA | JA
10514 | D | E3 | 55 | 37.73% | 2V | HS | HO-SC | EFH-3 | D_E3_55_38%_2V-HO-SC | 170.4078 | 1955 | Davos | 37.73% | 40% | 22.01% | Normal | Medium | 360 | 12 | 10 | 3 | 3 | II | 120 | 120 | 246.6 | 149.4 | 23.9076 | 43.0337 | 98.2602 | 97.3939 | 13.1298 | 8.671% | 15.61% | 35.64% | 35.32% | 4.762% | 275.7252 | 27.8197 | 0.43861 | 20.51 | 114.0303 | 16.48% | 29.35% | 1.1951 | 430.254 | 170.4078 | 61346.8212 | Glasersatz 2-IV | -54274.4643 | -46.94% | Holz Schnitzel | 2215.7028 | 772.2482 | -1960.2659 | -46.94% | -683.2197 | -46.94% | 1510.5718 | 369.487 | - | - | - | - | 1510.5718 | 77.06% | 369.487 | 54.08% | JA | JA | JA
10515 | D | E3 | 55 | 37.73% | 3V | ÖL | ÖL-HE | EFH-3 | D_E3_55_38%_3V-ÖL-HE | 159.8633 | 1955 | Davos | 37.73% | 40% | 22.01% | Normal | Medium | 360 | 12 | 10 | 3 | 3 | II | 120 | 120 | 246.6 | 149.4 | 23.9076 | 43.0337 | 98.2602 | 69.794 | 11.7498 | 9.689% | 17.44% | 39.82% | 28.29% | 4.762% | 246.7453 | 27.8197 | 0.41776 | 20.51 | 95.0252 | 14.46% | 24.83% | 0.68752 | 247.5057 | 159.8633 | 57550.7783 | Glasersatz 3-IV | -58070.5072 | -50.22% | Öl-Heizung | 79931.6366 | 20718.2802 | -80653.4822 | -50.22% | -20905.3826 | -50.22% | 1917.7159 | 479.0095 | - | - | - | - | 1917.7159 | 2.378% | 479.0095 | 2.291% | JA | JA | JA
10516 | D | E3 | 55 | 37.73% | 3V | FW | FEWA | EFH-3 | D_E3_55_38%_3V-FEWA | 159.8633 | 1955 | Davos | 37.73% | 40% | 22.01% | Normal | Medium | 360 | 12 | 10 | 3 | 3 | II | 120 | 120 | 246.6 | 149.4 | 23.9076 | 43.0337 | 98.2602 | 69.794 | 11.7498 | 9.689% | 17.44% | 39.82% | 28.29% | 4.762% | 246.7453 | 27.8197 | 0.41776 | 20.51 | 95.0252 | 14.46% | 24.83% | 0.68752 | 247.5057 | 159.8633 | 57550.7783 | Glasersatz 3-IV | -58070.5072 | -50.22% | Fernwärme | 22681.7773 | 4455.1073 | -22886.6117 | -50.22% | -4495.3404 | -50.22% | 1917.7159 | 479.0095 | - | - | - | - | 1917.7159 | 8.379% | 479.0095 | 10.66% | JA | JA | JA
10517 | D | E3 | 55 | 37.73% | 3V | W1 | LWMX | EFH-3 | D_E3_55_38%_3V-LWMX | 159.8633 | 1955 | Davos | 37.73% | 40% | 22.01% | Normal | Medium | 360 | 12 | 10 | 3 | 3 | II | 120 | 120 | 246.6 | 149.4 | 23.9076 | 43.0337 | 98.2602 | 69.794 | 11.7498 | 9.689% | 17.44% | 39.82% | 28.29% | 4.762% | 246.7453 | 27.8197 | 0.41776 | 20.51 | 95.0252 | 14.46% | 24.83% | 0.68752 | 247.5057 | 159.8633 | 57550.7783 | Glasersatz 3-IV | -58070.5072 | -50.22% | WP LW CH Mix | 45119.8102 | 3337.9451 | -45527.2777 | -50.22% | -3368.0894 | -50.22% | 1917.7159 | 479.0095 | - | - | - | - | 1917.7159 | 4.212% | 479.0095 | 14.22% | JA | JA | JA
10518 | D | E3 | 55 | 37.73% | 3V | W2 | LWCH | EFH-3 | D_E3_55_38%_3V-LWCH | 159.8633 | 1955 | Davos | 37.73% | 40% | 22.01% | Normal | Medium | 360 | 12 | 10 | 3 | 3 | II | 120 | 120 | 246.6 | 149.4 | 23.9076 | 43.0337 | 98.2602 | 69.794 | 11.7498 | 9.689% | 17.44% | 39.82% | 28.29% | 4.762% | 246.7453 | 27.8197 | 0.41776 | 20.51 | 95.0252 | 14.46% | 24.83% | 0.68752 | 247.5057 | 159.8633 | 57550.7783 | Glasersatz 3-IV | -58070.5072 | -50.22% | WP LW CH Zer | 1427.2593 | 995.6285 | -1440.1486 | -50.22% | -1004.6198 | -50.22% | 1917.7159 | 479.0095 | - | - | - | - | 1917.7159 | 133.2% | 479.0095 | 47.68% | NEIN | JA | JA
10519 | D | E3 | 55 | 37.73% | 3V | W3 | ERMX | EFH-3 | D_E3_55_38%_3V-ERMX | 159.8633 | 1955 | Davos | 37.73% | 40% | 22.01% | Normal | Medium | 360 | 12 | 10 | 3 | 3 | II | 120 | 120 | 246.6 | 149.4 | 23.9076 | 43.0337 | 98.2602 | 69.794 | 11.7498 | 9.689% | 17.44% | 39.82% | 28.29% | 4.762% | 246.7453 | 27.8197 | 0.41776 | 20.51 | 95.0252 | 14.46% | 24.83% | 0.68752 | 247.5057 | 159.8633 | 57550.7783 | Glasersatz 3-IV | -58070.5072 | -50.22% | WP E CH Mix | 24228.8777 | 2014.2772 | -24447.6835 | -50.22% | -2032.4678 | -50.22% | 1917.7159 | 479.0095 | - | - | - | - | 1917.7159 | 7.844% | 479.0095 | 23.57% | JA | JA | JA
10520 | D | E3 | 55 | 37.73% | 3V | ST | SOTH | EFH-3 | D_E3_55_38%_3V-SOTH | 159.8633 | 1955 | Davos | 37.73% | 40% | 22.01% | Normal | Medium | 360 | 12 | 10 | 3 | 3 | II | 120 | 120 | 246.6 | 149.4 | 23.9076 | 43.0337 | 98.2602 | 69.794 | 11.7498 | 9.689% | 17.44% | 39.82% | 28.29% | 4.762% | 246.7453 | 27.8197 | 0.41776 | 20.51 | 95.0252 | 14.46% | 24.83% | 0.68752 | 247.5057 | 159.8633 | 57550.7783 | Glasersatz 3-IV | -58070.5072 | -50.22% | Solarthermie | 4058.8444 | 999.5661 | -4095.4989 | -50.22% | -1008.593 | -50.22% | 1917.7159 | 479.0095 | - | - | - | - | 1917.7159 | 46.82% | 479.0095 | 47.49% | JA | JA | JA
10521 | D | E3 | 55 | 37.73% | 3V | HS | HO-SC | EFH-3 | D_E3_55_38%_3V-HO-SC | 159.8633 | 1955 | Davos | 37.73% | 40% | 22.01% | Normal | Medium | 360 | 12 | 10 | 3 | 3 | II | 120 | 120 | 246.6 | 149.4 | 23.9076 | 43.0337 | 98.2602 | 69.794 | 11.7498 | 9.689% | 17.44% | 39.82% | 28.29% | 4.762% | 246.7453 | 27.8197 | 0.41776 | 20.51 | 95.0252 | 14.46% | 24.83% | 0.68752 | 247.5057 | 159.8633 | 57550.7783 | Glasersatz 3-IV | -58070.5072 | -50.22% | Holz Schnitzel | 2078.5987 | 724.4627 | -2097.3701 | -50.22% | -731.0052 | -50.22% | 1917.7159 | 479.0095 | - | - | - | - | 1917.7159 | 91.43% | 479.0095 | 65.53% | JA | JA | JA
10522 | D | E3 | 55 | 37.73% | VK | ÖL | ÖL-HE | EFH-3 | D_E3_55_38%_VK-ÖL-HE | 168.6509 | 1955 | Davos | 37.73% | 40% | 22.01% | Normal | Medium | 360 | 12 | 10 | 3 | 3 | II | 120 | 120 | 246.6 | 149.4 | 23.9076 | 43.0337 | 98.2602 | 78.2621 | 12.1732 | 9.352% | 16.83% | 38.44% | 30.61% | 4.762% | 255.6368 | 27.8197 | 0.40502 | 20.51 | 95.0252 | 13.58% | 22.82% | 0.60225 | 216.8114 | 168.6509 | 60714.3182 | Glasersatz Vakuum | -54906.9673 | -47.49% | Öl-Heizung | 84325.442 | 21857.1546 | -76259.6768 | -47.49% | -19766.5082 | -47.49% | 2039.2719 | 498.8075 | - | - | - | - | 2039.2719 | 2.674% | 498.8075 | 2.523% | JA | JA | JA
10523 | D | E3 | 55 | 37.73% | VK | FW | FEWA | EFH-3 | D_E3_55_38%_VK-FEWA | 168.6509 | 1955 | Davos | 37.73% | 40% | 22.01% | Normal | Medium | 360 | 12 | 10 | 3 | 3 | II | 120 | 120 | 246.6 | 149.4 | 23.9076 | 43.0337 | 98.2602 | 78.2621 | 12.1732 | 9.352% | 16.83% | 38.44% | 30.61% | 4.762% | 255.6368 | 27.8197 | 0.40502 | 20.51 | 95.0252 | 13.58% | 22.82% | 0.60225 | 216.8114 | 168.6509 | 60714.3182 | Glasersatz Vakuum | -54906.9673 | -47.49% | Fernwärme | 23928.5842 | 4700.0025 | -21639.8048 | -47.49% | -4250.4452 | -47.49% | 2039.2719 | 498.8075 | - | - | - | - | 2039.2719 | 9.424% | 498.8075 | 11.74% | JA | JA | JA
10524 | D | E3 | 55 | 37.73% | VK | W1 | LWMX | EFH-3 | D_E3_55_38%_VK-LWMX | 168.6509 | 1955 | Davos | 37.73% | 40% | 22.01% | Normal | Medium | 360 | 12 | 10 | 3 | 3 | II | 120 | 120 | 246.6 | 149.4 | 23.9076 | 43.0337 | 98.2602 | 78.2621 | 12.1732 | 9.352% | 16.83% | 38.44% | 30.61% | 4.762% | 255.6368 | 27.8197 | 0.40502 | 20.51 | 95.0252 | 13.58% | 22.82% | 0.60225 | 216.8114 | 168.6509 | 60714.3182 | Glasersatz Vakuum | -54906.9673 | -47.49% | WP LW CH Mix | 47600.0255 | 3521.4305 | -43047.0624 | -47.49% | -3184.6041 | -47.49% | 2039.2719 | 498.8075 | - | - | - | - | 2039.2719 | 4.737% | 498.8075 | 15.66% | JA | JA | JA
10525 | D | E3 | 55 | 37.73% | VK | W2 | LWCH | EFH-3 | D_E3_55_38%_VK-LWCH | 168.6509 | 1955 | Davos | 37.73% | 40% | 22.01% | Normal | Medium | 360 | 12 | 10 | 3 | 3 | II | 120 | 120 | 246.6 | 149.4 | 23.9076 | 43.0337 | 98.2602 | 78.2621 | 12.1732 | 9.352% | 16.83% | 38.44% | 30.61% | 4.762% | 255.6368 | 27.8197 | 0.40502 | 20.51 | 95.0252 | 13.58% | 22.82% | 0.60225 | 216.8114 | 168.6509 | 60714.3182 | Glasersatz Vakuum | -54906.9673 | -47.49% | WP LW CH Zer | 1505.7151 | 1050.3577 | -1361.6928 | -47.49% | -949.8905 | -47.49% | 2039.2719 | 498.8075 | - | - | - | - | 2039.2719 | 149.8% | 498.8075 | 52.51% | NEIN | JA | JA
10526 | D | E3 | 55 | 37.73% | VK | W3 | ERMX | EFH-3 | D_E3_55_38%_VK-ERMX | 168.6509 | 1955 | Davos | 37.73% | 40% | 22.01% | Normal | Medium | 360 | 12 | 10 | 3 | 3 | II | 120 | 120 | 246.6 | 149.4 | 23.9076 | 43.0337 | 98.2602 | 78.2621 | 12.1732 | 9.352% | 16.83% | 38.44% | 30.61% | 4.762% | 255.6368 | 27.8197 | 0.40502 | 20.51 | 95.0252 | 13.58% | 22.82% | 0.60225 | 216.8114 | 168.6509 | 60714.3182 | Glasersatz Vakuum | -54906.9673 | -47.49% | WP E CH Mix | 25560.728 | 2125.0011 | -23115.8332 | -47.49% | -1921.7439 | -47.49% | 2039.2719 | 498.8075 | - | - | - | - | 2039.2719 | 8.822% | 498.8075 | 25.96% | JA | JA | JA
10527 | D | E3 | 55 | 37.73% | VK | ST | SOTH | EFH-3 | D_E3_55_38%_VK-SOTH | 168.6509 | 1955 | Davos | 37.73% | 40% | 22.01% | Normal | Medium | 360 | 12 | 10 | 3 | 3 | II | 120 | 120 | 246.6 | 149.4 | 23.9076 | 43.0337 | 98.2602 | 78.2621 | 12.1732 | 9.352% | 16.83% | 38.44% | 30.61% | 4.762% | 255.6368 | 27.8197 | 0.40502 | 20.51 | 95.0252 | 13.58% | 22.82% | 0.60225 | 216.8114 | 168.6509 | 60714.3182 | Glasersatz Vakuum | -54906.9673 | -47.49% | Solarthermie | 4281.9572 | 1054.5118 | -3872.3861 | -47.49% | -953.6473 | -47.49% | 2039.2719 | 498.8075 | - | - | - | - | 2039.2719 | 52.66% | 498.8075 | 52.31% | JA | JA | JA
10528 | D | E3 | 55 | 37.73% | VK | HS | HO-SC | EFH-3 | D_E3_55_38%_VK-HO-SC | 168.6509 | 1955 | Davos | 37.73% | 40% | 22.01% | Normal | Medium | 360 | 12 | 10 | 3 | 3 | II | 120 | 120 | 246.6 | 149.4 | 23.9076 | 43.0337 | 98.2602 | 78.2621 | 12.1732 | 9.352% | 16.83% | 38.44% | 30.61% | 4.762% | 255.6368 | 27.8197 | 0.40502 | 20.51 | 95.0252 | 13.58% | 22.82% | 0.60225 | 216.8114 | 168.6509 | 60714.3182 | Glasersatz Vakuum | -54906.9673 | -47.49% | Holz Schnitzel | 2192.8583 | 764.2861 | -1983.1105 | -47.49% | -691.1818 | -47.49% | 2039.2719 | 498.8075 | - | - | - | - | 2039.2719 | 102.8% | 498.8075 | 72.17% | NEIN | JA | JA
10529 | D | E3 | 55 | 37.73% | VA | ÖL | ÖL-HE | EFH-3 | D_E3_55_38%_VA-ÖL-HE | 172.5419 | 1955 | Davos | 37.73% | 40% | 22.01% | Normal | Medium | 360 | 12 | 10 | 3 | 3 | II | 120 | 120 | 246.6 | 149.4 | 23.9076 | 43.0337 | 98.2602 | 90.7684 | 12.7985 | 8.895% | 16.01% | 36.56% | 33.77% | 4.762% | 268.7684 | 27.8197 | 0.41824 | 20.51 | 104.5278 | 14.74% | 25.34% | 0.83266 | 299.7573 | 172.5419 | 62115.0804 | Glasaufdopplung | -53506.2051 | -46.28% | Öl-Heizung | 86270.945 | 22361.429 | -74314.1738 | -46.28% | -19262.2338 | -46.28% | 817.6904 | 189.3341 | - | - | - | - | 817.6904 | 1.1% | 189.3341 | 0.9829% | JA | JA | JA
10530 | D | E3 | 55 | 37.73% | VA | FW | FEWA | EFH-3 | D_E3_55_38%_VA-FEWA | 172.5419 | 1955 | Davos | 37.73% | 40% | 22.01% | Normal | Medium | 360 | 12 | 10 | 3 | 3 | II | 120 | 120 | 246.6 | 149.4 | 23.9076 | 43.0337 | 98.2602 | 90.7684 | 12.7985 | 8.895% | 16.01% | 36.56% | 33.77% | 4.762% | 268.7684 | 27.8197 | 0.41824 | 20.51 | 104.5278 | 14.74% | 25.34% | 0.83266 | 299.7573 | 172.5419 | 62115.0804 | Glasaufdopplung | -53506.2051 | -46.28% | Fernwärme | 24480.6493 | 4808.438 | -21087.7397 | -46.28% | -4142.0098 | -46.28% | 817.6904 | 189.3341 | - | - | - | - | 817.6904 | 3.878% | 189.3341 | 4.571% | JA | JA | JA
10531 | D | E3 | 55 | 37.73% | VA | W1 | LWMX | EFH-3 | D_E3_55_38%_VA-LWMX | 172.5419 | 1955 | Davos | 37.73% | 40% | 22.01% | Normal | Medium | 360 | 12 | 10 | 3 | 3 | II | 120 | 120 | 246.6 | 149.4 | 23.9076 | 43.0337 | 98.2602 | 90.7684 | 12.7985 | 8.895% | 16.01% | 36.56% | 33.77% | 4.762% | 268.7684 | 27.8197 | 0.41824 | 20.51 | 104.5278 | 14.74% | 25.34% | 0.83266 | 299.7573 | 172.5419 | 62115.0804 | Glasaufdopplung | -53506.2051 | -46.28% | WP LW CH Mix | 48698.2231 | 3602.6747 | -41948.8648 | -46.28% | -3103.3599 | -46.28% | 817.6904 | 189.3341 | - | - | - | - | 817.6904 | 1.949% | 189.3341 | 6.101% | JA | JA | JA
10532 | D | E3 | 55 | 37.73% | VA | W2 | LWCH | EFH-3 | D_E3_55_38%_VA-LWCH | 172.5419 | 1955 | Davos | 37.73% | 40% | 22.01% | Normal | Medium | 360 | 12 | 10 | 3 | 3 | II | 120 | 120 | 246.6 | 149.4 | 23.9076 | 43.0337 | 98.2602 | 90.7684 | 12.7985 | 8.895% | 16.01% | 36.56% | 33.77% | 4.762% | 268.7684 | 27.8197 | 0.41824 | 20.51 | 104.5278 | 14.74% | 25.34% | 0.83266 | 299.7573 | 172.5419 | 62115.0804 | Glasaufdopplung | -53506.2051 | -46.28% | WP LW CH Zer | 1540.454 | 1074.5909 | -1326.9539 | -46.28% | -925.6573 | -46.28% | 817.6904 | 189.3341 | - | - | - | - | 817.6904 | 61.62% | 189.3341 | 20.45% | JA | JA | JA
10533 | D | E3 | 55 | 37.73% | VA | W3 | ERMX | EFH-3 | D_E3_55_38%_VA-ERMX | 172.5419 | 1955 | Davos | 37.73% | 40% | 22.01% | Normal | Medium | 360 | 12 | 10 | 3 | 3 | II | 120 | 120 | 246.6 | 149.4 | 23.9076 | 43.0337 | 98.2602 | 90.7684 | 12.7985 | 8.895% | 16.01% | 36.56% | 33.77% | 4.762% | 268.7684 | 27.8197 | 0.41824 | 20.51 | 104.5278 | 14.74% | 25.34% | 0.83266 | 299.7573 | 172.5419 | 62115.0804 | Glasaufdopplung | -53506.2051 | -46.28% | WP E CH Mix | 26150.4489 | 2174.0278 | -22526.1124 | -46.28% | -1872.7172 | -46.28% | 817.6904 | 189.3341 | - | - | - | - | 817.6904 | 3.63% | 189.3341 | 10.11% | JA | JA | JA
10534 | D | E3 | 55 | 37.73% | VA | ST | SOTH | EFH-3 | D_E3_55_38%_VA-SOTH | 172.5419 | 1955 | Davos | 37.73% | 40% | 22.01% | Normal | Medium | 360 | 12 | 10 | 3 | 3 | II | 120 | 120 | 246.6 | 149.4 | 23.9076 | 43.0337 | 98.2602 | 90.7684 | 12.7985 | 8.895% | 16.01% | 36.56% | 33.77% | 4.762% | 268.7684 | 27.8197 | 0.41824 | 20.51 | 104.5278 | 14.74% | 25.34% | 0.83266 | 299.7573 | 172.5419 | 62115.0804 | Glasaufdopplung | -53506.2051 | -46.28% | Solarthermie | 4380.7478 | 1078.8409 | -3773.5955 | -46.28% | -929.3183 | -46.28% | 817.6904 | 189.3341 | - | - | - | - | 817.6904 | 21.67% | 189.3341 | 20.37% | JA | JA | JA
10535 | D | E3 | 55 | 37.73% | VA | HS | HO-SC | EFH-3 | D_E3_55_38%_VA-HO-SC | 172.5419 | 1955 | Davos | 37.73% | 40% | 22.01% | Normal | Medium | 360 | 12 | 10 | 3 | 3 | II | 120 | 120 | 246.6 | 149.4 | 23.9076 | 43.0337 | 98.2602 | 90.7684 | 12.7985 | 8.895% | 16.01% | 36.56% | 33.77% | 4.762% | 268.7684 | 27.8197 | 0.41824 | 20.51 | 104.5278 | 14.74% | 25.34% | 0.83266 | 299.7573 | 172.5419 | 62115.0804 | Glasaufdopplung | -53506.2051 | -46.28% | Holz Schnitzel | 2243.4506 | 781.9192 | -1932.5182 | -46.28% | -673.5487 | -46.28% | 817.6904 | 189.3341 | - | - | - | - | 817.6904 | 42.31% | 189.3341 | 28.11% | JA | JA | JA
10536 | D | E3 | 55 | 37.73% | HO | ÖL | ÖL-HE | EFH-3 | D_E3_55_38%_HO-ÖL-HE | 140.3969 | 1955 | Davos | 37.73% | 40% | 22.01% | Normal | Medium | 360 | 12 | 10 | 3 | 3 | II | 120 | 120 | 246.6 | 149.4 | 23.9076 | 43.0337 | 98.2602 | 50.9074 | 10.8054 | 10.54% | 18.96% | 43.3% | 22.43% | 4.762% | 226.9144 | 27.8197 | 0.44885 | 20.51 | 95.0252 | 16.74% | 30.38% | 0.98669 | 355.21 | 140.3969 | 50542.8985 | Fensterersatz H | -65078.387 | -56.29% | Öl-Heizung | 70198.4702 | 18195.4435 | -90386.6487 | -56.29% | -23428.2193 | -56.29% | 1598.0966 | 399.1746 | 668.0097 | 140.5539 | - | - | 2266.1063 | 2.507% | 539.7285 | 2.304% | JA | JA | JA
10537 | D | E3 | 55 | 37.73% | HO | FW | FEWA | EFH-3 | D_E3_55_38%_HO-FEWA | 140.3969 | 1955 | Davos | 37.73% | 40% | 22.01% | Normal | Medium | 360 | 12 | 10 | 3 | 3 | II | 120 | 120 | 246.6 | 149.4 | 23.9076 | 43.0337 | 98.2602 | 50.9074 | 10.8054 | 10.54% | 18.96% | 43.3% | 22.43% | 4.762% | 226.9144 | 27.8197 | 0.44885 | 20.51 | 95.0252 | 16.74% | 30.38% | 0.98669 | 355.21 | 140.3969 | 50542.8985 | Fensterersatz H | -65078.387 | -56.29% | Fernwärme | 19919.8482 | 3912.615 | -25648.5408 | -56.29% | -5037.8328 | -56.29% | 1598.0966 | 399.1746 | 668.0097 | 140.5539 | - | - | 2266.1063 | 8.835% | 539.7285 | 10.71% | JA | JA | JA
10538 | D | E3 | 55 | 37.73% | HO | W1 | LWMX | EFH-3 | D_E3_55_38%_HO-LWMX | 140.3969 | 1955 | Davos | 37.73% | 40% | 22.01% | Normal | Medium | 360 | 12 | 10 | 3 | 3 | II | 120 | 120 | 246.6 | 149.4 | 23.9076 | 43.0337 | 98.2602 | 50.9074 | 10.8054 | 10.54% | 18.96% | 43.3% | 22.43% | 4.762% | 226.9144 | 27.8197 | 0.44885 | 20.51 | 95.0252 | 16.74% | 30.38% | 0.98669 | 355.21 | 140.3969 | 50542.8985 | Fensterersatz H | -65078.387 | -56.29% | WP LW CH Mix | 39625.6324 | 2931.4881 | -51021.4554 | -56.29% | -3774.5464 | -56.29% | 1598.0966 | 399.1746 | 668.0097 | 140.5539 | - | - | 2266.1063 | 4.441% | 539.7285 | 14.3% | JA | JA | JA
10539 | D | E3 | 55 | 37.73% | HO | W2 | LWCH | EFH-3 | D_E3_55_38%_HO-LWCH | 140.3969 | 1955 | Davos | 37.73% | 40% | 22.01% | Normal | Medium | 360 | 12 | 10 | 3 | 3 | II | 120 | 120 | 246.6 | 149.4 | 23.9076 | 43.0337 | 98.2602 | 50.9074 | 10.8054 | 10.54% | 18.96% | 43.3% | 22.43% | 4.762% | 226.9144 | 27.8197 | 0.44885 | 20.51 | 95.0252 | 16.74% | 30.38% | 0.98669 | 355.21 | 140.3969 | 50542.8985 | Fensterersatz H | -65078.387 | -56.29% | WP LW CH Zer | 1253.4639 | 874.3921 | -1613.944 | -56.29% | -1125.8561 | -56.29% | 1598.0966 | 399.1746 | 668.0097 | 140.5539 | - | - | 2266.1063 | 140.4% | 539.7285 | 47.94% | NEIN | JA | JA
10540 | D | E3 | 55 | 37.73% | HO | W3 | ERMX | EFH-3 | D_E3_55_38%_HO-ERMX | 140.3969 | 1955 | Davos | 37.73% | 40% | 22.01% | Normal | Medium | 360 | 12 | 10 | 3 | 3 | II | 120 | 120 | 246.6 | 149.4 | 23.9076 | 43.0337 | 98.2602 | 50.9074 | 10.8054 | 10.54% | 18.96% | 43.3% | 22.43% | 4.762% | 226.9144 | 27.8197 | 0.44885 | 20.51 | 95.0252 | 16.74% | 30.38% | 0.98669 | 355.21 | 140.3969 | 50542.8985 | Fensterersatz H | -65078.387 | -56.29% | WP E CH Mix | 21278.5603 | 1769.0014 | -27398.0009 | -56.29% | -2277.7435 | -56.29% | 1598.0966 | 399.1746 | 668.0097 | 140.5539 | - | - | 2266.1063 | 8.271% | 539.7285 | 23.7% | JA | JA | JA
10541 | D | E3 | 55 | 37.73% | HO | ST | SOTH | EFH-3 | D_E3_55_38%_HO-SOTH | 140.3969 | 1955 | Davos | 37.73% | 40% | 22.01% | Normal | Medium | 360 | 12 | 10 | 3 | 3 | II | 120 | 120 | 246.6 | 149.4 | 23.9076 | 43.0337 | 98.2602 | 50.9074 | 10.8054 | 10.54% | 18.96% | 43.3% | 22.43% | 4.762% | 226.9144 | 27.8197 | 0.44885 | 20.51 | 95.0252 | 16.74% | 30.38% | 0.98669 | 355.21 | 140.3969 | 50542.8985 | Fensterersatz H | -65078.387 | -56.29% | Solarthermie | 3564.6044 | 877.8503 | -4589.7389 | -56.29% | -1130.3088 | -56.29% | 1598.0966 | 399.1746 | 668.0097 | 140.5539 | - | - | 2266.1063 | 49.37% | 539.7285 | 47.75% | JA | JA | JA
10542 | D | E3 | 55 | 37.73% | HO | HS | HO-SC | EFH-3 | D_E3_55_38%_HO-HO-SC | 140.3969 | 1955 | Davos | 37.73% | 40% | 22.01% | Normal | Medium | 360 | 12 | 10 | 3 | 3 | II | 120 | 120 | 246.6 | 149.4 | 23.9076 | 43.0337 | 98.2602 | 50.9074 | 10.8054 | 10.54% | 18.96% | 43.3% | 22.43% | 4.762% | 226.9144 | 27.8197 | 0.44885 | 20.51 | 95.0252 | 16.74% | 30.38% | 0.98669 | 355.21 | 140.3969 | 50542.8985 | Fensterersatz H | -65078.387 | -56.29% | Holz Schnitzel | 1825.4906 | 636.2459 | -2350.4782 | -56.29% | -819.222 | -56.29% | 1598.0966 | 399.1746 | 668.0097 | 140.5539 | - | - | 2266.1063 | 96.41% | 539.7285 | 65.88% | JA | JA | JA
10543 | D | E3 | 55 | 37.73% | HM | ÖL | ÖL-HE | EFH-3 | D_E3_55_38%_HM-ÖL-HE | 141.779 | 1955 | Davos | 37.73% | 40% | 22.01% | Normal | Medium | 360 | 12 | 10 | 3 | 3 | II | 120 | 120 | 246.6 | 149.4 | 23.9076 | 43.0337 | 98.2602 | 52.2565 | 10.8729 | 10.47% | 18.85% | 43.03% | 22.89% | 4.762% | 228.3309 | 27.8197 | 0.4465 | 20.51 | 95.0252 | 16.56% | 29.93% | 0.95842 | 345.0328 | 141.779 | 51040.4334 | Fensterersatz HM | -64580.8522 | -55.86% | Öl-Heizung | 70889.4908 | 18374.556 | -89695.628 | -55.86% | -23249.1068 | -55.86% | 1598.0966 | 399.1746 | 873.5294 | 191.4022 | - | - | 2471.6261 | 2.756% | 590.5769 | 2.54% | JA | JA | JA
10544 | D | E3 | 55 | 37.73% | HM | FW | FEWA | EFH-3 | D_E3_55_38%_HM-FEWA | 141.779 | 1955 | Davos | 37.73% | 40% | 22.01% | Normal | Medium | 360 | 12 | 10 | 3 | 3 | II | 120 | 120 | 246.6 | 149.4 | 23.9076 | 43.0337 | 98.2602 | 52.2565 | 10.8729 | 10.47% | 18.85% | 43.03% | 22.89% | 4.762% | 228.3309 | 27.8197 | 0.4465 | 20.51 | 95.0252 | 16.56% | 29.93% | 0.95842 | 345.0328 | 141.779 | 51040.4334 | Fensterersatz HM | -64580.8522 | -55.86% | Fernwärme | 20115.9355 | 3951.13 | -25452.4535 | -55.86% | -4999.3177 | -55.86% | 1598.0966 | 399.1746 | 873.5294 | 191.4022 | - | - | 2471.6261 | 9.711% | 590.5769 | 11.81% | JA | JA | JA
10545 | D | E3 | 55 | 37.73% | HM | W1 | LWMX | EFH-3 | D_E3_55_38%_HM-LWMX | 141.779 | 1955 | Davos | 37.73% | 40% | 22.01% | Normal | Medium | 360 | 12 | 10 | 3 | 3 | II | 120 | 120 | 246.6 | 149.4 | 23.9076 | 43.0337 | 98.2602 | 52.2565 | 10.8729 | 10.47% | 18.85% | 43.03% | 22.89% | 4.762% | 228.3309 | 27.8197 | 0.4465 | 20.51 | 95.0252 | 16.56% | 29.93% | 0.95842 | 345.0328 | 141.779 | 51040.4334 | Fensterersatz HM | -64580.8522 | -55.86% | WP LW CH Mix | 40015.6998 | 2960.3451 | -50631.3881 | -55.86% | -3745.6894 | -55.86% | 1598.0966 | 399.1746 | 873.5294 | 191.4022 | - | - | 2471.6261 | 4.882% | 590.5769 | 15.77% | JA | JA | JA
10546 | D | E3 | 55 | 37.73% | HM | W2 | LWCH | EFH-3 | D_E3_55_38%_HM-LWCH | 141.779 | 1955 | Davos | 37.73% | 40% | 22.01% | Normal | Medium | 360 | 12 | 10 | 3 | 3 | II | 120 | 120 | 246.6 | 149.4 | 23.9076 | 43.0337 | 98.2602 | 52.2565 | 10.8729 | 10.47% | 18.85% | 43.03% | 22.89% | 4.762% | 228.3309 | 27.8197 | 0.4465 | 20.51 | 95.0252 | 16.56% | 29.93% | 0.95842 | 345.0328 | 141.779 | 51040.4334 | Fensterersatz HM | -64580.8522 | -55.86% | WP LW CH Zer | 1265.8027 | 882.9995 | -1601.6051 | -55.86% | -1117.2487 | -55.86% | 1598.0966 | 399.1746 | 873.5294 | 191.4022 | - | - | 2471.6261 | 154.3% | 590.5769 | 52.86% | NEIN | JA | JA
10547 | D | E3 | 55 | 37.73% | HM | W3 | ERMX | EFH-3 | D_E3_55_38%_HM-ERMX | 141.779 | 1955 | Davos | 37.73% | 40% | 22.01% | Normal | Medium | 360 | 12 | 10 | 3 | 3 | II | 120 | 120 | 246.6 | 149.4 | 23.9076 | 43.0337 | 98.2602 | 52.2565 | 10.8729 | 10.47% | 18.85% | 43.03% | 22.89% | 4.762% | 228.3309 | 27.8197 | 0.4465 | 20.51 | 95.0252 | 16.56% | 29.93% | 0.95842 | 345.0328 | 141.779 | 51040.4334 | Fensterersatz HM | -64580.8522 | -55.86% | WP E CH Mix | 21488.0224 | 1786.4152 | -27188.5388 | -55.86% | -2260.3298 | -55.86% | 1598.0966 | 399.1746 | 873.5294 | 191.4022 | - | - | 2471.6261 | 9.091% | 590.5769 | 26.13% | JA | JA | JA
10548 | D | E3 | 55 | 37.73% | HM | ST | SOTH | EFH-3 | D_E3_55_38%_HM-SOTH | 141.779 | 1955 | Davos | 37.73% | 40% | 22.01% | Normal | Medium | 360 | 12 | 10 | 3 | 3 | II | 120 | 120 | 246.6 | 149.4 | 23.9076 | 43.0337 | 98.2602 | 52.2565 | 10.8729 | 10.47% | 18.85% | 43.03% | 22.89% | 4.762% | 228.3309 | 27.8197 | 0.4465 | 20.51 | 95.0252 | 16.56% | 29.93% | 0.95842 | 345.0328 | 141.779 | 51040.4334 | Fensterersatz HM | -64580.8522 | -55.86% | Solarthermie | 3599.6937 | 886.4917 | -4554.6496 | -55.86% | -1121.6674 | -55.86% | 1598.0966 | 399.1746 | 873.5294 | 191.4022 | - | - | 2471.6261 | 54.27% | 590.5769 | 52.65% | JA | JA | JA
10549 | D | E3 | 55 | 37.73% | HM | HS | HO-SC | EFH-3 | D_E3_55_38%_HM-HO-SC | 141.779 | 1955 | Davos | 37.73% | 40% | 22.01% | Normal | Medium | 360 | 12 | 10 | 3 | 3 | II | 120 | 120 | 246.6 | 149.4 | 23.9076 | 43.0337 | 98.2602 | 52.2565 | 10.8729 | 10.47% | 18.85% | 43.03% | 22.89% | 4.762% | 228.3309 | 27.8197 | 0.4465 | 20.51 | 95.0252 | 16.56% | 29.93% | 0.95842 | 345.0328 | 141.779 | 51040.4334 | Fensterersatz HM | -64580.8522 | -55.86% | Holz Schnitzel | 1843.4604 | 642.509 | -2332.5084 | -55.86% | -812.959 | -55.86% | 1598.0966 | 399.1746 | 873.5294 | 191.4022 | - | - | 2471.6261 | 106% | 590.5769 | 72.65% | NEIN | JA | JA
10550 | D | E3 | 55 | 37.73% | KU | ÖL | ÖL-HE | EFH-3 | D_E3_55_38%_KU-ÖL-HE | 139.0166 | 1955 | Davos | 37.73% | 40% | 22.01% | Normal | Medium | 360 | 12 | 10 | 3 | 3 | II | 120 | 120 | 246.6 | 149.4 | 23.9076 | 43.0337 | 98.2602 | 49.5584 | 10.738 | 10.6% | 19.08% | 43.57% | 21.98% | 4.762% | 225.4979 | 27.8197 | 0.45122 | 20.51 | 95.0252 | 16.93% | 30.84% | 1.0163 | 365.8793 | 139.0166 | 50045.9635 | Fensterersatz K | -65575.322 | -56.72% | Öl-Heizung | 69508.2827 | 18016.5469 | -91076.8362 | -56.72% | -23607.1159 | -56.72% | 1598.0966 | 399.1746 | 1092.9282 | 211.0555 | - | - | 2691.0248 | 2.955% | 610.2302 | 2.585% | JA | JA | JA
10551 | D | E3 | 55 | 37.73% | KU | FW | FEWA | EFH-3 | D_E3_55_38%_KU-FEWA | 139.0166 | 1955 | Davos | 37.73% | 40% | 22.01% | Normal | Medium | 360 | 12 | 10 | 3 | 3 | II | 120 | 120 | 246.6 | 149.4 | 23.9076 | 43.0337 | 98.2602 | 49.5584 | 10.738 | 10.6% | 19.08% | 43.57% | 21.98% | 4.762% | 225.4979 | 27.8197 | 0.45122 | 20.51 | 95.0252 | 16.93% | 30.84% | 1.0163 | 365.8793 | 139.0166 | 50045.9635 | Fensterersatz K | -65575.322 | -56.72% | Fernwärme | 19723.9974 | 3874.1464 | -25844.3916 | -56.72% | -5076.3014 | -56.72% | 1598.0966 | 399.1746 | 1092.9282 | 211.0555 | - | - | 2691.0248 | 10.41% | 610.2302 | 12.02% | JA | JA | JA
10552 | D | E3 | 55 | 37.73% | KU | W1 | LWMX | EFH-3 | D_E3_55_38%_KU-LWMX | 139.0166 | 1955 | Davos | 37.73% | 40% | 22.01% | Normal | Medium | 360 | 12 | 10 | 3 | 3 | II | 120 | 120 | 246.6 | 149.4 | 23.9076 | 43.0337 | 98.2602 | 49.5584 | 10.738 | 10.6% | 19.08% | 43.57% | 21.98% | 4.762% | 225.4979 | 27.8197 | 0.45122 | 20.51 | 95.0252 | 16.93% | 30.84% | 1.0163 | 365.8793 | 139.0166 | 50045.9635 | Fensterersatz K | -65575.322 | -56.72% | WP LW CH Mix | 39236.0354 | 2902.6659 | -51411.0525 | -56.72% | -3803.3687 | -56.72% | 1598.0966 | 399.1746 | 1092.9282 | 211.0555 | - | - | 2691.0248 | 5.234% | 610.2302 | 16.04% | JA | JA | JA
10553 | D | E3 | 55 | 37.73% | KU | W2 | LWCH | EFH-3 | D_E3_55_38%_KU-LWCH | 139.0166 | 1955 | Davos | 37.73% | 40% | 22.01% | Normal | Medium | 360 | 12 | 10 | 3 | 3 | II | 120 | 120 | 246.6 | 149.4 | 23.9076 | 43.0337 | 98.2602 | 49.5584 | 10.738 | 10.6% | 19.08% | 43.57% | 21.98% | 4.762% | 225.4979 | 27.8197 | 0.45122 | 20.51 | 95.0252 | 16.93% | 30.84% | 1.0163 | 365.8793 | 139.0166 | 50045.9635 | Fensterersatz K | -65575.322 | -56.72% | WP LW CH Zer | 1241.1399 | 865.7952 | -1626.268 | -56.72% | -1134.4531 | -56.72% | 1598.0966 | 399.1746 | 1092.9282 | 211.0555 | - | - | 2691.0248 | 165.5% | 610.2302 | 53.79% | NEIN | JA | JA
10554 | D | E3 | 55 | 37.73% | KU | W3 | ERMX | EFH-3 | D_E3_55_38%_KU-ERMX | 139.0166 | 1955 | Davos | 37.73% | 40% | 22.01% | Normal | Medium | 360 | 12 | 10 | 3 | 3 | II | 120 | 120 | 246.6 | 149.4 | 23.9076 | 43.0337 | 98.2602 | 49.5584 | 10.738 | 10.6% | 19.08% | 43.57% | 21.98% | 4.762% | 225.4979 | 27.8197 | 0.45122 | 20.51 | 95.0252 | 16.93% | 30.84% | 1.0163 | 365.8793 | 139.0166 | 50045.9635 | Fensterersatz K | -65575.322 | -56.72% | WP E CH Mix | 21069.3506 | 1751.6087 | -27607.2106 | -56.72% | -2295.1363 | -56.72% | 1598.0966 | 399.1746 | 1092.9282 | 211.0555 | - | - | 2691.0248 | 9.748% | 610.2302 | 26.59% | JA | JA | JA
10555 | D | E3 | 55 | 37.73% | KU | ST | SOTH | EFH-3 | D_E3_55_38%_KU-SOTH | 139.0166 | 1955 | Davos | 37.73% | 40% | 22.01% | Normal | Medium | 360 | 12 | 10 | 3 | 3 | II | 120 | 120 | 246.6 | 149.4 | 23.9076 | 43.0337 | 98.2602 | 49.5584 | 10.738 | 10.6% | 19.08% | 43.57% | 21.98% | 4.762% | 225.4979 | 27.8197 | 0.45122 | 20.51 | 95.0252 | 16.93% | 30.84% | 1.0163 | 365.8793 | 139.0166 | 50045.9635 | Fensterersatz K | -65575.322 | -56.72% | Solarthermie | 3529.5574 | 869.2194 | -4624.7859 | -56.72% | -1138.9398 | -56.72% | 1598.0966 | 399.1746 | 1092.9282 | 211.0555 | - | - | 2691.0248 | 58.19% | 610.2302 | 53.58% | JA | JA | JA
10556 | D | E3 | 55 | 37.73% | KU | HS | HO-SC | EFH-3 | D_E3_55_38%_KU-HO-SC | 139.0166 | 1955 | Davos | 37.73% | 40% | 22.01% | Normal | Medium | 360 | 12 | 10 | 3 | 3 | II | 120 | 120 | 246.6 | 149.4 | 23.9076 | 43.0337 | 98.2602 | 49.5584 | 10.738 | 10.6% | 19.08% | 43.57% | 21.98% | 4.762% | 225.4979 | 27.8197 | 0.45122 | 20.51 | 95.0252 | 16.93% | 30.84% | 1.0163 | 365.8793 | 139.0166 | 50045.9635 | Fensterersatz K | -65575.322 | -56.72% | Holz Schnitzel | 1807.5424 | 629.9904 | -2368.4263 | -56.72% | -825.4776 | -56.72% | 1598.0966 | 399.1746 | 1092.9282 | 211.0555 | - | - | 2691.0248 | 113.6% | 610.2302 | 73.92% | NEIN | JA | JA
10557 | D | E3 | 55 | 37.73% | ME | ÖL | ÖL-HE | EFH-3 | D_E3_55_38%_ME-ÖL-HE | 144.5477 | 1955 | Davos | 37.73% | 40% | 22.01% | Normal | Medium | 360 | 12 | 10 | 3 | 3 | II | 120 | 120 | 246.6 | 149.4 | 23.9076 | 43.0337 | 98.2602 | 54.9546 | 11.0078 | 10.34% | 18.62% | 42.51% | 23.77% | 4.762% | 231.1639 | 27.8197 | 0.44187 | 20.51 | 95.0252 | 16.21% | 29.05% | 0.9057 | 326.0528 | 144.5477 | 52037.1787 | Fensterersatz M | -63584.1069 | -54.99% | Öl-Heizung | 72273.8593 | 18733.3843 | -88311.2595 | -54.99% | -22890.2785 | -54.99% | 1598.0966 | 399.1746 | 1431.7674 | 341.5135 | - | - | 3029.864 | 3.431% | 740.6881 | 3.236% | JA | JA | JA
10558 | D | E3 | 55 | 37.73% | ME | FW | FEWA | EFH-3 | D_E3_55_38%_ME-FEWA | 144.5477 | 1955 | Davos | 37.73% | 40% | 22.01% | Normal | Medium | 360 | 12 | 10 | 3 | 3 | II | 120 | 120 | 246.6 | 149.4 | 23.9076 | 43.0337 | 98.2602 | 54.9546 | 11.0078 | 10.34% | 18.62% | 42.51% | 23.77% | 4.762% | 231.1639 | 27.8197 | 0.44187 | 20.51 | 95.0252 | 16.21% | 29.05% | 0.9057 | 326.0528 | 144.5477 | 52037.1787 | Fensterersatz M | -63584.1069 | -54.99% | Fernwärme | 20508.7704 | 4028.2898 | -25059.6186 | -54.99% | -4922.1579 | -54.99% | 1598.0966 | 399.1746 | 1431.7674 | 341.5135 | - | - | 3029.864 | 12.09% | 740.6881 | 15.05% | JA | JA | JA
10559 | D | E3 | 55 | 37.73% | ME | W1 | LWMX | EFH-3 | D_E3_55_38%_ME-LWMX | 144.5477 | 1955 | Davos | 37.73% | 40% | 22.01% | Normal | Medium | 360 | 12 | 10 | 3 | 3 | II | 120 | 120 | 246.6 | 149.4 | 23.9076 | 43.0337 | 98.2602 | 54.9546 | 11.0078 | 10.34% | 18.62% | 42.51% | 23.77% | 4.762% | 231.1639 | 27.8197 | 0.44187 | 20.51 | 95.0252 | 16.21% | 29.05% | 0.9057 | 326.0528 | 144.5477 | 52037.1787 | Fensterersatz M | -63584.1069 | -54.99% | WP LW CH Mix | 40797.1481 | 3018.1564 | -49849.9398 | -54.99% | -3687.8782 | -54.99% | 1598.0966 | 399.1746 | 1431.7674 | 341.5135 | - | - | 3029.864 | 6.078% | 740.6881 | 20.08% | JA | JA | JA
10560 | D | E3 | 55 | 37.73% | ME | W2 | LWCH | EFH-3 | D_E3_55_38%_ME-LWCH | 144.5477 | 1955 | Davos | 37.73% | 40% | 22.01% | Normal | Medium | 360 | 12 | 10 | 3 | 3 | II | 120 | 120 | 246.6 | 149.4 | 23.9076 | 43.0337 | 98.2602 | 54.9546 | 11.0078 | 10.34% | 18.62% | 42.51% | 23.77% | 4.762% | 231.1639 | 27.8197 | 0.44187 | 20.51 | 95.0252 | 16.21% | 29.05% | 0.9057 | 326.0528 | 144.5477 | 52037.1787 | Fensterersatz M | -63584.1069 | -54.99% | WP LW CH Zer | 1290.522 | 900.2432 | -1576.8859 | -54.99% | -1100.005 | -54.99% | 1598.0966 | 399.1746 | 1431.7674 | 341.5135 | - | - | 3029.864 | 192.1% | 740.6881 | 67.33% | NEIN | JA | JA
10561 | D | E3 | 55 | 37.73% | ME | W3 | ERMX | EFH-3 | D_E3_55_38%_ME-ERMX | 144.5477 | 1955 | Davos | 37.73% | 40% | 22.01% | Normal | Medium | 360 | 12 | 10 | 3 | 3 | II | 120 | 120 | 246.6 | 149.4 | 23.9076 | 43.0337 | 98.2602 | 54.9546 | 11.0078 | 10.34% | 18.62% | 42.51% | 23.77% | 4.762% | 231.1639 | 27.8197 | 0.44187 | 20.51 | 95.0252 | 16.21% | 29.05% | 0.9057 | 326.0528 | 144.5477 | 52037.1787 | Fensterersatz M | -63584.1069 | -54.99% | WP E CH Mix | 21907.6522 | 1821.3013 | -26768.909 | -54.99% | -2225.4437 | -54.99% | 1598.0966 | 399.1746 | 1431.7674 | 341.5135 | - | - | 3029.864 | 11.32% | 740.6881 | 33.28% | JA | JA | JA
10562 | D | E3 | 55 | 37.73% | ME | ST | SOTH | EFH-3 | D_E3_55_38%_ME-SOTH | 144.5477 | 1955 | Davos | 37.73% | 40% | 22.01% | Normal | Medium | 360 | 12 | 10 | 3 | 3 | II | 120 | 120 | 246.6 | 149.4 | 23.9076 | 43.0337 | 98.2602 | 54.9546 | 11.0078 | 10.34% | 18.62% | 42.51% | 23.77% | 4.762% | 231.1639 | 27.8197 | 0.44187 | 20.51 | 95.0252 | 16.21% | 29.05% | 0.9057 | 326.0528 | 144.5477 | 52037.1787 | Fensterersatz M | -63584.1069 | -54.99% | Solarthermie | 3669.9905 | 903.8036 | -4484.3528 | -54.99% | -1104.3555 | -54.99% | 1598.0966 | 399.1746 | 1431.7674 | 341.5135 | - | - | 3029.864 | 67.57% | 740.6881 | 67.07% | JA | JA | JA
10563 | D | E3 | 55 | 37.73% | ME | HS | HO-SC | EFH-3 | D_E3_55_38%_ME-HO-SC | 144.5477 | 1955 | Davos | 37.73% | 40% | 22.01% | Normal | Medium | 360 | 12 | 10 | 3 | 3 | II | 120 | 120 | 246.6 | 149.4 | 23.9076 | 43.0337 | 98.2602 | 54.9546 | 11.0078 | 10.34% | 18.62% | 42.51% | 23.77% | 4.762% | 231.1639 | 27.8197 | 0.44187 | 20.51 | 95.0252 | 16.21% | 29.05% | 0.9057 | 326.0528 | 144.5477 | 52037.1787 | Fensterersatz M | -63584.1069 | -54.99% | Holz Schnitzel | 1879.4605 | 655.0562 | -2296.5083 | -54.99% | -800.4117 | -54.99% | 1598.0966 | 399.1746 | 1431.7674 | 341.5135 | - | - | 3029.864 | 131.9% | 740.6881 | 92.54% | NEIN | JA | JA
10564 | D | E3 | 55 | 37.73% | GH | ÖL | ÖL-HE | EFH-3 | D_E3_55_38%_GH-ÖL-HE | 19.009 | 1955 | Davos | 37.73% | 40% | 22.01% | Normal | Medium | 360 | 12 | 10 | 3 | 3 | II | 120 | 120 | 246.6 | 149.4 | 5.9769 | 7.1723 | 16.7042 | 50.9074 | 16.1522 | 6.167% | 7.401% | 17.24% | 52.53% | 16.67% | 96.913 | 27.8197 | 0.8476 | 20.51 | 95.0252 | 64.57% | 423.7% | 8.1618 | 2938.2574 | 19.009 | 6843.2379 | Gebäudehülle | -108778.0476 | -94.08% | Öl-Heizung | 9504.4971 | 2463.5657 | -151080.6217 | -94.08% | -39160.0971 | -94.08% | 1598.0966 | 399.1746 | 887.9424 | 183.4252 | 2567.76 | 702.6 | 5053.799 | 3.345% | 1285.1999 | 3.282% | JA | JA | JA
10565 | D | E3 | 55 | 37.73% | GH | FW | FEWA | EFH-3 | D_E3_55_38%_GH-FEWA | 19.009 | 1955 | Davos | 37.73% | 40% | 22.01% | Normal | Medium | 360 | 12 | 10 | 3 | 3 | II | 120 | 120 | 246.6 | 149.4 | 5.9769 | 7.1723 | 16.7042 | 50.9074 | 16.1522 | 6.167% | 7.401% | 17.24% | 52.53% | 16.67% | 96.913 | 27.8197 | 0.8476 | 20.51 | 95.0252 | 64.57% | 423.7% | 8.1618 | 2938.2574 | 19.009 | 6843.2379 | Gebäudehülle | -108778.0476 | -94.08% | Fernwärme | 2697.0408 | 529.7471 | -42871.3482 | -94.08% | -8420.7006 | -94.08% | 1598.0966 | 399.1746 | 887.9424 | 183.4252 | 2567.76 | 702.6 | 5053.799 | 11.79% | 1285.1999 | 15.26% | JA | JA | JA
10566 | D | E3 | 55 | 37.73% | GH | W1 | LWMX | EFH-3 | D_E3_55_38%_GH-LWMX | 19.009 | 1955 | Davos | 37.73% | 40% | 22.01% | Normal | Medium | 360 | 12 | 10 | 3 | 3 | II | 120 | 120 | 246.6 | 149.4 | 5.9769 | 7.1723 | 16.7042 | 50.9074 | 16.1522 | 6.167% | 7.401% | 17.24% | 52.53% | 16.67% | 96.913 | 27.8197 | 0.8476 | 20.51 | 95.0252 | 64.57% | 423.7% | 8.1618 | 2938.2574 | 19.009 | 6843.2379 | Gebäudehülle | -108778.0476 | -94.08% | WP LW CH Mix | 5365.0985 | 396.9078 | -85281.9893 | -94.08% | -6309.1268 | -94.08% | 1598.0966 | 399.1746 | 887.9424 | 183.4252 | 2567.76 | 702.6 | 5053.799 | 5.926% | 1285.1999 | 20.37% | JA | JA | JA
10567 | D | E3 | 55 | 37.73% | GH | W2 | LWCH | EFH-3 | D_E3_55_38%_GH-LWCH | 19.009 | 1955 | Davos | 37.73% | 40% | 22.01% | Normal | Medium | 360 | 12 | 10 | 3 | 3 | II | 120 | 120 | 246.6 | 149.4 | 5.9769 | 7.1723 | 16.7042 | 50.9074 | 16.1522 | 6.167% | 7.401% | 17.24% | 52.53% | 16.67% | 96.913 | 27.8197 | 0.8476 | 20.51 | 95.0252 | 64.57% | 423.7% | 8.1618 | 2938.2574 | 19.009 | 6843.2379 | Gebäudehülle | -108778.0476 | -94.08% | WP LW CH Zer | 169.7123 | 118.388 | -2697.6956 | -94.08% | -1881.8602 | -94.08% | 1598.0966 | 399.1746 | 887.9424 | 183.4252 | 2567.76 | 702.6 | 5053.799 | 187.3% | 1285.1999 | 68.29% | NEIN | JA | JA
10568 | D | E3 | 55 | 37.73% | GH | W3 | ERMX | EFH-3 | D_E3_55_38%_GH-ERMX | 19.009 | 1955 | Davos | 37.73% | 40% | 22.01% | Normal | Medium | 360 | 12 | 10 | 3 | 3 | II | 120 | 120 | 246.6 | 149.4 | 5.9769 | 7.1723 | 16.7042 | 50.9074 | 16.1522 | 6.167% | 7.401% | 17.24% | 52.53% | 16.67% | 96.913 | 27.8197 | 0.8476 | 20.51 | 95.0252 | 64.57% | 423.7% | 8.1618 | 2938.2574 | 19.009 | 6843.2379 | Gebäudehülle | -108778.0476 | -94.08% | WP E CH Mix | 2881.0032 | 239.5133 | -45795.558 | -94.08% | -3807.2317 | -94.08% | 1598.0966 | 399.1746 | 887.9424 | 183.4252 | 2567.76 | 702.6 | 5053.799 | 11.04% | 1285.1999 | 33.76% | JA | JA | JA
10569 | D | E3 | 55 | 37.73% | GH | ST | SOTH | EFH-3 | D_E3_55_38%_GH-SOTH | 19.009 | 1955 | Davos | 37.73% | 40% | 22.01% | Normal | Medium | 360 | 12 | 10 | 3 | 3 | II | 120 | 120 | 246.6 | 149.4 | 5.9769 | 7.1723 | 16.7042 | 50.9074 | 16.1522 | 6.167% | 7.401% | 17.24% | 52.53% | 16.67% | 96.913 | 27.8197 | 0.8476 | 20.51 | 95.0252 | 64.57% | 423.7% | 8.1618 | 2938.2574 | 19.009 | 6843.2379 | Gebäudehülle | -108778.0476 | -94.08% | Solarthermie | 482.6284 | 118.8562 | -7671.7149 | -94.08% | -1889.3029 | -94.08% | 1598.0966 | 399.1746 | 887.9424 | 183.4252 | 2567.76 | 702.6 | 5053.799 | 65.88% | 1285.1999 | 68.03% | JA | JA | JA
10570 | D | E3 | 55 | 37.73% | GH | HS | HO-SC | EFH-3 | D_E3_55_38%_GH-HO-SC | 19.009 | 1955 | Davos | 37.73% | 40% | 22.01% | Normal | Medium | 360 | 12 | 10 | 3 | 3 | II | 120 | 120 | 246.6 | 149.4 | 5.9769 | 7.1723 | 16.7042 | 50.9074 | 16.1522 | 6.167% | 7.401% | 17.24% | 52.53% | 16.67% | 96.913 | 27.8197 | 0.8476 | 20.51 | 95.0252 | 64.57% | 423.7% | 8.1618 | 2938.2574 | 19.009 | 6843.2379 | Gebäudehülle | -108778.0476 | -94.08% | Holz Schnitzel | 247.1617 | 86.1443 | -3928.8071 | -94.08% | -1369.3237 | -94.08% | 1598.0966 | 399.1746 | 887.9424 | 183.4252 | 2567.76 | 702.6 | 5053.799 | 128.6% | 1285.1999 | 93.86% | NEIN | JA | JA
10571 | D | E3 | 55 | 52.73% | IZ | ÖL | ÖL-HE | EFH-3 | D_E3_55_53%_IZ-ÖL-HE | 366.853 | 1955 | Davos | 52.73% | 50% | 22.01% | Normal | Medium | 360 | 12 | 10 | 3 | 3 | II | 120 | 120 | 187.2 | 208.8 | 23.9076 | 43.0337 | 74.5917 | 395.0845 | 26.8309 | 4.243% | 7.638% | 13.24% | 70.12% | 4.762% | 563.4483 | 27.8197 | 0.37955 | 20.51 | 209.5619 | 13.45% | 21.68% | 5.1885 | 1867.8603 | 366.853 | 132067.0843 | Ist-Zustand | - | - | Öl-Heizung | 183426.506 | 47544.1503 |  |  |  |  | - | - | - | - | - | - | - | - | - | - | JA | JA | JA
10572 | D | E3 | 55 | 52.73% | IZ | FW | FEWA | EFH-3 | D_E3_55_53%_IZ-FEWA | 366.853 | 1955 | Davos | 52.73% | 50% | 22.01% | Normal | Medium | 360 | 12 | 10 | 3 | 3 | II | 120 | 120 | 187.2 | 208.8 | 23.9076 | 43.0337 | 74.5917 | 395.0845 | 26.8309 | 4.243% | 7.638% | 13.24% | 70.12% | 4.762% | 563.4483 | 27.8197 | 0.37955 | 20.51 | 209.5619 | 13.45% | 21.68% | 5.1885 | 1867.8603 | 366.853 | 132067.0843 | Ist-Zustand | - | - | Fernwärme | 52049.9685 | 10223.5461 | -131376.5374 | -71.62% | -37320.6043 | -78.5% | - | - | - | - | - | - | - | - | - | - | JA | JA | JA
10573 | D | E3 | 55 | 52.73% | IZ | W1 | LWMX | EFH-3 | D_E3_55_53%_IZ-LWMX | 366.853 | 1955 | Davos | 52.73% | 50% | 22.01% | Normal | Medium | 360 | 12 | 10 | 3 | 3 | II | 120 | 120 | 187.2 | 208.8 | 23.9076 | 43.0337 | 74.5917 | 395.0845 | 26.8309 | 4.243% | 7.638% | 13.24% | 70.12% | 4.762% | 563.4483 | 27.8197 | 0.37955 | 20.51 | 209.5619 | 13.45% | 21.68% | 5.1885 | 1867.8603 | 366.853 | 132067.0843 | Ist-Zustand | - | - | WP LW CH Mix | 103540.5941 | 7659.8909 | -79885.9119 | -43.55% | -39884.2595 | -83.89% | - | - | - | - | - | - | - | - | - | - | JA | JA | JA
10574 | D | E3 | 55 | 52.73% | IZ | W2 | LWCH | EFH-3 | D_E3_55_53%_IZ-LWCH | 366.853 | 1955 | Davos | 52.73% | 50% | 22.01% | Normal | Medium | 360 | 12 | 10 | 3 | 3 | II | 120 | 120 | 187.2 | 208.8 | 23.9076 | 43.0337 | 74.5917 | 395.0845 | 26.8309 | 4.243% | 7.638% | 13.24% | 70.12% | 4.762% | 563.4483 | 27.8197 | 0.37955 | 20.51 | 209.5619 | 13.45% | 21.68% | 5.1885 | 1867.8603 | 366.853 | 132067.0843 | Ist-Zustand | - | - | WP LW CH Zer | 3275.2637 | 2284.7606 | -180151.2423 | -98.21% | -45259.3898 | -95.19% | - | - | - | - | - | - | - | - | - | - | JA | JA | JA
10575 | D | E3 | 55 | 52.73% | IZ | W3 | ERMX | EFH-3 | D_E3_55_53%_IZ-ERMX | 366.853 | 1955 | Davos | 52.73% | 50% | 22.01% | Normal | Medium | 360 | 12 | 10 | 3 | 3 | II | 120 | 120 | 187.2 | 208.8 | 23.9076 | 43.0337 | 74.5917 | 395.0845 | 26.8309 | 4.243% | 7.638% | 13.24% | 70.12% | 4.762% | 563.4483 | 27.8197 | 0.37955 | 20.51 | 209.5619 | 13.45% | 21.68% | 5.1885 | 1867.8603 | 366.853 | 132067.0843 | Ist-Zustand | - | - | WP E CH Mix | 55600.2425 | 4622.3479 | -127826.2635 | -69.69% | -42921.8024 | -90.28% | - | - | - | - | - | - | - | - | - | - | JA | JA | JA
10576 | D | E3 | 55 | 52.73% | IZ | ST | SOTH | EFH-3 | D_E3_55_53%_IZ-SOTH | 366.853 | 1955 | Davos | 52.73% | 50% | 22.01% | Normal | Medium | 360 | 12 | 10 | 3 | 3 | II | 120 | 120 | 187.2 | 208.8 | 23.9076 | 43.0337 | 74.5917 | 395.0845 | 26.8309 | 4.243% | 7.638% | 13.24% | 70.12% | 4.762% | 563.4483 | 27.8197 | 0.37955 | 20.51 | 209.5619 | 13.45% | 21.68% | 5.1885 | 1867.8603 | 366.853 | 132067.0843 | Ist-Zustand | - | - | Solarthermie | 9314.2049 | 2293.7967 | -174112.3011 | -94.92% | -45250.3536 | -95.18% | - | - | - | - | - | - | - | - | - | - | JA | JA | JA
10577 | D | E3 | 55 | 52.73% | IZ | HS | HO-SC | EFH-3 | D_E3_55_53%_IZ-HO-SC | 366.853 | 1955 | Davos | 52.73% | 50% | 22.01% | Normal | Medium | 360 | 12 | 10 | 3 | 3 | II | 120 | 120 | 187.2 | 208.8 | 23.9076 | 43.0337 | 74.5917 | 395.0845 | 26.8309 | 4.243% | 7.638% | 13.24% | 70.12% | 4.762% | 563.4483 | 27.8197 | 0.37955 | 20.51 | 209.5619 | 13.45% | 21.68% | 5.1885 | 1867.8603 | 366.853 | 132067.0843 | Ist-Zustand | - | - | Holz Schnitzel | 4769.9523 | 1662.4915 | -178656.5536 | -97.4% | -45881.6588 | -96.5% | - | - | - | - | - | - | - | - | - | - | JA | JA | JA
10578 | D | E3 | 55 | 52.73% | 2V | ÖL | ÖL-HE | EFH-3 | D_E3_55_53%_2V-ÖL-HE | 149.5086 | 1955 | Davos | 52.73% | 50% | 22.01% | Normal | Medium | 360 | 12 | 10 | 3 | 3 | II | 120 | 120 | 187.2 | 208.8 | 23.9076 | 43.0337 | 74.5917 | 139.1342 | 14.0334 | 8.113% | 14.6% | 25.31% | 47.21% | 4.762% | 294.7005 | 27.8197 | 0.53644 | 20.51 | 157.1714 | 26.14% | 56.39% | 4.1596 | 1497.443 | 149.5086 | 53823.1082 | Glasersatz 2-IV | -78243.9761 | -59.25% | Öl-Heizung | 74754.3169 | 19376.3189 | -108672.1891 | -59.25% | -28167.8314 | -59.25% | 2111.1606 | 516.3915 | - | - | - | - | 2111.1606 | 1.943% | 516.3915 | 1.833% | JA | JA | JA
10579 | D | E3 | 55 | 52.73% | 2V | FW | FEWA | EFH-3 | D_E3_55_53%_2V-FEWA | 149.5086 | 1955 | Davos | 52.73% | 50% | 22.01% | Normal | Medium | 360 | 12 | 10 | 3 | 3 | II | 120 | 120 | 187.2 | 208.8 | 23.9076 | 43.0337 | 74.5917 | 139.1342 | 14.0334 | 8.113% | 14.6% | 25.31% | 47.21% | 4.762% | 294.7005 | 27.8197 | 0.53644 | 20.51 | 157.1714 | 26.14% | 56.39% | 4.1596 | 1497.443 | 149.5086 | 53823.1082 | Glasersatz 2-IV | -78243.9761 | -59.25% | Fernwärme | 21212.6367 | 4166.5418 | -30837.3318 | -59.25% | -6057.0043 | -59.25% | 2111.1606 | 516.3915 | - | - | - | - | 2111.1606 | 6.846% | 516.3915 | 8.526% | JA | JA | JA
10580 | D | E3 | 55 | 52.73% | 2V | W1 | LWMX | EFH-3 | D_E3_55_53%_2V-LWMX | 149.5086 | 1955 | Davos | 52.73% | 50% | 22.01% | Normal | Medium | 360 | 12 | 10 | 3 | 3 | II | 120 | 120 | 187.2 | 208.8 | 23.9076 | 43.0337 | 74.5917 | 139.1342 | 14.0334 | 8.113% | 14.6% | 25.31% | 47.21% | 4.762% | 294.7005 | 27.8197 | 0.53644 | 20.51 | 157.1714 | 26.14% | 56.39% | 4.1596 | 1497.443 | 149.5086 | 53823.1082 | Glasersatz 2-IV | -78243.9761 | -59.25% | WP LW CH Mix | 42197.3168 | 3121.7403 | -61343.2773 | -59.25% | -4538.1506 | -59.25% | 2111.1606 | 516.3915 | - | - | - | - | 2111.1606 | 3.442% | 516.3915 | 11.38% | JA | JA | JA
10581 | D | E3 | 55 | 52.73% | 2V | W2 | LWCH | EFH-3 | D_E3_55_53%_2V-LWCH | 149.5086 | 1955 | Davos | 52.73% | 50% | 22.01% | Normal | Medium | 360 | 12 | 10 | 3 | 3 | II | 120 | 120 | 187.2 | 208.8 | 23.9076 | 43.0337 | 74.5917 | 139.1342 | 14.0334 | 8.113% | 14.6% | 25.31% | 47.21% | 4.762% | 294.7005 | 27.8197 | 0.53644 | 20.51 | 157.1714 | 26.14% | 56.39% | 4.1596 | 1497.443 | 149.5086 | 53823.1082 | Glasersatz 2-IV | -78243.9761 | -59.25% | WP LW CH Zer | 1334.8131 | 931.1398 | -1940.4506 | -59.25% | -1353.6208 | -59.25% | 2111.1606 | 516.3915 | - | - | - | - | 2111.1606 | 108.8% | 516.3915 | 38.15% | NEIN | JA | JA
10582 | D | E3 | 55 | 52.73% | 2V | W3 | ERMX | EFH-3 | D_E3_55_53%_2V-ERMX | 149.5086 | 1955 | Davos | 52.73% | 50% | 22.01% | Normal | Medium | 360 | 12 | 10 | 3 | 3 | II | 120 | 120 | 187.2 | 208.8 | 23.9076 | 43.0337 | 74.5917 | 139.1342 | 14.0334 | 8.113% | 14.6% | 25.31% | 47.21% | 4.762% | 294.7005 | 27.8197 | 0.53644 | 20.51 | 157.1714 | 26.14% | 56.39% | 4.1596 | 1497.443 | 149.5086 | 53823.1082 | Glasersatz 2-IV | -78243.9761 | -59.25% | WP E CH Mix | 22659.5285 | 1883.8088 | -32940.714 | -59.25% | -2738.5392 | -59.25% | 2111.1606 | 516.3915 | - | - | - | - | 2111.1606 | 6.409% | 516.3915 | 18.86% | JA | JA | JA
10583 | D | E3 | 55 | 52.73% | 2V | ST | SOTH | EFH-3 | D_E3_55_53%_2V-SOTH | 149.5086 | 1955 | Davos | 52.73% | 50% | 22.01% | Normal | Medium | 360 | 12 | 10 | 3 | 3 | II | 120 | 120 | 187.2 | 208.8 | 23.9076 | 43.0337 | 74.5917 | 139.1342 | 14.0334 | 8.113% | 14.6% | 25.31% | 47.21% | 4.762% | 294.7005 | 27.8197 | 0.53644 | 20.51 | 157.1714 | 26.14% | 56.39% | 4.1596 | 1497.443 | 149.5086 | 53823.1082 | Glasersatz 2-IV | -78243.9761 | -59.25% | Solarthermie | 3795.9455 | 934.8224 | -5518.2594 | -59.25% | -1358.9743 | -59.25% | 2111.1606 | 516.3915 | - | - | - | - | 2111.1606 | 38.26% | 516.3915 | 38% | JA | JA | JA
10584 | D | E3 | 55 | 52.73% | 2V | HS | HO-SC | EFH-3 | D_E3_55_53%_2V-HO-SC | 149.5086 | 1955 | Davos | 52.73% | 50% | 22.01% | Normal | Medium | 360 | 12 | 10 | 3 | 3 | II | 120 | 120 | 187.2 | 208.8 | 23.9076 | 43.0337 | 74.5917 | 139.1342 | 14.0334 | 8.113% | 14.6% | 25.31% | 47.21% | 4.762% | 294.7005 | 27.8197 | 0.53644 | 20.51 | 157.1714 | 26.14% | 56.39% | 4.1596 | 1497.443 | 149.5086 | 53823.1082 | Glasersatz 2-IV | -78243.9761 | -59.25% | Holz Schnitzel | 1943.964 | 677.5379 | -2825.9883 | -59.25% | -984.9536 | -59.25% | 2111.1606 | 516.3915 | - | - | - | - | 2111.1606 | 74.71% | 516.3915 | 52.43% | JA | JA | JA
10585 | D | E3 | 55 | 52.73% | 3V | ÖL | ÖL-HE | EFH-3 | D_E3_55_53%_3V-ÖL-HE | 132.696 | 1955 | Davos | 52.73% | 50% | 22.01% | Normal | Medium | 360 | 12 | 10 | 3 | 3 | II | 120 | 120 | 187.2 | 208.8 | 23.9076 | 43.0337 | 74.5917 | 99.7057 | 12.0619 | 9.438% | 16.99% | 29.45% | 39.36% | 4.762% | 253.3007 | 27.8197 | 0.52797 | 20.51 | 130.9762 | 24.6% | 52.11% | 2.6632 | 958.7526 | 132.696 | 47770.5628 | Glasersatz 3-IV | -84296.5215 | -63.83% | Öl-Heizung | 66348.0039 | 17197.4026 | -117078.502 | -63.83% | -30346.7477 | -63.83% | 2680.1813 | 669.4591 | - | - | - | - | 2680.1813 | 2.289% | 669.4591 | 2.206% | JA | JA | JA
10586 | D | E3 | 55 | 52.73% | 3V | FW | FEWA | EFH-3 | D_E3_55_53%_3V-FEWA | 132.696 | 1955 | Davos | 52.73% | 50% | 22.01% | Normal | Medium | 360 | 12 | 10 | 3 | 3 | II | 120 | 120 | 187.2 | 208.8 | 23.9076 | 43.0337 | 74.5917 | 99.7057 | 12.0619 | 9.438% | 16.99% | 29.45% | 39.36% | 4.762% | 253.3007 | 27.8197 | 0.52797 | 20.51 | 130.9762 | 24.6% | 52.11% | 2.6632 | 958.7526 | 132.696 | 47770.5628 | Glasersatz 3-IV | -84296.5215 | -63.83% | Fernwärme | 18827.2218 | 3698.0036 | -33222.7467 | -63.83% | -6525.5425 | -63.83% | 2680.1813 | 669.4591 | - | - | - | - | 2680.1813 | 8.067% | 669.4591 | 10.26% | JA | JA | JA
10587 | D | E3 | 55 | 52.73% | 3V | W1 | LWMX | EFH-3 | D_E3_55_53%_3V-LWMX | 132.696 | 1955 | Davos | 52.73% | 50% | 22.01% | Normal | Medium | 360 | 12 | 10 | 3 | 3 | II | 120 | 120 | 187.2 | 208.8 | 23.9076 | 43.0337 | 74.5917 | 99.7057 | 12.0619 | 9.438% | 16.99% | 29.45% | 39.36% | 4.762% | 253.3007 | 27.8197 | 0.52797 | 20.51 | 130.9762 | 24.6% | 52.11% | 2.6632 | 958.7526 | 132.696 | 47770.5628 | Glasersatz 3-IV | -84296.5215 | -63.83% | WP LW CH Mix | 37452.1213 | 2770.6926 | -66088.4728 | -63.83% | -4889.1982 | -63.83% | 2680.1813 | 669.4591 | - | - | - | - | 2680.1813 | 4.055% | 669.4591 | 13.69% | JA | JA | JA
10588 | D | E3 | 55 | 52.73% | 3V | W2 | LWCH | EFH-3 | D_E3_55_53%_3V-LWCH | 132.696 | 1955 | Davos | 52.73% | 50% | 22.01% | Normal | Medium | 360 | 12 | 10 | 3 | 3 | II | 120 | 120 | 187.2 | 208.8 | 23.9076 | 43.0337 | 74.5917 | 99.7057 | 12.0619 | 9.438% | 16.99% | 29.45% | 39.36% | 4.762% | 253.3007 | 27.8197 | 0.52797 | 20.51 | 130.9762 | 24.6% | 52.11% | 2.6632 | 958.7526 | 132.696 | 47770.5628 | Glasersatz 3-IV | -84296.5215 | -63.83% | WP LW CH Zer | 1184.71 | 826.4307 | -2090.5537 | -63.83% | -1458.3298 | -63.83% | 2680.1813 | 669.4591 | - | - | - | - | 2680.1813 | 128.2% | 669.4591 | 45.91% | NEIN | JA | JA
10589 | D | E3 | 55 | 52.73% | 3V | W3 | ERMX | EFH-3 | D_E3_55_53%_3V-ERMX | 132.696 | 1955 | Davos | 52.73% | 50% | 22.01% | Normal | Medium | 360 | 12 | 10 | 3 | 3 | II | 120 | 120 | 187.2 | 208.8 | 23.9076 | 43.0337 | 74.5917 | 99.7057 | 12.0619 | 9.438% | 16.99% | 29.45% | 39.36% | 4.762% | 253.3007 | 27.8197 | 0.52797 | 20.51 | 130.9762 | 24.6% | 52.11% | 2.6632 | 958.7526 | 132.696 | 47770.5628 | Glasersatz 3-IV | -84296.5215 | -63.83% | WP E CH Mix | 20111.407 | 1671.9697 | -35488.8355 | -63.83% | -2950.3783 | -63.83% | 2680.1813 | 669.4591 | - | - | - | - | 2680.1813 | 7.552% | 669.4591 | 22.69% | JA | JA | JA
10590 | D | E3 | 55 | 52.73% | 3V | ST | SOTH | EFH-3 | D_E3_55_53%_3V-SOTH | 132.696 | 1955 | Davos | 52.73% | 50% | 22.01% | Normal | Medium | 360 | 12 | 10 | 3 | 3 | II | 120 | 120 | 187.2 | 208.8 | 23.9076 | 43.0337 | 74.5917 | 99.7057 | 12.0619 | 9.438% | 16.99% | 29.45% | 39.36% | 4.762% | 253.3007 | 27.8197 | 0.52797 | 20.51 | 130.9762 | 24.6% | 52.11% | 2.6632 | 958.7526 | 132.696 | 47770.5628 | Glasersatz 3-IV | -84296.5215 | -63.83% | Solarthermie | 3369.0818 | 829.6992 | -5945.1231 | -63.83% | -1464.0975 | -63.83% | 2680.1813 | 669.4591 | - | - | - | - | 2680.1813 | 45.08% | 669.4591 | 45.73% | JA | JA | JA
10591 | D | E3 | 55 | 52.73% | 3V | HS | HO-SC | EFH-3 | D_E3_55_53%_3V-HO-SC | 132.696 | 1955 | Davos | 52.73% | 50% | 22.01% | Normal | Medium | 360 | 12 | 10 | 3 | 3 | II | 120 | 120 | 187.2 | 208.8 | 23.9076 | 43.0337 | 74.5917 | 99.7057 | 12.0619 | 9.438% | 16.99% | 29.45% | 39.36% | 4.762% | 253.3007 | 27.8197 | 0.52797 | 20.51 | 130.9762 | 24.6% | 52.11% | 2.6632 | 958.7526 | 132.696 | 47770.5628 | Glasersatz 3-IV | -84296.5215 | -63.83% | Holz Schnitzel | 1725.3603 | 601.3471 | -3044.592 | -63.83% | -1061.1444 | -63.83% | 2680.1813 | 669.4591 | - | - | - | - | 2680.1813 | 88.03% | 669.4591 | 63.09% | JA | JA | JA
10592 | D | E3 | 55 | 52.73% | VK | ÖL | ÖL-HE | EFH-3 | D_E3_55_53%_VK-ÖL-HE | 144.9536 | 1955 | Davos | 52.73% | 50% | 22.01% | Normal | Medium | 360 | 12 | 10 | 3 | 3 | II | 120 | 120 | 187.2 | 208.8 | 23.9076 | 43.0337 | 74.5917 | 111.803 | 12.6668 | 8.988% | 16.18% | 28.04% | 42.03% | 4.762% | 266.0028 | 27.8197 | 0.50666 | 20.51 | 130.9762 | 22.59% | 45.78% | 2.278 | 820.0797 | 144.9536 | 52183.3138 | Glasersatz Vakuum | -79883.7705 | -60.49% | Öl-Heizung | 72476.8247 | 18785.993 | -110949.6813 | -60.49% | -28758.1574 | -60.49% | 2850.0668 | 697.1285 | - | - | - | - | 2850.0668 | 2.569% | 697.1285 | 2.424% | JA | JA | JA
10593 | D | E3 | 55 | 52.73% | VK | FW | FEWA | EFH-3 | D_E3_55_53%_VK-FEWA | 144.9536 | 1955 | Davos | 52.73% | 50% | 22.01% | Normal | Medium | 360 | 12 | 10 | 3 | 3 | II | 120 | 120 | 187.2 | 208.8 | 23.9076 | 43.0337 | 74.5917 | 111.803 | 12.6668 | 8.988% | 16.18% | 28.04% | 42.03% | 4.762% | 266.0028 | 27.8197 | 0.50666 | 20.51 | 130.9762 | 22.59% | 45.78% | 2.278 | 820.0797 | 144.9536 | 52183.3138 | Glasersatz Vakuum | -79883.7705 | -60.49% | Fernwärme | 20566.3648 | 4039.6024 | -31483.6037 | -60.49% | -6183.9436 | -60.49% | 2850.0668 | 697.1285 | - | - | - | - | 2850.0668 | 9.053% | 697.1285 | 11.27% | JA | JA | JA
10594 | D | E3 | 55 | 52.73% | VK | W1 | LWMX | EFH-3 | D_E3_55_53%_VK-LWMX | 144.9536 | 1955 | Davos | 52.73% | 50% | 22.01% | Normal | Medium | 360 | 12 | 10 | 3 | 3 | II | 120 | 120 | 187.2 | 208.8 | 23.9076 | 43.0337 | 74.5917 | 111.803 | 12.6668 | 8.988% | 16.18% | 28.04% | 42.03% | 4.762% | 266.0028 | 27.8197 | 0.50666 | 20.51 | 130.9762 | 22.59% | 45.78% | 2.278 | 820.0797 | 144.9536 | 52183.3138 | Glasersatz Vakuum | -79883.7705 | -60.49% | WP LW CH Mix | 40911.718 | 3026.6322 | -62628.8761 | -60.49% | -4633.2587 | -60.49% | 2850.0668 | 697.1285 | - | - | - | - | 2850.0668 | 4.551% | 697.1285 | 15.05% | JA | JA | JA
10595 | D | E3 | 55 | 52.73% | VK | W2 | LWCH | EFH-3 | D_E3_55_53%_VK-LWCH | 144.9536 | 1955 | Davos | 52.73% | 50% | 22.01% | Normal | Medium | 360 | 12 | 10 | 3 | 3 | II | 120 | 120 | 187.2 | 208.8 | 23.9076 | 43.0337 | 74.5917 | 111.803 | 12.6668 | 8.988% | 16.18% | 28.04% | 42.03% | 4.762% | 266.0028 | 27.8197 | 0.50666 | 20.51 | 130.9762 | 22.59% | 45.78% | 2.278 | 820.0797 | 144.9536 | 52183.3138 | Glasersatz Vakuum | -79883.7705 | -60.49% | WP LW CH Zer | 1294.1462 | 902.7713 | -1981.1175 | -60.49% | -1381.9892 | -60.49% | 2850.0668 | 697.1285 | - | - | - | - | 2850.0668 | 143.9% | 697.1285 | 50.44% | NEIN | JA | JA
10596 | D | E3 | 55 | 52.73% | VK | W3 | ERMX | EFH-3 | D_E3_55_53%_VK-ERMX | 144.9536 | 1955 | Davos | 52.73% | 50% | 22.01% | Normal | Medium | 360 | 12 | 10 | 3 | 3 | II | 120 | 120 | 187.2 | 208.8 | 23.9076 | 43.0337 | 74.5917 | 111.803 | 12.6668 | 8.988% | 16.18% | 28.04% | 42.03% | 4.762% | 266.0028 | 27.8197 | 0.50666 | 20.51 | 130.9762 | 22.59% | 45.78% | 2.278 | 820.0797 | 144.9536 | 52183.3138 | Glasersatz Vakuum | -79883.7705 | -60.49% | WP E CH Mix | 21969.1751 | 1826.416 | -33631.0674 | -60.49% | -2795.932 | -60.49% | 2850.0668 | 697.1285 | - | - | - | - | 2850.0668 | 8.475% | 697.1285 | 24.93% | JA | JA | JA
10597 | D | E3 | 55 | 52.73% | VK | ST | SOTH | EFH-3 | D_E3_55_53%_VK-SOTH | 144.9536 | 1955 | Davos | 52.73% | 50% | 22.01% | Normal | Medium | 360 | 12 | 10 | 3 | 3 | II | 120 | 120 | 187.2 | 208.8 | 23.9076 | 43.0337 | 74.5917 | 111.803 | 12.6668 | 8.988% | 16.18% | 28.04% | 42.03% | 4.762% | 266.0028 | 27.8197 | 0.50666 | 20.51 | 130.9762 | 22.59% | 45.78% | 2.278 | 820.0797 | 144.9536 | 52183.3138 | Glasersatz Vakuum | -79883.7705 | -60.49% | Solarthermie | 3680.2969 | 906.3418 | -5633.908 | -60.49% | -1387.455 | -60.49% | 2850.0668 | 697.1285 | - | - | - | - | 2850.0668 | 50.59% | 697.1285 | 50.25% | JA | JA | JA
10598 | D | E3 | 55 | 52.73% | VK | HS | HO-SC | EFH-3 | D_E3_55_53%_VK-HO-SC | 144.9536 | 1955 | Davos | 52.73% | 50% | 22.01% | Normal | Medium | 360 | 12 | 10 | 3 | 3 | II | 120 | 120 | 187.2 | 208.8 | 23.9076 | 43.0337 | 74.5917 | 111.803 | 12.6668 | 8.988% | 16.18% | 28.04% | 42.03% | 4.762% | 266.0028 | 27.8197 | 0.50666 | 20.51 | 130.9762 | 22.59% | 45.78% | 2.278 | 820.0797 | 144.9536 | 52183.3138 | Glasersatz Vakuum | -79883.7705 | -60.49% | Holz Schnitzel | 1884.7385 | 656.8958 | -2885.2138 | -60.49% | -1005.5957 | -60.49% | 2850.0668 | 697.1285 | - | - | - | - | 2850.0668 | 98.78% | 697.1285 | 69.32% | JA | JA | JA
10599 | D | E3 | 55 | 52.73% | VA | ÖL | ÖL-HE | EFH-3 | D_E3_55_53%_VA-ÖL-HE | 151.4037 | 1955 | Davos | 52.73% | 50% | 22.01% | Normal | Medium | 360 | 12 | 10 | 3 | 3 | II | 120 | 120 | 187.2 | 208.8 | 23.9076 | 43.0337 | 74.5917 | 129.6692 | 13.5601 | 8.396% | 15.11% | 26.19% | 45.54% | 4.762% | 284.7623 | 27.8197 | 0.51564 | 20.51 | 144.0738 | 23.77% | 49.07% | 3.0022 | 1080.7771 | 151.4037 | 54505.3189 | Glasaufdopplung | -77561.7654 | -58.73% | Öl-Heizung | 75701.8319 | 19621.9148 | -107724.6741 | -58.73% | -27922.2355 | -58.73% | 1142.7963 | 264.6116 | - | - | - | - | 1142.7963 | 1.061% | 264.6116 | 0.9477% | JA | JA | JA
10600 | D | E3 | 55 | 52.73% | VA | FW | FEWA | EFH-3 | D_E3_55_53%_VA-FEWA | 151.4037 | 1955 | Davos | 52.73% | 50% | 22.01% | Normal | Medium | 360 | 12 | 10 | 3 | 3 | II | 120 | 120 | 187.2 | 208.8 | 23.9076 | 43.0337 | 74.5917 | 129.6692 | 13.5601 | 8.396% | 15.11% | 26.19% | 45.54% | 4.762% | 284.7623 | 27.8197 | 0.51564 | 20.51 | 144.0738 | 23.77% | 49.07% | 3.0022 | 1080.7771 | 151.4037 | 54505.3189 | Glasaufdopplung | -77561.7654 | -58.73% | Fernwärme | 21481.5081 | 4219.3529 | -30568.4605 | -58.73% | -6004.1931 | -58.73% | 1142.7963 | 264.6116 | - | - | - | - | 1142.7963 | 3.738% | 264.6116 | 4.407% | JA | JA | JA
10601 | D | E3 | 55 | 52.73% | VA | W1 | LWMX | EFH-3 | D_E3_55_53%_VA-LWMX | 151.4037 | 1955 | Davos | 52.73% | 50% | 22.01% | Normal | Medium | 360 | 12 | 10 | 3 | 3 | II | 120 | 120 | 187.2 | 208.8 | 23.9076 | 43.0337 | 74.5917 | 129.6692 | 13.5601 | 8.396% | 15.11% | 26.19% | 45.54% | 4.762% | 284.7623 | 27.8197 | 0.51564 | 20.51 | 144.0738 | 23.77% | 49.07% | 3.0022 | 1080.7771 | 151.4037 | 54505.3189 | Glasaufdopplung | -77561.7654 | -58.73% | WP LW CH Mix | 42732.17 | 3161.3085 | -60808.424 | -58.73% | -4498.5824 | -58.73% | 1142.7963 | 264.6116 | - | - | - | - | 1142.7963 | 1.879% | 264.6116 | 5.882% | JA | JA | JA
10602 | D | E3 | 55 | 52.73% | VA | W2 | LWCH | EFH-3 | D_E3_55_53%_VA-LWCH | 151.4037 | 1955 | Davos | 52.73% | 50% | 22.01% | Normal | Medium | 360 | 12 | 10 | 3 | 3 | II | 120 | 120 | 187.2 | 208.8 | 23.9076 | 43.0337 | 74.5917 | 129.6692 | 13.5601 | 8.396% | 15.11% | 26.19% | 45.54% | 4.762% | 284.7623 | 27.8197 | 0.51564 | 20.51 | 144.0738 | 23.77% | 49.07% | 3.0022 | 1080.7771 | 151.4037 | 54505.3189 | Glasaufdopplung | -77561.7654 | -58.73% | WP LW CH Zer | 1351.7319 | 942.942 | -1923.5318 | -58.73% | -1341.8185 | -58.73% | 1142.7963 | 264.6116 | - | - | - | - | 1142.7963 | 59.41% | 264.6116 | 19.72% | JA | JA | JA
10603 | D | E3 | 55 | 52.73% | VA | W3 | ERMX | EFH-3 | D_E3_55_53%_VA-ERMX | 151.4037 | 1955 | Davos | 52.73% | 50% | 22.01% | Normal | Medium | 360 | 12 | 10 | 3 | 3 | II | 120 | 120 | 187.2 | 208.8 | 23.9076 | 43.0337 | 74.5917 | 129.6692 | 13.5601 | 8.396% | 15.11% | 26.19% | 45.54% | 4.762% | 284.7623 | 27.8197 | 0.51564 | 20.51 | 144.0738 | 23.77% | 49.07% | 3.0022 | 1080.7771 | 151.4037 | 54505.3189 | Glasaufdopplung | -77561.7654 | -58.73% | WP E CH Mix | 22946.7393 | 1907.6862 | -32653.5032 | -58.73% | -2714.6618 | -58.73% | 1142.7963 | 264.6116 | - | - | - | - | 1142.7963 | 3.5% | 264.6116 | 9.747% | JA | JA | JA
10604 | D | E3 | 55 | 52.73% | VA | ST | SOTH | EFH-3 | D_E3_55_53%_VA-SOTH | 151.4037 | 1955 | Davos | 52.73% | 50% | 22.01% | Normal | Medium | 360 | 12 | 10 | 3 | 3 | II | 120 | 120 | 187.2 | 208.8 | 23.9076 | 43.0337 | 74.5917 | 129.6692 | 13.5601 | 8.396% | 15.11% | 26.19% | 45.54% | 4.762% | 284.7623 | 27.8197 | 0.51564 | 20.51 | 144.0738 | 23.77% | 49.07% | 3.0022 | 1080.7771 | 151.4037 | 54505.3189 | Glasaufdopplung | -77561.7654 | -58.73% | Solarthermie | 3844.0593 | 946.6713 | -5470.1456 | -58.73% | -1347.1254 | -58.73% | 1142.7963 | 264.6116 | - | - | - | - | 1142.7963 | 20.89% | 264.6116 | 19.64% | JA | JA | JA
10605 | D | E3 | 55 | 52.73% | VA | HS | HO-SC | EFH-3 | D_E3_55_53%_VA-HO-SC | 151.4037 | 1955 | Davos | 52.73% | 50% | 22.01% | Normal | Medium | 360 | 12 | 10 | 3 | 3 | II | 120 | 120 | 187.2 | 208.8 | 23.9076 | 43.0337 | 74.5917 | 129.6692 | 13.5601 | 8.396% | 15.11% | 26.19% | 45.54% | 4.762% | 284.7623 | 27.8197 | 0.51564 | 20.51 | 144.0738 | 23.77% | 49.07% | 3.0022 | 1080.7771 | 151.4037 | 54505.3189 | Glasaufdopplung | -77561.7654 | -58.73% | Holz Schnitzel | 1968.6039 | 686.1258 | -2801.3485 | -58.73% | -976.3658 | -58.73% | 1142.7963 | 264.6116 | - | - | - | - | 1142.7963 | 40.79% | 264.6116 | 27.1% | JA | JA | JA
10606 | D | E3 | 55 | 52.73% | HO | ÖL | ÖL-HE | EFH-3 | D_E3_55_53%_HO-ÖL-HE | 106.0148 | 1955 | Davos | 52.73% | 50% | 22.01% | Normal | Medium | 360 | 12 | 10 | 3 | 3 | II | 120 | 120 | 187.2 | 208.8 | 23.9076 | 43.0337 | 74.5917 | 72.7249 | 10.7129 | 10.63% | 19.13% | 33.16% | 32.33% | 4.762% | 224.9708 | 27.8197 | 0.58062 | 20.51 | 130.9762 | 30.08% | 71.73% | 4.0911 | 1472.7991 | 106.0148 | 38165.3243 | Fensterersatz H | -93901.76 | -71.1% | Öl-Heizung | 53007.3949 | 13739.5168 | -130419.1111 | -71.1% | -33804.6336 | -71.1% | 2233.4844 | 557.8826 | 933.6039 | 196.4368 | - | - | 3167.0883 | 2.428% | 754.3194 | 2.231% | JA | JA | JA
10607 | D | E3 | 55 | 52.73% | HO | FW | FEWA | EFH-3 | D_E3_55_53%_HO-FEWA | 106.0148 | 1955 | Davos | 52.73% | 50% | 22.01% | Normal | Medium | 360 | 12 | 10 | 3 | 3 | II | 120 | 120 | 187.2 | 208.8 | 23.9076 | 43.0337 | 74.5917 | 72.7249 | 10.7129 | 10.63% | 19.13% | 33.16% | 32.33% | 4.762% | 224.9708 | 27.8197 | 0.58062 | 20.51 | 130.9762 | 30.08% | 71.73% | 4.0911 | 1472.7991 | 106.0148 | 38165.3243 | Fensterersatz H | -93901.76 | -71.1% | Fernwärme | 15041.6278 | 2954.4451 | -37008.3407 | -71.1% | -7269.1009 | -71.1% | 2233.4844 | 557.8826 | 933.6039 | 196.4368 | - | - | 3167.0883 | 8.558% | 754.3194 | 10.38% | JA | JA | JA
10608 | D | E3 | 55 | 52.73% | HO | W1 | LWMX | EFH-3 | D_E3_55_53%_HO-LWMX | 106.0148 | 1955 | Davos | 52.73% | 50% | 22.01% | Normal | Medium | 360 | 12 | 10 | 3 | 3 | II | 120 | 120 | 187.2 | 208.8 | 23.9076 | 43.0337 | 74.5917 | 72.7249 | 10.7129 | 10.63% | 19.13% | 33.16% | 32.33% | 4.762% | 224.9708 | 27.8197 | 0.58062 | 20.51 | 130.9762 | 30.08% | 71.73% | 4.0911 | 1472.7991 | 106.0148 | 38165.3243 | Fensterersatz H | -93901.76 | -71.1% | WP LW CH Mix | 29921.6143 | 2213.5888 | -73618.9798 | -71.1% | -5446.3021 | -71.1% | 2233.4844 | 557.8826 | 933.6039 | 196.4368 | - | - | 3167.0883 | 4.302% | 754.3194 | 13.85% | JA | JA | JA
10609 | D | E3 | 55 | 52.73% | HO | W2 | LWCH | EFH-3 | D_E3_55_53%_HO-LWCH | 106.0148 | 1955 | Davos | 52.73% | 50% | 22.01% | Normal | Medium | 360 | 12 | 10 | 3 | 3 | II | 120 | 120 | 187.2 | 208.8 | 23.9076 | 43.0337 | 74.5917 | 72.7249 | 10.7129 | 10.63% | 19.13% | 33.16% | 32.33% | 4.762% | 224.9708 | 27.8197 | 0.58062 | 20.51 | 130.9762 | 30.08% | 71.73% | 4.0911 | 1472.7991 | 106.0148 | 38165.3243 | Fensterersatz H | -93901.76 | -71.1% | WP LW CH Zer | 946.5 | 660.2601 | -2328.7636 | -71.1% | -1624.5004 | -71.1% | 2233.4844 | 557.8826 | 933.6039 | 196.4368 | - | - | 3167.0883 | 136% | 754.3194 | 46.43% | NEIN | JA | JA
10610 | D | E3 | 55 | 52.73% | HO | W3 | ERMX | EFH-3 | D_E3_55_53%_HO-ERMX | 106.0148 | 1955 | Davos | 52.73% | 50% | 22.01% | Normal | Medium | 360 | 12 | 10 | 3 | 3 | II | 120 | 120 | 187.2 | 208.8 | 23.9076 | 43.0337 | 74.5917 | 72.7249 | 10.7129 | 10.63% | 19.13% | 33.16% | 32.33% | 4.762% | 224.9708 | 27.8197 | 0.58062 | 20.51 | 130.9762 | 30.08% | 71.73% | 4.0911 | 1472.7991 | 106.0148 | 38165.3243 | Fensterersatz H | -93901.76 | -71.1% | WP E CH Mix | 16067.6015 | 1335.7864 | -39532.6409 | -71.1% | -3286.5616 | -71.1% | 2233.4844 | 557.8826 | 933.6039 | 196.4368 | - | - | 3167.0883 | 8.011% | 754.3194 | 22.95% | JA | JA | JA
10611 | D | E3 | 55 | 52.73% | HO | ST | SOTH | EFH-3 | D_E3_55_53%_HO-SOTH | 106.0148 | 1955 | Davos | 52.73% | 50% | 22.01% | Normal | Medium | 360 | 12 | 10 | 3 | 3 | II | 120 | 120 | 187.2 | 208.8 | 23.9076 | 43.0337 | 74.5917 | 72.7249 | 10.7129 | 10.63% | 19.13% | 33.16% | 32.33% | 4.762% | 224.9708 | 27.8197 | 0.58062 | 20.51 | 130.9762 | 30.08% | 71.73% | 4.0911 | 1472.7991 | 106.0148 | 38165.3243 | Fensterersatz H | -93901.76 | -71.1% | Solarthermie | 2691.6597 | 662.8714 | -6622.5452 | -71.1% | -1630.9253 | -71.1% | 2233.4844 | 557.8826 | 933.6039 | 196.4368 | - | - | 3167.0883 | 47.82% | 754.3194 | 46.25% | JA | JA | JA
10612 | D | E3 | 55 | 52.73% | HO | HS | HO-SC | EFH-3 | D_E3_55_53%_HO-HO-SC | 106.0148 | 1955 | Davos | 52.73% | 50% | 22.01% | Normal | Medium | 360 | 12 | 10 | 3 | 3 | II | 120 | 120 | 187.2 | 208.8 | 23.9076 | 43.0337 | 74.5917 | 72.7249 | 10.7129 | 10.63% | 19.13% | 33.16% | 32.33% | 4.762% | 224.9708 | 27.8197 | 0.58062 | 20.51 | 130.9762 | 30.08% | 71.73% | 4.0911 | 1472.7991 | 106.0148 | 38165.3243 | Fensterersatz H | -93901.76 | -71.1% | Holz Schnitzel | 1378.4417 | 480.4341 | -3391.5106 | -71.1% | -1182.0574 | -71.1% | 2233.4844 | 557.8826 | 933.6039 | 196.4368 | - | - | 3167.0883 | 93.38% | 754.3194 | 63.81% | JA | JA | JA
10613 | D | E3 | 55 | 52.73% | HM | ÖL | ÖL-HE | EFH-3 | D_E3_55_53%_HM-ÖL-HE | 107.8782 | 1955 | Davos | 52.73% | 50% | 22.01% | Normal | Medium | 360 | 12 | 10 | 3 | 3 | II | 120 | 120 | 187.2 | 208.8 | 23.9076 | 43.0337 | 74.5917 | 74.6521 | 10.8093 | 10.53% | 18.96% | 32.86% | 32.89% | 4.762% | 226.9944 | 27.8197 | 0.57664 | 20.51 | 130.9762 | 29.64% | 70.01% | 3.9525 | 1422.8836 | 107.8782 | 38836.1585 | Fensterersatz HM | -93230.9258 | -70.59% | Öl-Heizung | 53939.109 | 13981.017 | -129487.397 | -70.59% | -33563.1333 | -70.59% | 2233.4844 | 557.8826 | 1220.8363 | 267.5019 | - | - | 3454.3207 | 2.668% | 825.3845 | 2.459% | JA | JA | JA
10614 | D | E3 | 55 | 52.73% | HM | FW | FEWA | EFH-3 | D_E3_55_53%_HM-FEWA | 107.8782 | 1955 | Davos | 52.73% | 50% | 22.01% | Normal | Medium | 360 | 12 | 10 | 3 | 3 | II | 120 | 120 | 187.2 | 208.8 | 23.9076 | 43.0337 | 74.5917 | 74.6521 | 10.8093 | 10.53% | 18.96% | 32.86% | 32.89% | 4.762% | 226.9944 | 27.8197 | 0.57664 | 20.51 | 130.9762 | 29.64% | 70.01% | 3.9525 | 1422.8836 | 107.8782 | 38836.1585 | Fensterersatz HM | -93230.9258 | -70.59% | Fernwärme | 15306.0154 | 3006.3756 | -36743.9531 | -70.59% | -7217.1705 | -70.59% | 2233.4844 | 557.8826 | 1220.8363 | 267.5019 | - | - | 3454.3207 | 9.401% | 825.3845 | 11.44% | JA | JA | JA
10615 | D | E3 | 55 | 52.73% | HM | W1 | LWMX | EFH-3 | D_E3_55_53%_HM-LWMX | 107.8782 | 1955 | Davos | 52.73% | 50% | 22.01% | Normal | Medium | 360 | 12 | 10 | 3 | 3 | II | 120 | 120 | 187.2 | 208.8 | 23.9076 | 43.0337 | 74.5917 | 74.6521 | 10.8093 | 10.53% | 18.96% | 32.86% | 32.89% | 4.762% | 226.9944 | 27.8197 | 0.57664 | 20.51 | 130.9762 | 29.64% | 70.01% | 3.9525 | 1422.8836 | 107.8782 | 38836.1585 | Fensterersatz HM | -93230.9258 | -70.59% | WP LW CH Mix | 30447.5482 | 2252.4972 | -73093.0459 | -70.59% | -5407.3937 | -70.59% | 2233.4844 | 557.8826 | 1220.8363 | 267.5019 | - | - | 3454.3207 | 4.726% | 825.3845 | 15.26% | JA | JA | JA
10616 | D | E3 | 55 | 52.73% | HM | W2 | LWCH | EFH-3 | D_E3_55_53%_HM-LWCH | 107.8782 | 1955 | Davos | 52.73% | 50% | 22.01% | Normal | Medium | 360 | 12 | 10 | 3 | 3 | II | 120 | 120 | 187.2 | 208.8 | 23.9076 | 43.0337 | 74.5917 | 74.6521 | 10.8093 | 10.53% | 18.96% | 32.86% | 32.89% | 4.762% | 226.9944 | 27.8197 | 0.57664 | 20.51 | 130.9762 | 29.64% | 70.01% | 3.9525 | 1422.8836 | 107.8782 | 38836.1585 | Fensterersatz HM | -93230.9258 | -70.59% | WP LW CH Zer | 963.1367 | 671.8655 | -2312.127 | -70.59% | -1612.895 | -70.59% | 2233.4844 | 557.8826 | 1220.8363 | 267.5019 | - | - | 3454.3207 | 149.4% | 825.3845 | 51.17% | NEIN | JA | JA
10617 | D | E3 | 55 | 52.73% | HM | W3 | ERMX | EFH-3 | D_E3_55_53%_HM-ERMX | 107.8782 | 1955 | Davos | 52.73% | 50% | 22.01% | Normal | Medium | 360 | 12 | 10 | 3 | 3 | II | 120 | 120 | 187.2 | 208.8 | 23.9076 | 43.0337 | 74.5917 | 74.6521 | 10.8093 | 10.53% | 18.96% | 32.86% | 32.89% | 4.762% | 226.9944 | 27.8197 | 0.57664 | 20.51 | 130.9762 | 29.64% | 70.01% | 3.9525 | 1422.8836 | 107.8782 | 38836.1585 | Fensterersatz HM | -93230.9258 | -70.59% | WP E CH Mix | 16350.0227 | 1359.2655 | -39250.2198 | -70.59% | -3263.0824 | -70.59% | 2233.4844 | 557.8826 | 1220.8363 | 267.5019 | - | - | 3454.3207 | 8.801% | 825.3845 | 25.29% | JA | JA | JA
10618 | D | E3 | 55 | 52.73% | HM | ST | SOTH | EFH-3 | D_E3_55_53%_HM-SOTH | 107.8782 | 1955 | Davos | 52.73% | 50% | 22.01% | Normal | Medium | 360 | 12 | 10 | 3 | 3 | II | 120 | 120 | 187.2 | 208.8 | 23.9076 | 43.0337 | 74.5917 | 74.6521 | 10.8093 | 10.53% | 18.96% | 32.86% | 32.89% | 4.762% | 226.9944 | 27.8197 | 0.57664 | 20.51 | 130.9762 | 29.64% | 70.01% | 3.9525 | 1422.8836 | 107.8782 | 38836.1585 | Fensterersatz HM | -93230.9258 | -70.59% | Solarthermie | 2738.9712 | 674.5228 | -6575.2337 | -70.59% | -1619.274 | -70.59% | 2233.4844 | 557.8826 | 1220.8363 | 267.5019 | - | - | 3454.3207 | 52.54% | 825.3845 | 50.97% | JA | JA | JA
10619 | D | E3 | 55 | 52.73% | HM | HS | HO-SC | EFH-3 | D_E3_55_53%_HM-HO-SC | 107.8782 | 1955 | Davos | 52.73% | 50% | 22.01% | Normal | Medium | 360 | 12 | 10 | 3 | 3 | II | 120 | 120 | 187.2 | 208.8 | 23.9076 | 43.0337 | 74.5917 | 74.6521 | 10.8093 | 10.53% | 18.96% | 32.86% | 32.89% | 4.762% | 226.9944 | 27.8197 | 0.57664 | 20.51 | 130.9762 | 29.64% | 70.01% | 3.9525 | 1422.8836 | 107.8782 | 38836.1585 | Fensterersatz HM | -93230.9258 | -70.59% | Holz Schnitzel | 1402.6707 | 488.8787 | -3367.2817 | -70.59% | -1173.6128 | -70.59% | 2233.4844 | 557.8826 | 1220.8363 | 267.5019 | - | - | 3454.3207 | 102.6% | 825.3845 | 70.33% | NEIN | JA | JA
10620 | D | E3 | 55 | 52.73% | KU | ÖL | ÖL-HE | EFH-3 | D_E3_55_53%_KU-ÖL-HE | 104.1598 | 1955 | Davos | 52.73% | 50% | 22.01% | Normal | Medium | 360 | 12 | 10 | 3 | 3 | II | 120 | 120 | 187.2 | 208.8 | 23.9076 | 43.0337 | 74.5917 | 70.7977 | 10.6165 | 10.72% | 19.3% | 33.46% | 31.76% | 4.762% | 222.9473 | 27.8197 | 0.58464 | 20.51 | 130.9762 | 30.54% | 73.52% | 4.2371 | 1525.3392 | 104.1598 | 37497.5243 | Fensterersatz K | -94569.56 | -71.61% | Öl-Heizung | 52079.8949 | 13499.1087 | -131346.6111 | -71.61% | -34045.0416 | -71.61% | 2233.4844 | 557.8826 | 1527.4659 | 294.9692 | - | - | 3760.9503 | 2.863% | 852.8518 | 2.505% | JA | JA | JA
10621 | D | E3 | 55 | 52.73% | KU | FW | FEWA | EFH-3 | D_E3_55_53%_KU-FEWA | 104.1598 | 1955 | Davos | 52.73% | 50% | 22.01% | Normal | Medium | 360 | 12 | 10 | 3 | 3 | II | 120 | 120 | 187.2 | 208.8 | 23.9076 | 43.0337 | 74.5917 | 70.7977 | 10.6165 | 10.72% | 19.3% | 33.46% | 31.76% | 4.762% | 222.9473 | 27.8197 | 0.58464 | 20.51 | 130.9762 | 30.54% | 73.52% | 4.2371 | 1525.3392 | 104.1598 | 37497.5243 | Fensterersatz K | -94569.56 | -71.61% | Fernwärme | 14778.436 | 2902.7495 | -37271.5325 | -71.61% | -7320.7965 | -71.61% | 2233.4844 | 557.8826 | 1527.4659 | 294.9692 | - | - | 3760.9503 | 10.09% | 852.8518 | 11.65% | JA | JA | JA
10622 | D | E3 | 55 | 52.73% | KU | W1 | LWMX | EFH-3 | D_E3_55_53%_KU-LWMX | 104.1598 | 1955 | Davos | 52.73% | 50% | 22.01% | Normal | Medium | 360 | 12 | 10 | 3 | 3 | II | 120 | 120 | 187.2 | 208.8 | 23.9076 | 43.0337 | 74.5917 | 70.7977 | 10.6165 | 10.72% | 19.3% | 33.46% | 31.76% | 4.762% | 222.9473 | 27.8197 | 0.58464 | 20.51 | 130.9762 | 30.54% | 73.52% | 4.2371 | 1525.3392 | 104.1598 | 37497.5243 | Fensterersatz K | -94569.56 | -71.61% | WP LW CH Mix | 29398.0591 | 2174.8564 | -74142.535 | -71.61% | -5485.0345 | -71.61% | 2233.4844 | 557.8826 | 1527.4659 | 294.9692 | - | - | 3760.9503 | 5.073% | 852.8518 | 15.55% | JA | JA | JA
10623 | D | E3 | 55 | 52.73% | KU | W2 | LWCH | EFH-3 | D_E3_55_53%_KU-LWCH | 104.1598 | 1955 | Davos | 52.73% | 50% | 22.01% | Normal | Medium | 360 | 12 | 10 | 3 | 3 | II | 120 | 120 | 187.2 | 208.8 | 23.9076 | 43.0337 | 74.5917 | 70.7977 | 10.6165 | 10.72% | 19.3% | 33.46% | 31.76% | 4.762% | 222.9473 | 27.8197 | 0.58464 | 20.51 | 130.9762 | 30.54% | 73.52% | 4.2371 | 1525.3392 | 104.1598 | 37497.5243 | Fensterersatz K | -94569.56 | -71.61% | WP LW CH Zer | 929.9386 | 648.7072 | -2345.3251 | -71.61% | -1636.0534 | -71.61% | 2233.4844 | 557.8826 | 1527.4659 | 294.9692 | - | - | 3760.9503 | 160.4% | 852.8518 | 52.13% | NEIN | JA | JA
10624 | D | E3 | 55 | 52.73% | KU | W3 | ERMX | EFH-3 | D_E3_55_53%_KU-ERMX | 104.1598 | 1955 | Davos | 52.73% | 50% | 22.01% | Normal | Medium | 360 | 12 | 10 | 3 | 3 | II | 120 | 120 | 187.2 | 208.8 | 23.9076 | 43.0337 | 74.5917 | 70.7977 | 10.6165 | 10.72% | 19.3% | 33.46% | 31.76% | 4.762% | 222.9473 | 27.8197 | 0.58464 | 20.51 | 130.9762 | 30.54% | 73.52% | 4.2371 | 1525.3392 | 104.1598 | 37497.5243 | Fensterersatz K | -94569.56 | -71.61% | WP E CH Mix | 15786.4577 | 1312.4134 | -39813.7848 | -71.61% | -3309.9346 | -71.61% | 2233.4844 | 557.8826 | 1527.4659 | 294.9692 | - | - | 3760.9503 | 9.446% | 852.8518 | 25.77% | JA | JA | JA
10625 | D | E3 | 55 | 52.73% | KU | ST | SOTH | EFH-3 | D_E3_55_53%_KU-SOTH | 104.1598 | 1955 | Davos | 52.73% | 50% | 22.01% | Normal | Medium | 360 | 12 | 10 | 3 | 3 | II | 120 | 120 | 187.2 | 208.8 | 23.9076 | 43.0337 | 74.5917 | 70.7977 | 10.6165 | 10.72% | 19.3% | 33.46% | 31.76% | 4.762% | 222.9473 | 27.8197 | 0.58464 | 20.51 | 130.9762 | 30.54% | 73.52% | 4.2371 | 1525.3392 | 104.1598 | 37497.5243 | Fensterersatz K | -94569.56 | -71.61% | Solarthermie | 2644.5622 | 651.2728 | -6669.6427 | -71.61% | -1642.5239 | -71.61% | 2233.4844 | 557.8826 | 1527.4659 | 294.9692 | - | - | 3760.9503 | 56.39% | 852.8518 | 51.92% | JA | JA | JA
10626 | D | E3 | 55 | 52.73% | KU | HS | HO-SC | EFH-3 | D_E3_55_53%_KU-HO-SC | 104.1598 | 1955 | Davos | 52.73% | 50% | 22.01% | Normal | Medium | 360 | 12 | 10 | 3 | 3 | II | 120 | 120 | 187.2 | 208.8 | 23.9076 | 43.0337 | 74.5917 | 70.7977 | 10.6165 | 10.72% | 19.3% | 33.46% | 31.76% | 4.762% | 222.9473 | 27.8197 | 0.58464 | 20.51 | 130.9762 | 30.54% | 73.52% | 4.2371 | 1525.3392 | 104.1598 | 37497.5243 | Fensterersatz K | -94569.56 | -71.61% | Holz Schnitzel | 1354.3223 | 472.0277 | -3415.63 | -71.61% | -1190.4639 | -71.61% | 2233.4844 | 557.8826 | 1527.4659 | 294.9692 | - | - | 3760.9503 | 110.1% | 852.8518 | 71.64% | NEIN | JA | JA
10627 | D | E3 | 55 | 52.73% | ME | ÖL | ÖL-HE | EFH-3 | D_E3_55_53%_ME-ÖL-HE | 111.6286 | 1955 | Davos | 52.73% | 50% | 22.01% | Normal | Medium | 360 | 12 | 10 | 3 | 3 | II | 120 | 120 | 187.2 | 208.8 | 23.9076 | 43.0337 | 74.5917 | 78.5065 | 11.002 | 10.35% | 18.63% | 32.28% | 33.98% | 4.762% | 231.0415 | 27.8197 | 0.56877 | 20.51 | 130.9762 | 28.78% | 66.73% | 3.6955 | 1330.3902 | 111.6286 | 40186.3082 | Fensterersatz M | -91880.7761 | -69.57% | Öl-Heizung | 55814.3169 | 14467.0709 | -127612.189 | -69.57% | -33077.0794 | -69.57% | 2233.4844 | 557.8826 | 2001.0243 | 477.2959 | - | - | 4234.5087 | 3.318% | 1035.1785 | 3.13% | JA | JA | JA
10628 | D | E3 | 55 | 52.73% | ME | FW | FEWA | EFH-3 | D_E3_55_53%_ME-FEWA | 111.6286 | 1955 | Davos | 52.73% | 50% | 22.01% | Normal | Medium | 360 | 12 | 10 | 3 | 3 | II | 120 | 120 | 187.2 | 208.8 | 23.9076 | 43.0337 | 74.5917 | 78.5065 | 11.002 | 10.35% | 18.63% | 32.28% | 33.98% | 4.762% | 231.0415 | 27.8197 | 0.56877 | 20.51 | 130.9762 | 28.78% | 66.73% | 3.6955 | 1330.3902 | 111.6286 | 40186.3082 | Fensterersatz M | -91880.7761 | -69.57% | Fernwärme | 15838.1332 | 3110.893 | -36211.8353 | -69.57% | -7112.653 | -69.57% | 2233.4844 | 557.8826 | 2001.0243 | 477.2959 | - | - | 4234.5087 | 11.69% | 1035.1785 | 14.55% | JA | JA | JA
10629 | D | E3 | 55 | 52.73% | ME | W1 | LWMX | EFH-3 | D_E3_55_53%_ME-LWMX | 111.6286 | 1955 | Davos | 52.73% | 50% | 22.01% | Normal | Medium | 360 | 12 | 10 | 3 | 3 | II | 120 | 120 | 187.2 | 208.8 | 23.9076 | 43.0337 | 74.5917 | 78.5065 | 11.002 | 10.35% | 18.63% | 32.28% | 33.98% | 4.762% | 231.0415 | 27.8197 | 0.56877 | 20.51 | 130.9762 | 28.78% | 66.73% | 3.6955 | 1330.3902 | 111.6286 | 40186.3082 | Fensterersatz M | -91880.7761 | -69.57% | WP LW CH Mix | 31506.0656 | 2330.8059 | -72034.5285 | -69.57% | -5329.085 | -69.57% | 2233.4844 | 557.8826 | 2001.0243 | 477.2959 | - | - | 4234.5087 | 5.878% | 1035.1785 | 19.43% | JA | JA | JA
10630 | D | E3 | 55 | 52.73% | ME | W2 | LWCH | EFH-3 | D_E3_55_53%_ME-LWCH | 111.6286 | 1955 | Davos | 52.73% | 50% | 22.01% | Normal | Medium | 360 | 12 | 10 | 3 | 3 | II | 120 | 120 | 187.2 | 208.8 | 23.9076 | 43.0337 | 74.5917 | 78.5065 | 11.002 | 10.35% | 18.63% | 32.28% | 33.98% | 4.762% | 231.0415 | 27.8197 | 0.56877 | 20.51 | 130.9762 | 28.78% | 66.73% | 3.6955 | 1330.3902 | 111.6286 | 40186.3082 | Fensterersatz M | -91880.7761 | -69.57% | WP LW CH Zer | 996.6204 | 695.2231 | -2278.6432 | -69.57% | -1589.5374 | -69.57% | 2233.4844 | 557.8826 | 2001.0243 | 477.2959 | - | - | 4234.5087 | 185.8% | 1035.1785 | 65.12% | NEIN | JA | JA
10631 | D | E3 | 55 | 52.73% | ME | W3 | ERMX | EFH-3 | D_E3_55_53%_ME-ERMX | 111.6286 | 1955 | Davos | 52.73% | 50% | 22.01% | Normal | Medium | 360 | 12 | 10 | 3 | 3 | II | 120 | 120 | 187.2 | 208.8 | 23.9076 | 43.0337 | 74.5917 | 78.5065 | 11.002 | 10.35% | 18.63% | 32.28% | 33.98% | 4.762% | 231.0415 | 27.8197 | 0.56877 | 20.51 | 130.9762 | 28.78% | 66.73% | 3.6955 | 1330.3902 | 111.6286 | 40186.3082 | Fensterersatz M | -91880.7761 | -69.57% | WP E CH Mix | 16918.4357 | 1406.5208 | -38681.8067 | -69.57% | -3215.8272 | -69.57% | 2233.4844 | 557.8826 | 2001.0243 | 477.2959 | - | - | 4234.5087 | 10.95% | 1035.1785 | 32.19% | JA | JA | JA
10632 | D | E3 | 55 | 52.73% | ME | ST | SOTH | EFH-3 | D_E3_55_53%_ME-SOTH | 111.6286 | 1955 | Davos | 52.73% | 50% | 22.01% | Normal | Medium | 360 | 12 | 10 | 3 | 3 | II | 120 | 120 | 187.2 | 208.8 | 23.9076 | 43.0337 | 74.5917 | 78.5065 | 11.002 | 10.35% | 18.63% | 32.28% | 33.98% | 4.762% | 231.0415 | 27.8197 | 0.56877 | 20.51 | 130.9762 | 28.78% | 66.73% | 3.6955 | 1330.3902 | 111.6286 | 40186.3082 | Fensterersatz M | -91880.7761 | -69.57% | Solarthermie | 2834.1923 | 697.9727 | -6480.0126 | -69.57% | -1595.824 | -69.57% | 2233.4844 | 557.8826 | 2001.0243 | 477.2959 | - | - | 4234.5087 | 65.35% | 1035.1785 | 64.87% | JA | JA | JA
10633 | D | E3 | 55 | 52.73% | ME | HS | HO-SC | EFH-3 | D_E3_55_53%_ME-HO-SC | 111.6286 | 1955 | Davos | 52.73% | 50% | 22.01% | Normal | Medium | 360 | 12 | 10 | 3 | 3 | II | 120 | 120 | 187.2 | 208.8 | 23.9076 | 43.0337 | 74.5917 | 78.5065 | 11.002 | 10.35% | 18.63% | 32.28% | 33.98% | 4.762% | 231.0415 | 27.8197 | 0.56877 | 20.51 | 130.9762 | 28.78% | 66.73% | 3.6955 | 1330.3902 | 111.6286 | 40186.3082 | Fensterersatz M | -91880.7761 | -69.57% | Holz Schnitzel | 1451.4349 | 505.8747 | -3318.5174 | -69.57% | -1156.6168 | -69.57% | 2233.4844 | 557.8826 | 2001.0243 | 477.2959 | - | - | 4234.5087 | 127.6% | 1035.1785 | 89.5% | NEIN | JA | JA
10634 | D | E3 | 55 | 52.73% | GH | ÖL | ÖL-HE | EFH-3 | D_E3_55_53%_GH-ÖL-HE | 15.3031 | 1955 | Davos | 52.73% | 50% | 22.01% | Normal | Medium | 360 | 12 | 10 | 3 | 3 | II | 120 | 120 | 187.2 | 208.8 | 5.9769 | 7.1723 | 12.6806 | 72.7249 | 19.7109 | 5.054% | 6.065% | 10.72% | 61.49% | 16.67% | 118.2656 | 27.8197 | 0.89525 | 20.51 | 130.9762 | 80.27% | 766.2% | 18.1114 | 6520.1016 | 15.3031 | 5509.1255 | Gebäudehülle | -126557.9588 | -95.83% | Öl-Heizung | 7651.5631 | 1983.2852 | -175774.9428 | -95.83% | -45560.8652 | -95.83% | 2233.4844 | 557.8826 | 1240.9798 | 256.3534 | 2353.92 | 643.2 | 5828.3842 | 3.316% | 1457.4359 | 3.199% | JA | JA | JA
10635 | D | E3 | 55 | 52.73% | GH | FW | FEWA | EFH-3 | D_E3_55_53%_GH-FEWA | 15.3031 | 1955 | Davos | 52.73% | 50% | 22.01% | Normal | Medium | 360 | 12 | 10 | 3 | 3 | II | 120 | 120 | 187.2 | 208.8 | 5.9769 | 7.1723 | 12.6806 | 72.7249 | 19.7109 | 5.054% | 6.065% | 10.72% | 61.49% | 16.67% | 118.2656 | 27.8197 | 0.89525 | 20.51 | 130.9762 | 80.27% | 766.2% | 18.1114 | 6520.1016 | 15.3031 | 5509.1255 | Gebäudehülle | -126557.9588 | -95.83% | Fernwärme | 2171.2436 | 426.4711 | -49878.7249 | -95.83% | -9797.0749 | -95.83% | 2233.4844 | 557.8826 | 1240.9798 | 256.3534 | 2353.92 | 643.2 | 5828.3842 | 11.69% | 1457.4359 | 14.88% | JA | JA | JA
10636 | D | E3 | 55 | 52.73% | GH | W1 | LWMX | EFH-3 | D_E3_55_53%_GH-LWMX | 15.3031 | 1955 | Davos | 52.73% | 50% | 22.01% | Normal | Medium | 360 | 12 | 10 | 3 | 3 | II | 120 | 120 | 187.2 | 208.8 | 5.9769 | 7.1723 | 12.6806 | 72.7249 | 19.7109 | 5.054% | 6.065% | 10.72% | 61.49% | 16.67% | 118.2656 | 27.8197 | 0.89525 | 20.51 | 130.9762 | 80.27% | 766.2% | 18.1114 | 6520.1016 | 15.3031 | 5509.1255 | Gebäudehülle | -126557.9588 | -95.83% | WP LW CH Mix | 4319.1544 | 319.5293 | -99221.4397 | -95.83% | -7340.3616 | -95.83% | 2233.4844 | 557.8826 | 1240.9798 | 256.3534 | 2353.92 | 643.2 | 5828.3842 | 5.874% | 1457.4359 | 19.86% | JA | JA | JA
10637 | D | E3 | 55 | 52.73% | GH | W2 | LWCH | EFH-3 | D_E3_55_53%_GH-LWCH | 15.3031 | 1955 | Davos | 52.73% | 50% | 22.01% | Normal | Medium | 360 | 12 | 10 | 3 | 3 | II | 120 | 120 | 187.2 | 208.8 | 5.9769 | 7.1723 | 12.6806 | 72.7249 | 19.7109 | 5.054% | 6.065% | 10.72% | 61.49% | 16.67% | 118.2656 | 27.8197 | 0.89525 | 20.51 | 130.9762 | 80.27% | 766.2% | 18.1114 | 6520.1016 | 15.3031 | 5509.1255 | Gebäudehülle | -126557.9588 | -95.83% | WP LW CH Zer | 136.6263 | 95.3079 | -3138.6374 | -95.83% | -2189.4527 | -95.83% | 2233.4844 | 557.8826 | 1240.9798 | 256.3534 | 2353.92 | 643.2 | 5828.3842 | 185.7% | 1457.4359 | 66.57% | NEIN | JA | JA
10638 | D | E3 | 55 | 52.73% | GH | W3 | ERMX | EFH-3 | D_E3_55_53%_GH-ERMX | 15.3031 | 1955 | Davos | 52.73% | 50% | 22.01% | Normal | Medium | 360 | 12 | 10 | 3 | 3 | II | 120 | 120 | 187.2 | 208.8 | 5.9769 | 7.1723 | 12.6806 | 72.7249 | 19.7109 | 5.054% | 6.065% | 10.72% | 61.49% | 16.67% | 118.2656 | 27.8197 | 0.89525 | 20.51 | 130.9762 | 80.27% | 766.2% | 18.1114 | 6520.1016 | 15.3031 | 5509.1255 | Gebäudehülle | -126557.9588 | -95.83% | WP E CH Mix | 2319.3418 | 192.8194 | -53280.9007 | -95.83% | -4429.5286 | -95.83% | 2233.4844 | 557.8826 | 1240.9798 | 256.3534 | 2353.92 | 643.2 | 5828.3842 | 10.94% | 1457.4359 | 32.9% | JA | JA | JA
10639 | D | E3 | 55 | 52.73% | GH | ST | SOTH | EFH-3 | D_E3_55_53%_GH-SOTH | 15.3031 | 1955 | Davos | 52.73% | 50% | 22.01% | Normal | Medium | 360 | 12 | 10 | 3 | 3 | II | 120 | 120 | 187.2 | 208.8 | 5.9769 | 7.1723 | 12.6806 | 72.7249 | 19.7109 | 5.054% | 6.065% | 10.72% | 61.49% | 16.67% | 118.2656 | 27.8197 | 0.89525 | 20.51 | 130.9762 | 80.27% | 766.2% | 18.1114 | 6520.1016 | 15.3031 | 5509.1255 | Gebäudehülle | -126557.9588 | -95.83% | Solarthermie | 388.5383 | 95.6848 | -8925.6666 | -95.83% | -2198.1119 | -95.83% | 2233.4844 | 557.8826 | 1240.9798 | 256.3534 | 2353.92 | 643.2 | 5828.3842 | 65.3% | 1457.4359 | 66.3% | JA | JA | JA
10640 | D | E3 | 55 | 52.73% | GH | HS | HO-SC | EFH-3 | D_E3_55_53%_GH-HO-SC | 15.3031 | 1955 | Davos | 52.73% | 50% | 22.01% | Normal | Medium | 360 | 12 | 10 | 3 | 3 | II | 120 | 120 | 187.2 | 208.8 | 5.9769 | 7.1723 | 12.6806 | 72.7249 | 19.7109 | 5.054% | 6.065% | 10.72% | 61.49% | 16.67% | 118.2656 | 27.8197 | 0.89525 | 20.51 | 130.9762 | 80.27% | 766.2% | 18.1114 | 6520.1016 | 15.3031 | 5509.1255 | Gebäudehülle | -126557.9588 | -95.83% | Holz Schnitzel | 198.9766 | 69.3502 | -4570.9757 | -95.83% | -1593.1414 | -95.83% | 2233.4844 | 557.8826 | 1240.9798 | 256.3534 | 2353.92 | 643.2 | 5828.3842 | 127.5% | 1457.4359 | 91.48% | NEIN | JA | JA
10641 | D | B1 | 55 | 18.12% | IZ | ÖL | ÖL-HE | BÜR-1 | D_B1_55_18%_IZ-ÖL-HE | 148.6763 | 1955 | Davos | 18.12% | 20% | 22.01% | Normal | Medium | 1620 | 30 | 18 | 3 | 3 | III | 540 | 540 | 707.4 | 156.6 | 23.9076 | 43.0337 | 62.6379 | 47.4101 | 8.8495 | 12.86% | 23.16% | 33.71% | 25.51% | 4.762% | 185.8388 | 27.8197 | 0.30414 | 28.56 | 36.4576 | 5.19% | 7.458% | 0.019556 | 31.6801 | 148.6763 | 240855.5678 | Ist-Zustand | - | - | Öl-Heizung | 334521.622 | 86708.0044 |  |  |  |  | - | - | - | - | - | - | - | - | - | - | JA | JA | JA
10642 | D | B1 | 55 | 18.12% | IZ | FW | FEWA | BÜR-1 | D_B1_55_18%_IZ-FEWA | 148.6763 | 1955 | Davos | 18.12% | 20% | 22.01% | Normal | Medium | 1620 | 30 | 18 | 3 | 3 | III | 540 | 540 | 707.4 | 156.6 | 23.9076 | 43.0337 | 62.6379 | 47.4101 | 8.8495 | 12.86% | 23.16% | 33.71% | 25.51% | 4.762% | 185.8388 | 27.8197 | 0.30414 | 28.56 | 36.4576 | 5.19% | 7.458% | 0.019556 | 31.6801 | 148.6763 | 240855.5678 | Ist-Zustand | - | - | Fernwärme | 94925.4297 | 18645.0545 | -239596.1923 | -71.62% | -68062.9499 | -78.5% | - | - | - | - | - | - | - | - | - | - | JA | JA | JA
10643 | D | B1 | 55 | 18.12% | IZ | W1 | LWMX | BÜR-1 | D_B1_55_18%_IZ-LWMX | 148.6763 | 1955 | Davos | 18.12% | 20% | 22.01% | Normal | Medium | 1620 | 30 | 18 | 3 | 3 | III | 540 | 540 | 707.4 | 156.6 | 23.9076 | 43.0337 | 62.6379 | 47.4101 | 8.8495 | 12.86% | 23.16% | 33.71% | 25.51% | 4.762% | 185.8388 | 27.8197 | 0.30414 | 28.56 | 36.4576 | 5.19% | 7.458% | 0.019556 | 31.6801 | 148.6763 | 240855.5678 | Ist-Zustand | - | - | WP LW CH Mix | 188830.7652 | 13969.6229 | -145690.8568 | -43.55% | -72738.3815 | -83.89% | - | - | - | - | - | - | - | - | - | - | JA | JA | JA
10644 | D | B1 | 55 | 18.12% | IZ | W2 | LWCH | BÜR-1 | D_B1_55_18%_IZ-LWCH | 148.6763 | 1955 | Davos | 18.12% | 20% | 22.01% | Normal | Medium | 1620 | 30 | 18 | 3 | 3 | III | 540 | 540 | 707.4 | 156.6 | 23.9076 | 43.0337 | 62.6379 | 47.4101 | 8.8495 | 12.86% | 23.16% | 33.71% | 25.51% | 4.762% | 185.8388 | 27.8197 | 0.30414 | 28.56 | 36.4576 | 5.19% | 7.458% | 0.019556 | 31.6801 | 148.6763 | 240855.5678 | Ist-Zustand | - | - | WP LW CH Zer | 5973.2181 | 4166.8013 | -328548.4039 | -98.21% | -82541.2031 | -95.19% | - | - | - | - | - | - | - | - | - | - | JA | JA | JA
10645 | D | B1 | 55 | 18.12% | IZ | W3 | ERMX | BÜR-1 | D_B1_55_18%_IZ-ERMX | 148.6763 | 1955 | Davos | 18.12% | 20% | 22.01% | Normal | Medium | 1620 | 30 | 18 | 3 | 3 | III | 540 | 540 | 707.4 | 156.6 | 23.9076 | 43.0337 | 62.6379 | 47.4101 | 8.8495 | 12.86% | 23.16% | 33.71% | 25.51% | 4.762% | 185.8388 | 27.8197 | 0.30414 | 28.56 | 36.4576 | 5.19% | 7.458% | 0.019556 | 31.6801 | 148.6763 | 240855.5678 | Ist-Zustand | - | - | WP E CH Mix | 101400.1941 | 8429.9449 | -233121.4279 | -69.69% | -78278.0595 | -90.28% | - | - | - | - | - | - | - | - | - | - | JA | JA | JA
10646 | D | B1 | 55 | 18.12% | IZ | ST | SOTH | BÜR-1 | D_B1_55_18%_IZ-SOTH | 148.6763 | 1955 | Davos | 18.12% | 20% | 22.01% | Normal | Medium | 1620 | 30 | 18 | 3 | 3 | III | 540 | 540 | 707.4 | 156.6 | 23.9076 | 43.0337 | 62.6379 | 47.4101 | 8.8495 | 12.86% | 23.16% | 33.71% | 25.51% | 4.762% | 185.8388 | 27.8197 | 0.30414 | 28.56 | 36.4576 | 5.19% | 7.458% | 0.019556 | 31.6801 | 148.6763 | 240855.5678 | Ist-Zustand | - | - | Solarthermie | 16986.6558 | 4183.2809 | -317534.9662 | -94.92% | -82524.7235 | -95.18% | - | - | - | - | - | - | - | - | - | - | JA | JA | JA
10647 | D | B1 | 55 | 18.12% | IZ | HS | HO-SC | BÜR-1 | D_B1_55_18%_IZ-HO-SC | 148.6763 | 1955 | Davos | 18.12% | 20% | 22.01% | Normal | Medium | 1620 | 30 | 18 | 3 | 3 | III | 540 | 540 | 707.4 | 156.6 | 23.9076 | 43.0337 | 62.6379 | 47.4101 | 8.8495 | 12.86% | 23.16% | 33.71% | 25.51% | 4.762% | 185.8388 | 27.8197 | 0.30414 | 28.56 | 36.4576 | 5.19% | 7.458% | 0.019556 | 31.6801 | 148.6763 | 240855.5678 | Ist-Zustand | - | - | Holz Schnitzel | 8699.1364 | 3031.9466 | -325822.4856 | -97.4% | -83676.0579 | -96.5% | - | - | - | - | - | - | - | - | - | - | JA | JA | JA
10648 | D | B1 | 55 | 18.12% | 2V | ÖL | ÖL-HE | BÜR-1 | D_B1_55_18%_2V-ÖL-HE | 125.5333 | 1955 | Davos | 18.12% | 20% | 22.01% | Normal | Medium | 1620 | 30 | 18 | 3 | 3 | III | 540 | 540 | 707.4 | 156.6 | 23.9076 | 43.0337 | 62.6379 | 16.6961 | 7.3138 | 15.57% | 28.02% | 40.78% | 10.87% | 4.762% | 153.5891 | 27.8197 | 0.30801 | 28.56 | 27.3432 | 4.643% | 6.709% | 0.013273 | 21.5029 | 125.5333 | 203363.9597 | Glasersatz 2-IV | -37491.6081 | -15.57% | Öl-Heizung | 282449.944 | 73211.0255 | -52071.678 | -15.57% | -13496.9789 | -15.57% | 1583.3705 | 387.2936 | - | - | - | - | 1583.3705 | 3.041% | 387.2936 | 2.869% | JA | JA | JA
10649 | D | B1 | 55 | 18.12% | 2V | FW | FEWA | BÜR-1 | D_B1_55_18%_2V-FEWA | 125.5333 | 1955 | Davos | 18.12% | 20% | 22.01% | Normal | Medium | 1620 | 30 | 18 | 3 | 3 | III | 540 | 540 | 707.4 | 156.6 | 23.9076 | 43.0337 | 62.6379 | 16.6961 | 7.3138 | 15.57% | 28.02% | 40.78% | 10.87% | 4.762% | 153.5891 | 27.8197 | 0.30801 | 28.56 | 27.3432 | 4.643% | 6.709% | 0.013273 | 21.5029 | 125.5333 | 203363.9597 | Glasersatz 2-IV | -37491.6081 | -15.57% | Fernwärme | 80149.3253 | 15742.763 | -14776.1044 | -15.57% | -2902.2915 | -15.57% | 1583.3705 | 387.2936 | - | - | - | - | 1583.3705 | 10.72% | 387.2936 | 13.34% | JA | JA | JA
10650 | D | B1 | 55 | 18.12% | 2V | W1 | LWMX | BÜR-1 | D_B1_55_18%_2V-LWMX | 125.5333 | 1955 | Davos | 18.12% | 20% | 22.01% | Normal | Medium | 1620 | 30 | 18 | 3 | 3 | III | 540 | 540 | 707.4 | 156.6 | 23.9076 | 43.0337 | 62.6379 | 16.6961 | 7.3138 | 15.57% | 28.02% | 40.78% | 10.87% | 4.762% | 153.5891 | 27.8197 | 0.30801 | 28.56 | 27.3432 | 4.643% | 6.709% | 0.013273 | 21.5029 | 125.5333 | 203363.9597 | Glasersatz 2-IV | -37491.6081 | -15.57% | WP LW CH Mix | 159437.3444 | 11795.1097 | -29393.4208 | -15.57% | -2174.5133 | -15.57% | 1583.3705 | 387.2936 | - | - | - | - | 1583.3705 | 5.387% | 387.2936 | 17.81% | JA | JA | JA
10651 | D | B1 | 55 | 18.12% | 2V | W2 | LWCH | BÜR-1 | D_B1_55_18%_2V-LWCH | 125.5333 | 1955 | Davos | 18.12% | 20% | 22.01% | Normal | Medium | 1620 | 30 | 18 | 3 | 3 | III | 540 | 540 | 707.4 | 156.6 | 23.9076 | 43.0337 | 62.6379 | 16.6961 | 7.3138 | 15.57% | 28.02% | 40.78% | 10.87% | 4.762% | 153.5891 | 27.8197 | 0.30801 | 28.56 | 27.3432 | 4.643% | 6.709% | 0.013273 | 21.5029 | 125.5333 | 203363.9597 | Glasersatz 2-IV | -37491.6081 | -15.57% | WP LW CH Zer | 5043.4262 | 3518.1965 | -929.7919 | -15.57% | -648.6048 | -15.57% | 1583.3705 | 387.2936 | - | - | - | - | 1583.3705 | 170.3% | 387.2936 | 59.71% | NEIN | JA | JA
10652 | D | B1 | 55 | 18.12% | 2V | W3 | ERMX | BÜR-1 | D_B1_55_18%_2V-ERMX | 125.5333 | 1955 | Davos | 18.12% | 20% | 22.01% | Normal | Medium | 1620 | 30 | 18 | 3 | 3 | III | 540 | 540 | 707.4 | 156.6 | 23.9076 | 43.0337 | 62.6379 | 16.6961 | 7.3138 | 15.57% | 28.02% | 40.78% | 10.87% | 4.762% | 153.5891 | 27.8197 | 0.30801 | 28.56 | 27.3432 | 4.643% | 6.709% | 0.013273 | 21.5029 | 125.5333 | 203363.9597 | Glasersatz 2-IV | -37491.6081 | -15.57% | WP E CH Mix | 85616.227 | 7117.7386 | -15783.967 | -15.57% | -1312.2063 | -15.57% | 1583.3705 | 387.2936 | - | - | - | - | 1583.3705 | 10.03% | 387.2936 | 29.51% | JA | JA | JA
10653 | D | B1 | 55 | 18.12% | 2V | ST | SOTH | BÜR-1 | D_B1_55_18%_2V-SOTH | 125.5333 | 1955 | Davos | 18.12% | 20% | 22.01% | Normal | Medium | 1620 | 30 | 18 | 3 | 3 | III | 540 | 540 | 707.4 | 156.6 | 23.9076 | 43.0337 | 62.6379 | 16.6961 | 7.3138 | 15.57% | 28.02% | 40.78% | 10.87% | 4.762% | 153.5891 | 27.8197 | 0.30801 | 28.56 | 27.3432 | 4.643% | 6.709% | 0.013273 | 21.5029 | 125.5333 | 203363.9597 | Glasersatz 2-IV | -37491.6081 | -15.57% | Solarthermie | 14342.5108 | 3532.1109 | -2644.145 | -15.57% | -651.17 | -15.57% | 1583.3705 | 387.2936 | - | - | - | - | 1583.3705 | 59.88% | 387.2936 | 59.48% | JA | JA | JA
10654 | D | B1 | 55 | 18.12% | 2V | HS | HO-SC | BÜR-1 | D_B1_55_18%_2V-HO-SC | 125.5333 | 1955 | Davos | 18.12% | 20% | 22.01% | Normal | Medium | 1620 | 30 | 18 | 3 | 3 | III | 540 | 540 | 707.4 | 156.6 | 23.9076 | 43.0337 | 62.6379 | 16.6961 | 7.3138 | 15.57% | 28.02% | 40.78% | 10.87% | 4.762% | 153.5891 | 27.8197 | 0.30801 | 28.56 | 27.3432 | 4.643% | 6.709% | 0.013273 | 21.5029 | 125.5333 | 203363.9597 | Glasersatz 2-IV | -37491.6081 | -15.57% | Holz Schnitzel | 7345.0277 | 2559.9934 | -1354.1087 | -15.57% | -471.9532 | -15.57% | 1583.3705 | 387.2936 | - | - | - | - | 1583.3705 | 116.9% | 387.2936 | 82.06% | NEIN | JA | JA
10655 | D | B1 | 55 | 18.12% | 3V | ÖL | ÖL-HE | BÜR-1 | D_B1_55_18%_3V-ÖL-HE | 125.1115 | 1955 | Davos | 18.12% | 20% | 22.01% | Normal | Medium | 1620 | 30 | 18 | 3 | 3 | III | 540 | 540 | 707.4 | 156.6 | 23.9076 | 43.0337 | 62.6379 | 11.9647 | 7.0772 | 16.09% | 28.96% | 42.15% | 8.05% | 4.762% | 148.6211 | 27.8197 | 0.29092 | 28.56 | 22.786 | 3.757% | 5.298% | 0.0072423 | 11.7326 | 125.1115 | 202680.6064 | Glasersatz 3-IV | -38174.9614 | -15.85% | Öl-Heizung | 281500.8422 | 72965.0183 | -53020.7798 | -15.85% | -13742.9861 | -15.85% | 2010.136 | 502.0943 | - | - | - | - | 2010.136 | 3.791% | 502.0943 | 3.653% | JA | JA | JA
10656 | D | B1 | 55 | 18.12% | 3V | FW | FEWA | BÜR-1 | D_B1_55_18%_3V-FEWA | 125.1115 | 1955 | Davos | 18.12% | 20% | 22.01% | Normal | Medium | 1620 | 30 | 18 | 3 | 3 | III | 540 | 540 | 707.4 | 156.6 | 23.9076 | 43.0337 | 62.6379 | 11.9647 | 7.0772 | 16.09% | 28.96% | 42.15% | 8.05% | 4.762% | 148.6211 | 27.8197 | 0.29092 | 28.56 | 22.786 | 3.757% | 5.298% | 0.0072423 | 11.7326 | 125.1115 | 202680.6064 | Glasersatz 3-IV | -38174.9614 | -15.85% | Fernwärme | 79880.0037 | 15689.8634 | -15045.426 | -15.85% | -2955.1911 | -15.85% | 2010.136 | 502.0943 | - | - | - | - | 2010.136 | 13.36% | 502.0943 | 16.99% | JA | JA | JA
10657 | D | B1 | 55 | 18.12% | 3V | W1 | LWMX | BÜR-1 | D_B1_55_18%_3V-LWMX | 125.1115 | 1955 | Davos | 18.12% | 20% | 22.01% | Normal | Medium | 1620 | 30 | 18 | 3 | 3 | III | 540 | 540 | 707.4 | 156.6 | 23.9076 | 43.0337 | 62.6379 | 11.9647 | 7.0772 | 16.09% | 28.96% | 42.15% | 8.05% | 4.762% | 148.6211 | 27.8197 | 0.29092 | 28.56 | 22.786 | 3.757% | 5.298% | 0.0072423 | 11.7326 | 125.1115 | 202680.6064 | Glasersatz 3-IV | -38174.9614 | -15.85% | WP LW CH Mix | 158901.5954 | 11755.4752 | -29929.1698 | -15.85% | -2214.1478 | -15.85% | 2010.136 | 502.0943 | - | - | - | - | 2010.136 | 6.716% | 502.0943 | 22.68% | JA | JA | JA
10658 | D | B1 | 55 | 18.12% | 3V | W2 | LWCH | BÜR-1 | D_B1_55_18%_3V-LWCH | 125.1115 | 1955 | Davos | 18.12% | 20% | 22.01% | Normal | Medium | 1620 | 30 | 18 | 3 | 3 | III | 540 | 540 | 707.4 | 156.6 | 23.9076 | 43.0337 | 62.6379 | 11.9647 | 7.0772 | 16.09% | 28.96% | 42.15% | 8.05% | 4.762% | 148.6211 | 27.8197 | 0.29092 | 28.56 | 22.786 | 3.757% | 5.298% | 0.0072423 | 11.7326 | 125.1115 | 202680.6064 | Glasersatz 3-IV | -38174.9614 | -15.85% | WP LW CH Zer | 5026.479 | 3506.3745 | -946.739 | -15.85% | -660.4268 | -15.85% | 2010.136 | 502.0943 | - | - | - | - | 2010.136 | 212.3% | 502.0943 | 76.03% | NEIN | JA | JA
10659 | D | B1 | 55 | 18.12% | 3V | W3 | ERMX | BÜR-1 | D_B1_55_18%_3V-ERMX | 125.1115 | 1955 | Davos | 18.12% | 20% | 22.01% | Normal | Medium | 1620 | 30 | 18 | 3 | 3 | III | 540 | 540 | 707.4 | 156.6 | 23.9076 | 43.0337 | 62.6379 | 11.9647 | 7.0772 | 16.09% | 28.96% | 42.15% | 8.05% | 4.762% | 148.6211 | 27.8197 | 0.29092 | 28.56 | 22.786 | 3.757% | 5.298% | 0.0072423 | 11.7326 | 125.1115 | 202680.6064 | Glasersatz 3-IV | -38174.9614 | -15.85% | WP E CH Mix | 85328.5353 | 7093.8212 | -16071.6588 | -15.85% | -1336.1237 | -15.85% | 2010.136 | 502.0943 | - | - | - | - | 2010.136 | 12.51% | 502.0943 | 37.58% | JA | JA | JA
10660 | D | B1 | 55 | 18.12% | 3V | ST | SOTH | BÜR-1 | D_B1_55_18%_3V-SOTH | 125.1115 | 1955 | Davos | 18.12% | 20% | 22.01% | Normal | Medium | 1620 | 30 | 18 | 3 | 3 | III | 540 | 540 | 707.4 | 156.6 | 23.9076 | 43.0337 | 62.6379 | 11.9647 | 7.0772 | 16.09% | 28.96% | 42.15% | 8.05% | 4.762% | 148.6211 | 27.8197 | 0.29092 | 28.56 | 22.786 | 3.757% | 5.298% | 0.0072423 | 11.7326 | 125.1115 | 202680.6064 | Glasersatz 3-IV | -38174.9614 | -15.85% | Solarthermie | 14294.3165 | 3520.2421 | -2692.3394 | -15.85% | -663.0388 | -15.85% | 2010.136 | 502.0943 | - | - | - | - | 2010.136 | 74.66% | 502.0943 | 75.73% | JA | JA | JA
10661 | D | B1 | 55 | 18.12% | 3V | HS | HO-SC | BÜR-1 | D_B1_55_18%_3V-HO-SC | 125.1115 | 1955 | Davos | 18.12% | 20% | 22.01% | Normal | Medium | 1620 | 30 | 18 | 3 | 3 | III | 540 | 540 | 707.4 | 156.6 | 23.9076 | 43.0337 | 62.6379 | 11.9647 | 7.0772 | 16.09% | 28.96% | 42.15% | 8.05% | 4.762% | 148.6211 | 27.8197 | 0.29092 | 28.56 | 22.786 | 3.757% | 5.298% | 0.0072423 | 11.7326 | 125.1115 | 202680.6064 | Glasersatz 3-IV | -38174.9614 | -15.85% | Holz Schnitzel | 7320.3466 | 2551.3912 | -1378.7898 | -15.85% | -480.5554 | -15.85% | 2010.136 | 502.0943 | - | - | - | - | 2010.136 | 145.8% | 502.0943 | 104.5% | NEIN | NEIN | NEIN
10662 | D | B1 | 55 | 18.12% | VK | ÖL | ÖL-HE | BÜR-1 | D_B1_55_18%_VK-ÖL-HE | 126.6345 | 1955 | Davos | 18.12% | 20% | 22.01% | Normal | Medium | 1620 | 30 | 18 | 3 | 3 | III | 540 | 540 | 707.4 | 156.6 | 23.9076 | 43.0337 | 62.6379 | 13.4164 | 7.1498 | 15.92% | 28.66% | 41.72% | 8.936% | 4.762% | 150.1453 | 27.8197 | 0.28843 | 28.56 | 22.786 | 3.693% | 5.19% | 0.006722 | 10.8896 | 126.6345 | 205147.9488 | Glasersatz Vakuum | -35707.6191 | -14.83% | Öl-Heizung | 284927.7066 | 73853.2616 | -49593.9154 | -14.83% | -12854.7429 | -14.83% | 2137.5501 | 522.8464 | - | - | - | - | 2137.5501 | 4.31% | 522.8464 | 4.067% | JA | JA | JA
10663 | D | B1 | 55 | 18.12% | VK | FW | FEWA | BÜR-1 | D_B1_55_18%_VK-FEWA | 126.6345 | 1955 | Davos | 18.12% | 20% | 22.01% | Normal | Medium | 1620 | 30 | 18 | 3 | 3 | III | 540 | 540 | 707.4 | 156.6 | 23.9076 | 43.0337 | 62.6379 | 13.4164 | 7.1498 | 15.92% | 28.66% | 41.72% | 8.936% | 4.762% | 150.1453 | 27.8197 | 0.28843 | 28.56 | 22.786 | 3.693% | 5.19% | 0.006722 | 10.8896 | 126.6345 | 205147.9488 | Glasersatz Vakuum | -35707.6191 | -14.83% | Fernwärme | 80852.4269 | 15880.8647 | -14073.0028 | -14.83% | -2764.1898 | -14.83% | 2137.5501 | 522.8464 | - | - | - | - | 2137.5501 | 15.19% | 522.8464 | 18.91% | JA | JA | JA
10664 | D | B1 | 55 | 18.12% | VK | W1 | LWMX | BÜR-1 | D_B1_55_18%_VK-LWMX | 126.6345 | 1955 | Davos | 18.12% | 20% | 22.01% | Normal | Medium | 1620 | 30 | 18 | 3 | 3 | III | 540 | 540 | 707.4 | 156.6 | 23.9076 | 43.0337 | 62.6379 | 13.4164 | 7.1498 | 15.92% | 28.66% | 41.72% | 8.936% | 4.762% | 150.1453 | 27.8197 | 0.28843 | 28.56 | 22.786 | 3.693% | 5.19% | 0.006722 | 10.8896 | 126.6345 | 205147.9488 | Glasersatz Vakuum | -35707.6191 | -14.83% | WP LW CH Mix | 160835.9918 | 11898.581 | -27994.7733 | -14.83% | -2071.0419 | -14.83% | 2137.5501 | 522.8464 | - | - | - | - | 2137.5501 | 7.636% | 522.8464 | 25.25% | JA | JA | JA
10665 | D | B1 | 55 | 18.12% | VK | W2 | LWCH | BÜR-1 | D_B1_55_18%_VK-LWCH | 126.6345 | 1955 | Davos | 18.12% | 20% | 22.01% | Normal | Medium | 1620 | 30 | 18 | 3 | 3 | III | 540 | 540 | 707.4 | 156.6 | 23.9076 | 43.0337 | 62.6379 | 13.4164 | 7.1498 | 15.92% | 28.66% | 41.72% | 8.936% | 4.762% | 150.1453 | 27.8197 | 0.28843 | 28.56 | 22.786 | 3.693% | 5.19% | 0.006722 | 10.8896 | 126.6345 | 205147.9488 | Glasersatz Vakuum | -35707.6191 | -14.83% | WP LW CH Zer | 5087.6691 | 3549.0595 | -885.549 | -14.83% | -617.7418 | -14.83% | 2137.5501 | 522.8464 | - | - | - | - | 2137.5501 | 241.4% | 522.8464 | 84.64% | NEIN | JA | JA
10666 | D | B1 | 55 | 18.12% | VK | W3 | ERMX | BÜR-1 | D_B1_55_18%_VK-ERMX | 126.6345 | 1955 | Davos | 18.12% | 20% | 22.01% | Normal | Medium | 1620 | 30 | 18 | 3 | 3 | III | 540 | 540 | 707.4 | 156.6 | 23.9076 | 43.0337 | 62.6379 | 13.4164 | 7.1498 | 15.92% | 28.66% | 41.72% | 8.936% | 4.762% | 150.1453 | 27.8197 | 0.28843 | 28.56 | 22.786 | 3.693% | 5.19% | 0.006722 | 10.8896 | 126.6345 | 205147.9488 | Glasersatz Vakuum | -35707.6191 | -14.83% | WP E CH Mix | 86367.2864 | 7180.1782 | -15032.9076 | -14.83% | -1249.7667 | -14.83% | 2137.5501 | 522.8464 | - | - | - | - | 2137.5501 | 14.22% | 522.8464 | 41.84% | JA | JA | JA
10667 | D | B1 | 55 | 18.12% | VK | ST | SOTH | BÜR-1 | D_B1_55_18%_VK-SOTH | 126.6345 | 1955 | Davos | 18.12% | 20% | 22.01% | Normal | Medium | 1620 | 30 | 18 | 3 | 3 | III | 540 | 540 | 707.4 | 156.6 | 23.9076 | 43.0337 | 62.6379 | 13.4164 | 7.1498 | 15.92% | 28.66% | 41.72% | 8.936% | 4.762% | 150.1453 | 27.8197 | 0.28843 | 28.56 | 22.786 | 3.693% | 5.19% | 0.006722 | 10.8896 | 126.6345 | 205147.9488 | Glasersatz Vakuum | -35707.6191 | -14.83% | Solarthermie | 14468.329 | 3563.096 | -2518.3268 | -14.83% | -620.185 | -14.83% | 2137.5501 | 522.8464 | - | - | - | - | 2137.5501 | 84.88% | 522.8464 | 84.3% | JA | JA | JA
10668 | D | B1 | 55 | 18.12% | VK | HS | HO-SC | BÜR-1 | D_B1_55_18%_VK-HO-SC | 126.6345 | 1955 | Davos | 18.12% | 20% | 22.01% | Normal | Medium | 1620 | 30 | 18 | 3 | 3 | III | 540 | 540 | 707.4 | 156.6 | 23.9076 | 43.0337 | 62.6379 | 13.4164 | 7.1498 | 15.92% | 28.66% | 41.72% | 8.936% | 4.762% | 150.1453 | 27.8197 | 0.28843 | 28.56 | 22.786 | 3.693% | 5.19% | 0.006722 | 10.8896 | 126.6345 | 205147.9488 | Glasersatz Vakuum | -35707.6191 | -14.83% | Holz Schnitzel | 7409.4612 | 2582.4506 | -1289.6752 | -14.83% | -449.4959 | -14.83% | 2137.5501 | 522.8464 | - | - | - | - | 2137.5501 | 165.7% | 522.8464 | 116.3% | NEIN | NEIN | NEIN
10669 | D | B1 | 55 | 18.12% | VA | ÖL | ÖL-HE | BÜR-1 | D_B1_55_18%_VA-ÖL-HE | 126.612 | 1955 | Davos | 18.12% | 20% | 22.01% | Normal | Medium | 1620 | 30 | 18 | 3 | 3 | III | 540 | 540 | 707.4 | 156.6 | 23.9076 | 43.0337 | 62.6379 | 15.5603 | 7.257 | 15.69% | 28.24% | 41.1% | 10.21% | 4.762% | 152.3965 | 27.8197 | 0.29744 | 28.56 | 25.0646 | 4.137% | 5.888% | 0.0093378 | 15.1272 | 126.612 | 205111.4494 | Glasaufdopplung | -35744.1184 | -14.84% | Öl-Heizung | 284877.0131 | 73840.1218 | -49644.6089 | -14.84% | -12867.8826 | -14.84% | 857.0972 | 198.4587 | - | - | - | - | 857.0972 | 1.726% | 198.4587 | 1.542% | JA | JA | JA
10670 | D | B1 | 55 | 18.12% | VA | FW | FEWA | BÜR-1 | D_B1_55_18%_VA-FEWA | 126.612 | 1955 | Davos | 18.12% | 20% | 22.01% | Normal | Medium | 1620 | 30 | 18 | 3 | 3 | III | 540 | 540 | 707.4 | 156.6 | 23.9076 | 43.0337 | 62.6379 | 15.5603 | 7.257 | 15.69% | 28.24% | 41.1% | 10.21% | 4.762% | 152.3965 | 27.8197 | 0.29744 | 28.56 | 25.0646 | 4.137% | 5.888% | 0.0093378 | 15.1272 | 126.612 | 205111.4494 | Glasaufdopplung | -35744.1184 | -14.84% | Fernwärme | 80838.0418 | 15878.0393 | -14087.3879 | -14.84% | -2767.0153 | -14.84% | 857.0972 | 198.4587 | - | - | - | - | 857.0972 | 6.084% | 198.4587 | 7.172% | JA | JA | JA
10671 | D | B1 | 55 | 18.12% | VA | W1 | LWMX | BÜR-1 | D_B1_55_18%_VA-LWMX | 126.612 | 1955 | Davos | 18.12% | 20% | 22.01% | Normal | Medium | 1620 | 30 | 18 | 3 | 3 | III | 540 | 540 | 707.4 | 156.6 | 23.9076 | 43.0337 | 62.6379 | 15.5603 | 7.257 | 15.69% | 28.24% | 41.1% | 10.21% | 4.762% | 152.3965 | 27.8197 | 0.29744 | 28.56 | 25.0646 | 4.137% | 5.888% | 0.0093378 | 15.1272 | 126.612 | 205111.4494 | Glasaufdopplung | -35744.1184 | -14.84% | WP LW CH Mix | 160807.3763 | 11896.4641 | -28023.3889 | -14.84% | -2073.1589 | -14.84% | 857.0972 | 198.4587 | - | - | - | - | 857.0972 | 3.059% | 198.4587 | 9.573% | JA | JA | JA
10672 | D | B1 | 55 | 18.12% | VA | W2 | LWCH | BÜR-1 | D_B1_55_18%_VA-LWCH | 126.612 | 1955 | Davos | 18.12% | 20% | 22.01% | Normal | Medium | 1620 | 30 | 18 | 3 | 3 | III | 540 | 540 | 707.4 | 156.6 | 23.9076 | 43.0337 | 62.6379 | 15.5603 | 7.257 | 15.69% | 28.24% | 41.1% | 10.21% | 4.762% | 152.3965 | 27.8197 | 0.29744 | 28.56 | 25.0646 | 4.137% | 5.888% | 0.0093378 | 15.1272 | 126.612 | 205111.4494 | Glasaufdopplung | -35744.1184 | -14.84% | WP LW CH Zer | 5086.7639 | 3548.4281 | -886.4541 | -14.84% | -618.3732 | -14.84% | 857.0972 | 198.4587 | - | - | - | - | 857.0972 | 96.69% | 198.4587 | 32.09% | JA | JA | JA
10673 | D | B1 | 55 | 18.12% | VA | W3 | ERMX | BÜR-1 | D_B1_55_18%_VA-ERMX | 126.612 | 1955 | Davos | 18.12% | 20% | 22.01% | Normal | Medium | 1620 | 30 | 18 | 3 | 3 | III | 540 | 540 | 707.4 | 156.6 | 23.9076 | 43.0337 | 62.6379 | 15.5603 | 7.257 | 15.69% | 28.24% | 41.1% | 10.21% | 4.762% | 152.3965 | 27.8197 | 0.29744 | 28.56 | 25.0646 | 4.137% | 5.888% | 0.0093378 | 15.1272 | 126.612 | 205111.4494 | Glasaufdopplung | -35744.1184 | -14.84% | WP E CH Mix | 86351.9202 | 7178.9007 | -15048.2739 | -14.84% | -1251.0441 | -14.84% | 857.0972 | 198.4587 | - | - | - | - | 857.0972 | 5.696% | 198.4587 | 15.86% | JA | JA | JA
10674 | D | B1 | 55 | 18.12% | VA | ST | SOTH | BÜR-1 | D_B1_55_18%_VA-SOTH | 126.612 | 1955 | Davos | 18.12% | 20% | 22.01% | Normal | Medium | 1620 | 30 | 18 | 3 | 3 | III | 540 | 540 | 707.4 | 156.6 | 23.9076 | 43.0337 | 62.6379 | 15.5603 | 7.257 | 15.69% | 28.24% | 41.1% | 10.21% | 4.762% | 152.3965 | 27.8197 | 0.29744 | 28.56 | 25.0646 | 4.137% | 5.888% | 0.0093378 | 15.1272 | 126.612 | 205111.4494 | Glasaufdopplung | -35744.1184 | -14.84% | Solarthermie | 14465.7549 | 3562.462 | -2520.901 | -14.84% | -620.8189 | -14.84% | 857.0972 | 198.4587 | - | - | - | - | 857.0972 | 34% | 198.4587 | 31.97% | JA | JA | JA
10675 | D | B1 | 55 | 18.12% | VA | HS | HO-SC | BÜR-1 | D_B1_55_18%_VA-HO-SC | 126.612 | 1955 | Davos | 18.12% | 20% | 22.01% | Normal | Medium | 1620 | 30 | 18 | 3 | 3 | III | 540 | 540 | 707.4 | 156.6 | 23.9076 | 43.0337 | 62.6379 | 15.5603 | 7.257 | 15.69% | 28.24% | 41.1% | 10.21% | 4.762% | 152.3965 | 27.8197 | 0.29744 | 28.56 | 25.0646 | 4.137% | 5.888% | 0.0093378 | 15.1272 | 126.612 | 205111.4494 | Glasaufdopplung | -35744.1184 | -14.84% | Holz Schnitzel | 7408.1429 | 2581.9912 | -1290.9935 | -14.84% | -449.9554 | -14.84% | 857.0972 | 198.4587 | - | - | - | - | 857.0972 | 66.39% | 198.4587 | 44.11% | JA | JA | JA
10676 | D | B1 | 55 | 18.12% | HO | ÖL | ÖL-HE | BÜR-1 | D_B1_55_18%_HO-ÖL-HE | 121.7152 | 1955 | Davos | 18.12% | 20% | 22.01% | Normal | Medium | 1620 | 30 | 18 | 3 | 3 | III | 540 | 540 | 707.4 | 156.6 | 23.9076 | 43.0337 | 62.6379 | 8.727 | 6.9153 | 16.46% | 29.63% | 43.13% | 6.009% | 4.762% | 145.2215 | 27.8197 | 0.29661 | 28.56 | 22.786 | 3.906% | 5.553% | 0.0086688 | 14.0434 | 121.7152 | 197178.6326 | Fensterersatz H | -43676.9352 | -18.13% | Öl-Heizung | 273859.212 | 70984.3078 | -60662.41 | -18.13% | -15723.6967 | -18.13% | 1675.1133 | 418.4119 | 700.2029 | 147.3276 | - | - | 2375.3162 | 3.916% | 565.7395 | 3.598% | JA | JA | JA
10677 | D | B1 | 55 | 18.12% | HO | FW | FEWA | BÜR-1 | D_B1_55_18%_HO-FEWA | 121.7152 | 1955 | Davos | 18.12% | 20% | 22.01% | Normal | Medium | 1620 | 30 | 18 | 3 | 3 | III | 540 | 540 | 707.4 | 156.6 | 23.9076 | 43.0337 | 62.6379 | 8.727 | 6.9153 | 16.46% | 29.63% | 43.13% | 6.009% | 4.762% | 145.2215 | 27.8197 | 0.29661 | 28.56 | 22.786 | 3.906% | 5.553% | 0.0086688 | 14.0434 | 121.7152 | 197178.6326 | Fensterersatz H | -43676.9352 | -18.13% | Fernwärme | 77711.5787 | 15263.9459 | -17213.8509 | -18.13% | -3381.1086 | -18.13% | 1675.1133 | 418.4119 | 700.2029 | 147.3276 | - | - | 2375.3162 | 13.8% | 565.7395 | 16.73% | JA | JA | JA
10678 | D | B1 | 55 | 18.12% | HO | W1 | LWMX | BÜR-1 | D_B1_55_18%_HO-LWMX | 121.7152 | 1955 | Davos | 18.12% | 20% | 22.01% | Normal | Medium | 1620 | 30 | 18 | 3 | 3 | III | 540 | 540 | 707.4 | 156.6 | 23.9076 | 43.0337 | 62.6379 | 8.727 | 6.9153 | 16.46% | 29.63% | 43.13% | 6.009% | 4.762% | 145.2215 | 27.8197 | 0.29661 | 28.56 | 22.786 | 3.906% | 5.553% | 0.0086688 | 14.0434 | 121.7152 | 197178.6326 | Fensterersatz H | -43676.9352 | -18.13% | WP LW CH Mix | 154588.048 | 11436.3607 | -34242.7172 | -18.13% | -2533.2622 | -18.13% | 1675.1133 | 418.4119 | 700.2029 | 147.3276 | - | - | 2375.3162 | 6.937% | 565.7395 | 22.33% | JA | JA | JA
10679 | D | B1 | 55 | 18.12% | HO | W2 | LWCH | BÜR-1 | D_B1_55_18%_HO-LWCH | 121.7152 | 1955 | Davos | 18.12% | 20% | 22.01% | Normal | Medium | 1620 | 30 | 18 | 3 | 3 | III | 540 | 540 | 707.4 | 156.6 | 23.9076 | 43.0337 | 62.6379 | 8.727 | 6.9153 | 16.46% | 29.63% | 43.13% | 6.009% | 4.762% | 145.2215 | 27.8197 | 0.29661 | 28.56 | 22.786 | 3.906% | 5.553% | 0.0086688 | 14.0434 | 121.7152 | 197178.6326 | Fensterersatz H | -43676.9352 | -18.13% | WP LW CH Zer | 4890.0301 | 3411.1903 | -1083.188 | -18.13% | -755.611 | -18.13% | 1675.1133 | 418.4119 | 700.2029 | 147.3276 | - | - | 2375.3162 | 219.3% | 565.7395 | 74.87% | NEIN | JA | JA
10680 | D | B1 | 55 | 18.12% | HO | W3 | ERMX | BÜR-1 | D_B1_55_18%_HO-ERMX | 121.7152 | 1955 | Davos | 18.12% | 20% | 22.01% | Normal | Medium | 1620 | 30 | 18 | 3 | 3 | III | 540 | 540 | 707.4 | 156.6 | 23.9076 | 43.0337 | 62.6379 | 8.727 | 6.9153 | 16.46% | 29.63% | 43.13% | 6.009% | 4.762% | 145.2215 | 27.8197 | 0.29661 | 28.56 | 22.786 | 3.906% | 5.553% | 0.0086688 | 14.0434 | 121.7152 | 197178.6326 | Fensterersatz H | -43676.9352 | -18.13% | WP E CH Mix | 83012.2043 | 6901.2521 | -18387.9897 | -18.13% | -1528.6927 | -18.13% | 1675.1133 | 418.4119 | 700.2029 | 147.3276 | - | - | 2375.3162 | 12.92% | 565.7395 | 37.01% | JA | JA | JA
10681 | D | B1 | 55 | 18.12% | HO | ST | SOTH | BÜR-1 | D_B1_55_18%_HO-SOTH | 121.7152 | 1955 | Davos | 18.12% | 20% | 22.01% | Normal | Medium | 1620 | 30 | 18 | 3 | 3 | III | 540 | 540 | 707.4 | 156.6 | 23.9076 | 43.0337 | 62.6379 | 8.727 | 6.9153 | 16.46% | 29.63% | 43.13% | 6.009% | 4.762% | 145.2215 | 27.8197 | 0.29661 | 28.56 | 22.786 | 3.906% | 5.553% | 0.0086688 | 14.0434 | 121.7152 | 197178.6326 | Fensterersatz H | -43676.9352 | -18.13% | Solarthermie | 13906.2825 | 3424.6815 | -3080.3733 | -18.13% | -758.5994 | -18.13% | 1675.1133 | 418.4119 | 700.2029 | 147.3276 | - | - | 2375.3162 | 77.11% | 565.7395 | 74.58% | JA | JA | JA
10682 | D | B1 | 55 | 18.12% | HO | HS | HO-SC | BÜR-1 | D_B1_55_18%_HO-HO-SC | 121.7152 | 1955 | Davos | 18.12% | 20% | 22.01% | Normal | Medium | 1620 | 30 | 18 | 3 | 3 | III | 540 | 540 | 707.4 | 156.6 | 23.9076 | 43.0337 | 62.6379 | 8.727 | 6.9153 | 16.46% | 29.63% | 43.13% | 6.009% | 4.762% | 145.2215 | 27.8197 | 0.29661 | 28.56 | 22.786 | 3.906% | 5.553% | 0.0086688 | 14.0434 | 121.7152 | 197178.6326 | Fensterersatz H | -43676.9352 | -18.13% | Holz Schnitzel | 7121.6283 | 2482.131 | -1577.5081 | -18.13% | -549.8155 | -18.13% | 1675.1133 | 418.4119 | 700.2029 | 147.3276 | - | - | 2375.3162 | 150.6% | 565.7395 | 102.9% | NEIN | NEIN | NEIN
10683 | D | B1 | 55 | 18.12% | HM | ÖL | ÖL-HE | BÜR-1 | D_B1_55_18%_HM-ÖL-HE | 121.9578 | 1955 | Davos | 18.12% | 20% | 22.01% | Normal | Medium | 1620 | 30 | 18 | 3 | 3 | III | 540 | 540 | 707.4 | 156.6 | 23.9076 | 43.0337 | 62.6379 | 8.9583 | 6.9269 | 16.44% | 29.58% | 43.06% | 6.158% | 4.762% | 145.4643 | 27.8197 | 0.2962 | 28.56 | 22.786 | 3.895% | 5.534% | 0.0085527 | 13.8553 | 121.9578 | 197571.5775 | Fensterersatz HM | -43283.9903 | -17.97% | Öl-Heizung | 274404.9688 | 71125.7679 | -60116.6532 | -17.97% | -15582.2365 | -17.97% | 1675.1133 | 418.4119 | 915.6272 | 200.6265 | - | - | 2590.7406 | 4.31% | 619.0384 | 3.973% | JA | JA | JA
10684 | D | B1 | 55 | 18.12% | HM | FW | FEWA | BÜR-1 | D_B1_55_18%_HM-FEWA | 121.9578 | 1955 | Davos | 18.12% | 20% | 22.01% | Normal | Medium | 1620 | 30 | 18 | 3 | 3 | III | 540 | 540 | 707.4 | 156.6 | 23.9076 | 43.0337 | 62.6379 | 8.9583 | 6.9269 | 16.44% | 29.58% | 43.06% | 6.158% | 4.762% | 145.4643 | 27.8197 | 0.2962 | 28.56 | 22.786 | 3.895% | 5.534% | 0.0085527 | 13.8553 | 121.9578 | 197571.5775 | Fensterersatz HM | -43283.9903 | -17.97% | Fernwärme | 77866.4453 | 15294.3645 | -17058.9844 | -17.97% | -3350.6901 | -17.97% | 1675.1133 | 418.4119 | 915.6272 | 200.6265 | - | - | 2590.7406 | 15.19% | 619.0384 | 18.47% | JA | JA | JA
10685 | D | B1 | 55 | 18.12% | HM | W1 | LWMX | BÜR-1 | D_B1_55_18%_HM-LWMX | 121.9578 | 1955 | Davos | 18.12% | 20% | 22.01% | Normal | Medium | 1620 | 30 | 18 | 3 | 3 | III | 540 | 540 | 707.4 | 156.6 | 23.9076 | 43.0337 | 62.6379 | 8.9583 | 6.9269 | 16.44% | 29.58% | 43.06% | 6.158% | 4.762% | 145.4643 | 27.8197 | 0.2962 | 28.56 | 22.786 | 3.895% | 5.534% | 0.0085527 | 13.8553 | 121.9578 | 197571.5775 | Fensterersatz HM | -43283.9903 | -17.97% | WP LW CH Mix | 154896.1168 | 11459.1515 | -33934.6484 | -17.97% | -2510.4714 | -17.97% | 1675.1133 | 418.4119 | 915.6272 | 200.6265 | - | - | 2590.7406 | 7.634% | 619.0384 | 24.66% | JA | JA | JA
10686 | D | B1 | 55 | 18.12% | HM | W2 | LWCH | BÜR-1 | D_B1_55_18%_HM-LWCH | 121.9578 | 1955 | Davos | 18.12% | 20% | 22.01% | Normal | Medium | 1620 | 30 | 18 | 3 | 3 | III | 540 | 540 | 707.4 | 156.6 | 23.9076 | 43.0337 | 62.6379 | 8.9583 | 6.9269 | 16.44% | 29.58% | 43.06% | 6.158% | 4.762% | 145.4643 | 27.8197 | 0.2962 | 28.56 | 22.786 | 3.895% | 5.534% | 0.0085527 | 13.8553 | 121.9578 | 197571.5775 | Fensterersatz HM | -43283.9903 | -17.97% | WP LW CH Zer | 4899.7751 | 3417.9883 | -1073.443 | -17.97% | -748.813 | -17.97% | 1675.1133 | 418.4119 | 915.6272 | 200.6265 | - | - | 2590.7406 | 241.3% | 619.0384 | 82.67% | NEIN | JA | JA
10687 | D | B1 | 55 | 18.12% | HM | W3 | ERMX | BÜR-1 | D_B1_55_18%_HM-ERMX | 121.9578 | 1955 | Davos | 18.12% | 20% | 22.01% | Normal | Medium | 1620 | 30 | 18 | 3 | 3 | III | 540 | 540 | 707.4 | 156.6 | 23.9076 | 43.0337 | 62.6379 | 8.9583 | 6.9269 | 16.44% | 29.58% | 43.06% | 6.158% | 4.762% | 145.4643 | 27.8197 | 0.2962 | 28.56 | 22.786 | 3.895% | 5.534% | 0.0085527 | 13.8553 | 121.9578 | 197571.5775 | Fensterersatz HM | -43283.9903 | -17.97% | WP E CH Mix | 83177.6341 | 6915.0052 | -18222.5599 | -17.97% | -1514.9397 | -17.97% | 1675.1133 | 418.4119 | 915.6272 | 200.6265 | - | - | 2590.7406 | 14.22% | 619.0384 | 40.86% | JA | JA | JA
10688 | D | B1 | 55 | 18.12% | HM | ST | SOTH | BÜR-1 | D_B1_55_18%_HM-SOTH | 121.9578 | 1955 | Davos | 18.12% | 20% | 22.01% | Normal | Medium | 1620 | 30 | 18 | 3 | 3 | III | 540 | 540 | 707.4 | 156.6 | 23.9076 | 43.0337 | 62.6379 | 8.9583 | 6.9269 | 16.44% | 29.58% | 43.06% | 6.158% | 4.762% | 145.4643 | 27.8197 | 0.2962 | 28.56 | 22.786 | 3.895% | 5.534% | 0.0085527 | 13.8553 | 121.9578 | 197571.5775 | Fensterersatz HM | -43283.9903 | -17.97% | Solarthermie | 13933.9955 | 3431.5063 | -3052.6604 | -17.97% | -751.7746 | -17.97% | 1675.1133 | 418.4119 | 915.6272 | 200.6265 | - | - | 2590.7406 | 84.87% | 619.0384 | 82.34% | JA | JA | JA
10689 | D | B1 | 55 | 18.12% | HM | HS | HO-SC | BÜR-1 | D_B1_55_18%_HM-HO-SC | 121.9578 | 1955 | Davos | 18.12% | 20% | 22.01% | Normal | Medium | 1620 | 30 | 18 | 3 | 3 | III | 540 | 540 | 707.4 | 156.6 | 23.9076 | 43.0337 | 62.6379 | 8.9583 | 6.9269 | 16.44% | 29.58% | 43.06% | 6.158% | 4.762% | 145.4643 | 27.8197 | 0.2962 | 28.56 | 22.786 | 3.895% | 5.534% | 0.0085527 | 13.8553 | 121.9578 | 197571.5775 | Fensterersatz HM | -43283.9903 | -17.97% | Holz Schnitzel | 7135.8205 | 2487.0775 | -1563.3159 | -17.97% | -544.8691 | -17.97% | 1675.1133 | 418.4119 | 915.6272 | 200.6265 | - | - | 2590.7406 | 165.7% | 619.0384 | 113.6% | NEIN | NEIN | NEIN
10690 | D | B1 | 55 | 18.12% | KU | ÖL | ÖL-HE | BÜR-1 | D_B1_55_18%_KU-ÖL-HE | 121.4727 | 1955 | Davos | 18.12% | 20% | 22.01% | Normal | Medium | 1620 | 30 | 18 | 3 | 3 | III | 540 | 540 | 707.4 | 156.6 | 23.9076 | 43.0337 | 62.6379 | 8.4957 | 6.9037 | 16.49% | 29.68% | 43.2% | 5.86% | 4.762% | 144.9787 | 27.8197 | 0.29703 | 28.56 | 22.786 | 3.917% | 5.572% | 0.0087874 | 14.2355 | 121.4727 | 196785.697 | Fensterersatz K | -44069.8708 | -18.3% | Öl-Heizung | 273313.4681 | 70842.8509 | -61208.1539 | -18.3% | -15865.1535 | -18.3% | 1675.1133 | 418.4119 | 1145.5994 | 221.2269 | - | - | 2820.7127 | 4.608% | 639.6388 | 4.032% | JA | JA | JA
10691 | D | B1 | 55 | 18.12% | KU | FW | FEWA | BÜR-1 | D_B1_55_18%_KU-FEWA | 121.4727 | 1955 | Davos | 18.12% | 20% | 22.01% | Normal | Medium | 1620 | 30 | 18 | 3 | 3 | III | 540 | 540 | 707.4 | 156.6 | 23.9076 | 43.0337 | 62.6379 | 8.4957 | 6.9037 | 16.49% | 29.68% | 43.2% | 5.86% | 4.762% | 144.9787 | 27.8197 | 0.29703 | 28.56 | 22.786 | 3.917% | 5.572% | 0.0087874 | 14.2355 | 121.4727 | 196785.697 | Fensterersatz K | -44069.8708 | -18.3% | Fernwärme | 77556.7159 | 15233.5281 | -17368.7138 | -18.3% | -3411.5265 | -18.3% | 1675.1133 | 418.4119 | 1145.5994 | 221.2269 | - | - | 2820.7127 | 16.24% | 639.6388 | 18.75% | JA | JA | JA
10692 | D | B1 | 55 | 18.12% | KU | W1 | LWMX | BÜR-1 | D_B1_55_18%_KU-LWMX | 121.4727 | 1955 | Davos | 18.12% | 20% | 22.01% | Normal | Medium | 1620 | 30 | 18 | 3 | 3 | III | 540 | 540 | 707.4 | 156.6 | 23.9076 | 43.0337 | 62.6379 | 8.4957 | 6.9037 | 16.49% | 29.68% | 43.2% | 5.86% | 4.762% | 144.9787 | 27.8197 | 0.29703 | 28.56 | 22.786 | 3.917% | 5.572% | 0.0087874 | 14.2355 | 121.4727 | 196785.697 | Fensterersatz K | -44069.8708 | -18.3% | WP LW CH Mix | 154279.9865 | 11413.5704 | -34550.7787 | -18.3% | -2556.0525 | -18.3% | 1675.1133 | 418.4119 | 1145.5994 | 221.2269 | - | - | 2820.7127 | 8.164% | 639.6388 | 25.02% | JA | JA | JA
10693 | D | B1 | 55 | 18.12% | KU | W2 | LWCH | BÜR-1 | D_B1_55_18%_KU-LWCH | 121.4727 | 1955 | Davos | 18.12% | 20% | 22.01% | Normal | Medium | 1620 | 30 | 18 | 3 | 3 | III | 540 | 540 | 707.4 | 156.6 | 23.9076 | 43.0337 | 62.6379 | 8.4957 | 6.9037 | 16.49% | 29.68% | 43.2% | 5.86% | 4.762% | 144.9787 | 27.8197 | 0.29703 | 28.56 | 22.786 | 3.917% | 5.572% | 0.0087874 | 14.2355 | 121.4727 | 196785.697 | Fensterersatz K | -44069.8708 | -18.3% | WP LW CH Zer | 4880.2853 | 3404.3926 | -1092.9328 | -18.3% | -762.4088 | -18.3% | 1675.1133 | 418.4119 | 1145.5994 | 221.2269 | - | - | 2820.7127 | 258.1% | 639.6388 | 83.9% | NEIN | JA | JA
10694 | D | B1 | 55 | 18.12% | KU | W3 | ERMX | BÜR-1 | D_B1_55_18%_KU-ERMX | 121.4727 | 1955 | Davos | 18.12% | 20% | 22.01% | Normal | Medium | 1620 | 30 | 18 | 3 | 3 | III | 540 | 540 | 707.4 | 156.6 | 23.9076 | 43.0337 | 62.6379 | 8.4957 | 6.9037 | 16.49% | 29.68% | 43.2% | 5.86% | 4.762% | 144.9787 | 27.8197 | 0.29703 | 28.56 | 22.786 | 3.917% | 5.572% | 0.0087874 | 14.2355 | 121.4727 | 196785.697 | Fensterersatz K | -44069.8708 | -18.3% | WP E CH Mix | 82846.7785 | 6887.4994 | -18553.4156 | -18.3% | -1542.4455 | -18.3% | 1675.1133 | 418.4119 | 1145.5994 | 221.2269 | - | - | 2820.7127 | 15.2% | 639.6388 | 41.47% | JA | JA | JA
10695 | D | B1 | 55 | 18.12% | KU | ST | SOTH | BÜR-1 | D_B1_55_18%_KU-SOTH | 121.4727 | 1955 | Davos | 18.12% | 20% | 22.01% | Normal | Medium | 1620 | 30 | 18 | 3 | 3 | III | 540 | 540 | 707.4 | 156.6 | 23.9076 | 43.0337 | 62.6379 | 8.4957 | 6.9037 | 16.49% | 29.68% | 43.2% | 5.86% | 4.762% | 144.9787 | 27.8197 | 0.29703 | 28.56 | 22.786 | 3.917% | 5.572% | 0.0087874 | 14.2355 | 121.4727 | 196785.697 | Fensterersatz K | -44069.8708 | -18.3% | Solarthermie | 13878.5702 | 3417.8568 | -3108.0856 | -18.3% | -765.4241 | -18.3% | 1675.1133 | 418.4119 | 1145.5994 | 221.2269 | - | - | 2820.7127 | 90.75% | 639.6388 | 83.57% | JA | JA | JA
10696 | D | B1 | 55 | 18.12% | KU | HS | HO-SC | BÜR-1 | D_B1_55_18%_KU-HO-SC | 121.4727 | 1955 | Davos | 18.12% | 20% | 22.01% | Normal | Medium | 1620 | 30 | 18 | 3 | 3 | III | 540 | 540 | 707.4 | 156.6 | 23.9076 | 43.0337 | 62.6379 | 8.4957 | 6.9037 | 16.49% | 29.68% | 43.2% | 5.86% | 4.762% | 144.9787 | 27.8197 | 0.29703 | 28.56 | 22.786 | 3.917% | 5.572% | 0.0087874 | 14.2355 | 121.4727 | 196785.697 | Fensterersatz K | -44069.8708 | -18.3% | Holz Schnitzel | 7107.4364 | 2477.1847 | -1591.7 | -18.3% | -554.7619 | -18.3% | 1675.1133 | 418.4119 | 1145.5994 | 221.2269 | - | - | 2820.7127 | 177.2% | 639.6388 | 115.3% | NEIN | NEIN | NEIN
10697 | D | B1 | 55 | 18.12% | ME | ÖL | ÖL-HE | BÜR-1 | D_B1_55_18%_ME-ÖL-HE | 122.4429 | 1955 | Davos | 18.12% | 20% | 22.01% | Normal | Medium | 1620 | 30 | 18 | 3 | 3 | III | 540 | 540 | 707.4 | 156.6 | 23.9076 | 43.0337 | 62.6379 | 9.4208 | 6.95 | 16.38% | 29.49% | 42.92% | 6.455% | 4.762% | 145.95 | 27.8197 | 0.29537 | 28.56 | 22.786 | 3.873% | 5.497% | 0.0083276 | 13.4908 | 122.4429 | 198357.4941 | Fensterersatz M | -42498.0737 | -17.64% | Öl-Heizung | 275496.5196 | 71408.6979 | -59025.1024 | -17.64% | -15299.3065 | -17.64% | 1675.1133 | 418.4119 | 1500.7682 | 357.9719 | - | - | 3175.8815 | 5.381% | 776.3839 | 5.075% | JA | JA | JA
10698 | D | B1 | 55 | 18.12% | ME | FW | FEWA | BÜR-1 | D_B1_55_18%_ME-FEWA | 122.4429 | 1955 | Davos | 18.12% | 20% | 22.01% | Normal | Medium | 1620 | 30 | 18 | 3 | 3 | III | 540 | 540 | 707.4 | 156.6 | 23.9076 | 43.0337 | 62.6379 | 9.4208 | 6.95 | 16.38% | 29.49% | 42.92% | 6.455% | 4.762% | 145.95 | 27.8197 | 0.29537 | 28.56 | 22.786 | 3.873% | 5.497% | 0.0083276 | 13.4908 | 122.4429 | 198357.4941 | Fensterersatz M | -42498.0737 | -17.64% | Fernwärme | 78176.1889 | 15355.2037 | -16749.2408 | -17.64% | -3289.8509 | -17.64% | 1675.1133 | 418.4119 | 1500.7682 | 357.9719 | - | - | 3175.8815 | 18.96% | 776.3839 | 23.6% | JA | JA | JA
10699 | D | B1 | 55 | 18.12% | ME | W1 | LWMX | BÜR-1 | D_B1_55_18%_ME-LWMX | 122.4429 | 1955 | Davos | 18.12% | 20% | 22.01% | Normal | Medium | 1620 | 30 | 18 | 3 | 3 | III | 540 | 540 | 707.4 | 156.6 | 23.9076 | 43.0337 | 62.6379 | 9.4208 | 6.95 | 16.38% | 29.49% | 42.92% | 6.455% | 4.762% | 145.95 | 27.8197 | 0.29537 | 28.56 | 22.786 | 3.873% | 5.497% | 0.0083276 | 13.4908 | 122.4429 | 198357.4941 | Fensterersatz M | -42498.0737 | -17.64% | WP LW CH Mix | 155512.2754 | 11504.7347 | -33318.4898 | -17.64% | -2464.8883 | -17.64% | 1675.1133 | 418.4119 | 1500.7682 | 357.9719 | - | - | 3175.8815 | 9.532% | 776.3839 | 31.5% | JA | JA | JA
10700 | D | B1 | 55 | 18.12% | ME | W2 | LWCH | BÜR-1 | D_B1_55_18%_ME-LWCH | 122.4429 | 1955 | Davos | 18.12% | 20% | 22.01% | Normal | Medium | 1620 | 30 | 18 | 3 | 3 | III | 540 | 540 | 707.4 | 156.6 | 23.9076 | 43.0337 | 62.6379 | 9.4208 | 6.95 | 16.38% | 29.49% | 42.92% | 6.455% | 4.762% | 145.95 | 27.8197 | 0.29537 | 28.56 | 22.786 | 3.873% | 5.497% | 0.0083276 | 13.4908 | 122.4429 | 198357.4941 | Fensterersatz M | -42498.0737 | -17.64% | WP LW CH Zer | 4919.2659 | 3431.5846 | -1053.9522 | -17.64% | -735.2167 | -17.64% | 1675.1133 | 418.4119 | 1500.7682 | 357.9719 | - | - | 3175.8815 | 301.3% | 776.3839 | 105.6% | NEIN | NEIN | NEIN
10701 | D | B1 | 55 | 18.12% | ME | W3 | ERMX | BÜR-1 | D_B1_55_18%_ME-ERMX | 122.4429 | 1955 | Davos | 18.12% | 20% | 22.01% | Normal | Medium | 1620 | 30 | 18 | 3 | 3 | III | 540 | 540 | 707.4 | 156.6 | 23.9076 | 43.0337 | 62.6379 | 9.4208 | 6.95 | 16.38% | 29.49% | 42.92% | 6.455% | 4.762% | 145.95 | 27.8197 | 0.29537 | 28.56 | 22.786 | 3.873% | 5.497% | 0.0083276 | 13.4908 | 122.4429 | 198357.4941 | Fensterersatz M | -42498.0737 | -17.64% | WP E CH Mix | 83508.505 | 6942.5123 | -17891.689 | -17.64% | -1487.4326 | -17.64% | 1675.1133 | 418.4119 | 1500.7682 | 357.9719 | - | - | 3175.8815 | 17.75% | 776.3839 | 52.2% | JA | JA | JA
10702 | D | B1 | 55 | 18.12% | ME | ST | SOTH | BÜR-1 | D_B1_55_18%_ME-SOTH | 122.4429 | 1955 | Davos | 18.12% | 20% | 22.01% | Normal | Medium | 1620 | 30 | 18 | 3 | 3 | III | 540 | 540 | 707.4 | 156.6 | 23.9076 | 43.0337 | 62.6379 | 9.4208 | 6.95 | 16.38% | 29.49% | 42.92% | 6.455% | 4.762% | 145.95 | 27.8197 | 0.29537 | 28.56 | 22.786 | 3.873% | 5.497% | 0.0083276 | 13.4908 | 122.4429 | 198357.4941 | Fensterersatz M | -42498.0737 | -17.64% | Solarthermie | 13989.4233 | 3445.1565 | -2997.2326 | -17.64% | -738.1244 | -17.64% | 1675.1133 | 418.4119 | 1500.7682 | 357.9719 | - | - | 3175.8815 | 106% | 776.3839 | 105.2% | NEIN | NEIN | NEIN
10703 | D | B1 | 55 | 18.12% | ME | HS | HO-SC | BÜR-1 | D_B1_55_18%_ME-HO-SC | 122.4429 | 1955 | Davos | 18.12% | 20% | 22.01% | Normal | Medium | 1620 | 30 | 18 | 3 | 3 | III | 540 | 540 | 707.4 | 156.6 | 23.9076 | 43.0337 | 62.6379 | 9.4208 | 6.95 | 16.38% | 29.49% | 42.92% | 6.455% | 4.762% | 145.95 | 27.8197 | 0.29537 | 28.56 | 22.786 | 3.873% | 5.497% | 0.0083276 | 13.4908 | 122.4429 | 198357.4941 | Fensterersatz M | -42498.0737 | -17.64% | Holz Schnitzel | 7164.206 | 2496.9708 | -1534.9304 | -17.64% | -534.9758 | -17.64% | 1675.1133 | 418.4119 | 1500.7682 | 357.9719 | - | - | 3175.8815 | 206.9% | 776.3839 | 145.1% | NEIN | NEIN | NEIN
10704 | D | B1 | 55 | 18.12% | GH | ÖL | ÖL-HE | BÜR-1 | D_B1_55_18%_GH-ÖL-HE | 18.253 | 1955 | Davos | 18.12% | 20% | 22.01% | Normal | Medium | 1620 | 30 | 18 | 3 | 3 | III | 540 | 540 | 707.4 | 156.6 | 5.9769 | 7.1723 | 10.6484 | 8.727 | 6.5049 | 15.31% | 18.38% | 27.28% | 22.36% | 16.67% | 39.0295 | 27.8197 | 0.72695 | 28.56 | 22.786 | 24.78% | 90.75% | 1.1833 | 1916.9343 | 18.253 | 29569.8296 | Gebäudehülle | -211285.7383 | -87.72% | Öl-Heizung | 41069.2078 | 10645.1387 | -293452.4142 | -87.72% | -76062.8658 | -87.72% | 1675.1133 | 418.4119 | 930.7348 | 192.265 | 10106.64 | 2759.4 | 12712.4881 | 4.332% | 3370.077 | 4.431% | JA | JA | JA
10705 | D | B1 | 55 | 18.12% | GH | FW | FEWA | BÜR-1 | D_B1_55_18%_GH-FEWA | 18.253 | 1955 | Davos | 18.12% | 20% | 22.01% | Normal | Medium | 1620 | 30 | 18 | 3 | 3 | III | 540 | 540 | 707.4 | 156.6 | 5.9769 | 7.1723 | 10.6484 | 8.727 | 6.5049 | 15.31% | 18.38% | 27.28% | 22.36% | 16.67% | 39.0295 | 27.8197 | 0.72695 | 28.56 | 22.786 | 24.78% | 90.75% | 1.1833 | 1916.9343 | 18.253 | 29569.8296 | Gebäudehülle | -211285.7383 | -87.72% | Fernwärme | 11653.9917 | 2289.0527 | -83271.438 | -87.72% | -16356.0019 | -87.72% | 1675.1133 | 418.4119 | 930.7348 | 192.265 | 10106.64 | 2759.4 | 12712.4881 | 15.27% | 3370.077 | 20.6% | JA | JA | JA
10706 | D | B1 | 55 | 18.12% | GH | W1 | LWMX | BÜR-1 | D_B1_55_18%_GH-LWMX | 18.253 | 1955 | Davos | 18.12% | 20% | 22.01% | Normal | Medium | 1620 | 30 | 18 | 3 | 3 | III | 540 | 540 | 707.4 | 156.6 | 5.9769 | 7.1723 | 10.6484 | 8.727 | 6.5049 | 15.31% | 18.38% | 27.28% | 22.36% | 16.67% | 39.0295 | 27.8197 | 0.72695 | 28.56 | 22.786 | 24.78% | 90.75% | 1.1833 | 1916.9343 | 18.253 | 29569.8296 | Gebäudehülle | -211285.7383 | -87.72% | WP LW CH Mix | 23182.7464 | 1715.0501 | -165648.0188 | -87.72% | -12254.5728 | -87.72% | 1675.1133 | 418.4119 | 930.7348 | 192.265 | 10106.64 | 2759.4 | 12712.4881 | 7.674% | 3370.077 | 27.5% | JA | JA | JA
10707 | D | B1 | 55 | 18.12% | GH | W2 | LWCH | BÜR-1 | D_B1_55_18%_GH-LWCH | 18.253 | 1955 | Davos | 18.12% | 20% | 22.01% | Normal | Medium | 1620 | 30 | 18 | 3 | 3 | III | 540 | 540 | 707.4 | 156.6 | 5.9769 | 7.1723 | 10.6484 | 8.727 | 6.5049 | 15.31% | 18.38% | 27.28% | 22.36% | 16.67% | 39.0295 | 27.8197 | 0.72695 | 28.56 | 22.786 | 24.78% | 90.75% | 1.1833 | 1916.9343 | 18.253 | 29569.8296 | Gebäudehülle | -211285.7383 | -87.72% | WP LW CH Zer | 733.3318 | 511.5581 | -5239.8863 | -87.72% | -3655.2433 | -87.72% | 1675.1133 | 418.4119 | 930.7348 | 192.265 | 10106.64 | 2759.4 | 12712.4881 | 242.6% | 3370.077 | 92.2% | NEIN | JA | JA
10708 | D | B1 | 55 | 18.12% | GH | W3 | ERMX | BÜR-1 | D_B1_55_18%_GH-ERMX | 18.253 | 1955 | Davos | 18.12% | 20% | 22.01% | Normal | Medium | 1620 | 30 | 18 | 3 | 3 | III | 540 | 540 | 707.4 | 156.6 | 5.9769 | 7.1723 | 10.6484 | 8.727 | 6.5049 | 15.31% | 18.38% | 27.28% | 22.36% | 16.67% | 39.0295 | 27.8197 | 0.72695 | 28.56 | 22.786 | 24.78% | 90.75% | 1.1833 | 1916.9343 | 18.253 | 29569.8296 | Gebäudehülle | -211285.7383 | -87.72% | WP E CH Mix | 12448.8983 | 1034.944 | -88951.2958 | -87.72% | -7395.0008 | -87.72% | 1675.1133 | 418.4119 | 930.7348 | 192.265 | 10106.64 | 2759.4 | 12712.4881 | 14.29% | 3370.077 | 45.57% | JA | JA | JA
10709 | D | B1 | 55 | 18.12% | GH | ST | SOTH | BÜR-1 | D_B1_55_18%_GH-SOTH | 18.253 | 1955 | Davos | 18.12% | 20% | 22.01% | Normal | Medium | 1620 | 30 | 18 | 3 | 3 | III | 540 | 540 | 707.4 | 156.6 | 5.9769 | 7.1723 | 10.6484 | 8.727 | 6.5049 | 15.31% | 18.38% | 27.28% | 22.36% | 16.67% | 39.0295 | 27.8197 | 0.72695 | 28.56 | 22.786 | 24.78% | 90.75% | 1.1833 | 1916.9343 | 18.253 | 29569.8296 | Gebäudehülle | -211285.7383 | -87.72% | Solarthermie | 2085.4511 | 513.5813 | -14901.2047 | -87.72% | -3669.6997 | -87.72% | 1675.1133 | 418.4119 | 930.7348 | 192.265 | 10106.64 | 2759.4 | 12712.4881 | 85.31% | 3370.077 | 91.84% | JA | JA | JA
10710 | D | B1 | 55 | 18.12% | GH | HS | HO-SC | BÜR-1 | D_B1_55_18%_GH-HO-SC | 18.253 | 1955 | Davos | 18.12% | 20% | 22.01% | Normal | Medium | 1620 | 30 | 18 | 3 | 3 | III | 540 | 540 | 707.4 | 156.6 | 5.9769 | 7.1723 | 10.6484 | 8.727 | 6.5049 | 15.31% | 18.38% | 27.28% | 22.36% | 16.67% | 39.0295 | 27.8197 | 0.72695 | 28.56 | 22.786 | 24.78% | 90.75% | 1.1833 | 1916.9343 | 18.253 | 29569.8296 | Gebäudehülle | -211285.7383 | -87.72% | Holz Schnitzel | 1067.9927 | 372.232 | -7631.1437 | -87.72% | -2659.7146 | -87.72% | 1675.1133 | 418.4119 | 930.7348 | 192.265 | 10106.64 | 2759.4 | 12712.4881 | 166.6% | 3370.077 | 126.7% | NEIN | NEIN | NEIN
10711 | D | B1 | 55 | 29.69% | IZ | ÖL | ÖL-HE | BÜR-1 | D_B1_55_30%_IZ-ÖL-HE | 148.9008 | 1955 | Davos | 29.69% | 30% | 22.01% | Normal | Medium | 1620 | 30 | 18 | 3 | 3 | III | 540 | 540 | 607.5 | 256.5 | 23.9076 | 43.0337 | 53.7921 | 79.0169 | 9.9875 | 11.4% | 20.52% | 25.65% | 37.67% | 4.762% | 209.7378 | 27.8197 | 0.3732 | 28.56 | 60.2991 | 9.473% | 15.11% | 0.13704 | 222.001 | 148.9008 | 241219.305 | Ist-Zustand | - | - | Öl-Heizung | 335026.8125 | 86838.9498 |  |  |  |  | - | - | - | - | - | - | - | - | - | - | JA | JA | JA
10712 | D | B1 | 55 | 29.69% | IZ | FW | FEWA | BÜR-1 | D_B1_55_30%_IZ-FEWA | 148.9008 | 1955 | Davos | 29.69% | 30% | 22.01% | Normal | Medium | 1620 | 30 | 18 | 3 | 3 | III | 540 | 540 | 607.5 | 256.5 | 23.9076 | 43.0337 | 53.7921 | 79.0169 | 9.9875 | 11.4% | 20.52% | 25.65% | 37.67% | 4.762% | 209.7378 | 27.8197 | 0.3732 | 28.56 | 60.2991 | 9.473% | 15.11% | 0.13704 | 222.001 | 148.9008 | 241219.305 | Ist-Zustand | - | - | Fernwärme | 95068.7849 | 18673.2121 | -239958.0276 | -71.62% | -68165.7377 | -78.5% | - | - | - | - | - | - | - | - | - | - | JA | JA | JA
10713 | D | B1 | 55 | 29.69% | IZ | W1 | LWMX | BÜR-1 | D_B1_55_30%_IZ-LWMX | 148.9008 | 1955 | Davos | 29.69% | 30% | 22.01% | Normal | Medium | 1620 | 30 | 18 | 3 | 3 | III | 540 | 540 | 607.5 | 256.5 | 23.9076 | 43.0337 | 53.7921 | 79.0169 | 9.9875 | 11.4% | 20.52% | 25.65% | 37.67% | 4.762% | 209.7378 | 27.8197 | 0.3732 | 28.56 | 60.2991 | 9.473% | 15.11% | 0.13704 | 222.001 | 148.9008 | 241219.305 | Ist-Zustand | - | - | WP LW CH Mix | 189115.9351 | 13990.7197 | -145910.8774 | -43.55% | -72848.2301 | -83.89% | - | - | - | - | - | - | - | - | - | - | JA | JA | JA
10714 | D | B1 | 55 | 29.69% | IZ | W2 | LWCH | BÜR-1 | D_B1_55_30%_IZ-LWCH | 148.9008 | 1955 | Davos | 29.69% | 30% | 22.01% | Normal | Medium | 1620 | 30 | 18 | 3 | 3 | III | 540 | 540 | 607.5 | 256.5 | 23.9076 | 43.0337 | 53.7921 | 79.0169 | 9.9875 | 11.4% | 20.52% | 25.65% | 37.67% | 4.762% | 209.7378 | 27.8197 | 0.3732 | 28.56 | 60.2991 | 9.473% | 15.11% | 0.13704 | 222.001 | 148.9008 | 241219.305 | Ist-Zustand | - | - | WP LW CH Zer | 5982.2388 | 4173.094 | -329044.5737 | -98.21% | -82665.8558 | -95.19% | - | - | - | - | - | - | - | - | - | - | JA | JA | JA
10715 | D | B1 | 55 | 29.69% | IZ | W3 | ERMX | BÜR-1 | D_B1_55_30%_IZ-ERMX | 148.9008 | 1955 | Davos | 29.69% | 30% | 22.01% | Normal | Medium | 1620 | 30 | 18 | 3 | 3 | III | 540 | 540 | 607.5 | 256.5 | 23.9076 | 43.0337 | 53.7921 | 79.0169 | 9.9875 | 11.4% | 20.52% | 25.65% | 37.67% | 4.762% | 209.7378 | 27.8197 | 0.3732 | 28.56 | 60.2991 | 9.473% | 15.11% | 0.13704 | 222.001 | 148.9008 | 241219.305 | Ist-Zustand | - | - | WP E CH Mix | 101553.3274 | 8442.6757 | -233473.4851 | -69.69% | -78396.2741 | -90.28% | - | - | - | - | - | - | - | - | - | - | JA | JA | JA
10716 | D | B1 | 55 | 29.69% | IZ | ST | SOTH | BÜR-1 | D_B1_55_30%_IZ-SOTH | 148.9008 | 1955 | Davos | 29.69% | 30% | 22.01% | Normal | Medium | 1620 | 30 | 18 | 3 | 3 | III | 540 | 540 | 607.5 | 256.5 | 23.9076 | 43.0337 | 53.7921 | 79.0169 | 9.9875 | 11.4% | 20.52% | 25.65% | 37.67% | 4.762% | 209.7378 | 27.8197 | 0.3732 | 28.56 | 60.2991 | 9.473% | 15.11% | 0.13704 | 222.001 | 148.9008 | 241219.305 | Ist-Zustand | - | - | Solarthermie | 17012.3089 | 4189.5985 | -318014.5036 | -94.92% | -82649.3513 | -95.18% | - | - | - | - | - | - | - | - | - | - | JA | JA | JA
10717 | D | B1 | 55 | 29.69% | IZ | HS | HO-SC | BÜR-1 | D_B1_55_30%_IZ-HO-SC | 148.9008 | 1955 | Davos | 29.69% | 30% | 22.01% | Normal | Medium | 1620 | 30 | 18 | 3 | 3 | III | 540 | 540 | 607.5 | 256.5 | 23.9076 | 43.0337 | 53.7921 | 79.0169 | 9.9875 | 11.4% | 20.52% | 25.65% | 37.67% | 4.762% | 209.7378 | 27.8197 | 0.3732 | 28.56 | 60.2991 | 9.473% | 15.11% | 0.13704 | 222.001 | 148.9008 | 241219.305 | Ist-Zustand | - | - | Holz Schnitzel | 8712.2737 | 3036.5254 | -326314.5388 | -97.4% | -83802.4244 | -96.5% | - | - | - | - | - | - | - | - | - | - | JA | JA | JA
10718 | D | B1 | 55 | 29.69% | 2V | ÖL | ÖL-HE | BÜR-1 | D_B1_55_30%_2V-ÖL-HE | 110.2081 | 1955 | Davos | 29.69% | 30% | 22.01% | Normal | Medium | 1620 | 30 | 18 | 3 | 3 | III | 540 | 540 | 607.5 | 256.5 | 23.9076 | 43.0337 | 53.7921 | 27.8268 | 7.428 | 15.33% | 27.59% | 34.48% | 17.84% | 4.762% | 155.9882 | 27.8197 | 0.40042 | 28.56 | 45.2244 | 9.852% | 16.43% | 0.11121 | 180.1663 | 110.2081 | 178537.1687 | Glasersatz 2-IV | -62682.1363 | -25.99% | Öl-Heizung | 247968.2899 | 64273.3807 | -87058.5226 | -25.99% | -22565.5691 | -25.99% | 2593.4516 | 634.3602 | - | - | - | - | 2593.4516 | 2.979% | 634.3602 | 2.811% | JA | JA | JA
10719 | D | B1 | 55 | 29.69% | 2V | FW | FEWA | BÜR-1 | D_B1_55_30%_2V-FEWA | 110.2081 | 1955 | Davos | 29.69% | 30% | 22.01% | Normal | Medium | 1620 | 30 | 18 | 3 | 3 | III | 540 | 540 | 607.5 | 256.5 | 23.9076 | 43.0337 | 53.7921 | 27.8268 | 7.428 | 15.33% | 27.59% | 34.48% | 17.84% | 4.762% | 155.9882 | 27.8197 | 0.40042 | 28.56 | 45.2244 | 9.852% | 16.43% | 0.11121 | 180.1663 | 110.2081 | 178537.1687 | Glasersatz 2-IV | -62682.1363 | -25.99% | Fernwärme | 70364.6488 | 13820.8773 | -24704.1361 | -25.99% | -4852.3348 | -25.99% | 2593.4516 | 634.3602 | - | - | - | - | 2593.4516 | 10.5% | 634.3602 | 13.07% | JA | JA | JA
10720 | D | B1 | 55 | 29.69% | 2V | W1 | LWMX | BÜR-1 | D_B1_55_30%_2V-LWMX | 110.2081 | 1955 | Davos | 29.69% | 30% | 22.01% | Normal | Medium | 1620 | 30 | 18 | 3 | 3 | III | 540 | 540 | 607.5 | 256.5 | 23.9076 | 43.0337 | 53.7921 | 27.8268 | 7.428 | 15.33% | 27.59% | 34.48% | 17.84% | 4.762% | 155.9882 | 27.8197 | 0.40042 | 28.56 | 45.2244 | 9.852% | 16.43% | 0.11121 | 180.1663 | 110.2081 | 178537.1687 | Glasersatz 2-IV | -62682.1363 | -25.99% | WP LW CH Mix | 139973.1403 | 10355.1558 | -49142.7948 | -25.99% | -3635.5639 | -25.99% | 2593.4516 | 634.3602 | - | - | - | - | 2593.4516 | 5.277% | 634.3602 | 17.45% | JA | JA | JA
10721 | D | B1 | 55 | 29.69% | 2V | W2 | LWCH | BÜR-1 | D_B1_55_30%_2V-LWCH | 110.2081 | 1955 | Davos | 29.69% | 30% | 22.01% | Normal | Medium | 1620 | 30 | 18 | 3 | 3 | III | 540 | 540 | 607.5 | 256.5 | 23.9076 | 43.0337 | 53.7921 | 27.8268 | 7.428 | 15.33% | 27.59% | 34.48% | 17.84% | 4.762% | 155.9882 | 27.8197 | 0.40042 | 28.56 | 45.2244 | 9.852% | 16.43% | 0.11121 | 180.1663 | 110.2081 | 178537.1687 | Glasersatz 2-IV | -62682.1363 | -25.99% | WP LW CH Zer | 4427.7218 | 3088.693 | -1554.517 | -25.99% | -1084.401 | -25.99% | 2593.4516 | 634.3602 | - | - | - | - | 2593.4516 | 166.8% | 634.3602 | 58.5% | NEIN | JA | JA
10722 | D | B1 | 55 | 29.69% | 2V | W3 | ERMX | BÜR-1 | D_B1_55_30%_2V-ERMX | 110.2081 | 1955 | Davos | 29.69% | 30% | 22.01% | Normal | Medium | 1620 | 30 | 18 | 3 | 3 | III | 540 | 540 | 607.5 | 256.5 | 23.9076 | 43.0337 | 53.7921 | 27.8268 | 7.428 | 15.33% | 27.59% | 34.48% | 17.84% | 4.762% | 155.9882 | 27.8197 | 0.40042 | 28.56 | 45.2244 | 9.852% | 16.43% | 0.11121 | 180.1663 | 110.2081 | 178537.1687 | Glasersatz 2-IV | -62682.1363 | -25.99% | WP E CH Mix | 75164.148 | 6248.8009 | -26389.1794 | -25.99% | -2193.8748 | -25.99% | 2593.4516 | 634.3602 | - | - | - | - | 2593.4516 | 9.828% | 634.3602 | 28.92% | JA | JA | JA
10723 | D | B1 | 55 | 29.69% | 2V | ST | SOTH | BÜR-1 | D_B1_55_30%_2V-SOTH | 110.2081 | 1955 | Davos | 29.69% | 30% | 22.01% | Normal | Medium | 1620 | 30 | 18 | 3 | 3 | III | 540 | 540 | 607.5 | 256.5 | 23.9076 | 43.0337 | 53.7921 | 27.8268 | 7.428 | 15.33% | 27.59% | 34.48% | 17.84% | 4.762% | 155.9882 | 27.8197 | 0.40042 | 28.56 | 45.2244 | 9.852% | 16.43% | 0.11121 | 180.1663 | 110.2081 | 178537.1687 | Glasersatz 2-IV | -62682.1363 | -25.99% | Solarthermie | 12591.5687 | 3100.9087 | -4420.7401 | -25.99% | -1088.6897 | -25.99% | 2593.4516 | 634.3602 | - | - | - | - | 2593.4516 | 58.67% | 634.3602 | 58.27% | JA | JA | JA
10724 | D | B1 | 55 | 29.69% | 2V | HS | HO-SC | BÜR-1 | D_B1_55_30%_2V-HO-SC | 110.2081 | 1955 | Davos | 29.69% | 30% | 22.01% | Normal | Medium | 1620 | 30 | 18 | 3 | 3 | III | 540 | 540 | 607.5 | 256.5 | 23.9076 | 43.0337 | 53.7921 | 27.8268 | 7.428 | 15.33% | 27.59% | 34.48% | 17.84% | 4.762% | 155.9882 | 27.8197 | 0.40042 | 28.56 | 45.2244 | 9.852% | 16.43% | 0.11121 | 180.1663 | 110.2081 | 178537.1687 | Glasersatz 2-IV | -62682.1363 | -25.99% | Holz Schnitzel | 6448.3424 | 2247.4679 | -2263.9313 | -25.99% | -789.0575 | -25.99% | 2593.4516 | 634.3602 | - | - | - | - | 2593.4516 | 114.6% | 634.3602 | 80.39% | NEIN | JA | JA
10725 | D | B1 | 55 | 29.69% | 3V | ÖL | ÖL-HE | BÜR-1 | D_B1_55_30%_3V-ÖL-HE | 109.3941 | 1955 | Davos | 29.69% | 30% | 22.01% | Normal | Medium | 1620 | 30 | 18 | 3 | 3 | III | 540 | 540 | 607.5 | 256.5 | 23.9076 | 43.0337 | 53.7921 | 19.9411 | 7.0337 | 16.19% | 29.13% | 36.42% | 13.5% | 4.762% | 147.7083 | 27.8197 | 0.37677 | 28.56 | 37.687 | 8.09% | 12.98% | 0.063064 | 102.1642 | 109.3941 | 177218.4476 | Glasersatz 3-IV | -64000.8575 | -26.53% | Öl-Heizung | 246136.7327 | 63798.6411 | -88890.0798 | -26.53% | -23040.3087 | -26.53% | 3292.4641 | 822.3959 | - | - | - | - | 3292.4641 | 3.704% | 822.3959 | 3.569% | JA | JA | JA
10726 | D | B1 | 55 | 29.69% | 3V | FW | FEWA | BÜR-1 | D_B1_55_30%_3V-FEWA | 109.3941 | 1955 | Davos | 29.69% | 30% | 22.01% | Normal | Medium | 1620 | 30 | 18 | 3 | 3 | III | 540 | 540 | 607.5 | 256.5 | 23.9076 | 43.0337 | 53.7921 | 19.9411 | 7.0337 | 16.19% | 29.13% | 36.42% | 13.5% | 4.762% | 147.7083 | 27.8197 | 0.37677 | 28.56 | 37.687 | 8.09% | 12.98% | 0.063064 | 102.1642 | 109.3941 | 177218.4476 | Glasersatz 3-IV | -64000.8575 | -26.53% | Fernwärme | 69844.9176 | 13718.7928 | -25223.8673 | -26.53% | -4954.4193 | -26.53% | 3292.4641 | 822.3959 | - | - | - | - | 3292.4641 | 13.05% | 822.3959 | 16.6% | JA | JA | JA
10727 | D | B1 | 55 | 29.69% | 3V | W1 | LWMX | BÜR-1 | D_B1_55_30%_3V-LWMX | 109.3941 | 1955 | Davos | 29.69% | 30% | 22.01% | Normal | Medium | 1620 | 30 | 18 | 3 | 3 | III | 540 | 540 | 607.5 | 256.5 | 23.9076 | 43.0337 | 53.7921 | 19.9411 | 7.0337 | 16.19% | 29.13% | 36.42% | 13.5% | 4.762% | 147.7083 | 27.8197 | 0.37677 | 28.56 | 37.687 | 8.09% | 12.98% | 0.063064 | 102.1642 | 109.3941 | 177218.4476 | Glasersatz 3-IV | -64000.8575 | -26.53% | WP LW CH Mix | 138939.2629 | 10278.67 | -50176.6722 | -26.53% | -3712.0497 | -26.53% | 3292.4641 | 822.3959 | - | - | - | - | 3292.4641 | 6.562% | 822.3959 | 22.15% | JA | JA | JA
10728 | D | B1 | 55 | 29.69% | 3V | W2 | LWCH | BÜR-1 | D_B1_55_30%_3V-LWCH | 109.3941 | 1955 | Davos | 29.69% | 30% | 22.01% | Normal | Medium | 1620 | 30 | 18 | 3 | 3 | III | 540 | 540 | 607.5 | 256.5 | 23.9076 | 43.0337 | 53.7921 | 19.9411 | 7.0337 | 16.19% | 29.13% | 36.42% | 13.5% | 4.762% | 147.7083 | 27.8197 | 0.37677 | 28.56 | 37.687 | 8.09% | 12.98% | 0.063064 | 102.1642 | 109.3941 | 177218.4476 | Glasersatz 3-IV | -64000.8575 | -26.53% | WP LW CH Zer | 4395.0175 | 3065.8791 | -1587.2213 | -26.53% | -1107.2148 | -26.53% | 3292.4641 | 822.3959 | - | - | - | - | 3292.4641 | 207.4% | 822.3959 | 74.28% | NEIN | JA | JA
10729 | D | B1 | 55 | 29.69% | 3V | W3 | ERMX | BÜR-1 | D_B1_55_30%_3V-ERMX | 109.3941 | 1955 | Davos | 29.69% | 30% | 22.01% | Normal | Medium | 1620 | 30 | 18 | 3 | 3 | III | 540 | 540 | 607.5 | 256.5 | 23.9076 | 43.0337 | 53.7921 | 19.9411 | 7.0337 | 16.19% | 29.13% | 36.42% | 13.5% | 4.762% | 147.7083 | 27.8197 | 0.37677 | 28.56 | 37.687 | 8.09% | 12.98% | 0.063064 | 102.1642 | 109.3941 | 177218.4476 | Glasersatz 3-IV | -64000.8575 | -26.53% | WP E CH Mix | 74608.9664 | 6202.6457 | -26944.361 | -26.53% | -2240.03 | -26.53% | 3292.4641 | 822.3959 | - | - | - | - | 3292.4641 | 12.22% | 822.3959 | 36.71% | JA | JA | JA
10730 | D | B1 | 55 | 29.69% | 3V | ST | SOTH | BÜR-1 | D_B1_55_30%_3V-SOTH | 109.3941 | 1955 | Davos | 29.69% | 30% | 22.01% | Normal | Medium | 1620 | 30 | 18 | 3 | 3 | III | 540 | 540 | 607.5 | 256.5 | 23.9076 | 43.0337 | 53.7921 | 19.9411 | 7.0337 | 16.19% | 29.13% | 36.42% | 13.5% | 4.762% | 147.7083 | 27.8197 | 0.37677 | 28.56 | 37.687 | 8.09% | 12.98% | 0.063064 | 102.1642 | 109.3941 | 177218.4476 | Glasersatz 3-IV | -64000.8575 | -26.53% | Solarthermie | 12498.5642 | 3078.0046 | -4513.7447 | -26.53% | -1111.5938 | -26.53% | 3292.4641 | 822.3959 | - | - | - | - | 3292.4641 | 72.94% | 822.3959 | 73.98% | JA | JA | JA
10731 | D | B1 | 55 | 29.69% | 3V | HS | HO-SC | BÜR-1 | D_B1_55_30%_3V-HO-SC | 109.3941 | 1955 | Davos | 29.69% | 30% | 22.01% | Normal | Medium | 1620 | 30 | 18 | 3 | 3 | III | 540 | 540 | 607.5 | 256.5 | 23.9076 | 43.0337 | 53.7921 | 19.9411 | 7.0337 | 16.19% | 29.13% | 36.42% | 13.5% | 4.762% | 147.7083 | 27.8197 | 0.37677 | 28.56 | 37.687 | 8.09% | 12.98% | 0.063064 | 102.1642 | 109.3941 | 177218.4476 | Glasersatz 3-IV | -64000.8575 | -26.53% | Holz Schnitzel | 6400.7133 | 2230.8675 | -2311.5604 | -26.53% | -805.6579 | -26.53% | 3292.4641 | 822.3959 | - | - | - | - | 3292.4641 | 142.4% | 822.3959 | 102.1% | NEIN | NEIN | NEIN
10732 | D | B1 | 55 | 29.69% | VK | ÖL | ÖL-HE | BÜR-1 | D_B1_55_30%_VK-ÖL-HE | 111.9214 | 1955 | Davos | 29.69% | 30% | 22.01% | Normal | Medium | 1620 | 30 | 18 | 3 | 3 | III | 540 | 540 | 607.5 | 256.5 | 23.9076 | 43.0337 | 53.7921 | 22.3606 | 7.1547 | 15.91% | 28.64% | 35.8% | 14.88% | 4.762% | 150.2487 | 27.8197 | 0.37147 | 28.56 | 37.687 | 7.862% | 12.51% | 0.055733 | 90.2874 | 111.9214 | 181312.6006 | Glasersatz Vakuum | -59906.7044 | -24.83% | Öl-Heizung | 251823.0563 | 65272.5362 | -83203.7562 | -24.83% | -21566.4136 | -24.83% | 3501.1597 | 856.3863 | - | - | - | - | 3501.1597 | 4.208% | 856.3863 | 3.971% | JA | JA | JA
10733 | D | B1 | 55 | 29.69% | VK | FW | FEWA | BÜR-1 | D_B1_55_30%_VK-FEWA | 111.9214 | 1955 | Davos | 29.69% | 30% | 22.01% | Normal | Medium | 1620 | 30 | 18 | 3 | 3 | III | 540 | 540 | 607.5 | 256.5 | 23.9076 | 43.0337 | 53.7921 | 22.3606 | 7.1547 | 15.91% | 28.64% | 35.8% | 14.88% | 4.762% | 150.2487 | 27.8197 | 0.37147 | 28.56 | 37.687 | 7.862% | 12.51% | 0.055733 | 90.2874 | 111.9214 | 181312.6006 | Glasersatz Vakuum | -59906.7044 | -24.83% | Fernwärme | 71458.4955 | 14035.7284 | -23610.2894 | -24.83% | -4637.4837 | -24.83% | 3501.1597 | 856.3863 | - | - | - | - | 3501.1597 | 14.83% | 856.3863 | 18.47% | JA | JA | JA
10734 | D | B1 | 55 | 29.69% | VK | W1 | LWMX | BÜR-1 | D_B1_55_30%_VK-LWMX | 111.9214 | 1955 | Davos | 29.69% | 30% | 22.01% | Normal | Medium | 1620 | 30 | 18 | 3 | 3 | III | 540 | 540 | 607.5 | 256.5 | 23.9076 | 43.0337 | 53.7921 | 22.3606 | 7.1547 | 15.91% | 28.64% | 35.8% | 14.88% | 4.762% | 150.2487 | 27.8197 | 0.37147 | 28.56 | 37.687 | 7.862% | 12.51% | 0.055733 | 90.2874 | 111.9214 | 181312.6006 | Glasersatz Vakuum | -59906.7044 | -24.83% | WP LW CH Mix | 142149.0788 | 10516.1308 | -46966.8563 | -24.83% | -3474.5889 | -24.83% | 3501.1597 | 856.3863 | - | - | - | - | 3501.1597 | 7.455% | 856.3863 | 24.65% | JA | JA | JA
10735 | D | B1 | 55 | 29.69% | VK | W2 | LWCH | BÜR-1 | D_B1_55_30%_VK-LWCH | 111.9214 | 1955 | Davos | 29.69% | 30% | 22.01% | Normal | Medium | 1620 | 30 | 18 | 3 | 3 | III | 540 | 540 | 607.5 | 256.5 | 23.9076 | 43.0337 | 53.7921 | 22.3606 | 7.1547 | 15.91% | 28.64% | 35.8% | 14.88% | 4.762% | 150.2487 | 27.8197 | 0.37147 | 28.56 | 37.687 | 7.862% | 12.51% | 0.055733 | 90.2874 | 111.9214 | 181312.6006 | Glasersatz Vakuum | -59906.7044 | -24.83% | WP LW CH Zer | 4496.5525 | 3136.708 | -1485.6863 | -24.83% | -1036.386 | -24.83% | 3501.1597 | 856.3863 | - | - | - | - | 3501.1597 | 235.7% | 856.3863 | 82.63% | NEIN | JA | JA
10736 | D | B1 | 55 | 29.69% | VK | W3 | ERMX | BÜR-1 | D_B1_55_30%_VK-ERMX | 111.9214 | 1955 | Davos | 29.69% | 30% | 22.01% | Normal | Medium | 1620 | 30 | 18 | 3 | 3 | III | 540 | 540 | 607.5 | 256.5 | 23.9076 | 43.0337 | 53.7921 | 22.3606 | 7.1547 | 15.91% | 28.64% | 35.8% | 14.88% | 4.762% | 150.2487 | 27.8197 | 0.37147 | 28.56 | 37.687 | 7.862% | 12.51% | 0.055733 | 90.2874 | 111.9214 | 181312.6006 | Glasersatz Vakuum | -59906.7044 | -24.83% | WP E CH Mix | 76332.6048 | 6345.941 | -25220.7226 | -24.83% | -2096.7347 | -24.83% | 3501.1597 | 856.3863 | - | - | - | - | 3501.1597 | 13.88% | 856.3863 | 40.84% | JA | JA | JA
10737 | D | B1 | 55 | 29.69% | VK | ST | SOTH | BÜR-1 | D_B1_55_30%_VK-SOTH | 111.9214 | 1955 | Davos | 29.69% | 30% | 22.01% | Normal | Medium | 1620 | 30 | 18 | 3 | 3 | III | 540 | 540 | 607.5 | 256.5 | 23.9076 | 43.0337 | 53.7921 | 22.3606 | 7.1547 | 15.91% | 28.64% | 35.8% | 14.88% | 4.762% | 150.2487 | 27.8197 | 0.37147 | 28.56 | 37.687 | 7.862% | 12.51% | 0.055733 | 90.2874 | 111.9214 | 181312.6006 | Glasersatz Vakuum | -59906.7044 | -24.83% | Solarthermie | 12787.3097 | 3149.1136 | -4224.9992 | -24.83% | -1040.4849 | -24.83% | 3501.1597 | 856.3863 | - | - | - | - | 3501.1597 | 82.87% | 856.3863 | 82.31% | JA | JA | JA
10738 | D | B1 | 55 | 29.69% | VK | HS | HO-SC | BÜR-1 | D_B1_55_30%_VK-HO-SC | 111.9214 | 1955 | Davos | 29.69% | 30% | 22.01% | Normal | Medium | 1620 | 30 | 18 | 3 | 3 | III | 540 | 540 | 607.5 | 256.5 | 23.9076 | 43.0337 | 53.7921 | 22.3606 | 7.1547 | 15.91% | 28.64% | 35.8% | 14.88% | 4.762% | 150.2487 | 27.8197 | 0.37147 | 28.56 | 37.687 | 7.862% | 12.51% | 0.055733 | 90.2874 | 111.9214 | 181312.6006 | Glasersatz Vakuum | -59906.7044 | -24.83% | Holz Schnitzel | 6548.5845 | 2282.4057 | -2163.6892 | -24.83% | -754.1197 | -24.83% | 3501.1597 | 856.3863 | - | - | - | - | 3501.1597 | 161.8% | 856.3863 | 113.6% | NEIN | NEIN | NEIN
10739 | D | B1 | 55 | 29.69% | VA | ÖL | ÖL-HE | BÜR-1 | D_B1_55_30%_VA-ÖL-HE | 111.937 | 1955 | Davos | 29.69% | 30% | 22.01% | Normal | Medium | 1620 | 30 | 18 | 3 | 3 | III | 540 | 540 | 607.5 | 256.5 | 23.9076 | 43.0337 | 53.7921 | 25.9338 | 7.3334 | 15.52% | 27.94% | 34.93% | 16.84% | 4.762% | 154.0006 | 27.8197 | 0.38435 | 28.56 | 41.4557 | 8.763% | 14.23% | 0.076973 | 124.6955 | 111.937 | 181337.9788 | Glasaufdopplung | -59881.3262 | -24.82% | Öl-Heizung | 251858.3038 | 65281.6724 | -83168.5087 | -24.82% | -21557.2774 | -24.82% | 1403.8661 | 325.0616 | - | - | - | - | 1403.8661 | 1.688% | 325.0616 | 1.508% | JA | JA | JA
10740 | D | B1 | 55 | 29.69% | VA | FW | FEWA | BÜR-1 | D_B1_55_30%_VA-FEWA | 111.937 | 1955 | Davos | 29.69% | 30% | 22.01% | Normal | Medium | 1620 | 30 | 18 | 3 | 3 | III | 540 | 540 | 607.5 | 256.5 | 23.9076 | 43.0337 | 53.7921 | 25.9338 | 7.3334 | 15.52% | 27.94% | 34.93% | 16.84% | 4.762% | 154.0006 | 27.8197 | 0.38435 | 28.56 | 41.4557 | 8.763% | 14.23% | 0.076973 | 124.6955 | 111.937 | 181337.9788 | Glasaufdopplung | -59881.3262 | -24.82% | Fernwärme | 71468.4975 | 14037.6929 | -23600.2874 | -24.82% | -4635.5191 | -24.82% | 1403.8661 | 325.0616 | - | - | - | - | 1403.8661 | 5.949% | 325.0616 | 7.012% | JA | JA | JA
10741 | D | B1 | 55 | 29.69% | VA | W1 | LWMX | BÜR-1 | D_B1_55_30%_VA-LWMX | 111.937 | 1955 | Davos | 29.69% | 30% | 22.01% | Normal | Medium | 1620 | 30 | 18 | 3 | 3 | III | 540 | 540 | 607.5 | 256.5 | 23.9076 | 43.0337 | 53.7921 | 25.9338 | 7.3334 | 15.52% | 27.94% | 34.93% | 16.84% | 4.762% | 154.0006 | 27.8197 | 0.38435 | 28.56 | 41.4557 | 8.763% | 14.23% | 0.076973 | 124.6955 | 111.937 | 181337.9788 | Glasaufdopplung | -59881.3262 | -24.82% | WP LW CH Mix | 142168.9753 | 10517.6028 | -46946.9598 | -24.82% | -3473.1169 | -24.82% | 1403.8661 | 325.0616 | - | - | - | - | 1403.8661 | 2.99% | 325.0616 | 9.359% | JA | JA | JA
10742 | D | B1 | 55 | 29.69% | VA | W2 | LWCH | BÜR-1 | D_B1_55_30%_VA-LWCH | 111.937 | 1955 | Davos | 29.69% | 30% | 22.01% | Normal | Medium | 1620 | 30 | 18 | 3 | 3 | III | 540 | 540 | 607.5 | 256.5 | 23.9076 | 43.0337 | 53.7921 | 25.9338 | 7.3334 | 15.52% | 27.94% | 34.93% | 16.84% | 4.762% | 154.0006 | 27.8197 | 0.38435 | 28.56 | 41.4557 | 8.763% | 14.23% | 0.076973 | 124.6955 | 111.937 | 181337.9788 | Glasaufdopplung | -59881.3262 | -24.82% | WP LW CH Zer | 4497.1819 | 3137.147 | -1485.0569 | -24.82% | -1035.9469 | -24.82% | 1403.8661 | 325.0616 | - | - | - | - | 1403.8661 | 94.53% | 325.0616 | 31.38% | JA | JA | JA
10743 | D | B1 | 55 | 29.69% | VA | W3 | ERMX | BÜR-1 | D_B1_55_30%_VA-ERMX | 111.937 | 1955 | Davos | 29.69% | 30% | 22.01% | Normal | Medium | 1620 | 30 | 18 | 3 | 3 | III | 540 | 540 | 607.5 | 256.5 | 23.9076 | 43.0337 | 53.7921 | 25.9338 | 7.3334 | 15.52% | 27.94% | 34.93% | 16.84% | 4.762% | 154.0006 | 27.8197 | 0.38435 | 28.56 | 41.4557 | 8.763% | 14.23% | 0.076973 | 124.6955 | 111.937 | 181337.9788 | Glasaufdopplung | -59881.3262 | -24.82% | WP E CH Mix | 76343.2891 | 6346.8293 | -25210.0384 | -24.82% | -2095.8464 | -24.82% | 1403.8661 | 325.0616 | - | - | - | - | 1403.8661 | 5.569% | 325.0616 | 15.51% | JA | JA | JA
10744 | D | B1 | 55 | 29.69% | VA | ST | SOTH | BÜR-1 | D_B1_55_30%_VA-SOTH | 111.937 | 1955 | Davos | 29.69% | 30% | 22.01% | Normal | Medium | 1620 | 30 | 18 | 3 | 3 | III | 540 | 540 | 607.5 | 256.5 | 23.9076 | 43.0337 | 53.7921 | 25.9338 | 7.3334 | 15.52% | 27.94% | 34.93% | 16.84% | 4.762% | 154.0006 | 27.8197 | 0.38435 | 28.56 | 41.4557 | 8.763% | 14.23% | 0.076973 | 124.6955 | 111.937 | 181337.9788 | Glasaufdopplung | -59881.3262 | -24.82% | Solarthermie | 12789.0996 | 3149.5544 | -4223.2093 | -24.82% | -1040.0441 | -24.82% | 1403.8661 | 325.0616 | - | - | - | - | 1403.8661 | 33.24% | 325.0616 | 31.25% | JA | JA | JA
10745 | D | B1 | 55 | 29.69% | VA | HS | HO-SC | BÜR-1 | D_B1_55_30%_VA-HO-SC | 111.937 | 1955 | Davos | 29.69% | 30% | 22.01% | Normal | Medium | 1620 | 30 | 18 | 3 | 3 | III | 540 | 540 | 607.5 | 256.5 | 23.9076 | 43.0337 | 53.7921 | 25.9338 | 7.3334 | 15.52% | 27.94% | 34.93% | 16.84% | 4.762% | 154.0006 | 27.8197 | 0.38435 | 28.56 | 41.4557 | 8.763% | 14.23% | 0.076973 | 124.6955 | 111.937 | 181337.9788 | Glasaufdopplung | -59881.3262 | -24.82% | Holz Schnitzel | 6549.5011 | 2282.7251 | -2162.7726 | -24.82% | -753.8002 | -24.82% | 1403.8661 | 325.0616 | - | - | - | - | 1403.8661 | 64.91% | 325.0616 | 43.12% | JA | JA | JA
10746 | D | B1 | 55 | 29.69% | HO | ÖL | ÖL-HE | BÜR-1 | D_B1_55_30%_HO-ÖL-HE | 103.7686 | 1955 | Davos | 29.69% | 30% | 22.01% | Normal | Medium | 1620 | 30 | 18 | 3 | 3 | III | 540 | 540 | 607.5 | 256.5 | 23.9076 | 43.0337 | 53.7921 | 14.545 | 6.7639 | 16.83% | 30.3% | 37.87% | 10.24% | 4.762% | 142.0423 | 27.8197 | 0.3891 | 28.56 | 37.687 | 8.633% | 14.13% | 0.085607 | 138.6831 | 103.7686 | 168105.1678 | Fensterersatz H | -73114.1372 | -30.31% | Öl-Heizung | 233479.3997 | 60517.8604 | -101547.4128 | -30.31% | -26321.0894 | -30.31% | 2743.7201 | 685.3299 | 1146.8841 | 241.3124 | - | - | 3890.6041 | 3.831% | 926.6423 | 3.521% | JA | JA | JA
10747 | D | B1 | 55 | 29.69% | HO | FW | FEWA | BÜR-1 | D_B1_55_30%_HO-FEWA | 103.7686 | 1955 | Davos | 29.69% | 30% | 22.01% | Normal | Medium | 1620 | 30 | 18 | 3 | 3 | III | 540 | 540 | 607.5 | 256.5 | 23.9076 | 43.0337 | 53.7921 | 14.545 | 6.7639 | 16.83% | 30.3% | 37.87% | 10.24% | 4.762% | 142.0423 | 27.8197 | 0.3891 | 28.56 | 37.687 | 8.633% | 14.13% | 0.085607 | 138.6831 | 103.7686 | 168105.1678 | Fensterersatz H | -73114.1372 | -30.31% | Fernwärme | 66253.2132 | 13013.3177 | -28815.5717 | -30.31% | -5659.8944 | -30.31% | 2743.7201 | 685.3299 | 1146.8841 | 241.3124 | - | - | 3890.6041 | 13.5% | 926.6423 | 16.37% | JA | JA | JA
10748 | D | B1 | 55 | 29.69% | HO | W1 | LWMX | BÜR-1 | D_B1_55_30%_HO-LWMX | 103.7686 | 1955 | Davos | 29.69% | 30% | 22.01% | Normal | Medium | 1620 | 30 | 18 | 3 | 3 | III | 540 | 540 | 607.5 | 256.5 | 23.9076 | 43.0337 | 53.7921 | 14.545 | 6.7639 | 16.83% | 30.3% | 37.87% | 10.24% | 4.762% | 142.0423 | 27.8197 | 0.3891 | 28.56 | 37.687 | 8.633% | 14.13% | 0.085607 | 138.6831 | 103.7686 | 168105.1678 | Fensterersatz H | -73114.1372 | -30.31% | WP LW CH Mix | 131794.4516 | 9750.0997 | -57321.4836 | -30.31% | -4240.62 | -30.31% | 2743.7201 | 685.3299 | 1146.8841 | 241.3124 | - | - | 3890.6041 | 6.787% | 926.6423 | 21.85% | JA | JA | JA
10749 | D | B1 | 55 | 29.69% | HO | W2 | LWCH | BÜR-1 | D_B1_55_30%_HO-LWCH | 103.7686 | 1955 | Davos | 29.69% | 30% | 22.01% | Normal | Medium | 1620 | 30 | 18 | 3 | 3 | III | 540 | 540 | 607.5 | 256.5 | 23.9076 | 43.0337 | 53.7921 | 14.545 | 6.7639 | 16.83% | 30.3% | 37.87% | 10.24% | 4.762% | 142.0423 | 27.8197 | 0.3891 | 28.56 | 37.687 | 8.633% | 14.13% | 0.085607 | 138.6831 | 103.7686 | 168105.1678 | Fensterersatz H | -73114.1372 | -30.31% | WP LW CH Zer | 4169.0082 | 2908.2194 | -1813.2306 | -30.31% | -1264.8746 | -30.31% | 2743.7201 | 685.3299 | 1146.8841 | 241.3124 | - | - | 3890.6041 | 214.6% | 926.6423 | 73.26% | NEIN | JA | JA
10750 | D | B1 | 55 | 29.69% | HO | W3 | ERMX | BÜR-1 | D_B1_55_30%_HO-ERMX | 103.7686 | 1955 | Davos | 29.69% | 30% | 22.01% | Normal | Medium | 1620 | 30 | 18 | 3 | 3 | III | 540 | 540 | 607.5 | 256.5 | 23.9076 | 43.0337 | 53.7921 | 14.545 | 6.7639 | 16.83% | 30.3% | 37.87% | 10.24% | 4.762% | 142.0423 | 27.8197 | 0.3891 | 28.56 | 37.687 | 8.633% | 14.13% | 0.085607 | 138.6831 | 103.7686 | 168105.1678 | Fensterersatz H | -73114.1372 | -30.31% | WP E CH Mix | 70772.2757 | 5883.6809 | -30781.0518 | -30.31% | -2558.9948 | -30.31% | 2743.7201 | 685.3299 | 1146.8841 | 241.3124 | - | - | 3890.6041 | 12.64% | 926.6423 | 36.21% | JA | JA | JA
10751 | D | B1 | 55 | 29.69% | HO | ST | SOTH | BÜR-1 | D_B1_55_30%_HO-SOTH | 103.7686 | 1955 | Davos | 29.69% | 30% | 22.01% | Normal | Medium | 1620 | 30 | 18 | 3 | 3 | III | 540 | 540 | 607.5 | 256.5 | 23.9076 | 43.0337 | 53.7921 | 14.545 | 6.7639 | 16.83% | 30.3% | 37.87% | 10.24% | 4.762% | 142.0423 | 27.8197 | 0.3891 | 28.56 | 37.687 | 8.633% | 14.13% | 0.085607 | 138.6831 | 103.7686 | 168105.1678 | Fensterersatz H | -73114.1372 | -30.31% | Solarthermie | 11855.8382 | 2919.7213 | -5156.4707 | -30.31% | -1269.8771 | -30.31% | 2743.7201 | 685.3299 | 1146.8841 | 241.3124 | - | - | 3890.6041 | 75.45% | 926.6423 | 72.97% | JA | JA | JA
10752 | D | B1 | 55 | 29.69% | HO | HS | HO-SC | BÜR-1 | D_B1_55_30%_HO-HO-SC | 103.7686 | 1955 | Davos | 29.69% | 30% | 22.01% | Normal | Medium | 1620 | 30 | 18 | 3 | 3 | III | 540 | 540 | 607.5 | 256.5 | 23.9076 | 43.0337 | 53.7921 | 14.545 | 6.7639 | 16.83% | 30.3% | 37.87% | 10.24% | 4.762% | 142.0423 | 27.8197 | 0.3891 | 28.56 | 37.687 | 8.633% | 14.13% | 0.085607 | 138.6831 | 103.7686 | 168105.1678 | Fensterersatz H | -73114.1372 | -30.31% | Holz Schnitzel | 6071.5631 | 2116.1474 | -2640.7106 | -30.31% | -920.378 | -30.31% | 2743.7201 | 685.3299 | 1146.8841 | 241.3124 | - | - | 3890.6041 | 147.3% | 926.6423 | 100.7% | NEIN | NEIN | NEIN
10753 | D | B1 | 55 | 29.69% | HM | ÖL | ÖL-HE | BÜR-1 | D_B1_55_30%_HM-ÖL-HE | 104.1698 | 1955 | Davos | 29.69% | 30% | 22.01% | Normal | Medium | 1620 | 30 | 18 | 3 | 3 | III | 540 | 540 | 607.5 | 256.5 | 23.9076 | 43.0337 | 53.7921 | 14.9304 | 6.7832 | 16.78% | 30.21% | 37.76% | 10.48% | 4.762% | 142.447 | 27.8197 | 0.3882 | 28.56 | 37.687 | 8.592% | 14.04% | 0.08364 | 135.4965 | 104.1698 | 168755.0787 | Fensterersatz HM | -72464.2263 | -30.04% | Öl-Heizung | 234382.0537 | 60751.8283 | -100644.7588 | -30.04% | -26087.1215 | -30.04% | 2743.7201 | 685.3299 | 1499.7343 | 328.6123 | - | - | 4243.4544 | 4.216% | 1013.9422 | 3.887% | JA | JA | JA
10754 | D | B1 | 55 | 29.69% | HM | FW | FEWA | BÜR-1 | D_B1_55_30%_HM-FEWA | 104.1698 | 1955 | Davos | 29.69% | 30% | 22.01% | Normal | Medium | 1620 | 30 | 18 | 3 | 3 | III | 540 | 540 | 607.5 | 256.5 | 23.9076 | 43.0337 | 53.7921 | 14.9304 | 6.7832 | 16.78% | 30.21% | 37.76% | 10.48% | 4.762% | 142.447 | 27.8197 | 0.3882 | 28.56 | 37.687 | 8.592% | 14.04% | 0.08364 | 135.4965 | 104.1698 | 168755.0787 | Fensterersatz HM | -72464.2263 | -30.04% | Fernwärme | 66509.3545 | 13063.6284 | -28559.4304 | -30.04% | -5609.5836 | -30.04% | 2743.7201 | 685.3299 | 1499.7343 | 328.6123 | - | - | 4243.4544 | 14.86% | 1013.9422 | 18.08% | JA | JA | JA
10755 | D | B1 | 55 | 29.69% | HM | W1 | LWMX | BÜR-1 | D_B1_55_30%_HM-LWMX | 104.1698 | 1955 | Davos | 29.69% | 30% | 22.01% | Normal | Medium | 1620 | 30 | 18 | 3 | 3 | III | 540 | 540 | 607.5 | 256.5 | 23.9076 | 43.0337 | 53.7921 | 14.9304 | 6.7832 | 16.78% | 30.21% | 37.76% | 10.48% | 4.762% | 142.447 | 27.8197 | 0.3882 | 28.56 | 37.687 | 8.592% | 14.04% | 0.08364 | 135.4965 | 104.1698 | 168755.0787 | Fensterersatz HM | -72464.2263 | -30.04% | WP LW CH Mix | 132303.9817 | 9787.7946 | -56811.9534 | -30.04% | -4202.9251 | -30.04% | 2743.7201 | 685.3299 | 1499.7343 | 328.6123 | - | - | 4243.4544 | 7.469% | 1013.9422 | 24.12% | JA | JA | JA
10756 | D | B1 | 55 | 29.69% | HM | W2 | LWCH | BÜR-1 | D_B1_55_30%_HM-LWCH | 104.1698 | 1955 | Davos | 29.69% | 30% | 22.01% | Normal | Medium | 1620 | 30 | 18 | 3 | 3 | III | 540 | 540 | 607.5 | 256.5 | 23.9076 | 43.0337 | 53.7921 | 14.9304 | 6.7832 | 16.78% | 30.21% | 37.76% | 10.48% | 4.762% | 142.447 | 27.8197 | 0.3882 | 28.56 | 37.687 | 8.592% | 14.04% | 0.08364 | 135.4965 | 104.1698 | 168755.0787 | Fensterersatz HM | -72464.2263 | -30.04% | WP LW CH Zer | 4185.126 | 2919.4629 | -1797.1128 | -30.04% | -1253.6311 | -30.04% | 2743.7201 | 685.3299 | 1499.7343 | 328.6123 | - | - | 4243.4544 | 236.1% | 1013.9422 | 80.88% | NEIN | JA | JA
10757 | D | B1 | 55 | 29.69% | HM | W3 | ERMX | BÜR-1 | D_B1_55_30%_HM-ERMX | 104.1698 | 1955 | Davos | 29.69% | 30% | 22.01% | Normal | Medium | 1620 | 30 | 18 | 3 | 3 | III | 540 | 540 | 607.5 | 256.5 | 23.9076 | 43.0337 | 53.7921 | 14.9304 | 6.7832 | 16.78% | 30.21% | 37.76% | 10.48% | 4.762% | 142.447 | 27.8197 | 0.3882 | 28.56 | 37.687 | 8.592% | 14.04% | 0.08364 | 135.4965 | 104.1698 | 168755.0787 | Fensterersatz HM | -72464.2263 | -30.04% | WP E CH Mix | 71045.8881 | 5906.4278 | -30507.4393 | -30.04% | -2536.2479 | -30.04% | 2743.7201 | 685.3299 | 1499.7343 | 328.6123 | - | - | 4243.4544 | 13.91% | 1013.9422 | 39.98% | JA | JA | JA
10758 | D | B1 | 55 | 29.69% | HM | ST | SOTH | BÜR-1 | D_B1_55_30%_HM-SOTH | 104.1698 | 1955 | Davos | 29.69% | 30% | 22.01% | Normal | Medium | 1620 | 30 | 18 | 3 | 3 | III | 540 | 540 | 607.5 | 256.5 | 23.9076 | 43.0337 | 53.7921 | 14.9304 | 6.7832 | 16.78% | 30.21% | 37.76% | 10.48% | 4.762% | 142.447 | 27.8197 | 0.3882 | 28.56 | 37.687 | 8.592% | 14.04% | 0.08364 | 135.4965 | 104.1698 | 168755.0787 | Fensterersatz HM | -72464.2263 | -30.04% | Solarthermie | 11901.674 | 2931.0093 | -5110.6349 | -30.04% | -1258.5892 | -30.04% | 2743.7201 | 685.3299 | 1499.7343 | 328.6123 | - | - | 4243.4544 | 83.03% | 1013.9422 | 80.56% | JA | JA | JA
10759 | D | B1 | 55 | 29.69% | HM | HS | HO-SC | BÜR-1 | D_B1_55_30%_HM-HO-SC | 104.1698 | 1955 | Davos | 29.69% | 30% | 22.01% | Normal | Medium | 1620 | 30 | 18 | 3 | 3 | III | 540 | 540 | 607.5 | 256.5 | 23.9076 | 43.0337 | 53.7921 | 14.9304 | 6.7832 | 16.78% | 30.21% | 37.76% | 10.48% | 4.762% | 142.447 | 27.8197 | 0.3882 | 28.56 | 37.687 | 8.592% | 14.04% | 0.08364 | 135.4965 | 104.1698 | 168755.0787 | Fensterersatz HM | -72464.2263 | -30.04% | Holz Schnitzel | 6095.0364 | 2124.3286 | -2617.2374 | -30.04% | -912.1967 | -30.04% | 2743.7201 | 685.3299 | 1499.7343 | 328.6123 | - | - | 4243.4544 | 162.1% | 1013.9422 | 111.2% | NEIN | NEIN | NEIN
10760 | D | B1 | 55 | 29.69% | KU | ÖL | ÖL-HE | BÜR-1 | D_B1_55_30%_KU-ÖL-HE | 103.3676 | 1955 | Davos | 29.69% | 30% | 22.01% | Normal | Medium | 1620 | 30 | 18 | 3 | 3 | III | 540 | 540 | 607.5 | 256.5 | 23.9076 | 43.0337 | 53.7921 | 14.1595 | 6.7446 | 16.88% | 30.38% | 37.98% | 9.997% | 4.762% | 141.6376 | 27.8197 | 0.39001 | 28.56 | 37.687 | 8.674% | 14.22% | 0.08764 | 141.9762 | 103.3676 | 167455.4481 | Fensterersatz K | -73763.8569 | -30.58% | Öl-Heizung | 232577.0112 | 60283.9613 | -102449.8013 | -30.58% | -26554.9885 | -30.58% | 2743.7201 | 685.3299 | 1876.4128 | 362.3544 | - | - | 4620.1329 | 4.51% | 1047.6843 | 3.945% | JA | JA | JA
10761 | D | B1 | 55 | 29.69% | KU | FW | FEWA | BÜR-1 | D_B1_55_30%_KU-FEWA | 103.3676 | 1955 | Davos | 29.69% | 30% | 22.01% | Normal | Medium | 1620 | 30 | 18 | 3 | 3 | III | 540 | 540 | 607.5 | 256.5 | 23.9076 | 43.0337 | 53.7921 | 14.1595 | 6.7446 | 16.88% | 30.38% | 37.98% | 9.997% | 4.762% | 141.6376 | 27.8197 | 0.39001 | 28.56 | 37.687 | 8.674% | 14.22% | 0.08764 | 141.9762 | 103.3676 | 167455.4481 | Fensterersatz K | -73763.8569 | -30.58% | Fernwärme | 65997.1472 | 12963.0217 | -29071.6377 | -30.58% | -5710.1903 | -30.58% | 2743.7201 | 685.3299 | 1876.4128 | 362.3544 | - | - | 4620.1329 | 15.89% | 1047.6843 | 18.35% | JA | JA | JA
10762 | D | B1 | 55 | 29.69% | KU | W1 | LWMX | BÜR-1 | D_B1_55_30%_KU-LWMX | 103.3676 | 1955 | Davos | 29.69% | 30% | 22.01% | Normal | Medium | 1620 | 30 | 18 | 3 | 3 | III | 540 | 540 | 607.5 | 256.5 | 23.9076 | 43.0337 | 53.7921 | 14.1595 | 6.7446 | 16.88% | 30.38% | 37.98% | 9.997% | 4.762% | 141.6376 | 27.8197 | 0.39001 | 28.56 | 37.687 | 8.674% | 14.22% | 0.08764 | 141.9762 | 103.3676 | 167455.4481 | Fensterersatz K | -73763.8569 | -30.58% | WP LW CH Mix | 131285.0713 | 9712.416 | -57830.8638 | -30.58% | -4278.3037 | -30.58% | 2743.7201 | 685.3299 | 1876.4128 | 362.3544 | - | - | 4620.1329 | 7.989% | 1047.6843 | 24.49% | JA | JA | JA
10763 | D | B1 | 55 | 29.69% | KU | W2 | LWCH | BÜR-1 | D_B1_55_30%_KU-LWCH | 103.3676 | 1955 | Davos | 29.69% | 30% | 22.01% | Normal | Medium | 1620 | 30 | 18 | 3 | 3 | III | 540 | 540 | 607.5 | 256.5 | 23.9076 | 43.0337 | 53.7921 | 14.1595 | 6.7446 | 16.88% | 30.38% | 37.98% | 9.997% | 4.762% | 141.6376 | 27.8197 | 0.39001 | 28.56 | 37.687 | 8.674% | 14.22% | 0.08764 | 141.9762 | 103.3676 | 167455.4481 | Fensterersatz K | -73763.8569 | -30.58% | WP LW CH Zer | 4152.8951 | 2896.9793 | -1829.3437 | -30.58% | -1276.1147 | -30.58% | 2743.7201 | 685.3299 | 1876.4128 | 362.3544 | - | - | 4620.1329 | 252.6% | 1047.6843 | 82.1% | NEIN | JA | JA
10764 | D | B1 | 55 | 29.69% | KU | W3 | ERMX | BÜR-1 | D_B1_55_30%_KU-ERMX | 103.3676 | 1955 | Davos | 29.69% | 30% | 22.01% | Normal | Medium | 1620 | 30 | 18 | 3 | 3 | III | 540 | 540 | 607.5 | 256.5 | 23.9076 | 43.0337 | 53.7921 | 14.1595 | 6.7446 | 16.88% | 30.38% | 37.98% | 9.997% | 4.762% | 141.6376 | 27.8197 | 0.39001 | 28.56 | 37.687 | 8.674% | 14.22% | 0.08764 | 141.9762 | 103.3676 | 167455.4481 | Fensterersatz K | -73763.8569 | -30.58% | WP E CH Mix | 70498.7436 | 5860.9407 | -31054.5838 | -30.58% | -2581.735 | -30.58% | 2743.7201 | 685.3299 | 1876.4128 | 362.3544 | - | - | 4620.1329 | 14.88% | 1047.6843 | 40.58% | JA | JA | JA
10765 | D | B1 | 55 | 29.69% | KU | ST | SOTH | BÜR-1 | D_B1_55_30%_KU-SOTH | 103.3676 | 1955 | Davos | 29.69% | 30% | 22.01% | Normal | Medium | 1620 | 30 | 18 | 3 | 3 | III | 540 | 540 | 607.5 | 256.5 | 23.9076 | 43.0337 | 53.7921 | 14.1595 | 6.7446 | 16.88% | 30.38% | 37.98% | 9.997% | 4.762% | 141.6376 | 27.8197 | 0.39001 | 28.56 | 37.687 | 8.674% | 14.22% | 0.08764 | 141.9762 | 103.3676 | 167455.4481 | Fensterersatz K | -73763.8569 | -30.58% | Solarthermie | 11810.0158 | 2908.4367 | -5202.2931 | -30.58% | -1281.1617 | -30.58% | 2743.7201 | 685.3299 | 1876.4128 | 362.3544 | - | - | 4620.1329 | 88.81% | 1047.6843 | 81.78% | JA | JA | JA
10766 | D | B1 | 55 | 29.69% | KU | HS | HO-SC | BÜR-1 | D_B1_55_30%_KU-HO-SC | 103.3676 | 1955 | Davos | 29.69% | 30% | 22.01% | Normal | Medium | 1620 | 30 | 18 | 3 | 3 | III | 540 | 540 | 607.5 | 256.5 | 23.9076 | 43.0337 | 53.7921 | 14.1595 | 6.7446 | 16.88% | 30.38% | 37.98% | 9.997% | 4.762% | 141.6376 | 27.8197 | 0.39001 | 28.56 | 37.687 | 8.674% | 14.22% | 0.08764 | 141.9762 | 103.3676 | 167455.4481 | Fensterersatz K | -73763.8569 | -30.58% | Holz Schnitzel | 6048.0968 | 2107.9686 | -2664.177 | -30.58% | -928.5568 | -30.58% | 2743.7201 | 685.3299 | 1876.4128 | 362.3544 | - | - | 4620.1329 | 173.4% | 1047.6843 | 112.8% | NEIN | NEIN | NEIN
10767 | D | B1 | 55 | 29.69% | ME | ÖL | ÖL-HE | BÜR-1 | D_B1_55_30%_ME-ÖL-HE | 104.9725 | 1955 | Davos | 29.69% | 30% | 22.01% | Normal | Medium | 1620 | 30 | 18 | 3 | 3 | III | 540 | 540 | 607.5 | 256.5 | 23.9076 | 43.0337 | 53.7921 | 15.7013 | 6.8217 | 16.69% | 30.04% | 37.55% | 10.96% | 4.762% | 143.2564 | 27.8197 | 0.3864 | 28.56 | 37.687 | 8.512% | 13.87% | 0.079893 | 129.4271 | 104.9725 | 170055.4458 | Fensterersatz M | -71163.8593 | -29.5% | Öl-Heizung | 236188.1191 | 61219.9605 | -98838.6934 | -29.5% | -25618.9893 | -29.5% | 2743.7201 | 685.3299 | 2458.1548 | 586.3334 | - | - | 5201.8749 | 5.263% | 1271.6633 | 4.964% | JA | JA | JA
10768 | D | B1 | 55 | 29.69% | ME | FW | FEWA | BÜR-1 | D_B1_55_30%_ME-FEWA | 104.9725 | 1955 | Davos | 29.69% | 30% | 22.01% | Normal | Medium | 1620 | 30 | 18 | 3 | 3 | III | 540 | 540 | 607.5 | 256.5 | 23.9076 | 43.0337 | 53.7921 | 15.7013 | 6.8217 | 16.69% | 30.04% | 37.55% | 10.96% | 4.762% | 143.2564 | 27.8197 | 0.3864 | 28.56 | 37.687 | 8.512% | 13.87% | 0.079893 | 129.4271 | 104.9725 | 170055.4458 | Fensterersatz M | -71163.8593 | -29.5% | Fernwärme | 67021.8522 | 13164.2922 | -28046.9328 | -29.5% | -5508.9199 | -29.5% | 2743.7201 | 685.3299 | 2458.1548 | 586.3334 | - | - | 5201.8749 | 18.55% | 1271.6633 | 23.08% | JA | JA | JA
10769 | D | B1 | 55 | 29.69% | ME | W1 | LWMX | BÜR-1 | D_B1_55_30%_ME-LWMX | 104.9725 | 1955 | Davos | 29.69% | 30% | 22.01% | Normal | Medium | 1620 | 30 | 18 | 3 | 3 | III | 540 | 540 | 607.5 | 256.5 | 23.9076 | 43.0337 | 53.7921 | 15.7013 | 6.8217 | 16.69% | 30.04% | 37.55% | 10.96% | 4.762% | 143.2564 | 27.8197 | 0.3864 | 28.56 | 37.687 | 8.512% | 13.87% | 0.079893 | 129.4271 | 104.9725 | 170055.4458 | Fensterersatz M | -71163.8593 | -29.5% | WP LW CH Mix | 133323.4695 | 9863.2159 | -55792.4657 | -29.5% | -4127.5038 | -29.5% | 2743.7201 | 685.3299 | 2458.1548 | 586.3334 | - | - | 5201.8749 | 9.324% | 1271.6633 | 30.81% | JA | JA | JA
10770 | D | B1 | 55 | 29.69% | ME | W2 | LWCH | BÜR-1 | D_B1_55_30%_ME-LWCH | 104.9725 | 1955 | Davos | 29.69% | 30% | 22.01% | Normal | Medium | 1620 | 30 | 18 | 3 | 3 | III | 540 | 540 | 607.5 | 256.5 | 23.9076 | 43.0337 | 53.7921 | 15.7013 | 6.8217 | 16.69% | 30.04% | 37.55% | 10.96% | 4.762% | 143.2564 | 27.8197 | 0.3864 | 28.56 | 37.687 | 8.512% | 13.87% | 0.079893 | 129.4271 | 104.9725 | 170055.4458 | Fensterersatz M | -71163.8593 | -29.5% | WP LW CH Zer | 4217.3751 | 2941.9592 | -1764.8637 | -29.5% | -1231.1348 | -29.5% | 2743.7201 | 685.3299 | 2458.1548 | 586.3334 | - | - | 5201.8749 | 294.7% | 1271.6633 | 103.3% | NEIN | NEIN | NEIN
10771 | D | B1 | 55 | 29.69% | ME | W3 | ERMX | BÜR-1 | D_B1_55_30%_ME-ERMX | 104.9725 | 1955 | Davos | 29.69% | 30% | 22.01% | Normal | Medium | 1620 | 30 | 18 | 3 | 3 | III | 540 | 540 | 607.5 | 256.5 | 23.9076 | 43.0337 | 53.7921 | 15.7013 | 6.8217 | 16.69% | 30.04% | 37.55% | 10.96% | 4.762% | 143.2564 | 27.8197 | 0.3864 | 28.56 | 37.687 | 8.512% | 13.87% | 0.079893 | 129.4271 | 104.9725 | 170055.4458 | Fensterersatz M | -71163.8593 | -29.5% | WP E CH Mix | 71593.3427 | 5951.9406 | -29959.9847 | -29.5% | -2490.7351 | -29.5% | 2743.7201 | 685.3299 | 2458.1548 | 586.3334 | - | - | 5201.8749 | 17.36% | 1271.6633 | 51.06% | JA | JA | JA
10772 | D | B1 | 55 | 29.69% | ME | ST | SOTH | BÜR-1 | D_B1_55_30%_ME-SOTH | 104.9725 | 1955 | Davos | 29.69% | 30% | 22.01% | Normal | Medium | 1620 | 30 | 18 | 3 | 3 | III | 540 | 540 | 607.5 | 256.5 | 23.9076 | 43.0337 | 53.7921 | 15.7013 | 6.8217 | 16.69% | 30.04% | 37.55% | 10.96% | 4.762% | 143.2564 | 27.8197 | 0.3864 | 28.56 | 37.687 | 8.512% | 13.87% | 0.079893 | 129.4271 | 104.9725 | 170055.4458 | Fensterersatz M | -71163.8593 | -29.5% | Solarthermie | 11993.3841 | 2953.5946 | -5018.9248 | -29.5% | -1236.0039 | -29.5% | 2743.7201 | 685.3299 | 2458.1548 | 586.3334 | - | - | 5201.8749 | 103.6% | 1271.6633 | 102.9% | NEIN | NEIN | NEIN
10773 | D | B1 | 55 | 29.69% | ME | HS | HO-SC | BÜR-1 | D_B1_55_30%_ME-HO-SC | 104.9725 | 1955 | Davos | 29.69% | 30% | 22.01% | Normal | Medium | 1620 | 30 | 18 | 3 | 3 | III | 540 | 540 | 607.5 | 256.5 | 23.9076 | 43.0337 | 53.7921 | 15.7013 | 6.8217 | 16.69% | 30.04% | 37.55% | 10.96% | 4.762% | 143.2564 | 27.8197 | 0.3864 | 28.56 | 37.687 | 8.512% | 13.87% | 0.079893 | 129.4271 | 104.9725 | 170055.4458 | Fensterersatz M | -71163.8593 | -29.5% | Holz Schnitzel | 6142.0026 | 2140.698 | -2570.2712 | -29.5% | -895.8274 | -29.5% | 2743.7201 | 685.3299 | 2458.1548 | 586.3334 | - | - | 5201.8749 | 202.4% | 1271.6633 | 142% | NEIN | NEIN | NEIN
10774 | D | B1 | 55 | 29.69% | GH | ÖL | ÖL-HE | BÜR-1 | D_B1_55_30%_GH-ÖL-HE | 11.9153 | 1955 | Davos | 29.69% | 30% | 22.01% | Normal | Medium | 1620 | 30 | 18 | 3 | 3 | III | 540 | 540 | 607.5 | 256.5 | 5.9769 | 7.1723 | 9.1447 | 14.545 | 7.3678 | 13.52% | 16.22% | 20.69% | 32.9% | 16.67% | 44.2066 | 27.8197 | 0.83457 | 28.56 | 37.687 | 43.67% | 264% | 3.4347 | 5564.2765 | 11.9153 | 19302.839 | Gebäudehülle | -221916.466 | -92% | Öl-Heizung | 26809.4986 | 6949.022 | -308217.3139 | -92% | -79889.9278 | -92% | 2743.7201 | 685.3299 | 1524.4794 | 314.9168 | 9747 | 2659.5 | 14015.1995 | 4.547% | 3659.7467 | 4.581% | JA | JA | JA
10775 | D | B1 | 55 | 29.69% | GH | FW | FEWA | BÜR-1 | D_B1_55_30%_GH-FEWA | 11.9153 | 1955 | Davos | 29.69% | 30% | 22.01% | Normal | Medium | 1620 | 30 | 18 | 3 | 3 | III | 540 | 540 | 607.5 | 256.5 | 5.9769 | 7.1723 | 9.1447 | 14.545 | 7.3678 | 13.52% | 16.22% | 20.69% | 32.9% | 16.67% | 44.2066 | 27.8197 | 0.83457 | 28.56 | 37.687 | 43.67% | 264% | 3.4347 | 5564.2765 | 11.9153 | 19302.839 | Gebäudehülle | -221916.466 | -92% | Fernwärme | 7607.5895 | 1494.2668 | -87461.1954 | -92% | -17178.9453 | -92% | 2743.7201 | 685.3299 | 1524.4794 | 314.9168 | 9747 | 2659.5 | 14015.1995 | 16.02% | 3659.7467 | 21.3% | JA | JA | JA
10776 | D | B1 | 55 | 29.69% | GH | W1 | LWMX | BÜR-1 | D_B1_55_30%_GH-LWMX | 11.9153 | 1955 | Davos | 29.69% | 30% | 22.01% | Normal | Medium | 1620 | 30 | 18 | 3 | 3 | III | 540 | 540 | 607.5 | 256.5 | 5.9769 | 7.1723 | 9.1447 | 14.545 | 7.3678 | 13.52% | 16.22% | 20.69% | 32.9% | 16.67% | 44.2066 | 27.8197 | 0.83457 | 28.56 | 37.687 | 43.67% | 264% | 3.4347 | 5564.2765 | 11.9153 | 19302.839 | Gebäudehülle | -221916.466 | -92% | WP LW CH Mix | 15133.4258 | 1119.5647 | -173982.5093 | -92% | -12871.155 | -92% | 2743.7201 | 685.3299 | 1524.4794 | 314.9168 | 9747 | 2659.5 | 14015.1995 | 8.056% | 3659.7467 | 28.43% | JA | JA | JA
10777 | D | B1 | 55 | 29.69% | GH | W2 | LWCH | BÜR-1 | D_B1_55_30%_GH-LWCH | 11.9153 | 1955 | Davos | 29.69% | 30% | 22.01% | Normal | Medium | 1620 | 30 | 18 | 3 | 3 | III | 540 | 540 | 607.5 | 256.5 | 5.9769 | 7.1723 | 9.1447 | 14.545 | 7.3678 | 13.52% | 16.22% | 20.69% | 32.9% | 16.67% | 44.2066 | 27.8197 | 0.83457 | 28.56 | 37.687 | 43.67% | 264% | 3.4347 | 5564.2765 | 11.9153 | 19302.839 | Gebäudehülle | -221916.466 | -92% | WP LW CH Zer | 478.7104 | 333.9391 | -5503.5284 | -92% | -3839.1549 | -92% | 2743.7201 | 685.3299 | 1524.4794 | 314.9168 | 9747 | 2659.5 | 14015.1995 | 254.7% | 3659.7467 | 95.33% | NEIN | JA | JA
10778 | D | B1 | 55 | 29.69% | GH | W3 | ERMX | BÜR-1 | D_B1_55_30%_GH-ERMX | 11.9153 | 1955 | Davos | 29.69% | 30% | 22.01% | Normal | Medium | 1620 | 30 | 18 | 3 | 3 | III | 540 | 540 | 607.5 | 256.5 | 5.9769 | 7.1723 | 9.1447 | 14.545 | 7.3678 | 13.52% | 16.22% | 20.69% | 32.9% | 16.67% | 44.2066 | 27.8197 | 0.83457 | 28.56 | 37.687 | 43.67% | 264% | 3.4347 | 5564.2765 | 11.9153 | 19302.839 | Gebäudehülle | -221916.466 | -92% | WP E CH Mix | 8126.4952 | 675.5994 | -93426.8322 | -92% | -7767.0763 | -92% | 2743.7201 | 685.3299 | 1524.4794 | 314.9168 | 9747 | 2659.5 | 14015.1995 | 15% | 3659.7467 | 47.12% | JA | JA | JA
10779 | D | B1 | 55 | 29.69% | GH | ST | SOTH | BÜR-1 | D_B1_55_30%_GH-SOTH | 11.9153 | 1955 | Davos | 29.69% | 30% | 22.01% | Normal | Medium | 1620 | 30 | 18 | 3 | 3 | III | 540 | 540 | 607.5 | 256.5 | 5.9769 | 7.1723 | 9.1447 | 14.545 | 7.3678 | 13.52% | 16.22% | 20.69% | 32.9% | 16.67% | 44.2066 | 27.8197 | 0.83457 | 28.56 | 37.687 | 43.67% | 264% | 3.4347 | 5564.2765 | 11.9153 | 19302.839 | Gebäudehülle | -221916.466 | -92% | Solarthermie | 1361.3581 | 335.2598 | -15650.9508 | -92% | -3854.3386 | -92% | 2743.7201 | 685.3299 | 1524.4794 | 314.9168 | 9747 | 2659.5 | 14015.1995 | 89.55% | 3659.7467 | 94.95% | JA | JA | JA
10780 | D | B1 | 55 | 29.69% | GH | HS | HO-SC | BÜR-1 | D_B1_55_30%_GH-HO-SC | 11.9153 | 1955 | Davos | 29.69% | 30% | 22.01% | Normal | Medium | 1620 | 30 | 18 | 3 | 3 | III | 540 | 540 | 607.5 | 256.5 | 5.9769 | 7.1723 | 9.1447 | 14.545 | 7.3678 | 13.52% | 16.22% | 20.69% | 32.9% | 16.67% | 44.2066 | 27.8197 | 0.83457 | 28.56 | 37.687 | 43.67% | 264% | 3.4347 | 5564.2765 | 11.9153 | 19302.839 | Gebäudehülle | -221916.466 | -92% | Holz Schnitzel | 697.1731 | 242.9887 | -8015.1006 | -92% | -2793.5367 | -92% | 2743.7201 | 685.3299 | 1524.4794 | 314.9168 | 9747 | 2659.5 | 14015.1995 | 174.9% | 3659.7467 | 131% | NEIN | NEIN | NEIN
10781 | D | B1 | 55 | 38.12% | IZ | ÖL | ÖL-HE | BÜR-1 | D_B1_55_38%_IZ-ÖL-HE | 159.7751 | 1955 | Davos | 38.12% | 40% | 22.01% | Normal | Medium | 1620 | 30 | 18 | 3 | 3 | III | 540 | 540 | 534.6 | 329.4 | 23.9076 | 43.0337 | 47.337 | 110.6236 | 11.2451 | 10.12% | 18.22% | 20.05% | 46.85% | 4.762% | 236.1471 | 27.8197 | 0.39471 | 28.56 | 76.0187 | 11.37% | 18.78% | 0.28326 | 458.8778 | 159.7751 | 258835.7219 | Ist-Zustand | - | - | Öl-Heizung | 359494.0582 | 93180.8599 |  |  |  |  | - | - | - | - | - | - | - | - | - | - | JA | JA | JA
10782 | D | B1 | 55 | 38.12% | IZ | FW | FEWA | BÜR-1 | D_B1_55_38%_IZ-FEWA | 159.7751 | 1955 | Davos | 38.12% | 40% | 22.01% | Normal | Medium | 1620 | 30 | 18 | 3 | 3 | III | 540 | 540 | 534.6 | 329.4 | 23.9076 | 43.0337 | 47.337 | 110.6236 | 11.2451 | 10.12% | 18.22% | 20.05% | 46.85% | 4.762% | 236.1471 | 27.8197 | 0.39471 | 28.56 | 76.0187 | 11.37% | 18.78% | 0.28326 | 458.8778 | 159.7751 | 258835.7219 | Ist-Zustand | - | - | Fernwärme | 102011.7257 | 20036.93 | -257482.3325 | -71.62% | -73143.9299 | -78.5% | - | - | - | - | - | - | - | - | - | - | JA | JA | JA
10783 | D | B1 | 55 | 38.12% | IZ | W1 | LWMX | BÜR-1 | D_B1_55_38%_IZ-LWMX | 159.7751 | 1955 | Davos | 38.12% | 40% | 22.01% | Normal | Medium | 1620 | 30 | 18 | 3 | 3 | III | 540 | 540 | 534.6 | 329.4 | 23.9076 | 43.0337 | 47.337 | 110.6236 | 11.2451 | 10.12% | 18.22% | 20.05% | 46.85% | 4.762% | 236.1471 | 27.8197 | 0.39471 | 28.56 | 76.0187 | 11.37% | 18.78% | 0.28326 | 458.8778 | 159.7751 | 258835.7219 | Ist-Zustand | - | - | WP LW CH Mix | 202927.206 | 15012.4719 | -156566.8522 | -43.55% | -78168.388 | -83.89% | - | - | - | - | - | - | - | - | - | - | JA | JA | JA
10784 | D | B1 | 55 | 38.12% | IZ | W2 | LWCH | BÜR-1 | D_B1_55_38%_IZ-LWCH | 159.7751 | 1955 | Davos | 38.12% | 40% | 22.01% | Normal | Medium | 1620 | 30 | 18 | 3 | 3 | III | 540 | 540 | 534.6 | 329.4 | 23.9076 | 43.0337 | 47.337 | 110.6236 | 11.2451 | 10.12% | 18.22% | 20.05% | 46.85% | 4.762% | 236.1471 | 27.8197 | 0.39471 | 28.56 | 76.0187 | 11.37% | 18.78% | 0.28326 | 458.8778 | 159.7751 | 258835.7219 | Ist-Zustand | - | - | WP LW CH Zer | 6419.1259 | 4477.858 | -353074.9323 | -98.21% | -88703.0019 | -95.19% | - | - | - | - | - | - | - | - | - | - | JA | JA | JA
10785 | D | B1 | 55 | 38.12% | IZ | W3 | ERMX | BÜR-1 | D_B1_55_38%_IZ-ERMX | 159.7751 | 1955 | Davos | 38.12% | 40% | 22.01% | Normal | Medium | 1620 | 30 | 18 | 3 | 3 | III | 540 | 540 | 534.6 | 329.4 | 23.9076 | 43.0337 | 47.337 | 110.6236 | 11.2451 | 10.12% | 18.22% | 20.05% | 46.85% | 4.762% | 236.1471 | 27.8197 | 0.39471 | 28.56 | 76.0187 | 11.37% | 18.78% | 0.28326 | 458.8778 | 159.7751 | 258835.7219 | Ist-Zustand | - | - | WP E CH Mix | 108969.8389 | 9059.2503 | -250524.2193 | -69.69% | -84121.6096 | -90.28% | - | - | - | - | - | - | - | - | - | - | JA | JA | JA
10786 | D | B1 | 55 | 38.12% | IZ | ST | SOTH | BÜR-1 | D_B1_55_38%_IZ-SOTH | 159.7751 | 1955 | Davos | 38.12% | 40% | 22.01% | Normal | Medium | 1620 | 30 | 18 | 3 | 3 | III | 540 | 540 | 534.6 | 329.4 | 23.9076 | 43.0337 | 47.337 | 110.6236 | 11.2451 | 10.12% | 18.22% | 20.05% | 46.85% | 4.762% | 236.1471 | 27.8197 | 0.39471 | 28.56 | 76.0187 | 11.37% | 18.78% | 0.28326 | 458.8778 | 159.7751 | 258835.7219 | Ist-Zustand | - | - | Solarthermie | 18254.7299 | 4495.5678 | -341239.3283 | -94.92% | -88685.2921 | -95.18% | - | - | - | - | - | - | - | - | - | - | JA | JA | JA
10787 | D | B1 | 55 | 38.12% | IZ | HS | HO-SC | BÜR-1 | D_B1_55_38%_IZ-HO-SC | 159.7751 | 1955 | Davos | 38.12% | 40% | 22.01% | Normal | Medium | 1620 | 30 | 18 | 3 | 3 | III | 540 | 540 | 534.6 | 329.4 | 23.9076 | 43.0337 | 47.337 | 110.6236 | 11.2451 | 10.12% | 18.22% | 20.05% | 46.85% | 4.762% | 236.1471 | 27.8197 | 0.39471 | 28.56 | 76.0187 | 11.37% | 18.78% | 0.28326 | 458.8778 | 159.7751 | 258835.7219 | Ist-Zustand | - | - | Holz Schnitzel | 9348.5372 | 3258.285 | -350145.5209 | -97.4% | -89922.5749 | -96.5% | - | - | - | - | - | - | - | - | - | - | JA | JA | JA
10788 | D | B1 | 55 | 38.12% | 2V | ÖL | ÖL-HE | BÜR-1 | D_B1_55_38%_2V-ÖL-HE | 103.5416 | 1955 | Davos | 38.12% | 40% | 22.01% | Normal | Medium | 1620 | 30 | 18 | 3 | 3 | III | 540 | 540 | 534.6 | 329.4 | 23.9076 | 43.0337 | 47.337 | 38.9576 | 7.6618 | 14.86% | 26.75% | 29.42% | 24.21% | 4.762% | 160.8977 | 27.8197 | 0.45134 | 28.56 | 57.014 | 13.64% | 24.85% | 0.26294 | 425.962 | 103.5416 | 167737.4504 | Glasersatz 2-IV | -91098.2715 | -35.2% | Öl-Heizung | 232968.6811 | 60385.4821 | -126525.3771 | -35.2% | -32795.3777 | -35.2% | 3330.5378 | 814.6521 | - | - | - | - | 3330.5378 | 2.632% | 814.6521 | 2.484% | JA | JA | JA
10789 | D | B1 | 55 | 38.12% | 2V | FW | FEWA | BÜR-1 | D_B1_55_38%_2V-FEWA | 103.5416 | 1955 | Davos | 38.12% | 40% | 22.01% | Normal | Medium | 1620 | 30 | 18 | 3 | 3 | III | 540 | 540 | 534.6 | 329.4 | 23.9076 | 43.0337 | 47.337 | 38.9576 | 7.6618 | 14.86% | 26.75% | 29.42% | 24.21% | 4.762% | 160.8977 | 27.8197 | 0.45134 | 28.56 | 57.014 | 13.64% | 24.85% | 0.26294 | 425.962 | 103.5416 | 167737.4504 | Glasersatz 2-IV | -91098.2715 | -35.2% | Fernwärme | 66108.2893 | 12984.852 | -35903.4364 | -35.2% | -7052.078 | -35.2% | 3330.5378 | 814.6521 | - | - | - | - | 3330.5378 | 9.276% | 814.6521 | 11.55% | JA | JA | JA
10790 | D | B1 | 55 | 38.12% | 2V | W1 | LWMX | BÜR-1 | D_B1_55_38%_2V-LWMX | 103.5416 | 1955 | Davos | 38.12% | 40% | 22.01% | Normal | Medium | 1620 | 30 | 18 | 3 | 3 | III | 540 | 540 | 534.6 | 329.4 | 23.9076 | 43.0337 | 47.337 | 38.9576 | 7.6618 | 14.86% | 26.75% | 29.42% | 24.21% | 4.762% | 160.8977 | 27.8197 | 0.45134 | 28.56 | 57.014 | 13.64% | 24.85% | 0.26294 | 425.962 | 103.5416 | 167737.4504 | Glasersatz 2-IV | -91098.2715 | -35.2% | WP LW CH Mix | 131506.1611 | 9728.7721 | -71421.0448 | -35.2% | -5283.6997 | -35.2% | 3330.5378 | 814.6521 | - | - | - | - | 3330.5378 | 4.663% | 814.6521 | 15.42% | JA | JA | JA
10791 | D | B1 | 55 | 38.12% | 2V | W2 | LWCH | BÜR-1 | D_B1_55_38%_2V-LWCH | 103.5416 | 1955 | Davos | 38.12% | 40% | 22.01% | Normal | Medium | 1620 | 30 | 18 | 3 | 3 | III | 540 | 540 | 534.6 | 329.4 | 23.9076 | 43.0337 | 47.337 | 38.9576 | 7.6618 | 14.86% | 26.75% | 29.42% | 24.21% | 4.762% | 160.8977 | 27.8197 | 0.45134 | 28.56 | 57.014 | 13.64% | 24.85% | 0.26294 | 425.962 | 103.5416 | 167737.4504 | Glasersatz 2-IV | -91098.2715 | -35.2% | WP LW CH Zer | 4159.8888 | 2901.8579 | -2259.2371 | -35.2% | -1576.0001 | -35.2% | 3330.5378 | 814.6521 | - | - | - | - | 3330.5378 | 147.4% | 814.6521 | 51.69% | NEIN | JA | JA
10792 | D | B1 | 55 | 38.12% | 2V | W3 | ERMX | BÜR-1 | D_B1_55_38%_2V-ERMX | 103.5416 | 1955 | Davos | 38.12% | 40% | 22.01% | Normal | Medium | 1620 | 30 | 18 | 3 | 3 | III | 540 | 540 | 534.6 | 329.4 | 23.9076 | 43.0337 | 47.337 | 38.9576 | 7.6618 | 14.86% | 26.75% | 29.42% | 24.21% | 4.762% | 160.8977 | 27.8197 | 0.45134 | 28.56 | 57.014 | 13.64% | 24.85% | 0.26294 | 425.962 | 103.5416 | 167737.4504 | Glasersatz 2-IV | -91098.2715 | -35.2% | WP E CH Mix | 70617.4666 | 5870.8108 | -38352.3723 | -35.2% | -3188.4395 | -35.2% | 3330.5378 | 814.6521 | - | - | - | - | 3330.5378 | 8.684% | 814.6521 | 25.55% | JA | JA | JA
10793 | D | B1 | 55 | 38.12% | 2V | ST | SOTH | BÜR-1 | D_B1_55_38%_2V-SOTH | 103.5416 | 1955 | Davos | 38.12% | 40% | 22.01% | Normal | Medium | 1620 | 30 | 18 | 3 | 3 | III | 540 | 540 | 534.6 | 329.4 | 23.9076 | 43.0337 | 47.337 | 38.9576 | 7.6618 | 14.86% | 26.75% | 29.42% | 24.21% | 4.762% | 160.8977 | 27.8197 | 0.45134 | 28.56 | 57.014 | 13.64% | 24.85% | 0.26294 | 425.962 | 103.5416 | 167737.4504 | Glasersatz 2-IV | -91098.2715 | -35.2% | Solarthermie | 11829.9044 | 2913.3347 | -6424.8255 | -35.2% | -1582.2331 | -35.2% | 3330.5378 | 814.6521 | - | - | - | - | 3330.5378 | 51.84% | 814.6521 | 51.49% | JA | JA | JA
10794 | D | B1 | 55 | 38.12% | 2V | HS | HO-SC | BÜR-1 | D_B1_55_38%_2V-HO-SC | 103.5416 | 1955 | Davos | 38.12% | 40% | 22.01% | Normal | Medium | 1620 | 30 | 18 | 3 | 3 | III | 540 | 540 | 534.6 | 329.4 | 23.9076 | 43.0337 | 47.337 | 38.9576 | 7.6618 | 14.86% | 26.75% | 29.42% | 24.21% | 4.762% | 160.8977 | 27.8197 | 0.45134 | 28.56 | 57.014 | 13.64% | 24.85% | 0.26294 | 425.962 | 103.5416 | 167737.4504 | Glasersatz 2-IV | -91098.2715 | -35.2% | Holz Schnitzel | 6058.282 | 2111.5185 | -3290.2552 | -35.2% | -1146.7665 | -35.2% | 3330.5378 | 814.6521 | - | - | - | - | 3330.5378 | 101.2% | 814.6521 | 71.04% | NEIN | JA | JA
10795 | D | B1 | 55 | 38.12% | 3V | ÖL | ÖL-HE | BÜR-1 | D_B1_55_38%_3V-ÖL-HE | 101.3148 | 1955 | Davos | 38.12% | 40% | 22.01% | Normal | Medium | 1620 | 30 | 18 | 3 | 3 | III | 540 | 540 | 534.6 | 329.4 | 23.9076 | 43.0337 | 47.337 | 27.9176 | 7.1098 | 16.01% | 28.82% | 31.7% | 18.7% | 4.762% | 149.3057 | 27.8197 | 0.42801 | 28.56 | 47.5117 | 11.48% | 20.07% | 0.16097 | 260.7769 | 101.3148 | 164129.9355 | Glasersatz 3-IV | -94705.7863 | -36.59% | Öl-Heizung | 227958.2438 | 59086.7768 | -131535.8144 | -36.59% | -34094.0831 | -36.59% | 4228.2171 | 1056.1295 | - | - | - | - | 4228.2171 | 3.214% | 1056.1295 | 3.098% | JA | JA | JA
10796 | D | B1 | 55 | 38.12% | 3V | FW | FEWA | BÜR-1 | D_B1_55_38%_3V-FEWA | 101.3148 | 1955 | Davos | 38.12% | 40% | 22.01% | Normal | Medium | 1620 | 30 | 18 | 3 | 3 | III | 540 | 540 | 534.6 | 329.4 | 23.9076 | 43.0337 | 47.337 | 27.9176 | 7.1098 | 16.01% | 28.82% | 31.7% | 18.7% | 4.762% | 149.3057 | 27.8197 | 0.42801 | 28.56 | 47.5117 | 11.48% | 20.07% | 0.16097 | 260.7769 | 101.3148 | 164129.9355 | Glasersatz 3-IV | -94705.7863 | -36.59% | Fernwärme | 64686.504 | 12705.588 | -37325.2217 | -36.59% | -7331.342 | -36.59% | 4228.2171 | 1056.1295 | - | - | - | - | 4228.2171 | 11.33% | 1056.1295 | 14.41% | JA | JA | JA
10797 | D | B1 | 55 | 38.12% | 3V | W1 | LWMX | BÜR-1 | D_B1_55_38%_3V-LWMX | 101.3148 | 1955 | Davos | 38.12% | 40% | 22.01% | Normal | Medium | 1620 | 30 | 18 | 3 | 3 | III | 540 | 540 | 534.6 | 329.4 | 23.9076 | 43.0337 | 47.337 | 27.9176 | 7.1098 | 16.01% | 28.82% | 31.7% | 18.7% | 4.762% | 149.3057 | 27.8197 | 0.42801 | 28.56 | 47.5117 | 11.48% | 20.07% | 0.16097 | 260.7769 | 101.3148 | 164129.9355 | Glasersatz 3-IV | -94705.7863 | -36.59% | WP LW CH Mix | 128677.8695 | 9519.5363 | -74249.3365 | -36.59% | -5492.9356 | -36.59% | 4228.2171 | 1056.1295 | - | - | - | - | 4228.2171 | 5.695% | 1056.1295 | 19.23% | JA | JA | JA
10798 | D | B1 | 55 | 38.12% | 3V | W2 | LWCH | BÜR-1 | D_B1_55_38%_3V-LWCH | 101.3148 | 1955 | Davos | 38.12% | 40% | 22.01% | Normal | Medium | 1620 | 30 | 18 | 3 | 3 | III | 540 | 540 | 534.6 | 329.4 | 23.9076 | 43.0337 | 47.337 | 27.9176 | 7.1098 | 16.01% | 28.82% | 31.7% | 18.7% | 4.762% | 149.3057 | 27.8197 | 0.42801 | 28.56 | 47.5117 | 11.48% | 20.07% | 0.16097 | 260.7769 | 101.3148 | 164129.9355 | Glasersatz 3-IV | -94705.7863 | -36.59% | WP LW CH Zer | 4070.4224 | 2839.4479 | -2348.7035 | -36.59% | -1638.4101 | -36.59% | 4228.2171 | 1056.1295 | - | - | - | - | 4228.2171 | 180% | 1056.1295 | 64.46% | NEIN | JA | JA
10799 | D | B1 | 55 | 38.12% | 3V | W3 | ERMX | BÜR-1 | D_B1_55_38%_3V-ERMX | 101.3148 | 1955 | Davos | 38.12% | 40% | 22.01% | Normal | Medium | 1620 | 30 | 18 | 3 | 3 | III | 540 | 540 | 534.6 | 329.4 | 23.9076 | 43.0337 | 47.337 | 27.9176 | 7.1098 | 16.01% | 28.82% | 31.7% | 18.7% | 4.762% | 149.3057 | 27.8197 | 0.42801 | 28.56 | 47.5117 | 11.48% | 20.07% | 0.16097 | 260.7769 | 101.3148 | 164129.9355 | Glasersatz 3-IV | -94705.7863 | -36.59% | WP E CH Mix | 69098.7029 | 5744.5477 | -39871.136 | -36.59% | -3314.7025 | -36.59% | 4228.2171 | 1056.1295 | - | - | - | - | 4228.2171 | 10.6% | 1056.1295 | 31.86% | JA | JA | JA
10800 | D | B1 | 55 | 38.12% | 3V | ST | SOTH | BÜR-1 | D_B1_55_38%_3V-SOTH | 101.3148 | 1955 | Davos | 38.12% | 40% | 22.01% | Normal | Medium | 1620 | 30 | 18 | 3 | 3 | III | 540 | 540 | 534.6 | 329.4 | 23.9076 | 43.0337 | 47.337 | 27.9176 | 7.1098 | 16.01% | 28.82% | 31.7% | 18.7% | 4.762% | 149.3057 | 27.8197 | 0.42801 | 28.56 | 47.5117 | 11.48% | 20.07% | 0.16097 | 260.7769 | 101.3148 | 164129.9355 | Glasersatz 3-IV | -94705.7863 | -36.59% | Solarthermie | 11575.4797 | 2850.6778 | -6679.2502 | -36.59% | -1644.89 | -36.59% | 4228.2171 | 1056.1295 | - | - | - | - | 4228.2171 | 63.3% | 1056.1295 | 64.21% | JA | JA | JA
10801 | D | B1 | 55 | 38.12% | 3V | HS | HO-SC | BÜR-1 | D_B1_55_38%_3V-HO-SC | 101.3148 | 1955 | Davos | 38.12% | 40% | 22.01% | Normal | Medium | 1620 | 30 | 18 | 3 | 3 | III | 540 | 540 | 534.6 | 329.4 | 23.9076 | 43.0337 | 47.337 | 27.9176 | 7.1098 | 16.01% | 28.82% | 31.7% | 18.7% | 4.762% | 149.3057 | 27.8197 | 0.42801 | 28.56 | 47.5117 | 11.48% | 20.07% | 0.16097 | 260.7769 | 101.3148 | 164129.9355 | Glasersatz 3-IV | -94705.7863 | -36.59% | Holz Schnitzel | 5927.9871 | 2066.1062 | -3420.5502 | -36.59% | -1192.1787 | -36.59% | 4228.2171 | 1056.1295 | - | - | - | - | 4228.2171 | 123.6% | 1056.1295 | 88.59% | NEIN | JA | JA
10802 | D | B1 | 55 | 38.12% | VK | ÖL | ÖL-HE | BÜR-1 | D_B1_55_38%_VK-ÖL-HE | 104.8321 | 1955 | Davos | 38.12% | 40% | 22.01% | Normal | Medium | 1620 | 30 | 18 | 3 | 3 | III | 540 | 540 | 534.6 | 329.4 | 23.9076 | 43.0337 | 47.337 | 31.3048 | 7.2792 | 15.64% | 28.15% | 30.97% | 20.48% | 4.762% | 152.8623 | 27.8197 | 0.4198 | 28.56 | 47.5117 | 11.04% | 19.03% | 0.13681 | 221.6351 | 104.8321 | 169827.9974 | Glasersatz Vakuum | -89007.7244 | -34.39% | Öl-Heizung | 235872.2187 | 61138.0791 | -123621.8395 | -34.39% | -32042.7808 | -34.39% | 4496.2261 | 1099.7803 | - | - | - | - | 4496.2261 | 3.637% | 1099.7803 | 3.432% | JA | JA | JA
10803 | D | B1 | 55 | 38.12% | VK | FW | FEWA | BÜR-1 | D_B1_55_38%_VK-FEWA | 104.8321 | 1955 | Davos | 38.12% | 40% | 22.01% | Normal | Medium | 1620 | 30 | 18 | 3 | 3 | III | 540 | 540 | 534.6 | 329.4 | 23.9076 | 43.0337 | 47.337 | 31.3048 | 7.2792 | 15.64% | 28.15% | 30.97% | 20.48% | 4.762% | 152.8623 | 27.8197 | 0.4198 | 28.56 | 47.5117 | 11.04% | 19.03% | 0.13681 | 221.6351 | 104.8321 | 169827.9974 | Glasersatz Vakuum | -89007.7244 | -34.39% | Fernwärme | 66932.2108 | 13146.685 | -35079.5149 | -34.39% | -6890.245 | -34.39% | 4496.2261 | 1099.7803 | - | - | - | - | 4496.2261 | 12.82% | 1099.7803 | 15.96% | JA | JA | JA
10804 | D | B1 | 55 | 38.12% | VK | W1 | LWMX | BÜR-1 | D_B1_55_38%_VK-LWMX | 104.8321 | 1955 | Davos | 38.12% | 40% | 22.01% | Normal | Medium | 1620 | 30 | 18 | 3 | 3 | III | 540 | 540 | 534.6 | 329.4 | 23.9076 | 43.0337 | 47.337 | 31.3048 | 7.2792 | 15.64% | 28.15% | 30.97% | 20.48% | 4.762% | 152.8623 | 27.8197 | 0.4198 | 28.56 | 47.5117 | 11.04% | 19.03% | 0.13681 | 221.6351 | 104.8321 | 169827.9974 | Glasersatz Vakuum | -89007.7244 | -34.39% | WP LW CH Mix | 133145.15 | 9850.0239 | -69782.056 | -34.39% | -5162.448 | -34.39% | 4496.2261 | 1099.7803 | - | - | - | - | 4496.2261 | 6.443% | 1099.7803 | 21.3% | JA | JA | JA
10805 | D | B1 | 55 | 38.12% | VK | W2 | LWCH | BÜR-1 | D_B1_55_38%_VK-LWCH | 104.8321 | 1955 | Davos | 38.12% | 40% | 22.01% | Normal | Medium | 1620 | 30 | 18 | 3 | 3 | III | 540 | 540 | 534.6 | 329.4 | 23.9076 | 43.0337 | 47.337 | 31.3048 | 7.2792 | 15.64% | 28.15% | 30.97% | 20.48% | 4.762% | 152.8623 | 27.8197 | 0.4198 | 28.56 | 47.5117 | 11.04% | 19.03% | 0.13681 | 221.6351 | 104.8321 | 169827.9974 | Glasersatz Vakuum | -89007.7244 | -34.39% | WP LW CH Zer | 4211.7343 | 2938.0244 | -2207.3916 | -34.39% | -1539.8336 | -34.39% | 4496.2261 | 1099.7803 | - | - | - | - | 4496.2261 | 203.7% | 1099.7803 | 71.42% | NEIN | JA | JA
10806 | D | B1 | 55 | 38.12% | VK | W3 | ERMX | BÜR-1 | D_B1_55_38%_VK-ERMX | 104.8321 | 1955 | Davos | 38.12% | 40% | 22.01% | Normal | Medium | 1620 | 30 | 18 | 3 | 3 | III | 540 | 540 | 534.6 | 329.4 | 23.9076 | 43.0337 | 47.337 | 31.3048 | 7.2792 | 15.64% | 28.15% | 30.97% | 20.48% | 4.762% | 152.8623 | 27.8197 | 0.4198 | 28.56 | 47.5117 | 11.04% | 19.03% | 0.13681 | 221.6351 | 104.8321 | 169827.9974 | Glasersatz Vakuum | -89007.7244 | -34.39% | WP E CH Mix | 71497.5869 | 5943.9799 | -37472.252 | -34.39% | -3115.2704 | -34.39% | 4496.2261 | 1099.7803 | - | - | - | - | 4496.2261 | 12% | 1099.7803 | 35.3% | JA | JA | JA
10807 | D | B1 | 55 | 38.12% | VK | ST | SOTH | BÜR-1 | D_B1_55_38%_VK-SOTH | 104.8321 | 1955 | Davos | 38.12% | 40% | 22.01% | Normal | Medium | 1620 | 30 | 18 | 3 | 3 | III | 540 | 540 | 534.6 | 329.4 | 23.9076 | 43.0337 | 47.337 | 31.3048 | 7.2792 | 15.64% | 28.15% | 30.97% | 20.48% | 4.762% | 152.8623 | 27.8197 | 0.4198 | 28.56 | 47.5117 | 11.04% | 19.03% | 0.13681 | 221.6351 | 104.8321 | 169827.9974 | Glasersatz Vakuum | -89007.7244 | -34.39% | Solarthermie | 11977.343 | 2949.6442 | -6277.3869 | -34.39% | -1545.9236 | -34.39% | 4496.2261 | 1099.7803 | - | - | - | - | 4496.2261 | 71.63% | 1099.7803 | 71.14% | JA | JA | JA
10808 | D | B1 | 55 | 38.12% | VK | HS | HO-SC | BÜR-1 | D_B1_55_38%_VK-HO-SC | 104.8321 | 1955 | Davos | 38.12% | 40% | 22.01% | Normal | Medium | 1620 | 30 | 18 | 3 | 3 | III | 540 | 540 | 534.6 | 329.4 | 23.9076 | 43.0337 | 47.337 | 31.3048 | 7.2792 | 15.64% | 28.15% | 30.97% | 20.48% | 4.762% | 152.8623 | 27.8197 | 0.4198 | 28.56 | 47.5117 | 11.04% | 19.03% | 0.13681 | 221.6351 | 104.8321 | 169827.9974 | Glasersatz Vakuum | -89007.7244 | -34.39% | Holz Schnitzel | 6133.7877 | 2137.8348 | -3214.7496 | -34.39% | -1120.4502 | -34.39% | 4496.2261 | 1099.7803 | - | - | - | - | 4496.2261 | 139.9% | 1099.7803 | 98.16% | NEIN | JA | JA
10809 | D | B1 | 55 | 38.12% | VA | ÖL | ÖL-HE | BÜR-1 | D_B1_55_38%_VA-ÖL-HE | 105.3984 | 1955 | Davos | 38.12% | 40% | 22.01% | Normal | Medium | 1620 | 30 | 18 | 3 | 3 | III | 540 | 540 | 534.6 | 329.4 | 23.9076 | 43.0337 | 47.337 | 36.3074 | 7.5293 | 15.12% | 27.22% | 29.94% | 22.96% | 4.762% | 158.115 | 27.8197 | 0.43314 | 28.56 | 52.2629 | 12.17% | 21.48% | 0.18337 | 297.056 | 105.3984 | 170745.396 | Glasaufdopplung | -88090.3259 | -34.03% | Öl-Heizung | 237146.3833 | 61468.3425 | -122347.6749 | -34.03% | -31712.5173 | -34.03% | 1802.8596 | 417.4476 | - | - | - | - | 1802.8596 | 1.474% | 417.4476 | 1.316% | JA | JA | JA
10810 | D | B1 | 55 | 38.12% | VA | FW | FEWA | BÜR-1 | D_B1_55_38%_VA-FEWA | 105.3984 | 1955 | Davos | 38.12% | 40% | 22.01% | Normal | Medium | 1620 | 30 | 18 | 3 | 3 | III | 540 | 540 | 534.6 | 329.4 | 23.9076 | 43.0337 | 47.337 | 36.3074 | 7.5293 | 15.12% | 27.22% | 29.94% | 22.96% | 4.762% | 158.115 | 27.8197 | 0.43314 | 28.56 | 52.2629 | 12.17% | 21.48% | 0.18337 | 297.056 | 105.3984 | 170745.396 | Glasaufdopplung | -88090.3259 | -34.03% | Fernwärme | 67293.7737 | 13217.7024 | -34717.952 | -34.03% | -6819.2276 | -34.03% | 1802.8596 | 417.4476 | - | - | - | - | 1802.8596 | 5.193% | 417.4476 | 6.122% | JA | JA | JA
10811 | D | B1 | 55 | 38.12% | VA | W1 | LWMX | BÜR-1 | D_B1_55_38%_VA-LWMX | 105.3984 | 1955 | Davos | 38.12% | 40% | 22.01% | Normal | Medium | 1620 | 30 | 18 | 3 | 3 | III | 540 | 540 | 534.6 | 329.4 | 23.9076 | 43.0337 | 47.337 | 36.3074 | 7.5293 | 15.12% | 27.22% | 29.94% | 22.96% | 4.762% | 158.115 | 27.8197 | 0.43314 | 28.56 | 52.2629 | 12.17% | 21.48% | 0.18337 | 297.056 | 105.3984 | 170745.396 | Glasaufdopplung | -88090.3259 | -34.03% | WP LW CH Mix | 133864.3904 | 9903.233 | -69062.8155 | -34.03% | -5109.2389 | -34.03% | 1802.8596 | 417.4476 | - | - | - | - | 1802.8596 | 2.61% | 417.4476 | 8.17% | JA | JA | JA
10812 | D | B1 | 55 | 38.12% | VA | W2 | LWCH | BÜR-1 | D_B1_55_38%_VA-LWCH | 105.3984 | 1955 | Davos | 38.12% | 40% | 22.01% | Normal | Medium | 1620 | 30 | 18 | 3 | 3 | III | 540 | 540 | 534.6 | 329.4 | 23.9076 | 43.0337 | 47.337 | 36.3074 | 7.5293 | 15.12% | 27.22% | 29.94% | 22.96% | 4.762% | 158.115 | 27.8197 | 0.43314 | 28.56 | 52.2629 | 12.17% | 21.48% | 0.18337 | 297.056 | 105.3984 | 170745.396 | Glasaufdopplung | -88090.3259 | -34.03% | WP LW CH Zer | 4234.4858 | 2953.8954 | -2184.6401 | -34.03% | -1523.9626 | -34.03% | 1802.8596 | 417.4476 | - | - | - | - | 1802.8596 | 82.52% | 417.4476 | 27.39% | JA | JA | JA
10813 | D | B1 | 55 | 38.12% | VA | W3 | ERMX | BÜR-1 | D_B1_55_38%_VA-ERMX | 105.3984 | 1955 | Davos | 38.12% | 40% | 22.01% | Normal | Medium | 1620 | 30 | 18 | 3 | 3 | III | 540 | 540 | 534.6 | 329.4 | 23.9076 | 43.0337 | 47.337 | 36.3074 | 7.5293 | 15.12% | 27.22% | 29.94% | 22.96% | 4.762% | 158.115 | 27.8197 | 0.43314 | 28.56 | 52.2629 | 12.17% | 21.48% | 0.18337 | 297.056 | 105.3984 | 170745.396 | Glasaufdopplung | -88090.3259 | -34.03% | WP E CH Mix | 71883.8117 | 5976.0889 | -37086.0272 | -34.03% | -3083.1614 | -34.03% | 1802.8596 | 417.4476 | - | - | - | - | 1802.8596 | 4.861% | 417.4476 | 13.54% | JA | JA | JA
10814 | D | B1 | 55 | 38.12% | VA | ST | SOTH | BÜR-1 | D_B1_55_38%_VA-SOTH | 105.3984 | 1955 | Davos | 38.12% | 40% | 22.01% | Normal | Medium | 1620 | 30 | 18 | 3 | 3 | III | 540 | 540 | 534.6 | 329.4 | 23.9076 | 43.0337 | 47.337 | 36.3074 | 7.5293 | 15.12% | 27.22% | 29.94% | 22.96% | 4.762% | 158.115 | 27.8197 | 0.43314 | 28.56 | 52.2629 | 12.17% | 21.48% | 0.18337 | 297.056 | 105.3984 | 170745.396 | Glasaufdopplung | -88090.3259 | -34.03% | Solarthermie | 12042.0437 | 2965.5779 | -6212.6861 | -34.03% | -1529.9899 | -34.03% | 1802.8596 | 417.4476 | - | - | - | - | 1802.8596 | 29.02% | 417.4476 | 27.28% | JA | JA | JA
10815 | D | B1 | 55 | 38.12% | VA | HS | HO-SC | BÜR-1 | D_B1_55_38%_VA-HO-SC | 105.3984 | 1955 | Davos | 38.12% | 40% | 22.01% | Normal | Medium | 1620 | 30 | 18 | 3 | 3 | III | 540 | 540 | 534.6 | 329.4 | 23.9076 | 43.0337 | 47.337 | 36.3074 | 7.5293 | 15.12% | 27.22% | 29.94% | 22.96% | 4.762% | 158.115 | 27.8197 | 0.43314 | 28.56 | 52.2629 | 12.17% | 21.48% | 0.18337 | 297.056 | 105.3984 | 170745.396 | Glasaufdopplung | -88090.3259 | -34.03% | Holz Schnitzel | 6166.9219 | 2149.3832 | -3181.6153 | -34.03% | -1108.9017 | -34.03% | 1802.8596 | 417.4476 | - | - | - | - | 1802.8596 | 56.66% | 417.4476 | 37.65% | JA | JA | JA
10816 | D | B1 | 55 | 38.12% | HO | ÖL | ÖL-HE | BÜR-1 | D_B1_55_38%_HO-ÖL-HE | 93.5138 | 1955 | Davos | 38.12% | 40% | 22.01% | Normal | Medium | 1620 | 30 | 18 | 3 | 3 | III | 540 | 540 | 534.6 | 329.4 | 23.9076 | 43.0337 | 47.337 | 20.363 | 6.7321 | 16.91% | 30.44% | 33.48% | 14.4% | 4.762% | 141.3734 | 27.8197 | 0.4473 | 28.56 | 47.5117 | 12.56% | 22.73% | 0.24184 | 391.7781 | 93.5138 | 151492.4252 | Fensterersatz H | -107343.2967 | -41.47% | Öl-Heizung | 210406.1461 | 54537.2731 | -149087.9121 | -41.47% | -38643.5868 | -41.47% | 3523.5142 | 880.1079 | 1472.8406 | 309.8959 | - | - | 4996.3548 | 3.351% | 1190.0038 | 3.079% | JA | JA | JA
10817 | D | B1 | 55 | 38.12% | HO | FW | FEWA | BÜR-1 | D_B1_55_38%_HO-FEWA | 93.5138 | 1955 | Davos | 38.12% | 40% | 22.01% | Normal | Medium | 1620 | 30 | 18 | 3 | 3 | III | 540 | 540 | 534.6 | 329.4 | 23.9076 | 43.0337 | 47.337 | 20.363 | 6.7321 | 16.91% | 30.44% | 33.48% | 14.4% | 4.762% | 141.3734 | 27.8197 | 0.4473 | 28.56 | 47.5117 | 12.56% | 22.73% | 0.24184 | 391.7781 | 93.5138 | 151492.4252 | Fensterersatz H | -107343.2967 | -41.47% | Fernwärme | 59705.8382 | 11727.296 | -42305.8875 | -41.47% | -8309.634 | -41.47% | 3523.5142 | 880.1079 | 1472.8406 | 309.8959 | - | - | 4996.3548 | 11.81% | 1190.0038 | 14.32% | JA | JA | JA
10818 | D | B1 | 55 | 38.12% | HO | W1 | LWMX | BÜR-1 | D_B1_55_38%_HO-LWMX | 93.5138 | 1955 | Davos | 38.12% | 40% | 22.01% | Normal | Medium | 1620 | 30 | 18 | 3 | 3 | III | 540 | 540 | 534.6 | 329.4 | 23.9076 | 43.0337 | 47.337 | 20.363 | 6.7321 | 16.91% | 30.44% | 33.48% | 14.4% | 4.762% | 141.3734 | 27.8197 | 0.4473 | 28.56 | 47.5117 | 12.56% | 22.73% | 0.24184 | 391.7781 | 93.5138 | 151492.4252 | Fensterersatz H | -107343.2967 | -41.47% | WP LW CH Mix | 118770.0613 | 8786.5607 | -84157.1446 | -41.47% | -6225.9112 | -41.47% | 3523.5142 | 880.1079 | 1472.8406 | 309.8959 | - | - | 4996.3548 | 5.937% | 1190.0038 | 19.11% | JA | JA | JA
10819 | D | B1 | 55 | 38.12% | HO | W2 | LWCH | BÜR-1 | D_B1_55_38%_HO-LWCH | 93.5138 | 1955 | Davos | 38.12% | 40% | 22.01% | Normal | Medium | 1620 | 30 | 18 | 3 | 3 | III | 540 | 540 | 534.6 | 329.4 | 23.9076 | 43.0337 | 47.337 | 20.363 | 6.7321 | 16.91% | 30.44% | 33.48% | 14.4% | 4.762% | 141.3734 | 27.8197 | 0.4473 | 28.56 | 47.5117 | 12.56% | 22.73% | 0.24184 | 391.7781 | 93.5138 | 151492.4252 | Fensterersatz H | -107343.2967 | -41.47% | WP LW CH Zer | 3757.0121 | 2620.819 | -2662.1138 | -41.47% | -1857.039 | -41.47% | 3523.5142 | 880.1079 | 1472.8406 | 309.8959 | - | - | 4996.3548 | 187.7% | 1190.0038 | 64.08% | NEIN | JA | JA
10820 | D | B1 | 55 | 38.12% | HO | W3 | ERMX | BÜR-1 | D_B1_55_38%_HO-ERMX | 93.5138 | 1955 | Davos | 38.12% | 40% | 22.01% | Normal | Medium | 1620 | 30 | 18 | 3 | 3 | III | 540 | 540 | 534.6 | 329.4 | 23.9076 | 43.0337 | 47.337 | 20.363 | 6.7321 | 16.91% | 30.44% | 33.48% | 14.4% | 4.762% | 141.3734 | 27.8197 | 0.4473 | 28.56 | 47.5117 | 12.56% | 22.73% | 0.24184 | 391.7781 | 93.5138 | 151492.4252 | Fensterersatz H | -107343.2967 | -41.47% | WP E CH Mix | 63778.311 | 5302.2349 | -45191.5279 | -41.47% | -3757.0154 | -41.47% | 3523.5142 | 880.1079 | 1472.8406 | 309.8959 | - | - | 4996.3548 | 11.06% | 1190.0038 | 31.67% | JA | JA | JA
10821 | D | B1 | 55 | 38.12% | HO | ST | SOTH | BÜR-1 | D_B1_55_38%_HO-SOTH | 93.5138 | 1955 | Davos | 38.12% | 40% | 22.01% | Normal | Medium | 1620 | 30 | 18 | 3 | 3 | III | 540 | 540 | 534.6 | 329.4 | 23.9076 | 43.0337 | 47.337 | 20.363 | 6.7321 | 16.91% | 30.44% | 33.48% | 14.4% | 4.762% | 141.3734 | 27.8197 | 0.4473 | 28.56 | 47.5117 | 12.56% | 22.73% | 0.24184 | 391.7781 | 93.5138 | 151492.4252 | Fensterersatz H | -107343.2967 | -41.47% | Solarthermie | 10684.2026 | 2631.1842 | -7570.5272 | -41.47% | -1864.3836 | -41.47% | 3523.5142 | 880.1079 | 1472.8406 | 309.8959 | - | - | 4996.3548 | 66% | 1190.0038 | 63.83% | JA | JA | JA
10822 | D | B1 | 55 | 38.12% | HO | HS | HO-SC | BÜR-1 | D_B1_55_38%_HO-HO-SC | 93.5138 | 1955 | Davos | 38.12% | 40% | 22.01% | Normal | Medium | 1620 | 30 | 18 | 3 | 3 | III | 540 | 540 | 534.6 | 329.4 | 23.9076 | 43.0337 | 47.337 | 20.363 | 6.7321 | 16.91% | 30.44% | 33.48% | 14.4% | 4.762% | 141.3734 | 27.8197 | 0.4473 | 28.56 | 47.5117 | 12.56% | 22.73% | 0.24184 | 391.7781 | 93.5138 | 151492.4252 | Fensterersatz H | -107343.2967 | -41.47% | Holz Schnitzel | 5471.5499 | 1907.0223 | -3876.9873 | -41.47% | -1351.2627 | -41.47% | 3523.5142 | 880.1079 | 1472.8406 | 309.8959 | - | - | 4996.3548 | 128.9% | 1190.0038 | 88.07% | NEIN | JA | JA
10823 | D | B1 | 55 | 38.12% | HM | ÖL | ÖL-HE | BÜR-1 | D_B1_55_38%_HM-ÖL-HE | 94.0684 | 1955 | Davos | 38.12% | 40% | 22.01% | Normal | Medium | 1620 | 30 | 18 | 3 | 3 | III | 540 | 540 | 534.6 | 329.4 | 23.9076 | 43.0337 | 47.337 | 20.9026 | 6.759 | 16.84% | 30.32% | 33.35% | 14.73% | 4.762% | 141.94 | 27.8197 | 0.44587 | 28.56 | 47.5117 | 12.48% | 22.52% | 0.23443 | 379.7835 | 94.0684 | 152390.8192 | Fensterersatz HM | -106444.9026 | -41.12% | Öl-Heizung | 211653.9156 | 54860.6949 | -147840.1426 | -41.12% | -38320.165 | -41.12% | 3523.5142 | 880.1079 | 1925.9746 | 422.0074 | - | - | 5449.4888 | 3.686% | 1302.1152 | 3.398% | JA | JA | JA
10824 | D | B1 | 55 | 38.12% | HM | FW | FEWA | BÜR-1 | D_B1_55_38%_HM-FEWA | 94.0684 | 1955 | Davos | 38.12% | 40% | 22.01% | Normal | Medium | 1620 | 30 | 18 | 3 | 3 | III | 540 | 540 | 534.6 | 329.4 | 23.9076 | 43.0337 | 47.337 | 20.9026 | 6.759 | 16.84% | 30.32% | 33.35% | 14.73% | 4.762% | 141.94 | 27.8197 | 0.44587 | 28.56 | 47.5117 | 12.48% | 22.52% | 0.23443 | 379.7835 | 94.0684 | 152390.8192 | Fensterersatz HM | -106444.9026 | -41.12% | Fernwärme | 60059.9111 | 11796.8422 | -41951.8146 | -41.12% | -8240.0878 | -41.12% | 3523.5142 | 880.1079 | 1925.9746 | 422.0074 | - | - | 5449.4888 | 12.99% | 1302.1152 | 15.8% | JA | JA | JA
10825 | D | B1 | 55 | 38.12% | HM | W1 | LWMX | BÜR-1 | D_B1_55_38%_HM-LWMX | 94.0684 | 1955 | Davos | 38.12% | 40% | 22.01% | Normal | Medium | 1620 | 30 | 18 | 3 | 3 | III | 540 | 540 | 534.6 | 329.4 | 23.9076 | 43.0337 | 47.337 | 20.9026 | 6.759 | 16.84% | 30.32% | 33.35% | 14.73% | 4.762% | 141.94 | 27.8197 | 0.44587 | 28.56 | 47.5117 | 12.48% | 22.52% | 0.23443 | 379.7835 | 94.0684 | 152390.8192 | Fensterersatz HM | -106444.9026 | -41.12% | WP LW CH Mix | 119474.4023 | 8838.6675 | -83452.8037 | -41.12% | -6173.8044 | -41.12% | 3523.5142 | 880.1079 | 1925.9746 | 422.0074 | - | - | 5449.4888 | 6.53% | 1302.1152 | 21.09% | JA | JA | JA
10826 | D | B1 | 55 | 38.12% | HM | W2 | LWCH | BÜR-1 | D_B1_55_38%_HM-LWCH | 94.0684 | 1955 | Davos | 38.12% | 40% | 22.01% | Normal | Medium | 1620 | 30 | 18 | 3 | 3 | III | 540 | 540 | 534.6 | 329.4 | 23.9076 | 43.0337 | 47.337 | 20.9026 | 6.759 | 16.84% | 30.32% | 33.35% | 14.73% | 4.762% | 141.94 | 27.8197 | 0.44587 | 28.56 | 47.5117 | 12.48% | 22.52% | 0.23443 | 379.7835 | 94.0684 | 152390.8192 | Fensterersatz HM | -106444.9026 | -41.12% | WP LW CH Zer | 3779.2923 | 2636.3612 | -2639.8336 | -41.12% | -1841.4968 | -41.12% | 3523.5142 | 880.1079 | 1925.9746 | 422.0074 | - | - | 5449.4888 | 206.4% | 1302.1152 | 70.71% | NEIN | JA | JA
10827 | D | B1 | 55 | 38.12% | HM | W3 | ERMX | BÜR-1 | D_B1_55_38%_HM-ERMX | 94.0684 | 1955 | Davos | 38.12% | 40% | 22.01% | Normal | Medium | 1620 | 30 | 18 | 3 | 3 | III | 540 | 540 | 534.6 | 329.4 | 23.9076 | 43.0337 | 47.337 | 20.9026 | 6.759 | 16.84% | 30.32% | 33.35% | 14.73% | 4.762% | 141.94 | 27.8197 | 0.44587 | 28.56 | 47.5117 | 12.48% | 22.52% | 0.23443 | 379.7835 | 94.0684 | 152390.8192 | Fensterersatz HM | -106444.9026 | -41.12% | WP E CH Mix | 64156.5349 | 5333.6787 | -44813.304 | -41.12% | -3725.5716 | -41.12% | 3523.5142 | 880.1079 | 1925.9746 | 422.0074 | - | - | 5449.4888 | 12.16% | 1302.1152 | 34.95% | JA | JA | JA
10828 | D | B1 | 55 | 38.12% | HM | ST | SOTH | BÜR-1 | D_B1_55_38%_HM-SOTH | 94.0684 | 1955 | Davos | 38.12% | 40% | 22.01% | Normal | Medium | 1620 | 30 | 18 | 3 | 3 | III | 540 | 540 | 534.6 | 329.4 | 23.9076 | 43.0337 | 47.337 | 20.9026 | 6.759 | 16.84% | 30.32% | 33.35% | 14.73% | 4.762% | 141.94 | 27.8197 | 0.44587 | 28.56 | 47.5117 | 12.48% | 22.52% | 0.23443 | 379.7835 | 94.0684 | 152390.8192 | Fensterersatz HM | -106444.9026 | -41.12% | Solarthermie | 10747.563 | 2646.7879 | -7507.1668 | -41.12% | -1848.7799 | -41.12% | 3523.5142 | 880.1079 | 1925.9746 | 422.0074 | - | - | 5449.4888 | 72.59% | 1302.1152 | 70.43% | JA | JA | JA
10829 | D | B1 | 55 | 38.12% | HM | HS | HO-SC | BÜR-1 | D_B1_55_38%_HM-HO-SC | 94.0684 | 1955 | Davos | 38.12% | 40% | 22.01% | Normal | Medium | 1620 | 30 | 18 | 3 | 3 | III | 540 | 540 | 534.6 | 329.4 | 23.9076 | 43.0337 | 47.337 | 20.9026 | 6.759 | 16.84% | 30.32% | 33.35% | 14.73% | 4.762% | 141.94 | 27.8197 | 0.44587 | 28.56 | 47.5117 | 12.48% | 22.52% | 0.23443 | 379.7835 | 94.0684 | 152390.8192 | Fensterersatz HM | -106444.9026 | -41.12% | Holz Schnitzel | 5503.9978 | 1918.3315 | -3844.5394 | -41.12% | -1339.9535 | -41.12% | 3523.5142 | 880.1079 | 1925.9746 | 422.0074 | - | - | 5449.4888 | 141.7% | 1302.1152 | 97.18% | NEIN | JA | JA
10830 | D | B1 | 55 | 38.12% | KU | ÖL | ÖL-HE | BÜR-1 | D_B1_55_38%_KU-ÖL-HE | 92.9598 | 1955 | Davos | 38.12% | 40% | 22.01% | Normal | Medium | 1620 | 30 | 18 | 3 | 3 | III | 540 | 540 | 534.6 | 329.4 | 23.9076 | 43.0337 | 47.337 | 19.8234 | 6.7051 | 16.98% | 30.56% | 33.62% | 14.08% | 4.762% | 140.8068 | 27.8197 | 0.44872 | 28.56 | 47.5117 | 12.64% | 22.93% | 0.24955 | 404.2745 | 92.9598 | 150594.8462 | Fensterersatz K | -108240.8756 | -41.82% | Öl-Heizung | 209159.5087 | 54214.1446 | -150334.5495 | -41.82% | -38966.7152 | -41.82% | 3523.5142 | 880.1079 | 2409.7091 | 465.3393 | - | - | 5933.2233 | 3.947% | 1345.4472 | 3.453% | JA | JA | JA
10831 | D | B1 | 55 | 38.12% | KU | FW | FEWA | BÜR-1 | D_B1_55_38%_KU-FEWA | 92.9598 | 1955 | Davos | 38.12% | 40% | 22.01% | Normal | Medium | 1620 | 30 | 18 | 3 | 3 | III | 540 | 540 | 534.6 | 329.4 | 23.9076 | 43.0337 | 47.337 | 19.8234 | 6.7051 | 16.98% | 30.56% | 33.62% | 14.08% | 4.762% | 140.8068 | 27.8197 | 0.44872 | 28.56 | 47.5117 | 12.64% | 22.93% | 0.24955 | 404.2745 | 92.9598 | 150594.8462 | Fensterersatz K | -108240.8756 | -41.82% | Fernwärme | 59352.0865 | 11657.8128 | -42659.6392 | -41.82% | -8379.1172 | -41.82% | 3523.5142 | 880.1079 | 2409.7091 | 465.3393 | - | - | 5933.2233 | 13.91% | 1345.4472 | 16.06% | JA | JA | JA
10832 | D | B1 | 55 | 38.12% | KU | W1 | LWMX | BÜR-1 | D_B1_55_38%_KU-LWMX | 92.9598 | 1955 | Davos | 38.12% | 40% | 22.01% | Normal | Medium | 1620 | 30 | 18 | 3 | 3 | III | 540 | 540 | 534.6 | 329.4 | 23.9076 | 43.0337 | 47.337 | 19.8234 | 6.7051 | 16.98% | 30.56% | 33.62% | 14.08% | 4.762% | 140.8068 | 27.8197 | 0.44872 | 28.56 | 47.5117 | 12.64% | 22.93% | 0.24955 | 404.2745 | 92.9598 | 150594.8462 | Fensterersatz K | -108240.8756 | -41.82% | WP LW CH Mix | 118066.3595 | 8734.5011 | -84860.8465 | -41.82% | -6277.9708 | -41.82% | 3523.5142 | 880.1079 | 2409.7091 | 465.3393 | - | - | 5933.2233 | 6.992% | 1345.4472 | 21.43% | JA | JA | JA
10833 | D | B1 | 55 | 38.12% | KU | W2 | LWCH | BÜR-1 | D_B1_55_38%_KU-LWCH | 92.9598 | 1955 | Davos | 38.12% | 40% | 22.01% | Normal | Medium | 1620 | 30 | 18 | 3 | 3 | III | 540 | 540 | 534.6 | 329.4 | 23.9076 | 43.0337 | 47.337 | 19.8234 | 6.7051 | 16.98% | 30.56% | 33.62% | 14.08% | 4.762% | 140.8068 | 27.8197 | 0.44872 | 28.56 | 47.5117 | 12.64% | 22.93% | 0.24955 | 404.2745 | 92.9598 | 150594.8462 | Fensterersatz K | -108240.8756 | -41.82% | WP LW CH Zer | 3734.7522 | 2605.2908 | -2684.3737 | -41.82% | -1872.5671 | -41.82% | 3523.5142 | 880.1079 | 2409.7091 | 465.3393 | - | - | 5933.2233 | 221% | 1345.4472 | 71.85% | NEIN | JA | JA
10834 | D | B1 | 55 | 38.12% | KU | W3 | ERMX | BÜR-1 | D_B1_55_38%_KU-ERMX | 92.9598 | 1955 | Davos | 38.12% | 40% | 22.01% | Normal | Medium | 1620 | 30 | 18 | 3 | 3 | III | 540 | 540 | 534.6 | 329.4 | 23.9076 | 43.0337 | 47.337 | 19.8234 | 6.7051 | 16.98% | 30.56% | 33.62% | 14.08% | 4.762% | 140.8068 | 27.8197 | 0.44872 | 28.56 | 47.5117 | 12.64% | 22.93% | 0.24955 | 404.2745 | 92.9598 | 150594.8462 | Fensterersatz K | -108240.8756 | -41.82% | WP E CH Mix | 63400.4303 | 5270.8196 | -45569.4086 | -41.82% | -3788.4306 | -41.82% | 3523.5142 | 880.1079 | 2409.7091 | 465.3393 | - | - | 5933.2233 | 13.02% | 1345.4472 | 35.51% | JA | JA | JA
10835 | D | B1 | 55 | 38.12% | KU | ST | SOTH | BÜR-1 | D_B1_55_38%_KU-SOTH | 92.9598 | 1955 | Davos | 38.12% | 40% | 22.01% | Normal | Medium | 1620 | 30 | 18 | 3 | 3 | III | 540 | 540 | 534.6 | 329.4 | 23.9076 | 43.0337 | 47.337 | 19.8234 | 6.7051 | 16.98% | 30.56% | 33.62% | 14.08% | 4.762% | 140.8068 | 27.8197 | 0.44872 | 28.56 | 47.5117 | 12.64% | 22.93% | 0.24955 | 404.2745 | 92.9598 | 150594.8462 | Fensterersatz K | -108240.8756 | -41.82% | Solarthermie | 10620.8997 | 2615.5947 | -7633.8302 | -41.82% | -1879.9731 | -41.82% | 3523.5142 | 880.1079 | 2409.7091 | 465.3393 | - | - | 5933.2233 | 77.72% | 1345.4472 | 71.57% | JA | JA | JA
10836 | D | B1 | 55 | 38.12% | KU | HS | HO-SC | BÜR-1 | D_B1_55_38%_KU-HO-SC | 92.9598 | 1955 | Davos | 38.12% | 40% | 22.01% | Normal | Medium | 1620 | 30 | 18 | 3 | 3 | III | 540 | 540 | 534.6 | 329.4 | 23.9076 | 43.0337 | 47.337 | 19.8234 | 6.7051 | 16.98% | 30.56% | 33.62% | 14.08% | 4.762% | 140.8068 | 27.8197 | 0.44872 | 28.56 | 47.5117 | 12.64% | 22.93% | 0.24955 | 404.2745 | 92.9598 | 150594.8462 | Fensterersatz K | -108240.8756 | -41.82% | Holz Schnitzel | 5439.1315 | 1895.7234 | -3909.4057 | -41.82% | -1362.5616 | -41.82% | 3523.5142 | 880.1079 | 2409.7091 | 465.3393 | - | - | 5933.2233 | 151.8% | 1345.4472 | 98.74% | NEIN | JA | JA
10837 | D | B1 | 55 | 38.12% | ME | ÖL | ÖL-HE | BÜR-1 | D_B1_55_38%_ME-ÖL-HE | 95.179 | 1955 | Davos | 38.12% | 40% | 22.01% | Normal | Medium | 1620 | 30 | 18 | 3 | 3 | III | 540 | 540 | 534.6 | 329.4 | 23.9076 | 43.0337 | 47.337 | 21.9818 | 6.813 | 16.71% | 30.08% | 33.09% | 15.36% | 4.762% | 143.0732 | 27.8197 | 0.44305 | 28.56 | 47.5117 | 12.32% | 22.12% | 0.2205 | 357.2132 | 95.179 | 154189.913 | Fensterersatz M | -104645.8089 | -40.43% | Öl-Heizung | 214152.657 | 55508.3687 | -145341.4012 | -40.43% | -37672.4912 | -40.43% | 3523.5142 | 880.1079 | 3156.7883 | 752.9755 | - | - | 6680.3025 | 4.596% | 1633.0834 | 4.335% | JA | JA | JA
10838 | D | B1 | 55 | 38.12% | ME | FW | FEWA | BÜR-1 | D_B1_55_38%_ME-FEWA | 95.179 | 1955 | Davos | 38.12% | 40% | 22.01% | Normal | Medium | 1620 | 30 | 18 | 3 | 3 | III | 540 | 540 | 534.6 | 329.4 | 23.9076 | 43.0337 | 47.337 | 21.9818 | 6.813 | 16.71% | 30.08% | 33.09% | 15.36% | 4.762% | 143.0732 | 27.8197 | 0.44305 | 28.56 | 47.5117 | 12.32% | 22.12% | 0.2205 | 357.2132 | 95.179 | 154189.913 | Fensterersatz M | -104645.8089 | -40.43% | Fernwärme | 60768.9657 | 11936.1133 | -41242.76 | -40.43% | -8100.8167 | -40.43% | 3523.5142 | 880.1079 | 3156.7883 | 752.9755 | - | - | 6680.3025 | 16.2% | 1633.0834 | 20.16% | JA | JA | JA
10839 | D | B1 | 55 | 38.12% | ME | W1 | LWMX | BÜR-1 | D_B1_55_38%_ME-LWMX | 95.179 | 1955 | Davos | 38.12% | 40% | 22.01% | Normal | Medium | 1620 | 30 | 18 | 3 | 3 | III | 540 | 540 | 534.6 | 329.4 | 23.9076 | 43.0337 | 47.337 | 21.9818 | 6.813 | 16.71% | 30.08% | 33.09% | 15.36% | 4.762% | 143.0732 | 27.8197 | 0.44305 | 28.56 | 47.5117 | 12.32% | 22.12% | 0.2205 | 357.2132 | 95.179 | 154189.913 | Fensterersatz M | -104645.8089 | -40.43% | WP LW CH Mix | 120884.8918 | 8943.015 | -82042.3141 | -40.43% | -6069.4569 | -40.43% | 3523.5142 | 880.1079 | 3156.7883 | 752.9755 | - | - | 6680.3025 | 8.143% | 1633.0834 | 26.91% | JA | JA | JA
10840 | D | B1 | 55 | 38.12% | ME | W2 | LWCH | BÜR-1 | D_B1_55_38%_ME-LWCH | 95.179 | 1955 | Davos | 38.12% | 40% | 22.01% | Normal | Medium | 1620 | 30 | 18 | 3 | 3 | III | 540 | 540 | 534.6 | 329.4 | 23.9076 | 43.0337 | 47.337 | 21.9818 | 6.813 | 16.71% | 30.08% | 33.09% | 15.36% | 4.762% | 143.0732 | 27.8197 | 0.44305 | 28.56 | 47.5117 | 12.32% | 22.12% | 0.2205 | 357.2132 | 95.179 | 154189.913 | Fensterersatz M | -104645.8089 | -40.43% | WP LW CH Zer | 3823.9098 | 2667.4855 | -2595.2161 | -40.43% | -1810.3725 | -40.43% | 3523.5142 | 880.1079 | 3156.7883 | 752.9755 | - | - | 6680.3025 | 257.4% | 1633.0834 | 90.21% | NEIN | JA | JA
10841 | D | B1 | 55 | 38.12% | ME | W3 | ERMX | BÜR-1 | D_B1_55_38%_ME-ERMX | 95.179 | 1955 | Davos | 38.12% | 40% | 22.01% | Normal | Medium | 1620 | 30 | 18 | 3 | 3 | III | 540 | 540 | 534.6 | 329.4 | 23.9076 | 43.0337 | 47.337 | 21.9818 | 6.813 | 16.71% | 30.08% | 33.09% | 15.36% | 4.762% | 143.0732 | 27.8197 | 0.44305 | 28.56 | 47.5117 | 12.32% | 22.12% | 0.2205 | 357.2132 | 95.179 | 154189.913 | Fensterersatz M | -104645.8089 | -40.43% | WP E CH Mix | 64913.9534 | 5396.647 | -44055.8855 | -40.43% | -3662.6033 | -40.43% | 3523.5142 | 880.1079 | 3156.7883 | 752.9755 | - | - | 6680.3025 | 15.16% | 1633.0834 | 44.59% | JA | JA | JA
10842 | D | B1 | 55 | 38.12% | ME | ST | SOTH | BÜR-1 | D_B1_55_38%_ME-SOTH | 95.179 | 1955 | Davos | 38.12% | 40% | 22.01% | Normal | Medium | 1620 | 30 | 18 | 3 | 3 | III | 540 | 540 | 534.6 | 329.4 | 23.9076 | 43.0337 | 47.337 | 21.9818 | 6.813 | 16.71% | 30.08% | 33.09% | 15.36% | 4.762% | 143.0732 | 27.8197 | 0.44305 | 28.56 | 47.5117 | 12.32% | 22.12% | 0.2205 | 357.2132 | 95.179 | 154189.913 | Fensterersatz M | -104645.8089 | -40.43% | Solarthermie | 10874.4465 | 2678.0353 | -7380.2834 | -40.43% | -1817.5325 | -40.43% | 3523.5142 | 880.1079 | 3156.7883 | 752.9755 | - | - | 6680.3025 | 90.52% | 1633.0834 | 89.85% | JA | JA | JA
10843 | D | B1 | 55 | 38.12% | ME | HS | HO-SC | BÜR-1 | D_B1_55_38%_ME-HO-SC | 95.179 | 1955 | Davos | 38.12% | 40% | 22.01% | Normal | Medium | 1620 | 30 | 18 | 3 | 3 | III | 540 | 540 | 534.6 | 329.4 | 23.9076 | 43.0337 | 47.337 | 21.9818 | 6.813 | 16.71% | 30.08% | 33.09% | 15.36% | 4.762% | 143.0732 | 27.8197 | 0.44305 | 28.56 | 47.5117 | 12.32% | 22.12% | 0.2205 | 357.2132 | 95.179 | 154189.913 | Fensterersatz M | -104645.8089 | -40.43% | Holz Schnitzel | 5568.9769 | 1940.9789 | -3779.5604 | -40.43% | -1317.3061 | -40.43% | 3523.5142 | 880.1079 | 3156.7883 | 752.9755 | - | - | 6680.3025 | 176.7% | 1633.0834 | 124% | NEIN | NEIN | NEIN
10844 | D | B1 | 55 | 38.12% | GH | ÖL | ÖL-HE | BÜR-1 | D_B1_55_38%_GH-ÖL-HE | 10.135 | 1955 | Davos | 38.12% | 40% | 22.01% | Normal | Medium | 1620 | 30 | 18 | 3 | 3 | III | 540 | 540 | 534.6 | 329.4 | 5.9769 | 7.1723 | 8.0473 | 20.363 | 8.3119 | 11.98% | 14.38% | 16.14% | 40.83% | 16.67% | 49.8713 | 27.8197 | 0.86955 | 28.56 | 47.5117 | 53.18% | 407.6% | 5.3149 | 8610.1111 | 10.135 | 16418.6519 | Gebäudehülle | -242417.07 | -93.66% | Öl-Heizung | 22803.6832 | 5910.7147 | -336690.375 | -93.66% | -87270.1452 | -93.66% | 3523.5142 | 880.1079 | 1957.7526 | 404.4195 | 9484.56 | 2586.6 | 14965.8268 | 4.445% | 3871.1274 | 4.436% | JA | JA | JA
10845 | D | B1 | 55 | 38.12% | GH | FW | FEWA | BÜR-1 | D_B1_55_38%_GH-FEWA | 10.135 | 1955 | Davos | 38.12% | 40% | 22.01% | Normal | Medium | 1620 | 30 | 18 | 3 | 3 | III | 540 | 540 | 534.6 | 329.4 | 5.9769 | 7.1723 | 8.0473 | 20.363 | 8.3119 | 11.98% | 14.38% | 16.14% | 40.83% | 16.67% | 49.8713 | 27.8197 | 0.86955 | 28.56 | 47.5117 | 53.18% | 407.6% | 5.3149 | 8610.1111 | 10.135 | 16418.6519 | Gebäudehülle | -242417.07 | -93.66% | Fernwärme | 6470.8805 | 1270.9968 | -95540.8452 | -93.66% | -18765.9332 | -93.66% | 3523.5142 | 880.1079 | 1957.7526 | 404.4195 | 9484.56 | 2586.6 | 14965.8268 | 15.66% | 3871.1274 | 20.63% | JA | JA | JA
10846 | D | B1 | 55 | 38.12% | GH | W1 | LWMX | BÜR-1 | D_B1_55_38%_GH-LWMX | 10.135 | 1955 | Davos | 38.12% | 40% | 22.01% | Normal | Medium | 1620 | 30 | 18 | 3 | 3 | III | 540 | 540 | 534.6 | 329.4 | 5.9769 | 7.1723 | 8.0473 | 20.363 | 8.3119 | 11.98% | 14.38% | 16.14% | 40.83% | 16.67% | 49.8713 | 27.8197 | 0.86955 | 28.56 | 47.5117 | 53.18% | 407.6% | 5.3149 | 8610.1111 | 10.135 | 16418.6519 | Gebäudehülle | -242417.07 | -93.66% | WP LW CH Mix | 12872.2231 | 952.2818 | -190054.9829 | -93.66% | -14060.1901 | -93.66% | 3523.5142 | 880.1079 | 1957.7526 | 404.4195 | 9484.56 | 2586.6 | 14965.8268 | 7.874% | 3871.1274 | 27.53% | JA | JA | JA
10847 | D | B1 | 55 | 38.12% | GH | W2 | LWCH | BÜR-1 | D_B1_55_38%_GH-LWCH | 10.135 | 1955 | Davos | 38.12% | 40% | 22.01% | Normal | Medium | 1620 | 30 | 18 | 3 | 3 | III | 540 | 540 | 534.6 | 329.4 | 5.9769 | 7.1723 | 8.0473 | 20.363 | 8.3119 | 11.98% | 14.38% | 16.14% | 40.83% | 16.67% | 49.8713 | 27.8197 | 0.86955 | 28.56 | 47.5117 | 53.18% | 407.6% | 5.3149 | 8610.1111 | 10.135 | 16418.6519 | Gebäudehülle | -242417.07 | -93.66% | WP LW CH Zer | 407.1826 | 284.0427 | -6011.9433 | -93.66% | -4193.8153 | -93.66% | 3523.5142 | 880.1079 | 1957.7526 | 404.4195 | 9484.56 | 2586.6 | 14965.8268 | 248.9% | 3871.1274 | 92.31% | NEIN | JA | JA
10848 | D | B1 | 55 | 38.12% | GH | W3 | ERMX | BÜR-1 | D_B1_55_38%_GH-ERMX | 10.135 | 1955 | Davos | 38.12% | 40% | 22.01% | Normal | Medium | 1620 | 30 | 18 | 3 | 3 | III | 540 | 540 | 534.6 | 329.4 | 5.9769 | 7.1723 | 8.0473 | 20.363 | 8.3119 | 11.98% | 14.38% | 16.14% | 40.83% | 16.67% | 49.8713 | 27.8197 | 0.86955 | 28.56 | 47.5117 | 53.18% | 407.6% | 5.3149 | 8610.1111 | 10.135 | 16418.6519 | Gebäudehülle | -242417.07 | -93.66% | WP E CH Mix | 6912.2524 | 574.6528 | -102057.5865 | -93.66% | -8484.5974 | -93.66% | 3523.5142 | 880.1079 | 1957.7526 | 404.4195 | 9484.56 | 2586.6 | 14965.8268 | 14.66% | 3871.1274 | 45.63% | JA | JA | JA
10849 | D | B1 | 55 | 38.12% | GH | ST | SOTH | BÜR-1 | D_B1_55_38%_GH-SOTH | 10.135 | 1955 | Davos | 38.12% | 40% | 22.01% | Normal | Medium | 1620 | 30 | 18 | 3 | 3 | III | 540 | 540 | 534.6 | 329.4 | 5.9769 | 7.1723 | 8.0473 | 20.363 | 8.3119 | 11.98% | 14.38% | 16.14% | 40.83% | 16.67% | 49.8713 | 27.8197 | 0.86955 | 28.56 | 47.5117 | 53.18% | 407.6% | 5.3149 | 8610.1111 | 10.135 | 16418.6519 | Gebäudehülle | -242417.07 | -93.66% | Solarthermie | 1157.947 | 285.1661 | -17096.7828 | -93.66% | -4210.4017 | -93.66% | 3523.5142 | 880.1079 | 1957.7526 | 404.4195 | 9484.56 | 2586.6 | 14965.8268 | 87.54% | 3871.1274 | 91.94% | JA | JA | JA
10850 | D | B1 | 55 | 38.12% | GH | HS | HO-SC | BÜR-1 | D_B1_55_38%_GH-HO-SC | 10.135 | 1955 | Davos | 38.12% | 40% | 22.01% | Normal | Medium | 1620 | 30 | 18 | 3 | 3 | III | 540 | 540 | 534.6 | 329.4 | 5.9769 | 7.1723 | 8.0473 | 20.363 | 8.3119 | 11.98% | 14.38% | 16.14% | 40.83% | 16.67% | 49.8713 | 27.8197 | 0.86955 | 28.56 | 47.5117 | 53.18% | 407.6% | 5.3149 | 8610.1111 | 10.135 | 16418.6519 | Gebäudehülle | -242417.07 | -93.66% | Holz Schnitzel | 593.0031 | 206.6819 | -8755.5342 | -93.66% | -3051.6031 | -93.66% | 3523.5142 | 880.1079 | 1957.7526 | 404.4195 | 9484.56 | 2586.6 | 14965.8268 | 170.9% | 3871.1274 | 126.9% | NEIN | NEIN | NEIN
10851 | D | B1 | 55 | 53.12% | IZ | ÖL | ÖL-HE | BÜR-1 | D_B1_55_53%_IZ-ÖL-HE | 169.9681 | 1955 | Davos | 53.12% | 50% | 22.01% | Normal | Medium | 1620 | 30 | 18 | 3 | 3 | III | 540 | 540 | 405 | 459 | 23.9076 | 43.0337 | 35.8614 | 158.0338 | 13.0418 | 8.729% | 15.71% | 13.09% | 57.7% | 4.762% | 273.8783 | 27.8197 | 0.43663 | 28.56 | 104.3544 | 15.1% | 26.81% | 0.94144 | 1525.134 | 169.9681 | 275348.3758 | Ist-Zustand | - | - | Öl-Heizung | 382428.2997 | 99125.4153 |  |  |  |  | - | - | - | - | - | - | - | - | - | - | JA | JA | JA
10852 | D | B1 | 55 | 53.12% | IZ | FW | FEWA | BÜR-1 | D_B1_55_53%_IZ-FEWA | 169.9681 | 1955 | Davos | 53.12% | 50% | 22.01% | Normal | Medium | 1620 | 30 | 18 | 3 | 3 | III | 540 | 540 | 405 | 459 | 23.9076 | 43.0337 | 35.8614 | 158.0338 | 13.0418 | 8.729% | 15.71% | 13.09% | 57.7% | 4.762% | 273.8783 | 27.8197 | 0.43663 | 28.56 | 104.3544 | 15.1% | 26.81% | 0.94144 | 1525.134 | 169.9681 | 275348.3758 | Ist-Zustand | - | - | Fernwärme | 108519.654 | 21315.2037 | -273908.6457 | -71.62% | -77810.2116 | -78.5% | - | - | - | - | - | - | - | - | - | - | JA | JA | JA
10853 | D | B1 | 55 | 53.12% | IZ | W1 | LWMX | BÜR-1 | D_B1_55_53%_IZ-LWMX | 169.9681 | 1955 | Davos | 53.12% | 50% | 22.01% | Normal | Medium | 1620 | 30 | 18 | 3 | 3 | III | 540 | 540 | 405 | 459 | 23.9076 | 43.0337 | 35.8614 | 158.0338 | 13.0418 | 8.729% | 15.71% | 13.09% | 57.7% | 4.762% | 273.8783 | 27.8197 | 0.43663 | 28.56 | 104.3544 | 15.1% | 26.81% | 0.94144 | 1525.134 | 169.9681 | 275348.3758 | Ist-Zustand | - | - | WP LW CH Mix | 215873.1266 | 15970.2058 | -166555.1731 | -43.55% | -83155.2095 | -83.89% | - | - | - | - | - | - | - | - | - | - | JA | JA | JA
10854 | D | B1 | 55 | 53.12% | IZ | W2 | LWCH | BÜR-1 | D_B1_55_53%_IZ-LWCH | 169.9681 | 1955 | Davos | 53.12% | 50% | 22.01% | Normal | Medium | 1620 | 30 | 18 | 3 | 3 | III | 540 | 540 | 405 | 459 | 23.9076 | 43.0337 | 35.8614 | 158.0338 | 13.0418 | 8.729% | 15.71% | 13.09% | 57.7% | 4.762% | 273.8783 | 27.8197 | 0.43663 | 28.56 | 104.3544 | 15.1% | 26.81% | 0.94144 | 1525.134 | 169.9681 | 275348.3758 | Ist-Zustand | - | - | WP LW CH Zer | 6828.6397 | 4763.5269 | -375599.66 | -98.21% | -94361.8884 | -95.19% | - | - | - | - | - | - | - | - | - | - | JA | JA | JA
10855 | D | B1 | 55 | 53.12% | IZ | W3 | ERMX | BÜR-1 | D_B1_55_53%_IZ-ERMX | 169.9681 | 1955 | Davos | 53.12% | 50% | 22.01% | Normal | Medium | 1620 | 30 | 18 | 3 | 3 | III | 540 | 540 | 405 | 459 | 23.9076 | 43.0337 | 35.8614 | 158.0338 | 13.0418 | 8.729% | 15.71% | 13.09% | 57.7% | 4.762% | 273.8783 | 27.8197 | 0.43663 | 28.56 | 104.3544 | 15.1% | 26.81% | 0.94144 | 1525.134 | 169.9681 | 275348.3758 | Ist-Zustand | - | - | WP E CH Mix | 115921.6662 | 9637.1932 | -266506.6335 | -69.69% | -89488.2221 | -90.28% | - | - | - | - | - | - | - | - | - | - | JA | JA | JA
10856 | D | B1 | 55 | 53.12% | IZ | ST | SOTH | BÜR-1 | D_B1_55_53%_IZ-SOTH | 169.9681 | 1955 | Davos | 53.12% | 50% | 22.01% | Normal | Medium | 1620 | 30 | 18 | 3 | 3 | III | 540 | 540 | 405 | 459 | 23.9076 | 43.0337 | 35.8614 | 158.0338 | 13.0418 | 8.729% | 15.71% | 13.09% | 57.7% | 4.762% | 273.8783 | 27.8197 | 0.43663 | 28.56 | 104.3544 | 15.1% | 26.81% | 0.94144 | 1525.134 | 169.9681 | 275348.3758 | Ist-Zustand | - | - | Solarthermie | 19419.3065 | 4782.3665 | -363008.9932 | -94.92% | -94343.0488 | -95.18% | - | - | - | - | - | - | - | - | - | - | JA | JA | JA
10857 | D | B1 | 55 | 53.12% | IZ | HS | HO-SC | BÜR-1 | D_B1_55_53%_IZ-HO-SC | 169.9681 | 1955 | Davos | 53.12% | 50% | 22.01% | Normal | Medium | 1620 | 30 | 18 | 3 | 3 | III | 540 | 540 | 405 | 459 | 23.9076 | 43.0337 | 35.8614 | 158.0338 | 13.0418 | 8.729% | 15.71% | 13.09% | 57.7% | 4.762% | 273.8783 | 27.8197 | 0.43663 | 28.56 | 104.3544 | 15.1% | 26.81% | 0.94144 | 1525.134 | 169.9681 | 275348.3758 | Ist-Zustand | - | - | Holz Schnitzel | 9944.9355 | 3466.1501 | -372483.3643 | -97.4% | -95659.2651 | -96.5% | - | - | - | - | - | - | - | - | - | - | JA | JA | JA
10858 | D | B1 | 55 | 53.12% | 2V | ÖL | ÖL-HE | BÜR-1 | D_B1_55_53%_2V-ÖL-HE | 88.6899 | 1955 | Davos | 53.12% | 50% | 22.01% | Normal | Medium | 1620 | 30 | 18 | 3 | 3 | III | 540 | 540 | 405 | 459 | 23.9076 | 43.0337 | 35.8614 | 55.6537 | 7.9228 | 14.37% | 25.86% | 21.55% | 33.45% | 4.762% | 166.3792 | 27.8197 | 0.5433 | 28.56 | 78.2658 | 21.9% | 47.94% | 0.96386 | 1561.4527 | 88.6899 | 143677.6278 | Glasersatz 2-IV | -131670.748 | -47.82% | Öl-Heizung | 199552.2608 | 51723.946 | -182876.0389 | -47.82% | -47401.4693 | -47.82% | 4640.9134 | 1135.171 | - | - | - | - | 4640.9134 | 2.538% | 1135.171 | 2.395% | JA | JA | JA
10859 | D | B1 | 55 | 53.12% | 2V | FW | FEWA | BÜR-1 | D_B1_55_53%_2V-FEWA | 88.6899 | 1955 | Davos | 53.12% | 50% | 22.01% | Normal | Medium | 1620 | 30 | 18 | 3 | 3 | III | 540 | 540 | 405 | 459 | 23.9076 | 43.0337 | 35.8614 | 55.6537 | 7.9228 | 14.37% | 25.86% | 21.55% | 33.45% | 4.762% | 166.3792 | 27.8197 | 0.5433 | 28.56 | 78.2658 | 21.9% | 47.94% | 0.96386 | 1561.4527 | 88.6899 | 143677.6278 | Glasersatz 2-IV | -131670.748 | -47.82% | Fernwärme | 56625.8886 | 11122.3387 | -51893.7654 | -47.82% | -10192.865 | -47.82% | 4640.9134 | 1135.171 | - | - | - | - | 4640.9134 | 8.943% | 1135.171 | 11.14% | JA | JA | JA
10860 | D | B1 | 55 | 53.12% | 2V | W1 | LWMX | BÜR-1 | D_B1_55_53%_2V-LWMX | 88.6899 | 1955 | Davos | 53.12% | 50% | 22.01% | Normal | Medium | 1620 | 30 | 18 | 3 | 3 | III | 540 | 540 | 405 | 459 | 23.9076 | 43.0337 | 35.8614 | 55.6537 | 7.9228 | 14.37% | 25.86% | 21.55% | 33.45% | 4.762% | 166.3792 | 27.8197 | 0.5433 | 28.56 | 78.2658 | 21.9% | 47.94% | 0.96386 | 1561.4527 | 88.6899 | 143677.6278 | Glasersatz 2-IV | -131670.748 | -47.82% | WP LW CH Mix | 112643.2602 | 8333.3024 | -103229.8664 | -47.82% | -7636.9034 | -47.82% | 4640.9134 | 1135.171 | - | - | - | - | 4640.9134 | 4.496% | 1135.171 | 14.86% | JA | JA | JA
10861 | D | B1 | 55 | 53.12% | 2V | W2 | LWCH | BÜR-1 | D_B1_55_53%_2V-LWCH | 88.6899 | 1955 | Davos | 53.12% | 50% | 22.01% | Normal | Medium | 1620 | 30 | 18 | 3 | 3 | III | 540 | 540 | 405 | 459 | 23.9076 | 43.0337 | 35.8614 | 55.6537 | 7.9228 | 14.37% | 25.86% | 21.55% | 33.45% | 4.762% | 166.3792 | 27.8197 | 0.5433 | 28.56 | 78.2658 | 21.9% | 47.94% | 0.96386 | 1561.4527 | 88.6899 | 143677.6278 | Glasersatz 2-IV | -131670.748 | -47.82% | WP LW CH Zer | 3563.2052 | 2485.623 | -3265.4346 | -47.82% | -2277.9039 | -47.82% | 4640.9134 | 1135.171 | - | - | - | - | 4640.9134 | 142.1% | 1135.171 | 49.83% | NEIN | JA | JA
10862 | D | B1 | 55 | 53.12% | 2V | W3 | ERMX | BÜR-1 | D_B1_55_53%_2V-ERMX | 88.6899 | 1955 | Davos | 53.12% | 50% | 22.01% | Normal | Medium | 1620 | 30 | 18 | 3 | 3 | III | 540 | 540 | 405 | 459 | 23.9076 | 43.0337 | 35.8614 | 55.6537 | 7.9228 | 14.37% | 25.86% | 21.55% | 33.45% | 4.762% | 166.3792 | 27.8197 | 0.5433 | 28.56 | 78.2658 | 21.9% | 47.94% | 0.96386 | 1561.4527 | 88.6899 | 143677.6278 | Glasersatz 2-IV | -131670.748 | -47.82% | WP E CH Mix | 60488.2813 | 5028.717 | -55433.3849 | -47.82% | -4608.4762 | -47.82% | 4640.9134 | 1135.171 | - | - | - | - | 4640.9134 | 8.372% | 1135.171 | 24.63% | JA | JA | JA
10863 | D | B1 | 55 | 53.12% | 2V | ST | SOTH | BÜR-1 | D_B1_55_53%_2V-SOTH | 88.6899 | 1955 | Davos | 53.12% | 50% | 22.01% | Normal | Medium | 1620 | 30 | 18 | 3 | 3 | III | 540 | 540 | 405 | 459 | 23.9076 | 43.0337 | 35.8614 | 55.6537 | 7.9228 | 14.37% | 25.86% | 21.55% | 33.45% | 4.762% | 166.3792 | 27.8197 | 0.5433 | 28.56 | 78.2658 | 21.9% | 47.94% | 0.96386 | 1561.4527 | 88.6899 | 143677.6278 | Glasersatz 2-IV | -131670.748 | -47.82% | Solarthermie | 10133.0537 | 2495.4535 | -9286.2528 | -47.82% | -2286.913 | -47.82% | 4640.9134 | 1135.171 | - | - | - | - | 4640.9134 | 49.98% | 1135.171 | 49.64% | JA | JA | JA
10864 | D | B1 | 55 | 53.12% | 2V | HS | HO-SC | BÜR-1 | D_B1_55_53%_2V-HO-SC | 88.6899 | 1955 | Davos | 53.12% | 50% | 22.01% | Normal | Medium | 1620 | 30 | 18 | 3 | 3 | III | 540 | 540 | 405 | 459 | 23.9076 | 43.0337 | 35.8614 | 55.6537 | 7.9228 | 14.37% | 25.86% | 21.55% | 33.45% | 4.762% | 166.3792 | 27.8197 | 0.5433 | 28.56 | 78.2658 | 21.9% | 47.94% | 0.96386 | 1561.4527 | 88.6899 | 143677.6278 | Glasersatz 2-IV | -131670.748 | -47.82% | Holz Schnitzel | 5189.2979 | 1808.6478 | -4755.6376 | -47.82% | -1657.5024 | -47.82% | 4640.9134 | 1135.171 | - | - | - | - | 4640.9134 | 97.59% | 1135.171 | 68.49% | JA | JA | JA
10865 | D | B1 | 55 | 53.12% | 3V | ÖL | ÖL-HE | BÜR-1 | D_B1_55_53%_3V-ÖL-HE | 84.7848 | 1955 | Davos | 53.12% | 50% | 22.01% | Normal | Medium | 1620 | 30 | 18 | 3 | 3 | III | 540 | 540 | 405 | 459 | 23.9076 | 43.0337 | 35.8614 | 39.8823 | 7.1342 | 15.96% | 28.72% | 23.94% | 26.62% | 4.762% | 149.8192 | 27.8197 | 0.52271 | 28.56 | 65.2215 | 19.19% | 40.21% | 0.64125 | 1038.818 | 84.7848 | 137351.4053 | Glasersatz 3-IV | -137996.9705 | -50.12% | Öl-Heizung | 190765.8406 | 49446.5059 | -191662.4591 | -50.12% | -49678.9094 | -50.12% | 5891.7779 | 1471.6558 | - | - | - | - | 5891.7779 | 3.074% | 1471.6558 | 2.962% | JA | JA | JA
10866 | D | B1 | 55 | 53.12% | 3V | FW | FEWA | BÜR-1 | D_B1_55_53%_3V-FEWA | 84.7848 | 1955 | Davos | 53.12% | 50% | 22.01% | Normal | Medium | 1620 | 30 | 18 | 3 | 3 | III | 540 | 540 | 405 | 459 | 23.9076 | 43.0337 | 35.8614 | 39.8823 | 7.1342 | 15.96% | 28.72% | 23.94% | 26.62% | 4.762% | 149.8192 | 27.8197 | 0.52271 | 28.56 | 65.2215 | 19.19% | 40.21% | 0.64125 | 1038.818 | 84.7848 | 137351.4053 | Glasersatz 3-IV | -137996.9705 | -50.12% | Fernwärme | 54132.6127 | 10632.6147 | -54387.0413 | -50.12% | -10682.589 | -50.12% | 5891.7779 | 1471.6558 | - | - | - | - | 5891.7779 | 10.83% | 1471.6558 | 13.78% | JA | JA | JA
10867 | D | B1 | 55 | 53.12% | 3V | W1 | LWMX | BÜR-1 | D_B1_55_53%_3V-LWMX | 84.7848 | 1955 | Davos | 53.12% | 50% | 22.01% | Normal | Medium | 1620 | 30 | 18 | 3 | 3 | III | 540 | 540 | 405 | 459 | 23.9076 | 43.0337 | 35.8614 | 39.8823 | 7.1342 | 15.96% | 28.72% | 23.94% | 26.62% | 4.762% | 149.8192 | 27.8197 | 0.52271 | 28.56 | 65.2215 | 19.19% | 40.21% | 0.64125 | 1038.818 | 84.7848 | 137351.4053 | Glasersatz 3-IV | -137996.9705 | -50.12% | WP LW CH Mix | 107683.5017 | 7966.3815 | -108189.6249 | -50.12% | -8003.8243 | -50.12% | 5891.7779 | 1471.6558 | - | - | - | - | 5891.7779 | 5.446% | 1471.6558 | 18.39% | JA | JA | JA
10868 | D | B1 | 55 | 53.12% | 3V | W2 | LWCH | BÜR-1 | D_B1_55_53%_3V-LWCH | 84.7848 | 1955 | Davos | 53.12% | 50% | 22.01% | Normal | Medium | 1620 | 30 | 18 | 3 | 3 | III | 540 | 540 | 405 | 459 | 23.9076 | 43.0337 | 35.8614 | 39.8823 | 7.1342 | 15.96% | 28.72% | 23.94% | 26.62% | 4.762% | 149.8192 | 27.8197 | 0.52271 | 28.56 | 65.2215 | 19.19% | 40.21% | 0.64125 | 1038.818 | 84.7848 | 137351.4053 | Glasersatz 3-IV | -137996.9705 | -50.12% | WP LW CH Zer | 3406.3149 | 2376.1793 | -3422.3249 | -50.12% | -2387.3476 | -50.12% | 5891.7779 | 1471.6558 | - | - | - | - | 5891.7779 | 172.2% | 1471.6558 | 61.64% | NEIN | JA | JA
10869 | D | B1 | 55 | 53.12% | 3V | W3 | ERMX | BÜR-1 | D_B1_55_53%_3V-ERMX | 84.7848 | 1955 | Davos | 53.12% | 50% | 22.01% | Normal | Medium | 1620 | 30 | 18 | 3 | 3 | III | 540 | 540 | 405 | 459 | 23.9076 | 43.0337 | 35.8614 | 39.8823 | 7.1342 | 15.96% | 28.72% | 23.94% | 26.62% | 4.762% | 149.8192 | 27.8197 | 0.52271 | 28.56 | 65.2215 | 19.19% | 40.21% | 0.64125 | 1038.818 | 84.7848 | 137351.4053 | Glasersatz 3-IV | -137996.9705 | -50.12% | WP E CH Mix | 57824.9416 | 4807.2992 | -58096.7246 | -50.12% | -4829.894 | -50.12% | 5891.7779 | 1471.6558 | - | - | - | - | 5891.7779 | 10.14% | 1471.6558 | 30.47% | JA | JA | JA
10870 | D | B1 | 55 | 53.12% | 3V | ST | SOTH | BÜR-1 | D_B1_55_53%_3V-SOTH | 84.7848 | 1955 | Davos | 53.12% | 50% | 22.01% | Normal | Medium | 1620 | 30 | 18 | 3 | 3 | III | 540 | 540 | 405 | 459 | 23.9076 | 43.0337 | 35.8614 | 39.8823 | 7.1342 | 15.96% | 28.72% | 23.94% | 26.62% | 4.762% | 149.8192 | 27.8197 | 0.52271 | 28.56 | 65.2215 | 19.19% | 40.21% | 0.64125 | 1038.818 | 84.7848 | 137351.4053 | Glasersatz 3-IV | -137996.9705 | -50.12% | Solarthermie | 9686.8886 | 2385.577 | -9732.4179 | -50.12% | -2396.7895 | -50.12% | 5891.7779 | 1471.6558 | - | - | - | - | 5891.7779 | 60.54% | 1471.6558 | 61.4% | JA | JA | JA
10871 | D | B1 | 55 | 53.12% | 3V | HS | HO-SC | BÜR-1 | D_B1_55_53%_3V-HO-SC | 84.7848 | 1955 | Davos | 53.12% | 50% | 22.01% | Normal | Medium | 1620 | 30 | 18 | 3 | 3 | III | 540 | 540 | 405 | 459 | 23.9076 | 43.0337 | 35.8614 | 39.8823 | 7.1342 | 15.96% | 28.72% | 23.94% | 26.62% | 4.762% | 149.8192 | 27.8197 | 0.52271 | 28.56 | 65.2215 | 19.19% | 40.21% | 0.64125 | 1038.818 | 84.7848 | 137351.4053 | Glasersatz 3-IV | -137996.9705 | -50.12% | Holz Schnitzel | 4960.8096 | 1729.0118 | -4984.1259 | -50.12% | -1737.1383 | -50.12% | 5891.7779 | 1471.6558 | - | - | - | - | 5891.7779 | 118.2% | 1471.6558 | 84.72% | NEIN | JA | JA
10872 | D | B1 | 55 | 53.12% | VK | ÖL | ÖL-HE | BÜR-1 | D_B1_55_53%_VK-ÖL-HE | 89.7004 | 1955 | Davos | 53.12% | 50% | 22.01% | Normal | Medium | 1620 | 30 | 18 | 3 | 3 | III | 540 | 540 | 405 | 459 | 23.9076 | 43.0337 | 35.8614 | 44.7212 | 7.3762 | 15.43% | 27.78% | 23.15% | 28.87% | 4.762% | 154.9001 | 27.8197 | 0.50908 | 28.56 | 65.2215 | 18.17% | 37.02% | 0.52739 | 854.3717 | 89.7004 | 145314.5799 | Glasersatz Vakuum | -130033.7959 | -47.23% | Öl-Heizung | 201825.8054 | 52313.2488 | -180602.4943 | -47.23% | -46812.1665 | -47.23% | 6265.2331 | 1532.4808 | - | - | - | - | 6265.2331 | 3.469% | 1532.4808 | 3.274% | JA | JA | JA
10873 | D | B1 | 55 | 53.12% | VK | FW | FEWA | BÜR-1 | D_B1_55_53%_VK-FEWA | 89.7004 | 1955 | Davos | 53.12% | 50% | 22.01% | Normal | Medium | 1620 | 30 | 18 | 3 | 3 | III | 540 | 540 | 405 | 459 | 23.9076 | 43.0337 | 35.8614 | 44.7212 | 7.3762 | 15.43% | 27.78% | 23.15% | 28.87% | 4.762% | 154.9001 | 27.8197 | 0.50908 | 28.56 | 65.2215 | 18.17% | 37.02% | 0.52739 | 854.3717 | 89.7004 | 145314.5799 | Glasersatz Vakuum | -130033.7959 | -47.23% | Fernwärme | 57271.0403 | 11249.0581 | -51248.6137 | -47.23% | -10066.1456 | -47.23% | 6265.2331 | 1532.4808 | - | - | - | - | 6265.2331 | 12.23% | 1532.4808 | 15.22% | JA | JA | JA
10874 | D | B1 | 55 | 53.12% | VK | W1 | LWMX | BÜR-1 | D_B1_55_53%_VK-LWMX | 89.7004 | 1955 | Davos | 53.12% | 50% | 22.01% | Normal | Medium | 1620 | 30 | 18 | 3 | 3 | III | 540 | 540 | 405 | 459 | 23.9076 | 43.0337 | 35.8614 | 44.7212 | 7.3762 | 15.43% | 27.78% | 23.15% | 28.87% | 4.762% | 154.9001 | 27.8197 | 0.50908 | 28.56 | 65.2215 | 18.17% | 37.02% | 0.52739 | 854.3717 | 89.7004 | 145314.5799 | Glasersatz Vakuum | -130033.7959 | -47.23% | WP LW CH Mix | 113926.6307 | 8428.2456 | -101946.496 | -47.23% | -7541.9602 | -47.23% | 6265.2331 | 1532.4808 | - | - | - | - | 6265.2331 | 6.146% | 1532.4808 | 20.32% | JA | JA | JA
10875 | D | B1 | 55 | 53.12% | VK | W2 | LWCH | BÜR-1 | D_B1_55_53%_VK-LWCH | 89.7004 | 1955 | Davos | 53.12% | 50% | 22.01% | Normal | Medium | 1620 | 30 | 18 | 3 | 3 | III | 540 | 540 | 405 | 459 | 23.9076 | 43.0337 | 35.8614 | 44.7212 | 7.3762 | 15.43% | 27.78% | 23.15% | 28.87% | 4.762% | 154.9001 | 27.8197 | 0.50908 | 28.56 | 65.2215 | 18.17% | 37.02% | 0.52739 | 854.3717 | 89.7004 | 145314.5799 | Glasersatz Vakuum | -130033.7959 | -47.23% | WP LW CH Zer | 3603.8016 | 2513.9422 | -3224.8381 | -47.23% | -2249.5847 | -47.23% | 6265.2331 | 1532.4808 | - | - | - | - | 6265.2331 | 194.3% | 1532.4808 | 68.12% | NEIN | JA | JA
10876 | D | B1 | 55 | 53.12% | VK | W3 | ERMX | BÜR-1 | D_B1_55_53%_VK-ERMX | 89.7004 | 1955 | Davos | 53.12% | 50% | 22.01% | Normal | Medium | 1620 | 30 | 18 | 3 | 3 | III | 540 | 540 | 405 | 459 | 23.9076 | 43.0337 | 35.8614 | 44.7212 | 7.3762 | 15.43% | 27.78% | 23.15% | 28.87% | 4.762% | 154.9001 | 27.8197 | 0.50908 | 28.56 | 65.2215 | 18.17% | 37.02% | 0.52739 | 854.3717 | 89.7004 | 145314.5799 | Glasersatz Vakuum | -130033.7959 | -47.23% | WP E CH Mix | 61177.4381 | 5086.0103 | -54744.2281 | -47.23% | -4551.1829 | -47.23% | 6265.2331 | 1532.4808 | - | - | - | - | 6265.2331 | 11.44% | 1532.4808 | 33.67% | JA | JA | JA
10877 | D | B1 | 55 | 53.12% | VK | ST | SOTH | BÜR-1 | D_B1_55_53%_VK-SOTH | 89.7004 | 1955 | Davos | 53.12% | 50% | 22.01% | Normal | Medium | 1620 | 30 | 18 | 3 | 3 | III | 540 | 540 | 405 | 459 | 23.9076 | 43.0337 | 35.8614 | 44.7212 | 7.3762 | 15.43% | 27.78% | 23.15% | 28.87% | 4.762% | 154.9001 | 27.8197 | 0.50908 | 28.56 | 65.2215 | 18.17% | 37.02% | 0.52739 | 854.3717 | 89.7004 | 145314.5799 | Glasersatz Vakuum | -130033.7959 | -47.23% | Solarthermie | 10248.502 | 2523.8848 | -9170.8046 | -47.23% | -2258.4817 | -47.23% | 6265.2331 | 1532.4808 | - | - | - | - | 6265.2331 | 68.32% | 1532.4808 | 67.85% | JA | JA | JA
10878 | D | B1 | 55 | 53.12% | VK | HS | HO-SC | BÜR-1 | D_B1_55_53%_VK-HO-SC | 89.7004 | 1955 | Davos | 53.12% | 50% | 22.01% | Normal | Medium | 1620 | 30 | 18 | 3 | 3 | III | 540 | 540 | 405 | 459 | 23.9076 | 43.0337 | 35.8614 | 44.7212 | 7.3762 | 15.43% | 27.78% | 23.15% | 28.87% | 4.762% | 154.9001 | 27.8197 | 0.50908 | 28.56 | 65.2215 | 18.17% | 37.02% | 0.52739 | 854.3717 | 89.7004 | 145314.5799 | Glasersatz Vakuum | -130033.7959 | -47.23% | Holz Schnitzel | 5248.4207 | 1829.2541 | -4696.5147 | -47.23% | -1636.896 | -47.23% | 6265.2331 | 1532.4808 | - | - | - | - | 6265.2331 | 133.4% | 1532.4808 | 93.62% | NEIN | JA | JA
10879 | D | B1 | 55 | 53.12% | VA | ÖL | ÖL-HE | BÜR-1 | D_B1_55_53%_VA-ÖL-HE | 90.877 | 1955 | Davos | 53.12% | 50% | 22.01% | Normal | Medium | 1620 | 30 | 18 | 3 | 3 | III | 540 | 540 | 405 | 459 | 23.9076 | 43.0337 | 35.8614 | 51.8677 | 7.7335 | 14.72% | 26.5% | 22.08% | 31.94% | 4.762% | 162.4039 | 27.8197 | 0.52226 | 28.56 | 71.7437 | 19.7% | 41.23% | 0.68279 | 1106.1221 | 90.877 | 147220.6725 | Glasaufdopplung | -128127.7033 | -46.53% | Öl-Heizung | 204473.1563 | 52999.4421 | -177955.1434 | -46.53% | -46125.9732 | -46.53% | 2512.1815 | 581.6892 | - | - | - | - | 2512.1815 | 1.412% | 581.6892 | 1.261% | JA | JA | JA
10880 | D | B1 | 55 | 53.12% | VA | FW | FEWA | BÜR-1 | D_B1_55_53%_VA-FEWA | 90.877 | 1955 | Davos | 53.12% | 50% | 22.01% | Normal | Medium | 1620 | 30 | 18 | 3 | 3 | III | 540 | 540 | 405 | 459 | 23.9076 | 43.0337 | 35.8614 | 51.8677 | 7.7335 | 14.72% | 26.5% | 22.08% | 31.94% | 4.762% | 162.4039 | 27.8197 | 0.52226 | 28.56 | 71.7437 | 19.7% | 41.23% | 0.68279 | 1106.1221 | 90.877 | 147220.6725 | Glasaufdopplung | -128127.7033 | -46.53% | Fernwärme | 58022.2651 | 11396.6121 | -50497.3889 | -46.53% | -9918.5916 | -46.53% | 2512.1815 | 581.6892 | - | - | - | - | 2512.1815 | 4.975% | 581.6892 | 5.865% | JA | JA | JA
10881 | D | B1 | 55 | 53.12% | VA | W1 | LWMX | BÜR-1 | D_B1_55_53%_VA-LWMX | 90.877 | 1955 | Davos | 53.12% | 50% | 22.01% | Normal | Medium | 1620 | 30 | 18 | 3 | 3 | III | 540 | 540 | 405 | 459 | 23.9076 | 43.0337 | 35.8614 | 51.8677 | 7.7335 | 14.72% | 26.5% | 22.08% | 31.94% | 4.762% | 162.4039 | 27.8197 | 0.52226 | 28.56 | 71.7437 | 19.7% | 41.23% | 0.68279 | 1106.1221 | 90.877 | 147220.6725 | Glasaufdopplung | -128127.7033 | -46.53% | WP LW CH Mix | 115421.0073 | 8538.799 | -100452.1194 | -46.53% | -7431.4068 | -46.53% | 2512.1815 | 581.6892 | - | - | - | - | 2512.1815 | 2.501% | 581.6892 | 7.827% | JA | JA | JA
10882 | D | B1 | 55 | 53.12% | VA | W2 | LWCH | BÜR-1 | D_B1_55_53%_VA-LWCH | 90.877 | 1955 | Davos | 53.12% | 50% | 22.01% | Normal | Medium | 1620 | 30 | 18 | 3 | 3 | III | 540 | 540 | 405 | 459 | 23.9076 | 43.0337 | 35.8614 | 51.8677 | 7.7335 | 14.72% | 26.5% | 22.08% | 31.94% | 4.762% | 162.4039 | 27.8197 | 0.52226 | 28.56 | 71.7437 | 19.7% | 41.23% | 0.68279 | 1106.1221 | 90.877 | 147220.6725 | Glasaufdopplung | -128127.7033 | -46.53% | WP LW CH Zer | 3651.0727 | 2546.9176 | -3177.567 | -46.53% | -2216.6093 | -46.53% | 2512.1815 | 581.6892 | - | - | - | - | 2512.1815 | 79.06% | 581.6892 | 26.24% | JA | JA | JA
10883 | D | B1 | 55 | 53.12% | VA | W3 | ERMX | BÜR-1 | D_B1_55_53%_VA-ERMX | 90.877 | 1955 | Davos | 53.12% | 50% | 22.01% | Normal | Medium | 1620 | 30 | 18 | 3 | 3 | III | 540 | 540 | 405 | 459 | 23.9076 | 43.0337 | 35.8614 | 51.8677 | 7.7335 | 14.72% | 26.5% | 22.08% | 31.94% | 4.762% | 162.4039 | 27.8197 | 0.52226 | 28.56 | 71.7437 | 19.7% | 41.23% | 0.68279 | 1106.1221 | 90.877 | 147220.6725 | Glasaufdopplung | -128127.7033 | -46.53% | WP E CH Mix | 61979.9031 | 5152.7235 | -53941.7631 | -46.53% | -4484.4696 | -46.53% | 2512.1815 | 581.6892 | - | - | - | - | 2512.1815 | 4.657% | 581.6892 | 12.97% | JA | JA | JA
10884 | D | B1 | 55 | 53.12% | VA | ST | SOTH | BÜR-1 | D_B1_55_53%_VA-SOTH | 90.877 | 1955 | Davos | 53.12% | 50% | 22.01% | Normal | Medium | 1620 | 30 | 18 | 3 | 3 | III | 540 | 540 | 405 | 459 | 23.9076 | 43.0337 | 35.8614 | 51.8677 | 7.7335 | 14.72% | 26.5% | 22.08% | 31.94% | 4.762% | 162.4039 | 27.8197 | 0.52226 | 28.56 | 71.7437 | 19.7% | 41.23% | 0.68279 | 1106.1221 | 90.877 | 147220.6725 | Glasaufdopplung | -128127.7033 | -46.53% | Solarthermie | 10382.9316 | 2556.9906 | -9036.3749 | -46.53% | -2225.3759 | -46.53% | 2512.1815 | 581.6892 | - | - | - | - | 2512.1815 | 27.8% | 581.6892 | 26.14% | JA | JA | JA
10885 | D | B1 | 55 | 53.12% | VA | HS | HO-SC | BÜR-1 | D_B1_55_53%_VA-HO-SC | 90.877 | 1955 | Davos | 53.12% | 50% | 22.01% | Normal | Medium | 1620 | 30 | 18 | 3 | 3 | III | 540 | 540 | 405 | 459 | 23.9076 | 43.0337 | 35.8614 | 51.8677 | 7.7335 | 14.72% | 26.5% | 22.08% | 31.94% | 4.762% | 162.4039 | 27.8197 | 0.52226 | 28.56 | 71.7437 | 19.7% | 41.23% | 0.68279 | 1106.1221 | 90.877 | 147220.6725 | Glasaufdopplung | -128127.7033 | -46.53% | Holz Schnitzel | 5317.2643 | 1853.2485 | -4627.6712 | -46.53% | -1612.9017 | -46.53% | 2512.1815 | 581.6892 | - | - | - | - | 2512.1815 | 54.29% | 581.6892 | 36.06% | JA | JA | JA
10886 | D | B1 | 55 | 53.12% | HO | ÖL | ÖL-HE | BÜR-1 | D_B1_55_53%_HO-ÖL-HE | 74.0383 | 1955 | Davos | 53.12% | 50% | 22.01% | Normal | Medium | 1620 | 30 | 18 | 3 | 3 | III | 540 | 540 | 405 | 459 | 23.9076 | 43.0337 | 35.8614 | 29.09 | 6.5946 | 17.26% | 31.07% | 25.9% | 21.01% | 4.762% | 138.4873 | 27.8197 | 0.55481 | 28.56 | 65.2215 | 21.76% | 48.87% | 1.0443 | 1691.8447 | 74.0383 | 119942.0451 | Fensterersatz H | -155406.3307 | -56.44% | Öl-Heizung | 166586.1738 | 43179.1362 | -215842.1259 | -56.44% | -55946.279 | -56.44% | 4909.8149 | 1226.3798 | 2052.3189 | 431.8222 | - | - | 6962.1337 | 3.226% | 1658.202 | 2.964% | JA | JA | JA
10887 | D | B1 | 55 | 53.12% | HO | FW | FEWA | BÜR-1 | D_B1_55_53%_HO-FEWA | 74.0383 | 1955 | Davos | 53.12% | 50% | 22.01% | Normal | Medium | 1620 | 30 | 18 | 3 | 3 | III | 540 | 540 | 405 | 459 | 23.9076 | 43.0337 | 35.8614 | 29.09 | 6.5946 | 17.26% | 31.07% | 25.9% | 21.01% | 4.762% | 138.4873 | 27.8197 | 0.55481 | 28.56 | 65.2215 | 21.76% | 48.87% | 1.0443 | 1691.8447 | 74.0383 | 119942.0451 | Fensterersatz H | -155406.3307 | -56.44% | Fernwärme | 47271.2766 | 9284.9254 | -61248.3774 | -56.44% | -12030.2783 | -56.44% | 4909.8149 | 1226.3798 | 2052.3189 | 431.8222 | - | - | 6962.1337 | 11.37% | 1658.202 | 13.78% | JA | JA | JA
10888 | D | B1 | 55 | 53.12% | HO | W1 | LWMX | BÜR-1 | D_B1_55_53%_HO-LWMX | 74.0383 | 1955 | Davos | 53.12% | 50% | 22.01% | Normal | Medium | 1620 | 30 | 18 | 3 | 3 | III | 540 | 540 | 405 | 459 | 23.9076 | 43.0337 | 35.8614 | 29.09 | 6.5946 | 17.26% | 31.07% | 25.9% | 21.01% | 4.762% | 138.4873 | 27.8197 | 0.55481 | 28.56 | 65.2215 | 21.76% | 48.87% | 1.0443 | 1691.8447 | 74.0383 | 119942.0451 | Fensterersatz H | -155406.3307 | -56.44% | WP LW CH Mix | 94034.5634 | 6956.6386 | -121838.5632 | -56.44% | -9013.5672 | -56.44% | 4909.8149 | 1226.3798 | 2052.3189 | 431.8222 | - | - | 6962.1337 | 5.714% | 1658.202 | 18.4% | JA | JA | JA
10889 | D | B1 | 55 | 53.12% | HO | W2 | LWCH | BÜR-1 | D_B1_55_53%_HO-LWCH | 74.0383 | 1955 | Davos | 53.12% | 50% | 22.01% | Normal | Medium | 1620 | 30 | 18 | 3 | 3 | III | 540 | 540 | 405 | 459 | 23.9076 | 43.0337 | 35.8614 | 29.09 | 6.5946 | 17.26% | 31.07% | 25.9% | 21.01% | 4.762% | 138.4873 | 27.8197 | 0.55481 | 28.56 | 65.2215 | 21.76% | 48.87% | 1.0443 | 1691.8447 | 74.0383 | 119942.0451 | Fensterersatz H | -155406.3307 | -56.44% | WP LW CH Zer | 2974.5627 | 2074.9974 | -3854.077 | -56.44% | -2688.5295 | -56.44% | 4909.8149 | 1226.3798 | 2052.3189 | 431.8222 | - | - | 6962.1337 | 180.6% | 1658.202 | 61.68% | NEIN | JA | JA
10890 | D | B1 | 55 | 53.12% | HO | W3 | ERMX | BÜR-1 | D_B1_55_53%_HO-ERMX | 74.0383 | 1955 | Davos | 53.12% | 50% | 22.01% | Normal | Medium | 1620 | 30 | 18 | 3 | 3 | III | 540 | 540 | 405 | 459 | 23.9076 | 43.0337 | 35.8614 | 29.09 | 6.5946 | 17.26% | 31.07% | 25.9% | 21.01% | 4.762% | 138.4873 | 27.8197 | 0.55481 | 28.56 | 65.2215 | 21.76% | 48.87% | 1.0443 | 1691.8447 | 74.0383 | 119942.0451 | Fensterersatz H | -155406.3307 | -56.44% | WP E CH Mix | 50495.601 | 4197.9716 | -65426.0652 | -56.44% | -5439.2216 | -56.44% | 4909.8149 | 1226.3798 | 2052.3189 | 431.8222 | - | - | 6962.1337 | 10.64% | 1658.202 | 30.49% | JA | JA | JA
10891 | D | B1 | 55 | 53.12% | HO | ST | SOTH | BÜR-1 | D_B1_55_53%_HO-SOTH | 74.0383 | 1955 | Davos | 53.12% | 50% | 22.01% | Normal | Medium | 1620 | 30 | 18 | 3 | 3 | III | 540 | 540 | 405 | 459 | 23.9076 | 43.0337 | 35.8614 | 29.09 | 6.5946 | 17.26% | 31.07% | 25.9% | 21.01% | 4.762% | 138.4873 | 27.8197 | 0.55481 | 28.56 | 65.2215 | 21.76% | 48.87% | 1.0443 | 1691.8447 | 74.0383 | 119942.0451 | Fensterersatz H | -155406.3307 | -56.44% | Solarthermie | 8459.0706 | 2083.2039 | -10960.236 | -56.44% | -2699.1626 | -56.44% | 4909.8149 | 1226.3798 | 2052.3189 | 431.8222 | - | - | 6962.1337 | 63.52% | 1658.202 | 61.43% | JA | JA | JA
10892 | D | B1 | 55 | 53.12% | HO | HS | HO-SC | BÜR-1 | D_B1_55_53%_HO-HO-SC | 74.0383 | 1955 | Davos | 53.12% | 50% | 22.01% | Normal | Medium | 1620 | 30 | 18 | 3 | 3 | III | 540 | 540 | 405 | 459 | 23.9076 | 43.0337 | 35.8614 | 29.09 | 6.5946 | 17.26% | 31.07% | 25.9% | 21.01% | 4.762% | 138.4873 | 27.8197 | 0.55481 | 28.56 | 65.2215 | 21.76% | 48.87% | 1.0443 | 1691.8447 | 74.0383 | 119942.0451 | Fensterersatz H | -155406.3307 | -56.44% | Holz Schnitzel | 4332.0245 | 1509.8587 | -5612.911 | -56.44% | -1956.2915 | -56.44% | 4909.8149 | 1226.3798 | 2052.3189 | 431.8222 | - | - | 6962.1337 | 124% | 1658.202 | 84.76% | NEIN | JA | JA
10893 | D | B1 | 55 | 53.12% | HM | ÖL | ÖL-HE | BÜR-1 | D_B1_55_53%_HM-ÖL-HE | 74.7928 | 1955 | Davos | 53.12% | 50% | 22.01% | Normal | Medium | 1620 | 30 | 18 | 3 | 3 | III | 540 | 540 | 405 | 459 | 23.9076 | 43.0337 | 35.8614 | 29.8609 | 6.6332 | 17.16% | 30.89% | 25.74% | 21.44% | 4.762% | 139.2967 | 27.8197 | 0.55245 | 28.56 | 65.2215 | 21.56% | 48.18% | 1.0065 | 1630.6082 | 74.7928 | 121164.3671 | Fensterersatz HM | -154184.0087 | -56% | Öl-Heizung | 168283.8432 | 43619.1721 | -214144.4565 | -56% | -55506.2431 | -56% | 4909.8149 | 1226.3798 | 2683.735 | 588.043 | - | - | 7593.5499 | 3.546% | 1814.4229 | 3.269% | JA | JA | JA
10894 | D | B1 | 55 | 53.12% | HM | FW | FEWA | BÜR-1 | D_B1_55_53%_HM-FEWA | 74.7928 | 1955 | Davos | 53.12% | 50% | 22.01% | Normal | Medium | 1620 | 30 | 18 | 3 | 3 | III | 540 | 540 | 405 | 459 | 23.9076 | 43.0337 | 35.8614 | 29.8609 | 6.6332 | 17.16% | 30.89% | 25.74% | 21.44% | 4.762% | 139.2967 | 27.8197 | 0.55245 | 28.56 | 65.2215 | 21.56% | 48.18% | 1.0065 | 1630.6082 | 74.7928 | 121164.3671 | Fensterersatz HM | -154184.0087 | -56% | Fernwärme | 47753.0153 | 9379.5475 | -60766.6387 | -56% | -11935.6562 | -56% | 4909.8149 | 1226.3798 | 2683.735 | 588.043 | - | - | 7593.5499 | 12.5% | 1814.4229 | 15.2% | JA | JA | JA
10895 | D | B1 | 55 | 53.12% | HM | W1 | LWMX | BÜR-1 | D_B1_55_53%_HM-LWMX | 74.7928 | 1955 | Davos | 53.12% | 50% | 22.01% | Normal | Medium | 1620 | 30 | 18 | 3 | 3 | III | 540 | 540 | 405 | 459 | 23.9076 | 43.0337 | 35.8614 | 29.8609 | 6.6332 | 17.16% | 30.89% | 25.74% | 21.44% | 4.762% | 139.2967 | 27.8197 | 0.55245 | 28.56 | 65.2215 | 21.56% | 48.18% | 1.0065 | 1630.6082 | 74.7928 | 121164.3671 | Fensterersatz HM | -154184.0087 | -56% | WP LW CH Mix | 94992.8638 | 7027.5333 | -120880.2628 | -56% | -8942.6725 | -56% | 4909.8149 | 1226.3798 | 2683.735 | 588.043 | - | - | 7593.5499 | 6.282% | 1814.4229 | 20.29% | JA | JA | JA
10896 | D | B1 | 55 | 53.12% | HM | W2 | LWCH | BÜR-1 | D_B1_55_53%_HM-LWCH | 74.7928 | 1955 | Davos | 53.12% | 50% | 22.01% | Normal | Medium | 1620 | 30 | 18 | 3 | 3 | III | 540 | 540 | 405 | 459 | 23.9076 | 43.0337 | 35.8614 | 29.8609 | 6.6332 | 17.16% | 30.89% | 25.74% | 21.44% | 4.762% | 139.2967 | 27.8197 | 0.55245 | 28.56 | 65.2215 | 21.56% | 48.18% | 1.0065 | 1630.6082 | 74.7928 | 121164.3671 | Fensterersatz HM | -154184.0087 | -56% | WP LW CH Zer | 3004.8763 | 2096.1436 | -3823.7634 | -56% | -2667.3834 | -56% | 4909.8149 | 1226.3798 | 2683.735 | 588.043 | - | - | 7593.5499 | 198.6% | 1814.4229 | 68.02% | NEIN | JA | JA
10897 | D | B1 | 55 | 53.12% | HM | W3 | ERMX | BÜR-1 | D_B1_55_53%_HM-ERMX | 74.7928 | 1955 | Davos | 53.12% | 50% | 22.01% | Normal | Medium | 1620 | 30 | 18 | 3 | 3 | III | 540 | 540 | 405 | 459 | 23.9076 | 43.0337 | 35.8614 | 29.8609 | 6.6332 | 17.16% | 30.89% | 25.74% | 21.44% | 4.762% | 139.2967 | 27.8197 | 0.55245 | 28.56 | 65.2215 | 21.56% | 48.18% | 1.0065 | 1630.6082 | 74.7928 | 121164.3671 | Fensterersatz HM | -154184.0087 | -56% | WP E CH Mix | 51010.1985 | 4240.7528 | -64911.4677 | -56% | -5396.4403 | -56% | 4909.8149 | 1226.3798 | 2683.735 | 588.043 | - | - | 7593.5499 | 11.7% | 1814.4229 | 33.62% | JA | JA | JA
10898 | D | B1 | 55 | 53.12% | HM | ST | SOTH | BÜR-1 | D_B1_55_53%_HM-SOTH | 74.7928 | 1955 | Davos | 53.12% | 50% | 22.01% | Normal | Medium | 1620 | 30 | 18 | 3 | 3 | III | 540 | 540 | 405 | 459 | 23.9076 | 43.0337 | 35.8614 | 29.8609 | 6.6332 | 17.16% | 30.89% | 25.74% | 21.44% | 4.762% | 139.2967 | 27.8197 | 0.55245 | 28.56 | 65.2215 | 21.56% | 48.18% | 1.0065 | 1630.6082 | 74.7928 | 121164.3671 | Fensterersatz HM | -154184.0087 | -56% | Solarthermie | 8545.2764 | 2104.4337 | -10874.0301 | -56% | -2677.9328 | -56% | 4909.8149 | 1226.3798 | 2683.735 | 588.043 | - | - | 7593.5499 | 69.83% | 1814.4229 | 67.75% | JA | JA | JA
10899 | D | B1 | 55 | 53.12% | HM | HS | HO-SC | BÜR-1 | D_B1_55_53%_HM-HO-SC | 74.7928 | 1955 | Davos | 53.12% | 50% | 22.01% | Normal | Medium | 1620 | 30 | 18 | 3 | 3 | III | 540 | 540 | 405 | 459 | 23.9076 | 43.0337 | 35.8614 | 29.8609 | 6.6332 | 17.16% | 30.89% | 25.74% | 21.44% | 4.762% | 139.2967 | 27.8197 | 0.55245 | 28.56 | 65.2215 | 21.56% | 48.18% | 1.0065 | 1630.6082 | 74.7928 | 121164.3671 | Fensterersatz HM | -154184.0087 | -56% | Holz Schnitzel | 4376.1718 | 1525.2456 | -5568.7636 | -56% | -1940.9046 | -56% | 4909.8149 | 1226.3798 | 2683.735 | 588.043 | - | - | 7593.5499 | 136.4% | 1814.4229 | 93.48% | NEIN | JA | JA
10900 | D | B1 | 55 | 53.12% | KU | ÖL | ÖL-HE | BÜR-1 | D_B1_55_53%_KU-ÖL-HE | 73.2862 | 1955 | Davos | 53.12% | 50% | 22.01% | Normal | Medium | 1620 | 30 | 18 | 3 | 3 | III | 540 | 540 | 405 | 459 | 23.9076 | 43.0337 | 35.8614 | 28.3191 | 6.5561 | 17.36% | 31.26% | 26.05% | 20.57% | 4.762% | 137.6779 | 27.8197 | 0.55718 | 28.56 | 65.2215 | 21.96% | 49.59% | 1.0838 | 1755.8196 | 73.2862 | 118723.7033 | Fensterersatz K | -156624.6725 | -56.88% | Öl-Heizung | 164894.0323 | 42740.5332 | -217534.2674 | -56.88% | -56384.8821 | -56.88% | 4909.8149 | 1226.3798 | 3357.7914 | 648.4237 | - | - | 8267.6063 | 3.801% | 1874.8035 | 3.325% | JA | JA | JA
10901 | D | B1 | 55 | 53.12% | KU | FW | FEWA | BÜR-1 | D_B1_55_53%_KU-FEWA | 73.2862 | 1955 | Davos | 53.12% | 50% | 22.01% | Normal | Medium | 1620 | 30 | 18 | 3 | 3 | III | 540 | 540 | 405 | 459 | 23.9076 | 43.0337 | 35.8614 | 28.3191 | 6.5561 | 17.36% | 31.26% | 26.05% | 20.57% | 4.762% | 137.6779 | 27.8197 | 0.55718 | 28.56 | 65.2215 | 21.96% | 49.59% | 1.0838 | 1755.8196 | 73.2862 | 118723.7033 | Fensterersatz K | -156624.6725 | -56.88% | Fernwärme | 46791.1066 | 9190.6114 | -61728.5474 | -56.88% | -12124.5923 | -56.88% | 4909.8149 | 1226.3798 | 3357.7914 | 648.4237 | - | - | 8267.6063 | 13.39% | 1874.8035 | 15.46% | JA | JA | JA
10902 | D | B1 | 55 | 53.12% | KU | W1 | LWMX | BÜR-1 | D_B1_55_53%_KU-LWMX | 73.2862 | 1955 | Davos | 53.12% | 50% | 22.01% | Normal | Medium | 1620 | 30 | 18 | 3 | 3 | III | 540 | 540 | 405 | 459 | 23.9076 | 43.0337 | 35.8614 | 28.3191 | 6.5561 | 17.36% | 31.26% | 26.05% | 20.57% | 4.762% | 137.6779 | 27.8197 | 0.55718 | 28.56 | 65.2215 | 21.96% | 49.59% | 1.0838 | 1755.8196 | 73.2862 | 118723.7033 | Fensterersatz K | -156624.6725 | -56.88% | WP LW CH Mix | 93079.3834 | 6885.9748 | -122793.7433 | -56.88% | -9084.231 | -56.88% | 4909.8149 | 1226.3798 | 3357.7914 | 648.4237 | - | - | 8267.6063 | 6.733% | 1874.8035 | 20.64% | JA | JA | JA
10903 | D | B1 | 55 | 53.12% | KU | W2 | LWCH | BÜR-1 | D_B1_55_53%_KU-LWCH | 73.2862 | 1955 | Davos | 53.12% | 50% | 22.01% | Normal | Medium | 1620 | 30 | 18 | 3 | 3 | III | 540 | 540 | 405 | 459 | 23.9076 | 43.0337 | 35.8614 | 28.3191 | 6.5561 | 17.36% | 31.26% | 26.05% | 20.57% | 4.762% | 137.6779 | 27.8197 | 0.55718 | 28.56 | 65.2215 | 21.96% | 49.59% | 1.0838 | 1755.8196 | 73.2862 | 118723.7033 | Fensterersatz K | -156624.6725 | -56.88% | WP LW CH Zer | 2944.3478 | 2053.9201 | -3884.2919 | -56.88% | -2709.6068 | -56.88% | 4909.8149 | 1226.3798 | 3357.7914 | 648.4237 | - | - | 8267.6063 | 212.8% | 1874.8035 | 69.19% | NEIN | JA | JA
10904 | D | B1 | 55 | 53.12% | KU | W3 | ERMX | BÜR-1 | D_B1_55_53%_KU-ERMX | 73.2862 | 1955 | Davos | 53.12% | 50% | 22.01% | Normal | Medium | 1620 | 30 | 18 | 3 | 3 | III | 540 | 540 | 405 | 459 | 23.9076 | 43.0337 | 35.8614 | 28.3191 | 6.5561 | 17.36% | 31.26% | 26.05% | 20.57% | 4.762% | 137.6779 | 27.8197 | 0.55718 | 28.56 | 65.2215 | 21.96% | 49.59% | 1.0838 | 1755.8196 | 73.2862 | 118723.7033 | Fensterersatz K | -156624.6725 | -56.88% | WP E CH Mix | 49982.6791 | 4155.3296 | -65938.9871 | -56.88% | -5481.8635 | -56.88% | 4909.8149 | 1226.3798 | 3357.7914 | 648.4237 | - | - | 8267.6063 | 12.54% | 1874.8035 | 34.2% | JA | JA | JA
10905 | D | B1 | 55 | 53.12% | KU | ST | SOTH | BÜR-1 | D_B1_55_53%_KU-SOTH | 73.2862 | 1955 | Davos | 53.12% | 50% | 22.01% | Normal | Medium | 1620 | 30 | 18 | 3 | 3 | III | 540 | 540 | 405 | 459 | 23.9076 | 43.0337 | 35.8614 | 28.3191 | 6.5561 | 17.36% | 31.26% | 26.05% | 20.57% | 4.762% | 137.6779 | 27.8197 | 0.55718 | 28.56 | 65.2215 | 21.96% | 49.59% | 1.0838 | 1755.8196 | 73.2862 | 118723.7033 | Fensterersatz K | -156624.6725 | -56.88% | Solarthermie | 8373.1454 | 2062.0433 | -11046.1611 | -56.88% | -2720.3233 | -56.88% | 4909.8149 | 1226.3798 | 3357.7914 | 648.4237 | - | - | 8267.6063 | 74.85% | 1874.8035 | 68.92% | JA | JA | JA
10906 | D | B1 | 55 | 53.12% | KU | HS | HO-SC | BÜR-1 | D_B1_55_53%_KU-HO-SC | 73.2862 | 1955 | Davos | 53.12% | 50% | 22.01% | Normal | Medium | 1620 | 30 | 18 | 3 | 3 | III | 540 | 540 | 405 | 459 | 23.9076 | 43.0337 | 35.8614 | 28.3191 | 6.5561 | 17.36% | 31.26% | 26.05% | 20.57% | 4.762% | 137.6779 | 27.8197 | 0.55718 | 28.56 | 65.2215 | 21.96% | 49.59% | 1.0838 | 1755.8196 | 73.2862 | 118723.7033 | Fensterersatz K | -156624.6725 | -56.88% | Holz Schnitzel | 4288.0208 | 1494.5219 | -5656.9146 | -56.88% | -1971.6282 | -56.88% | 4909.8149 | 1226.3798 | 3357.7914 | 648.4237 | - | - | 8267.6063 | 146.2% | 1874.8035 | 95.09% | NEIN | JA | JA
10907 | D | B1 | 55 | 53.12% | ME | ÖL | ÖL-HE | BÜR-1 | D_B1_55_53%_ME-ÖL-HE | 76.3089 | 1955 | Davos | 53.12% | 50% | 22.01% | Normal | Medium | 1620 | 30 | 18 | 3 | 3 | III | 540 | 540 | 405 | 459 | 23.9076 | 43.0337 | 35.8614 | 31.4026 | 6.7103 | 16.97% | 30.54% | 25.45% | 22.28% | 4.762% | 140.9156 | 27.8197 | 0.54776 | 28.56 | 65.2215 | 21.17% | 46.82% | 0.93576 | 1515.93 | 76.3089 | 123620.3392 | Fensterersatz M | -151728.0366 | -55.1% | Öl-Heizung | 171694.9155 | 44503.3221 | -210733.3842 | -55.1% | -54622.0932 | -55.1% | 4909.8149 | 1226.3798 | 4398.8034 | 1049.2281 | - | - | 9308.6183 | 4.417% | 2275.608 | 4.166% | JA | JA | JA
10908 | D | B1 | 55 | 53.12% | ME | FW | FEWA | BÜR-1 | D_B1_55_53%_ME-FEWA | 76.3089 | 1955 | Davos | 53.12% | 50% | 22.01% | Normal | Medium | 1620 | 30 | 18 | 3 | 3 | III | 540 | 540 | 405 | 459 | 23.9076 | 43.0337 | 35.8614 | 31.4026 | 6.7103 | 16.97% | 30.54% | 25.45% | 22.28% | 4.762% | 140.9156 | 27.8197 | 0.54776 | 28.56 | 65.2215 | 21.17% | 46.82% | 0.93576 | 1515.93 | 76.3089 | 123620.3392 | Fensterersatz M | -151728.0366 | -55.1% | Fernwärme | 48720.9572 | 9569.6686 | -59798.6968 | -55.1% | -11745.5351 | -55.1% | 4909.8149 | 1226.3798 | 4398.8034 | 1049.2281 | - | - | 9308.6183 | 15.57% | 2275.608 | 19.37% | JA | JA | JA
10909 | D | B1 | 55 | 53.12% | ME | W1 | LWMX | BÜR-1 | D_B1_55_53%_ME-LWMX | 76.3089 | 1955 | Davos | 53.12% | 50% | 22.01% | Normal | Medium | 1620 | 30 | 18 | 3 | 3 | III | 540 | 540 | 405 | 459 | 23.9076 | 43.0337 | 35.8614 | 31.4026 | 6.7103 | 16.97% | 30.54% | 25.45% | 22.28% | 4.762% | 140.9156 | 27.8197 | 0.54776 | 28.56 | 65.2215 | 21.17% | 46.82% | 0.93576 | 1515.93 | 76.3089 | 123620.3392 | Fensterersatz M | -151728.0366 | -55.1% | WP LW CH Mix | 96918.3459 | 7169.9797 | -118954.7807 | -55.1% | -8800.2261 | -55.1% | 4909.8149 | 1226.3798 | 4398.8034 | 1049.2281 | - | - | 9308.6183 | 7.825% | 2275.608 | 25.86% | JA | JA | JA
10910 | D | B1 | 55 | 53.12% | ME | W2 | LWCH | BÜR-1 | D_B1_55_53%_ME-LWCH | 76.3089 | 1955 | Davos | 53.12% | 50% | 22.01% | Normal | Medium | 1620 | 30 | 18 | 3 | 3 | III | 540 | 540 | 405 | 459 | 23.9076 | 43.0337 | 35.8614 | 31.4026 | 6.7103 | 16.97% | 30.54% | 25.45% | 22.28% | 4.762% | 140.9156 | 27.8197 | 0.54776 | 28.56 | 65.2215 | 21.17% | 46.82% | 0.93576 | 1515.93 | 76.3089 | 123620.3392 | Fensterersatz M | -151728.0366 | -55.1% | WP LW CH Zer | 3065.7844 | 2138.6319 | -3762.8553 | -55.1% | -2624.895 | -55.1% | 4909.8149 | 1226.3798 | 4398.8034 | 1049.2281 | - | - | 9308.6183 | 247.4% | 2275.608 | 86.69% | NEIN | JA | JA
10911 | D | B1 | 55 | 53.12% | ME | W3 | ERMX | BÜR-1 | D_B1_55_53%_ME-ERMX | 76.3089 | 1955 | Davos | 53.12% | 50% | 22.01% | Normal | Medium | 1620 | 30 | 18 | 3 | 3 | III | 540 | 540 | 405 | 459 | 23.9076 | 43.0337 | 35.8614 | 31.4026 | 6.7103 | 16.97% | 30.54% | 25.45% | 22.28% | 4.762% | 140.9156 | 27.8197 | 0.54776 | 28.56 | 65.2215 | 21.17% | 46.82% | 0.93576 | 1515.93 | 76.3089 | 123620.3392 | Fensterersatz M | -151728.0366 | -55.1% | WP E CH Mix | 52044.1628 | 4326.7119 | -63877.5034 | -55.1% | -5310.4813 | -55.1% | 4909.8149 | 1226.3798 | 4398.8034 | 1049.2281 | - | - | 9308.6183 | 14.57% | 2275.608 | 42.85% | JA | JA | JA
10912 | D | B1 | 55 | 53.12% | ME | ST | SOTH | BÜR-1 | D_B1_55_53%_ME-SOTH | 76.3089 | 1955 | Davos | 53.12% | 50% | 22.01% | Normal | Medium | 1620 | 30 | 18 | 3 | 3 | III | 540 | 540 | 405 | 459 | 23.9076 | 43.0337 | 35.8614 | 31.4026 | 6.7103 | 16.97% | 30.54% | 25.45% | 22.28% | 4.762% | 140.9156 | 27.8197 | 0.54776 | 28.56 | 65.2215 | 21.17% | 46.82% | 0.93576 | 1515.93 | 76.3089 | 123620.3392 | Fensterersatz M | -151728.0366 | -55.1% | Solarthermie | 8718.4871 | 2147.0901 | -10700.8194 | -55.1% | -2635.2764 | -55.1% | 4909.8149 | 1226.3798 | 4398.8034 | 1049.2281 | - | - | 9308.6183 | 86.99% | 2275.608 | 86.35% | JA | JA | JA
10913 | D | B1 | 55 | 53.12% | ME | HS | HO-SC | BÜR-1 | D_B1_55_53%_ME-HO-SC | 76.3089 | 1955 | Davos | 53.12% | 50% | 22.01% | Normal | Medium | 1620 | 30 | 18 | 3 | 3 | III | 540 | 540 | 405 | 459 | 23.9076 | 43.0337 | 35.8614 | 31.4026 | 6.7103 | 16.97% | 30.54% | 25.45% | 22.28% | 4.762% | 140.9156 | 27.8197 | 0.54776 | 28.56 | 65.2215 | 21.17% | 46.82% | 0.93576 | 1515.93 | 76.3089 | 123620.3392 | Fensterersatz M | -151728.0366 | -55.1% | Holz Schnitzel | 4464.8758 | 1556.1619 | -5480.0597 | -55.1% | -1909.9882 | -55.1% | 4909.8149 | 1226.3798 | 4398.8034 | 1049.2281 | - | - | 9308.6183 | 169.9% | 2275.608 | 119.1% | NEIN | NEIN | NEIN
10914 | D | B1 | 55 | 53.12% | GH | ÖL | ÖL-HE | BÜR-1 | D_B1_55_53%_GH-ÖL-HE | 7.1762 | 1955 | Davos | 53.12% | 50% | 22.01% | Normal | Medium | 1620 | 30 | 18 | 3 | 3 | III | 540 | 540 | 405 | 459 | 5.9769 | 7.1723 | 6.0964 | 29.09 | 9.6671 | 10.3% | 12.37% | 10.51% | 50.15% | 16.67% | 58.0027 | 27.8197 | 0.91638 | 28.56 | 65.2215 | 69.64% | 832.9% | 10.6482 | 17250.1605 | 7.1762 | 11625.3864 | Gebäudehülle | -263722.9894 | -95.78% | Öl-Heizung | 16146.37 | 4185.1391 | -366281.9297 | -95.78% | -94940.2762 | -95.78% | 4909.8149 | 1226.3798 | 2728.0159 | 563.5354 | 9018 | 2457 | 16655.8307 | 4.547% | 4246.9152 | 4.473% | JA | JA | JA
10915 | D | B1 | 55 | 53.12% | GH | FW | FEWA | BÜR-1 | D_B1_55_53%_GH-FEWA | 7.1762 | 1955 | Davos | 53.12% | 50% | 22.01% | Normal | Medium | 1620 | 30 | 18 | 3 | 3 | III | 540 | 540 | 405 | 459 | 5.9769 | 7.1723 | 6.0964 | 29.09 | 9.6671 | 10.3% | 12.37% | 10.51% | 50.15% | 16.67% | 58.0027 | 27.8197 | 0.91638 | 28.56 | 65.2215 | 69.64% | 832.9% | 10.6482 | 17250.1605 | 7.1762 | 11625.3864 | Gebäudehülle | -263722.9894 | -95.78% | Fernwärme | 4581.7699 | 899.9417 | -103937.8841 | -95.78% | -20415.262 | -95.78% | 4909.8149 | 1226.3798 | 2728.0159 | 563.5354 | 9018 | 2457 | 16655.8307 | 16.02% | 4246.9152 | 20.8% | JA | JA | JA
10916 | D | B1 | 55 | 53.12% | GH | W1 | LWMX | BÜR-1 | D_B1_55_53%_GH-LWMX | 7.1762 | 1955 | Davos | 53.12% | 50% | 22.01% | Normal | Medium | 1620 | 30 | 18 | 3 | 3 | III | 540 | 540 | 405 | 459 | 5.9769 | 7.1723 | 6.0964 | 29.09 | 9.6671 | 10.3% | 12.37% | 10.51% | 50.15% | 16.67% | 58.0027 | 27.8197 | 0.91638 | 28.56 | 65.2215 | 69.64% | 832.9% | 10.6482 | 17250.1605 | 7.1762 | 11625.3864 | Gebäudehülle | -263722.9894 | -95.78% | WP LW CH Mix | 9114.3029 | 674.2724 | -206758.8237 | -95.78% | -15295.9334 | -95.78% | 4909.8149 | 1226.3798 | 2728.0159 | 563.5354 | 9018 | 2457 | 16655.8307 | 8.056% | 4246.9152 | 27.76% | JA | JA | JA
10917 | D | B1 | 55 | 53.12% | GH | W2 | LWCH | BÜR-1 | D_B1_55_53%_GH-LWCH | 7.1762 | 1955 | Davos | 53.12% | 50% | 22.01% | Normal | Medium | 1620 | 30 | 18 | 3 | 3 | III | 540 | 540 | 405 | 459 | 5.9769 | 7.1723 | 6.0964 | 29.09 | 9.6671 | 10.3% | 12.37% | 10.51% | 50.15% | 16.67% | 58.0027 | 27.8197 | 0.91638 | 28.56 | 65.2215 | 69.64% | 832.9% | 10.6482 | 17250.1605 | 7.1762 | 11625.3864 | Gebäudehülle | -263722.9894 | -95.78% | WP LW CH Zer | 288.3096 | 201.1192 | -6540.3301 | -95.78% | -4562.4077 | -95.78% | 4909.8149 | 1226.3798 | 2728.0159 | 563.5354 | 9018 | 2457 | 16655.8307 | 254.7% | 4246.9152 | 93.08% | NEIN | JA | JA
10918 | D | B1 | 55 | 53.12% | GH | W3 | ERMX | BÜR-1 | D_B1_55_53%_GH-ERMX | 7.1762 | 1955 | Davos | 53.12% | 50% | 22.01% | Normal | Medium | 1620 | 30 | 18 | 3 | 3 | III | 540 | 540 | 405 | 459 | 5.9769 | 7.1723 | 6.0964 | 29.09 | 9.6671 | 10.3% | 12.37% | 10.51% | 50.15% | 16.67% | 58.0027 | 27.8197 | 0.91638 | 28.56 | 65.2215 | 69.64% | 832.9% | 10.6482 | 17250.1605 | 7.1762 | 11625.3864 | Gebäudehülle | -263722.9894 | -95.78% | WP E CH Mix | 4894.2877 | 406.8885 | -111027.3785 | -95.78% | -9230.3046 | -95.78% | 4909.8149 | 1226.3798 | 2728.0159 | 563.5354 | 9018 | 2457 | 16655.8307 | 15% | 4246.9152 | 46.01% | JA | JA | JA
10919 | D | B1 | 55 | 53.12% | GH | ST | SOTH | BÜR-1 | D_B1_55_53%_GH-SOTH | 7.1762 | 1955 | Davos | 53.12% | 50% | 22.01% | Normal | Medium | 1620 | 30 | 18 | 3 | 3 | III | 540 | 540 | 405 | 459 | 5.9769 | 7.1723 | 6.0964 | 29.09 | 9.6671 | 10.3% | 12.37% | 10.51% | 50.15% | 16.67% | 58.0027 | 27.8197 | 0.91638 | 28.56 | 65.2215 | 69.64% | 832.9% | 10.6482 | 17250.1605 | 7.1762 | 11625.3864 | Gebäudehülle | -263722.9894 | -95.78% | Solarthermie | 819.8957 | 201.9146 | -18599.4108 | -95.78% | -4580.4519 | -95.78% | 4909.8149 | 1226.3798 | 2728.0159 | 563.5354 | 9018 | 2457 | 16655.8307 | 89.55% | 4246.9152 | 92.72% | JA | JA | JA
10920 | D | B1 | 55 | 53.12% | GH | HS | HO-SC | BÜR-1 | D_B1_55_53%_GH-HO-SC | 7.1762 | 1955 | Davos | 53.12% | 50% | 22.01% | Normal | Medium | 1620 | 30 | 18 | 3 | 3 | III | 540 | 540 | 405 | 459 | 5.9769 | 7.1723 | 6.0964 | 29.09 | 9.6671 | 10.3% | 12.37% | 10.51% | 50.15% | 16.67% | 58.0027 | 27.8197 | 0.91638 | 28.56 | 65.2215 | 69.64% | 832.9% | 10.6482 | 17250.1605 | 7.1762 | 11625.3864 | Gebäudehülle | -263722.9894 | -95.78% | Holz Schnitzel | 419.8816 | 146.3431 | -9525.0539 | -95.78% | -3319.807 | -95.78% | 4909.8149 | 1226.3798 | 2728.0159 | 563.5354 | 9018 | 2457 | 16655.8307 | 174.9% | 4246.9152 | 127.9% | NEIN | NEIN | NEIN
10921 | D | B2 | 55 | 18.07% | IZ | ÖL | ÖL-HE | BÜR-2 | D_B2_55_18%_IZ-ÖL-HE | 108.7423 | 1955 | Davos | 18.07% | 20% | 22.01% | Normal | Medium | 3850 | 35 | 22 | 5 | 3 | III | 770 | 770 | 1401 | 309 | 14.3446 | 25.8202 | 52.1993 | 40.6373 | 6.6501 | 10.27% | 18.49% | 37.38% | 29.1% | 4.762% | 139.6514 | 27.8197 | 0.35068 | 28.56 | 30.1917 | 6.322% | 9.736% | 0.011585 | 44.6007 | 108.7423 | 418657.9972 | Ist-Zustand | - | - | Öl-Heizung | 581469.4406 | 150716.879 |  |  |  |  | - | - | - | - | - | - | - | - | - | - | JA | JA | JA
10922 | D | B2 | 55 | 18.07% | IZ | FW | FEWA | BÜR-2 | D_B2_55_18%_IZ-FEWA | 108.7423 | 1955 | Davos | 18.07% | 20% | 22.01% | Normal | Medium | 3850 | 35 | 22 | 5 | 3 | III | 770 | 770 | 1401 | 309 | 14.3446 | 25.8202 | 52.1993 | 40.6373 | 6.6501 | 10.27% | 18.49% | 37.38% | 29.1% | 4.762% | 139.6514 | 27.8197 | 0.35068 | 28.56 | 30.1917 | 6.322% | 9.736% | 0.011585 | 44.6007 | 108.7423 | 418657.9972 | Ist-Zustand | - | - | Fernwärme | 165000.5048 | 32409.0544 | -416468.9358 | -71.62% | -118307.8246 | -78.5% | - | - | - | - | - | - | - | - | - | - | JA | JA | JA
10923 | D | B2 | 55 | 18.07% | IZ | W1 | LWMX | BÜR-2 | D_B2_55_18%_IZ-LWMX | 108.7423 | 1955 | Davos | 18.07% | 20% | 22.01% | Normal | Medium | 3850 | 35 | 22 | 5 | 3 | III | 770 | 770 | 1401 | 309 | 14.3446 | 25.8202 | 52.1993 | 40.6373 | 6.6501 | 10.27% | 18.49% | 37.38% | 29.1% | 4.762% | 139.6514 | 27.8197 | 0.35068 | 28.56 | 30.1917 | 6.322% | 9.736% | 0.011585 | 44.6007 | 108.7423 | 418657.9972 | Ist-Zustand | - | - | WP LW CH Mix | 328227.8698 | 24282.1638 | -253241.5708 | -43.55% | -126434.7152 | -83.89% | - | - | - | - | - | - | - | - | - | - | JA | JA | JA
10924 | D | B2 | 55 | 18.07% | IZ | W2 | LWCH | BÜR-2 | D_B2_55_18%_IZ-LWCH | 108.7423 | 1955 | Davos | 18.07% | 20% | 22.01% | Normal | Medium | 3850 | 35 | 22 | 5 | 3 | III | 770 | 770 | 1401 | 309 | 14.3446 | 25.8202 | 52.1993 | 40.6373 | 6.6501 | 10.27% | 18.49% | 37.38% | 29.1% | 4.762% | 139.6514 | 27.8197 | 0.35068 | 28.56 | 30.1917 | 6.322% | 9.736% | 0.011585 | 44.6007 | 108.7423 | 418657.9972 | Ist-Zustand | - | - | WP LW CH Zer | 10382.7183 | 7242.7834 | -571086.7223 | -98.21% | -143474.0957 | -95.19% | - | - | - | - | - | - | - | - | - | - | JA | JA | JA
10925 | D | B2 | 55 | 18.07% | IZ | W3 | ERMX | BÜR-2 | D_B2_55_18%_IZ-ERMX | 108.7423 | 1955 | Davos | 18.07% | 20% | 22.01% | Normal | Medium | 3850 | 35 | 22 | 5 | 3 | III | 770 | 770 | 1401 | 309 | 14.3446 | 25.8202 | 52.1993 | 40.6373 | 6.6501 | 10.27% | 18.49% | 37.38% | 29.1% | 4.762% | 139.6514 | 27.8197 | 0.35068 | 28.56 | 30.1917 | 6.322% | 9.736% | 0.011585 | 44.6007 | 108.7423 | 418657.9972 | Ist-Zustand | - | - | WP E CH Mix | 176255.0168 | 14653.0299 | -405214.4238 | -69.69% | -136063.8491 | -90.28% | - | - | - | - | - | - | - | - | - | - | JA | JA | JA
10926 | D | B2 | 55 | 18.07% | IZ | ST | SOTH | BÜR-2 | D_B2_55_18%_IZ-SOTH | 108.7423 | 1955 | Davos | 18.07% | 20% | 22.01% | Normal | Medium | 3850 | 35 | 22 | 5 | 3 | III | 770 | 770 | 1401 | 309 | 14.3446 | 25.8202 | 52.1993 | 40.6373 | 6.6501 | 10.27% | 18.49% | 37.38% | 29.1% | 4.762% | 139.6514 | 27.8197 | 0.35068 | 28.56 | 30.1917 | 6.322% | 9.736% | 0.011585 | 44.6007 | 108.7423 | 418657.9972 | Ist-Zustand | - | - | Solarthermie | 29526.4061 | 7271.4284 | -551943.0345 | -94.92% | -143445.4506 | -95.18% | - | - | - | - | - | - | - | - | - | - | JA | JA | JA
10927 | D | B2 | 55 | 18.07% | IZ | HS | HO-SC | BÜR-2 | D_B2_55_18%_IZ-HO-SC | 108.7423 | 1955 | Davos | 18.07% | 20% | 22.01% | Normal | Medium | 3850 | 35 | 22 | 5 | 3 | III | 770 | 770 | 1401 | 309 | 14.3446 | 25.8202 | 52.1993 | 40.6373 | 6.6501 | 10.27% | 18.49% | 37.38% | 29.1% | 4.762% | 139.6514 | 27.8197 | 0.35068 | 28.56 | 30.1917 | 6.322% | 9.736% | 0.011585 | 44.6007 | 108.7423 | 418657.9972 | Ist-Zustand | - | - | Holz Schnitzel | 15120.9418 | 5270.1654 | -566348.4988 | -97.4% | -145446.7136 | -96.5% | - | - | - | - | - | - | - | - | - | - | JA | JA | JA
10928 | D | B2 | 55 | 18.07% | 2V | ÖL | ÖL-HE | BÜR-2 | D_B2_55_18%_2V-ÖL-HE | 88.6564 | 1955 | Davos | 18.07% | 20% | 22.01% | Normal | Medium | 3850 | 35 | 22 | 5 | 3 | III | 770 | 770 | 1401 | 309 | 14.3446 | 25.8202 | 52.1993 | 14.3109 | 5.3338 | 12.81% | 23.05% | 46.6% | 12.78% | 4.762% | 112.0088 | 27.8197 | 0.36596 | 28.56 | 22.6438 | 5.926% | 9.347% | 0.013692 | 52.7129 | 88.6564 | 341327.1189 | Glasersatz 2-IV | -77330.8783 | -18.47% | Öl-Heizung | 474065.4429 | 122877.7628 | -107403.9977 | -18.47% | -27839.1162 | -18.47% | 3124.275 | 764.2001 | - | - | - | - | 3124.275 | 2.909% | 764.2001 | 2.745% | JA | JA | JA
10929 | D | B2 | 55 | 18.07% | 2V | FW | FEWA | BÜR-2 | D_B2_55_18%_2V-FEWA | 88.6564 | 1955 | Davos | 18.07% | 20% | 22.01% | Normal | Medium | 3850 | 35 | 22 | 5 | 3 | III | 770 | 770 | 1401 | 309 | 14.3446 | 25.8202 | 52.1993 | 14.3109 | 5.3338 | 12.81% | 23.05% | 46.6% | 12.78% | 4.762% | 112.0088 | 27.8197 | 0.36596 | 28.56 | 22.6438 | 5.926% | 9.347% | 0.013692 | 52.7129 | 88.6564 | 341327.1189 | Glasersatz 2-IV | -77330.8783 | -18.47% | Fernwärme | 134523.041 | 26422.7346 | -30477.4638 | -18.47% | -5986.3198 | -18.47% | 3124.275 | 764.2001 | - | - | - | - | 3124.275 | 10.25% | 764.2001 | 12.77% | JA | JA | JA
10930 | D | B2 | 55 | 18.07% | 2V | W1 | LWMX | BÜR-2 | D_B2_55_18%_2V-LWMX | 88.6564 | 1955 | Davos | 18.07% | 20% | 22.01% | Normal | Medium | 3850 | 35 | 22 | 5 | 3 | III | 770 | 770 | 1401 | 309 | 14.3446 | 25.8202 | 52.1993 | 14.3109 | 5.3338 | 12.81% | 23.05% | 46.6% | 12.78% | 4.762% | 112.0088 | 27.8197 | 0.36596 | 28.56 | 22.6438 | 5.926% | 9.347% | 0.013692 | 52.7129 | 88.6564 | 341327.1189 | Glasersatz 2-IV | -77330.8783 | -18.47% | WP LW CH Mix | 267600.4612 | 19796.9729 | -60627.4086 | -18.47% | -4485.1909 | -18.47% | 3124.275 | 764.2001 | - | - | - | - | 3124.275 | 5.153% | 764.2001 | 17.04% | JA | JA | JA
10931 | D | B2 | 55 | 18.07% | 2V | W2 | LWCH | BÜR-2 | D_B2_55_18%_2V-LWCH | 88.6564 | 1955 | Davos | 18.07% | 20% | 22.01% | Normal | Medium | 3850 | 35 | 22 | 5 | 3 | III | 770 | 770 | 1401 | 309 | 14.3446 | 25.8202 | 52.1993 | 14.3109 | 5.3338 | 12.81% | 23.05% | 46.6% | 12.78% | 4.762% | 112.0088 | 27.8197 | 0.36596 | 28.56 | 22.6438 | 5.926% | 9.347% | 0.013692 | 52.7129 | 88.6564 | 341327.1189 | Glasersatz 2-IV | -77330.8783 | -18.47% | WP LW CH Zer | 8464.9125 | 5904.9592 | -1917.8058 | -18.47% | -1337.8242 | -18.47% | 3124.275 | 764.2001 | - | - | - | - | 3124.275 | 162.9% | 764.2001 | 57.12% | NEIN | JA | JA
10932 | D | B2 | 55 | 18.07% | 2V | W3 | ERMX | BÜR-2 | D_B2_55_18%_2V-ERMX | 88.6564 | 1955 | Davos | 18.07% | 20% | 22.01% | Normal | Medium | 3850 | 35 | 22 | 5 | 3 | III | 770 | 770 | 1401 | 309 | 14.3446 | 25.8202 | 52.1993 | 14.3109 | 5.3338 | 12.81% | 23.05% | 46.6% | 12.78% | 4.762% | 112.0088 | 27.8197 | 0.36596 | 28.56 | 22.6438 | 5.926% | 9.347% | 0.013692 | 52.7129 | 88.6564 | 341327.1189 | Glasersatz 2-IV | -77330.8783 | -18.47% | WP E CH Mix | 143698.7171 | 11946.4492 | -32556.2998 | -18.47% | -2706.5807 | -18.47% | 3124.275 | 764.2001 | - | - | - | - | 3124.275 | 9.597% | 764.2001 | 28.23% | JA | JA | JA
10933 | D | B2 | 55 | 18.07% | 2V | ST | SOTH | BÜR-2 | D_B2_55_18%_2V-SOTH | 88.6564 | 1955 | Davos | 18.07% | 20% | 22.01% | Normal | Medium | 3850 | 35 | 22 | 5 | 3 | III | 770 | 770 | 1401 | 309 | 14.3446 | 25.8202 | 52.1993 | 14.3109 | 5.3338 | 12.81% | 23.05% | 46.6% | 12.78% | 4.762% | 112.0088 | 27.8197 | 0.36596 | 28.56 | 22.6438 | 5.926% | 9.347% | 0.013692 | 52.7129 | 88.6564 | 341327.1189 | Glasersatz 2-IV | -77330.8783 | -18.47% | Solarthermie | 24072.5442 | 5928.3131 | -5453.8619 | -18.47% | -1343.1153 | -18.47% | 3124.275 | 764.2001 | - | - | - | - | 3124.275 | 57.29% | 764.2001 | 56.9% | JA | JA | JA
10934 | D | B2 | 55 | 18.07% | 2V | HS | HO-SC | BÜR-2 | D_B2_55_18%_2V-HO-SC | 88.6564 | 1955 | Davos | 18.07% | 20% | 22.01% | Normal | Medium | 3850 | 35 | 22 | 5 | 3 | III | 770 | 770 | 1401 | 309 | 14.3446 | 25.8202 | 52.1993 | 14.3109 | 5.3338 | 12.81% | 23.05% | 46.6% | 12.78% | 4.762% | 112.0088 | 27.8197 | 0.36596 | 28.56 | 22.6438 | 5.926% | 9.347% | 0.013692 | 52.7129 | 88.6564 | 341327.1189 | Glasersatz 2-IV | -77330.8783 | -18.47% | Holz Schnitzel | 12327.9324 | 4296.7061 | -2793.0094 | -18.47% | -973.4593 | -18.47% | 3124.275 | 764.2001 | - | - | - | - | 3124.275 | 111.9% | 764.2001 | 78.5% | NEIN | JA | JA
10935 | D | B2 | 55 | 18.07% | 3V | ÖL | ÖL-HE | BÜR-2 | D_B2_55_18%_3V-ÖL-HE | 88.1615 | 1955 | Davos | 18.07% | 20% | 22.01% | Normal | Medium | 3850 | 35 | 22 | 5 | 3 | III | 770 | 770 | 1401 | 309 | 14.3446 | 25.8202 | 52.1993 | 10.2554 | 5.131 | 13.31% | 23.96% | 48.44% | 9.518% | 4.762% | 107.7505 | 27.8197 | 0.3497 | 28.56 | 18.8698 | 4.867% | 7.485% | 0.0081874 | 31.5214 | 88.1615 | 339421.6989 | Glasersatz 3-IV | -79236.2983 | -18.93% | Öl-Heizung | 471419.0262 | 122191.8116 | -110050.4144 | -18.93% | -28525.0674 | -18.93% | 3966.3603 | 990.7225 | - | - | - | - | 3966.3603 | 3.604% | 990.7225 | 3.473% | JA | JA | JA
10936 | D | B2 | 55 | 18.07% | 3V | FW | FEWA | BÜR-2 | D_B2_55_18%_3V-FEWA | 88.1615 | 1955 | Davos | 18.07% | 20% | 22.01% | Normal | Medium | 3850 | 35 | 22 | 5 | 3 | III | 770 | 770 | 1401 | 309 | 14.3446 | 25.8202 | 52.1993 | 10.2554 | 5.131 | 13.31% | 23.96% | 48.44% | 9.518% | 4.762% | 107.7505 | 27.8197 | 0.3497 | 28.56 | 18.8698 | 4.867% | 7.485% | 0.0081874 | 31.5214 | 88.1615 | 339421.6989 | Glasersatz 3-IV | -79236.2983 | -18.93% | Fernwärme | 133772.0813 | 26275.2327 | -31228.4235 | -18.93% | -6133.8217 | -18.93% | 3966.3603 | 990.7225 | - | - | - | - | 3966.3603 | 12.7% | 990.7225 | 16.15% | JA | JA | JA
10937 | D | B2 | 55 | 18.07% | 3V | W1 | LWMX | BÜR-2 | D_B2_55_18%_3V-LWMX | 88.1615 | 1955 | Davos | 18.07% | 20% | 22.01% | Normal | Medium | 3850 | 35 | 22 | 5 | 3 | III | 770 | 770 | 1401 | 309 | 14.3446 | 25.8202 | 52.1993 | 10.2554 | 5.131 | 13.31% | 23.96% | 48.44% | 9.518% | 4.762% | 107.7505 | 27.8197 | 0.3497 | 28.56 | 18.8698 | 4.867% | 7.485% | 0.0081874 | 31.5214 | 88.1615 | 339421.6989 | Glasersatz 3-IV | -79236.2983 | -18.93% | WP LW CH Mix | 266106.6119 | 19686.4585 | -62121.2579 | -18.93% | -4595.7053 | -18.93% | 3966.3603 | 990.7225 | - | - | - | - | 3966.3603 | 6.385% | 990.7225 | 21.56% | JA | JA | JA
10938 | D | B2 | 55 | 18.07% | 3V | W2 | LWCH | BÜR-2 | D_B2_55_18%_3V-LWCH | 88.1615 | 1955 | Davos | 18.07% | 20% | 22.01% | Normal | Medium | 3850 | 35 | 22 | 5 | 3 | III | 770 | 770 | 1401 | 309 | 14.3446 | 25.8202 | 52.1993 | 10.2554 | 5.131 | 13.31% | 23.96% | 48.44% | 9.518% | 4.762% | 107.7505 | 27.8197 | 0.3497 | 28.56 | 18.8698 | 4.867% | 7.485% | 0.0081874 | 31.5214 | 88.1615 | 339421.6989 | Glasersatz 3-IV | -79236.2983 | -18.93% | WP LW CH Zer | 8417.6581 | 5871.9954 | -1965.0602 | -18.93% | -1370.788 | -18.93% | 3966.3603 | 990.7225 | - | - | - | - | 3966.3603 | 201.8% | 990.7225 | 72.27% | NEIN | JA | JA
10939 | D | B2 | 55 | 18.07% | 3V | W3 | ERMX | BÜR-2 | D_B2_55_18%_3V-ERMX | 88.1615 | 1955 | Davos | 18.07% | 20% | 22.01% | Normal | Medium | 3850 | 35 | 22 | 5 | 3 | III | 770 | 770 | 1401 | 309 | 14.3446 | 25.8202 | 52.1993 | 10.2554 | 5.131 | 13.31% | 23.96% | 48.44% | 9.518% | 4.762% | 107.7505 | 27.8197 | 0.3497 | 28.56 | 18.8698 | 4.867% | 7.485% | 0.0081874 | 31.5214 | 88.1615 | 339421.6989 | Glasersatz 3-IV | -79236.2983 | -18.93% | WP E CH Mix | 142896.5352 | 11879.7595 | -33358.4816 | -18.93% | -2773.2704 | -18.93% | 3966.3603 | 990.7225 | - | - | - | - | 3966.3603 | 11.89% | 990.7225 | 35.72% | JA | JA | JA
10940 | D | B2 | 55 | 18.07% | 3V | ST | SOTH | BÜR-2 | D_B2_55_18%_3V-SOTH | 88.1615 | 1955 | Davos | 18.07% | 20% | 22.01% | Normal | Medium | 3850 | 35 | 22 | 5 | 3 | III | 770 | 770 | 1401 | 309 | 14.3446 | 25.8202 | 52.1993 | 10.2554 | 5.131 | 13.31% | 23.96% | 48.44% | 9.518% | 4.762% | 107.7505 | 27.8197 | 0.3497 | 28.56 | 18.8698 | 4.867% | 7.485% | 0.0081874 | 31.5214 | 88.1615 | 339421.6989 | Glasersatz 3-IV | -79236.2983 | -18.93% | Solarthermie | 23938.1619 | 5895.219 | -5588.2442 | -18.93% | -1376.2094 | -18.93% | 3966.3603 | 990.7225 | - | - | - | - | 3966.3603 | 70.98% | 990.7225 | 71.99% | JA | JA | JA
10941 | D | B2 | 55 | 18.07% | 3V | HS | HO-SC | BÜR-2 | D_B2_55_18%_3V-HO-SC | 88.1615 | 1955 | Davos | 18.07% | 20% | 22.01% | Normal | Medium | 3850 | 35 | 22 | 5 | 3 | III | 770 | 770 | 1401 | 309 | 14.3446 | 25.8202 | 52.1993 | 10.2554 | 5.131 | 13.31% | 23.96% | 48.44% | 9.518% | 4.762% | 107.7505 | 27.8197 | 0.3497 | 28.56 | 18.8698 | 4.867% | 7.485% | 0.0081874 | 31.5214 | 88.1615 | 339421.6989 | Glasersatz 3-IV | -79236.2983 | -18.93% | Holz Schnitzel | 12259.1131 | 4272.7202 | -2861.8287 | -18.93% | -997.4452 | -18.93% | 3966.3603 | 990.7225 | - | - | - | - | 3966.3603 | 138.6% | 990.7225 | 99.33% | NEIN | JA | JA
10942 | D | B2 | 55 | 18.07% | VK | ÖL | ÖL-HE | BÜR-2 | D_B2_55_18%_VK-ÖL-HE | 89.4655 | 1955 | Davos | 18.07% | 20% | 22.01% | Normal | Medium | 3850 | 35 | 22 | 5 | 3 | III | 770 | 770 | 1401 | 309 | 14.3446 | 25.8202 | 52.1993 | 11.4997 | 5.1932 | 13.15% | 23.68% | 47.86% | 10.54% | 4.762% | 109.057 | 27.8197 | 0.34638 | 28.56 | 18.8698 | 4.775% | 7.306% | 0.0072245 | 27.8144 | 89.4655 | 344442.1742 | Glasersatz Vakuum | -74215.823 | -17.73% | Öl-Heizung | 478391.9086 | 123999.1827 | -103077.532 | -17.73% | -26717.6963 | -17.73% | 4217.7713 | 1031.6701 | - | - | - | - | 4217.7713 | 4.092% | 1031.6701 | 3.861% | JA | JA | JA
10943 | D | B2 | 55 | 18.07% | VK | FW | FEWA | BÜR-2 | D_B2_55_18%_VK-FEWA | 89.4655 | 1955 | Davos | 18.07% | 20% | 22.01% | Normal | Medium | 3850 | 35 | 22 | 5 | 3 | III | 770 | 770 | 1401 | 309 | 14.3446 | 25.8202 | 52.1993 | 11.4997 | 5.1932 | 13.15% | 23.68% | 47.86% | 10.54% | 4.762% | 109.057 | 27.8197 | 0.34638 | 28.56 | 18.8698 | 4.775% | 7.306% | 0.0072245 | 27.8144 | 89.4655 | 344442.1742 | Glasersatz Vakuum | -74215.823 | -17.73% | Fernwärme | 135750.7392 | 26663.8765 | -29249.7656 | -17.73% | -5745.1778 | -17.73% | 4217.7713 | 1031.6701 | - | - | - | - | 4217.7713 | 14.42% | 1031.6701 | 17.96% | JA | JA | JA
10944 | D | B2 | 55 | 18.07% | VK | W1 | LWMX | BÜR-2 | D_B2_55_18%_VK-LWMX | 89.4655 | 1955 | Davos | 18.07% | 20% | 22.01% | Normal | Medium | 3850 | 35 | 22 | 5 | 3 | III | 770 | 770 | 1401 | 309 | 14.3446 | 25.8202 | 52.1993 | 11.4997 | 5.1932 | 13.15% | 23.68% | 47.86% | 10.54% | 4.762% | 109.057 | 27.8197 | 0.34638 | 28.56 | 18.8698 | 4.775% | 7.306% | 0.0072245 | 27.8144 | 89.4655 | 344442.1742 | Glasersatz Vakuum | -74215.823 | -17.73% | WP LW CH Mix | 270042.6646 | 19977.6461 | -58185.2053 | -17.73% | -4304.5177 | -17.73% | 4217.7713 | 1031.6701 | - | - | - | - | 4217.7713 | 7.249% | 1031.6701 | 23.97% | JA | JA | JA
10945 | D | B2 | 55 | 18.07% | VK | W2 | LWCH | BÜR-2 | D_B2_55_18%_VK-LWCH | 89.4655 | 1955 | Davos | 18.07% | 20% | 22.01% | Normal | Medium | 3850 | 35 | 22 | 5 | 3 | III | 770 | 770 | 1401 | 309 | 14.3446 | 25.8202 | 52.1993 | 11.4997 | 5.1932 | 13.15% | 23.68% | 47.86% | 10.54% | 4.762% | 109.057 | 27.8197 | 0.34638 | 28.56 | 18.8698 | 4.775% | 7.306% | 0.0072245 | 27.8144 | 89.4655 | 344442.1742 | Glasersatz Vakuum | -74215.823 | -17.73% | WP LW CH Zer | 8542.1659 | 5958.8496 | -1840.5524 | -17.73% | -1283.9337 | -17.73% | 4217.7713 | 1031.6701 | - | - | - | - | 4217.7713 | 229.2% | 1031.6701 | 80.35% | NEIN | JA | JA
10946 | D | B2 | 55 | 18.07% | VK | W3 | ERMX | BÜR-2 | D_B2_55_18%_VK-ERMX | 89.4655 | 1955 | Davos | 18.07% | 20% | 22.01% | Normal | Medium | 3850 | 35 | 22 | 5 | 3 | III | 770 | 770 | 1401 | 309 | 14.3446 | 25.8202 | 52.1993 | 11.4997 | 5.1932 | 13.15% | 23.68% | 47.86% | 10.54% | 4.762% | 109.057 | 27.8197 | 0.34638 | 28.56 | 18.8698 | 4.775% | 7.306% | 0.0072245 | 27.8144 | 89.4655 | 344442.1742 | Glasersatz Vakuum | -74215.823 | -17.73% | WP E CH Mix | 145010.1553 | 12055.4761 | -31244.8615 | -17.73% | -2597.5538 | -17.73% | 4217.7713 | 1031.6701 | - | - | - | - | 4217.7713 | 13.5% | 1031.6701 | 39.72% | JA | JA | JA
10947 | D | B2 | 55 | 18.07% | VK | ST | SOTH | BÜR-2 | D_B2_55_18%_VK-SOTH | 89.4655 | 1955 | Davos | 18.07% | 20% | 22.01% | Normal | Medium | 3850 | 35 | 22 | 5 | 3 | III | 770 | 770 | 1401 | 309 | 14.3446 | 25.8202 | 52.1993 | 11.4997 | 5.1932 | 13.15% | 23.68% | 47.86% | 10.54% | 4.762% | 109.057 | 27.8197 | 0.34638 | 28.56 | 18.8698 | 4.775% | 7.306% | 0.0072245 | 27.8144 | 89.4655 | 344442.1742 | Glasersatz Vakuum | -74215.823 | -17.73% | Solarthermie | 24292.2375 | 5982.4167 | -5234.1686 | -17.73% | -1289.0117 | -17.73% | 4217.7713 | 1031.6701 | - | - | - | - | 4217.7713 | 80.58% | 1031.6701 | 80.04% | JA | JA | JA
10948 | D | B2 | 55 | 18.07% | VK | HS | HO-SC | BÜR-2 | D_B2_55_18%_VK-HO-SC | 89.4655 | 1955 | Davos | 18.07% | 20% | 22.01% | Normal | Medium | 3850 | 35 | 22 | 5 | 3 | III | 770 | 770 | 1401 | 309 | 14.3446 | 25.8202 | 52.1993 | 11.4997 | 5.1932 | 13.15% | 23.68% | 47.86% | 10.54% | 4.762% | 109.057 | 27.8197 | 0.34638 | 28.56 | 18.8698 | 4.775% | 7.306% | 0.0072245 | 27.8144 | 89.4655 | 344442.1742 | Glasersatz Vakuum | -74215.823 | -17.73% | Holz Schnitzel | 12440.4409 | 4335.9191 | -2680.5009 | -17.73% | -934.2462 | -17.73% | 4217.7713 | 1031.6701 | - | - | - | - | 4217.7713 | 157.4% | 1031.6701 | 110.4% | NEIN | NEIN | NEIN
10949 | D | B2 | 55 | 18.07% | VA | ÖL | ÖL-HE | BÜR-2 | D_B2_55_18%_VA-ÖL-HE | 89.513 | 1955 | Davos | 18.07% | 20% | 22.01% | Normal | Medium | 3850 | 35 | 22 | 5 | 3 | III | 770 | 770 | 1401 | 309 | 14.3446 | 25.8202 | 52.1993 | 13.3374 | 5.2851 | 12.92% | 23.26% | 47.03% | 12.02% | 4.762% | 110.9865 | 27.8197 | 0.35512 | 28.56 | 20.7568 | 5.31% | 8.235% | 0.0096673 | 37.2191 | 89.513 | 344624.9796 | Glasaufdopplung | -74033.0176 | -17.68% | Öl-Heizung | 478645.8051 | 124064.9927 | -102823.6356 | -17.68% | -26651.8863 | -17.68% | 1691.2071 | 391.5947 | - | - | - | - | 1691.2071 | 1.645% | 391.5947 | 1.469% | JA | JA | JA
10950 | D | B2 | 55 | 18.07% | VA | FW | FEWA | BÜR-2 | D_B2_55_18%_VA-FEWA | 89.513 | 1955 | Davos | 18.07% | 20% | 22.01% | Normal | Medium | 3850 | 35 | 22 | 5 | 3 | III | 770 | 770 | 1401 | 309 | 14.3446 | 25.8202 | 52.1993 | 13.3374 | 5.2851 | 12.92% | 23.26% | 47.03% | 12.02% | 4.762% | 110.9865 | 27.8197 | 0.35512 | 28.56 | 20.7568 | 5.31% | 8.235% | 0.0096673 | 37.2191 | 89.513 | 344624.9796 | Glasaufdopplung | -74033.0176 | -17.68% | Fernwärme | 135822.7861 | 26678.0278 | -29177.7187 | -17.68% | -5731.0265 | -17.68% | 1691.2071 | 391.5947 | - | - | - | - | 1691.2071 | 5.796% | 391.5947 | 6.833% | JA | JA | JA
10951 | D | B2 | 55 | 18.07% | VA | W1 | LWMX | BÜR-2 | D_B2_55_18%_VA-LWMX | 89.513 | 1955 | Davos | 18.07% | 20% | 22.01% | Normal | Medium | 3850 | 35 | 22 | 5 | 3 | III | 770 | 770 | 1401 | 309 | 14.3446 | 25.8202 | 52.1993 | 13.3374 | 5.2851 | 12.92% | 23.26% | 47.03% | 12.02% | 4.762% | 110.9865 | 27.8197 | 0.35512 | 28.56 | 20.7568 | 5.31% | 8.235% | 0.0096673 | 37.2191 | 89.513 | 344624.9796 | Glasaufdopplung | -74033.0176 | -17.68% | WP LW CH Mix | 270185.984 | 19988.2488 | -58041.8858 | -17.68% | -4293.915 | -17.68% | 1691.2071 | 391.5947 | - | - | - | - | 1691.2071 | 2.914% | 391.5947 | 9.12% | JA | JA | JA
10952 | D | B2 | 55 | 18.07% | VA | W2 | LWCH | BÜR-2 | D_B2_55_18%_VA-LWCH | 89.513 | 1955 | Davos | 18.07% | 20% | 22.01% | Normal | Medium | 3850 | 35 | 22 | 5 | 3 | III | 770 | 770 | 1401 | 309 | 14.3446 | 25.8202 | 52.1993 | 13.3374 | 5.2851 | 12.92% | 23.26% | 47.03% | 12.02% | 4.762% | 110.9865 | 27.8197 | 0.35512 | 28.56 | 20.7568 | 5.31% | 8.235% | 0.0096673 | 37.2191 | 89.513 | 344624.9796 | Glasaufdopplung | -74033.0176 | -17.68% | WP LW CH Zer | 8546.6995 | 5962.0121 | -1836.0188 | -17.68% | -1280.7712 | -17.68% | 1691.2071 | 391.5947 | - | - | - | - | 1691.2071 | 92.11% | 391.5947 | 30.57% | JA | JA | JA
10953 | D | B2 | 55 | 18.07% | VA | W3 | ERMX | BÜR-2 | D_B2_55_18%_VA-ERMX | 89.513 | 1955 | Davos | 18.07% | 20% | 22.01% | Normal | Medium | 3850 | 35 | 22 | 5 | 3 | III | 770 | 770 | 1401 | 309 | 14.3446 | 25.8202 | 52.1993 | 13.3374 | 5.2851 | 12.92% | 23.26% | 47.03% | 12.02% | 4.762% | 110.9865 | 27.8197 | 0.35512 | 28.56 | 20.7568 | 5.31% | 8.235% | 0.0096673 | 37.2191 | 89.513 | 344624.9796 | Glasaufdopplung | -74033.0176 | -17.68% | WP E CH Mix | 145087.1164 | 12061.8743 | -31167.9004 | -17.68% | -2591.1556 | -17.68% | 1691.2071 | 391.5947 | - | - | - | - | 1691.2071 | 5.426% | 391.5947 | 15.11% | JA | JA | JA
10954 | D | B2 | 55 | 18.07% | VA | ST | SOTH | BÜR-2 | D_B2_55_18%_VA-SOTH | 89.513 | 1955 | Davos | 18.07% | 20% | 22.01% | Normal | Medium | 3850 | 35 | 22 | 5 | 3 | III | 770 | 770 | 1401 | 309 | 14.3446 | 25.8202 | 52.1993 | 13.3374 | 5.2851 | 12.92% | 23.26% | 47.03% | 12.02% | 4.762% | 110.9865 | 27.8197 | 0.35512 | 28.56 | 20.7568 | 5.31% | 8.235% | 0.0096673 | 37.2191 | 89.513 | 344624.9796 | Glasaufdopplung | -74033.0176 | -17.68% | Solarthermie | 24305.1301 | 5985.5918 | -5221.276 | -17.68% | -1285.8366 | -17.68% | 1691.2071 | 391.5947 | - | - | - | - | 1691.2071 | 32.39% | 391.5947 | 30.45% | JA | JA | JA
10955 | D | B2 | 55 | 18.07% | VA | HS | HO-SC | BÜR-2 | D_B2_55_18%_VA-HO-SC | 89.513 | 1955 | Davos | 18.07% | 20% | 22.01% | Normal | Medium | 3850 | 35 | 22 | 5 | 3 | III | 770 | 770 | 1401 | 309 | 14.3446 | 25.8202 | 52.1993 | 13.3374 | 5.2851 | 12.92% | 23.26% | 47.03% | 12.02% | 4.762% | 110.9865 | 27.8197 | 0.35512 | 28.56 | 20.7568 | 5.31% | 8.235% | 0.0096673 | 37.2191 | 89.513 | 344624.9796 | Glasaufdopplung | -74033.0176 | -17.68% | Holz Schnitzel | 12447.0434 | 4338.2203 | -2673.8984 | -17.68% | -931.945 | -17.68% | 1691.2071 | 391.5947 | - | - | - | - | 1691.2071 | 63.25% | 391.5947 | 42.02% | JA | JA | JA
10956 | D | B2 | 55 | 18.07% | HO | ÖL | ÖL-HE | BÜR-2 | D_B2_55_18%_HO-ÖL-HE | 85.2549 | 1955 | Davos | 18.07% | 20% | 22.01% | Normal | Medium | 3850 | 35 | 22 | 5 | 3 | III | 770 | 770 | 1401 | 309 | 14.3446 | 25.8202 | 52.1993 | 7.4803 | 4.9922 | 13.68% | 24.63% | 49.79% | 7.135% | 4.762% | 104.8366 | 27.8197 | 0.35732 | 28.56 | 18.8698 | 5.083% | 7.909% | 0.011039 | 42.5004 | 85.2549 | 328231.4138 | Fensterersatz H | -90426.5835 | -21.6% | Öl-Heizung | 455876.9636 | 118163.309 | -125592.4771 | -21.6% | -32553.5701 | -21.6% | 3305.3002 | 825.6021 | 1381.6264 | 290.7038 | - | - | 4686.9266 | 3.732% | 1116.3059 | 3.429% | JA | JA | JA
10957 | D | B2 | 55 | 18.07% | HO | FW | FEWA | BÜR-2 | D_B2_55_18%_HO-FEWA | 85.2549 | 1955 | Davos | 18.07% | 20% | 22.01% | Normal | Medium | 3850 | 35 | 22 | 5 | 3 | III | 770 | 770 | 1401 | 309 | 14.3446 | 25.8202 | 52.1993 | 7.4803 | 4.9922 | 13.68% | 24.63% | 49.79% | 7.135% | 4.762% | 104.8366 | 27.8197 | 0.35732 | 28.56 | 18.8698 | 5.083% | 7.909% | 0.011039 | 42.5004 | 85.2549 | 328231.4138 | Fensterersatz H | -90426.5835 | -21.6% | Fernwärme | 129361.7925 | 25408.973 | -35638.7123 | -21.6% | -7000.0814 | -21.6% | 3305.3002 | 825.6021 | 1381.6264 | 290.7038 | - | - | 4686.9266 | 13.15% | 1116.3059 | 15.95% | JA | JA | JA
10958 | D | B2 | 55 | 18.07% | HO | W1 | LWMX | BÜR-2 | D_B2_55_18%_HO-LWMX | 85.2549 | 1955 | Davos | 18.07% | 20% | 22.01% | Normal | Medium | 3850 | 35 | 22 | 5 | 3 | III | 770 | 770 | 1401 | 309 | 14.3446 | 25.8202 | 52.1993 | 7.4803 | 4.9922 | 13.68% | 24.63% | 49.79% | 7.135% | 4.762% | 104.8366 | 27.8197 | 0.35732 | 28.56 | 18.8698 | 5.083% | 7.909% | 0.011039 | 42.5004 | 85.2549 | 328231.4138 | Fensterersatz H | -90426.5835 | -21.6% | WP LW CH Mix | 257333.4284 | 19037.422 | -70894.4414 | -21.6% | -5244.7418 | -21.6% | 3305.3002 | 825.6021 | 1381.6264 | 290.7038 | - | - | 4686.9266 | 6.611% | 1116.3059 | 21.28% | JA | JA | JA
10959 | D | B2 | 55 | 18.07% | HO | W2 | LWCH | BÜR-2 | D_B2_55_18%_HO-LWCH | 85.2549 | 1955 | Davos | 18.07% | 20% | 22.01% | Normal | Medium | 3850 | 35 | 22 | 5 | 3 | III | 770 | 770 | 1401 | 309 | 14.3446 | 25.8202 | 52.1993 | 7.4803 | 4.9922 | 13.68% | 24.63% | 49.79% | 7.135% | 4.762% | 104.8366 | 27.8197 | 0.35732 | 28.56 | 18.8698 | 5.083% | 7.909% | 0.011039 | 42.5004 | 85.2549 | 328231.4138 | Fensterersatz H | -90426.5835 | -21.6% | WP LW CH Zer | 8140.1391 | 5678.4035 | -2242.5793 | -21.6% | -1564.3799 | -21.6% | 3305.3002 | 825.6021 | 1381.6264 | 290.7038 | - | - | 4686.9266 | 209% | 1116.3059 | 71.36% | NEIN | JA | JA
10960 | D | B2 | 55 | 18.07% | HO | W3 | ERMX | BÜR-2 | D_B2_55_18%_HO-ERMX | 85.2549 | 1955 | Davos | 18.07% | 20% | 22.01% | Normal | Medium | 3850 | 35 | 22 | 5 | 3 | III | 770 | 770 | 1401 | 309 | 14.3446 | 25.8202 | 52.1993 | 7.4803 | 4.9922 | 13.68% | 24.63% | 49.79% | 7.135% | 4.762% | 104.8366 | 27.8197 | 0.35732 | 28.56 | 18.8698 | 5.083% | 7.909% | 0.011039 | 42.5004 | 85.2549 | 328231.4138 | Fensterersatz H | -90426.5835 | -21.6% | WP E CH Mix | 138185.4252 | 11488.0995 | -38069.5916 | -21.6% | -3164.9304 | -21.6% | 3305.3002 | 825.6021 | 1381.6264 | 290.7038 | - | - | 4686.9266 | 12.31% | 1116.3059 | 35.27% | JA | JA | JA
10961 | D | B2 | 55 | 18.07% | HO | ST | SOTH | BÜR-2 | D_B2_55_18%_HO-SOTH | 85.2549 | 1955 | Davos | 18.07% | 20% | 22.01% | Normal | Medium | 3850 | 35 | 22 | 5 | 3 | III | 770 | 770 | 1401 | 309 | 14.3446 | 25.8202 | 52.1993 | 7.4803 | 4.9922 | 13.68% | 24.63% | 49.79% | 7.135% | 4.762% | 104.8366 | 27.8197 | 0.35732 | 28.56 | 18.8698 | 5.083% | 7.909% | 0.011039 | 42.5004 | 85.2549 | 328231.4138 | Fensterersatz H | -90426.5835 | -21.6% | Solarthermie | 23148.9523 | 5700.8614 | -6377.4538 | -21.6% | -1570.567 | -21.6% | 3305.3002 | 825.6021 | 1381.6264 | 290.7038 | - | - | 4686.9266 | 73.49% | 1116.3059 | 71.08% | JA | JA | JA
10962 | D | B2 | 55 | 18.07% | HO | HS | HO-SC | BÜR-2 | D_B2_55_18%_HO-HO-SC | 85.2549 | 1955 | Davos | 18.07% | 20% | 22.01% | Normal | Medium | 3850 | 35 | 22 | 5 | 3 | III | 770 | 770 | 1401 | 309 | 14.3446 | 25.8202 | 52.1993 | 7.4803 | 4.9922 | 13.68% | 24.63% | 49.79% | 7.135% | 4.762% | 104.8366 | 27.8197 | 0.35732 | 28.56 | 18.8698 | 5.083% | 7.909% | 0.011039 | 42.5004 | 85.2549 | 328231.4138 | Fensterersatz H | -90426.5835 | -21.6% | Holz Schnitzel | 11854.9464 | 4131.8543 | -3265.9954 | -21.6% | -1138.3111 | -21.6% | 3305.3002 | 825.6021 | 1381.6264 | 290.7038 | - | - | 4686.9266 | 143.5% | 1116.3059 | 98.07% | NEIN | JA | JA
10963 | D | B2 | 55 | 18.07% | HM | ÖL | ÖL-HE | BÜR-2 | D_B2_55_18%_HM-ÖL-HE | 85.4624 | 1955 | Davos | 18.07% | 20% | 22.01% | Normal | Medium | 3850 | 35 | 22 | 5 | 3 | III | 770 | 770 | 1401 | 309 | 14.3446 | 25.8202 | 52.1993 | 7.6785 | 5.0021 | 13.66% | 24.58% | 49.69% | 7.31% | 4.762% | 105.0447 | 27.8197 | 0.35677 | 28.56 | 18.8698 | 5.067% | 7.877% | 0.010796 | 41.564 | 85.4624 | 329030.3274 | Fensterersatz HM | -89627.6698 | -21.41% | Öl-Heizung | 456986.5658 | 118450.9179 | -124482.8748 | -21.41% | -32265.9611 | -21.41% | 3305.3002 | 825.6021 | 1806.6974 | 395.8721 | - | - | 5111.9977 | 4.107% | 1221.4742 | 3.786% | JA | JA | JA
10964 | D | B2 | 55 | 18.07% | HM | FW | FEWA | BÜR-2 | D_B2_55_18%_HM-FEWA | 85.4624 | 1955 | Davos | 18.07% | 20% | 22.01% | Normal | Medium | 3850 | 35 | 22 | 5 | 3 | III | 770 | 770 | 1401 | 309 | 14.3446 | 25.8202 | 52.1993 | 7.6785 | 5.0021 | 13.66% | 24.58% | 49.69% | 7.31% | 4.762% | 105.0447 | 27.8197 | 0.35677 | 28.56 | 18.8698 | 5.067% | 7.877% | 0.010796 | 41.564 | 85.4624 | 329030.3274 | Fensterersatz HM | -89627.6698 | -21.41% | Fernwärme | 129676.6585 | 25470.8183 | -35323.8463 | -21.41% | -6938.2361 | -21.41% | 3305.3002 | 825.6021 | 1806.6974 | 395.8721 | - | - | 5111.9977 | 14.47% | 1221.4742 | 17.6% | JA | JA | JA
10965 | D | B2 | 55 | 18.07% | HM | W1 | LWMX | BÜR-2 | D_B2_55_18%_HM-LWMX | 85.4624 | 1955 | Davos | 18.07% | 20% | 22.01% | Normal | Medium | 3850 | 35 | 22 | 5 | 3 | III | 770 | 770 | 1401 | 309 | 14.3446 | 25.8202 | 52.1993 | 7.6785 | 5.0021 | 13.66% | 24.58% | 49.69% | 7.31% | 4.762% | 105.0447 | 27.8197 | 0.35677 | 28.56 | 18.8698 | 5.067% | 7.877% | 0.010796 | 41.564 | 85.4624 | 329030.3274 | Fensterersatz HM | -89627.6698 | -21.41% | WP LW CH Mix | 257959.7767 | 19083.759 | -70268.0931 | -21.41% | -5198.4049 | -21.41% | 3305.3002 | 825.6021 | 1806.6974 | 395.8721 | - | - | 5111.9977 | 7.275% | 1221.4742 | 23.5% | JA | JA | JA
10966 | D | B2 | 55 | 18.07% | HM | W2 | LWCH | BÜR-2 | D_B2_55_18%_HM-LWCH | 85.4624 | 1955 | Davos | 18.07% | 20% | 22.01% | Normal | Medium | 3850 | 35 | 22 | 5 | 3 | III | 770 | 770 | 1401 | 309 | 14.3446 | 25.8202 | 52.1993 | 7.6785 | 5.0021 | 13.66% | 24.58% | 49.69% | 7.31% | 4.762% | 105.0447 | 27.8197 | 0.35677 | 28.56 | 18.8698 | 5.067% | 7.877% | 0.010796 | 41.564 | 85.4624 | 329030.3274 | Fensterersatz HM | -89627.6698 | -21.41% | WP LW CH Zer | 8159.9521 | 5692.2247 | -2222.7662 | -21.41% | -1550.5587 | -21.41% | 3305.3002 | 825.6021 | 1806.6974 | 395.8721 | - | - | 5111.9977 | 230% | 1221.4742 | 78.78% | NEIN | JA | JA
10967 | D | B2 | 55 | 18.07% | HM | W3 | ERMX | BÜR-2 | D_B2_55_18%_HM-ERMX | 85.4624 | 1955 | Davos | 18.07% | 20% | 22.01% | Normal | Medium | 3850 | 35 | 22 | 5 | 3 | III | 770 | 770 | 1401 | 309 | 14.3446 | 25.8202 | 52.1993 | 7.6785 | 5.0021 | 13.66% | 24.58% | 49.69% | 7.31% | 4.762% | 105.0447 | 27.8197 | 0.35677 | 28.56 | 18.8698 | 5.067% | 7.877% | 0.010796 | 41.564 | 85.4624 | 329030.3274 | Fensterersatz HM | -89627.6698 | -21.41% | WP E CH Mix | 138521.7678 | 11516.0615 | -37733.249 | -21.41% | -3136.9684 | -21.41% | 3305.3002 | 825.6021 | 1806.6974 | 395.8721 | - | - | 5111.9977 | 13.55% | 1221.4742 | 38.94% | JA | JA | JA
10968 | D | B2 | 55 | 18.07% | HM | ST | SOTH | BÜR-2 | D_B2_55_18%_HM-SOTH | 85.4624 | 1955 | Davos | 18.07% | 20% | 22.01% | Normal | Medium | 3850 | 35 | 22 | 5 | 3 | III | 770 | 770 | 1401 | 309 | 14.3446 | 25.8202 | 52.1993 | 7.6785 | 5.0021 | 13.66% | 24.58% | 49.69% | 7.31% | 4.762% | 105.0447 | 27.8197 | 0.35677 | 28.56 | 18.8698 | 5.067% | 7.877% | 0.010796 | 41.564 | 85.4624 | 329030.3274 | Fensterersatz HM | -89627.6698 | -21.41% | Solarthermie | 23205.2968 | 5714.7373 | -6321.1093 | -21.41% | -1556.6911 | -21.41% | 3305.3002 | 825.6021 | 1806.6974 | 395.8721 | - | - | 5111.9977 | 80.87% | 1221.4742 | 78.47% | JA | JA | JA
10969 | D | B2 | 55 | 18.07% | HM | HS | HO-SC | BÜR-2 | D_B2_55_18%_HM-HO-SC | 85.4624 | 1955 | Davos | 18.07% | 20% | 22.01% | Normal | Medium | 3850 | 35 | 22 | 5 | 3 | III | 770 | 770 | 1401 | 309 | 14.3446 | 25.8202 | 52.1993 | 7.6785 | 5.0021 | 13.66% | 24.58% | 49.69% | 7.31% | 4.762% | 105.0447 | 27.8197 | 0.35677 | 28.56 | 18.8698 | 5.067% | 7.877% | 0.010796 | 41.564 | 85.4624 | 329030.3274 | Fensterersatz HM | -89627.6698 | -21.41% | Holz Schnitzel | 11883.8012 | 4141.9112 | -3237.1405 | -21.41% | -1128.2542 | -21.41% | 3305.3002 | 825.6021 | 1806.6974 | 395.8721 | - | - | 5111.9977 | 157.9% | 1221.4742 | 108.3% | NEIN | NEIN | NEIN
10970 | D | B2 | 55 | 18.07% | KU | ÖL | ÖL-HE | BÜR-2 | D_B2_55_18%_KU-ÖL-HE | 85.0474 | 1955 | Davos | 18.07% | 20% | 22.01% | Normal | Medium | 3850 | 35 | 22 | 5 | 3 | III | 770 | 770 | 1401 | 309 | 14.3446 | 25.8202 | 52.1993 | 7.2821 | 4.9823 | 13.71% | 24.68% | 49.89% | 6.96% | 4.762% | 104.6284 | 27.8197 | 0.35788 | 28.56 | 18.8698 | 5.099% | 7.94% | 0.011289 | 43.4641 | 85.0474 | 327432.5709 | Fensterersatz K | -91225.4264 | -21.79% | Öl-Heizung | 454767.4596 | 117875.7255 | -126701.981 | -21.79% | -32841.1535 | -21.79% | 3305.3002 | 825.6021 | 2260.4739 | 436.5205 | - | - | 5565.7741 | 4.393% | 1262.1226 | 3.843% | JA | JA | JA
10971 | D | B2 | 55 | 18.07% | KU | FW | FEWA | BÜR-2 | D_B2_55_18%_KU-FEWA | 85.0474 | 1955 | Davos | 18.07% | 20% | 22.01% | Normal | Medium | 3850 | 35 | 22 | 5 | 3 | III | 770 | 770 | 1401 | 309 | 14.3446 | 25.8202 | 52.1993 | 7.2821 | 4.9823 | 13.71% | 24.68% | 49.89% | 6.96% | 4.762% | 104.6284 | 27.8197 | 0.35788 | 28.56 | 18.8698 | 5.099% | 7.94% | 0.011289 | 43.4641 | 85.0474 | 327432.5709 | Fensterersatz K | -91225.4264 | -21.79% | Fernwärme | 129046.9544 | 25347.1331 | -35953.5504 | -21.79% | -7061.9212 | -21.79% | 3305.3002 | 825.6021 | 2260.4739 | 436.5205 | - | - | 5565.7741 | 15.48% | 1262.1226 | 17.87% | JA | JA | JA
10972 | D | B2 | 55 | 18.07% | KU | W1 | LWMX | BÜR-2 | D_B2_55_18%_KU-LWMX | 85.0474 | 1955 | Davos | 18.07% | 20% | 22.01% | Normal | Medium | 3850 | 35 | 22 | 5 | 3 | III | 770 | 770 | 1401 | 309 | 14.3446 | 25.8202 | 52.1993 | 7.2821 | 4.9823 | 13.71% | 24.68% | 49.89% | 6.96% | 4.762% | 104.6284 | 27.8197 | 0.35788 | 28.56 | 18.8698 | 5.099% | 7.94% | 0.011289 | 43.4641 | 85.0474 | 327432.5709 | Fensterersatz K | -91225.4264 | -21.79% | WP LW CH Mix | 256707.1356 | 18991.0891 | -71520.7343 | -21.79% | -5291.0747 | -21.79% | 3305.3002 | 825.6021 | 2260.4739 | 436.5205 | - | - | 5565.7741 | 7.782% | 1262.1226 | 23.85% | JA | JA | JA
10973 | D | B2 | 55 | 18.07% | KU | W2 | LWCH | BÜR-2 | D_B2_55_18%_KU-LWCH | 85.0474 | 1955 | Davos | 18.07% | 20% | 22.01% | Normal | Medium | 3850 | 35 | 22 | 5 | 3 | III | 770 | 770 | 1401 | 309 | 14.3446 | 25.8202 | 52.1993 | 7.2821 | 4.9823 | 13.71% | 24.68% | 49.89% | 6.96% | 4.762% | 104.6284 | 27.8197 | 0.35788 | 28.56 | 18.8698 | 5.099% | 7.94% | 0.011289 | 43.4641 | 85.0474 | 327432.5709 | Fensterersatz K | -91225.4264 | -21.79% | WP LW CH Zer | 8120.3278 | 5664.5835 | -2262.3906 | -21.79% | -1578.1999 | -21.79% | 3305.3002 | 825.6021 | 2260.4739 | 436.5205 | - | - | 5565.7741 | 246% | 1262.1226 | 79.97% | NEIN | JA | JA
10974 | D | B2 | 55 | 18.07% | KU | W3 | ERMX | BÜR-2 | D_B2_55_18%_KU-ERMX | 85.0474 | 1955 | Davos | 18.07% | 20% | 22.01% | Normal | Medium | 3850 | 35 | 22 | 5 | 3 | III | 770 | 770 | 1401 | 309 | 14.3446 | 25.8202 | 52.1993 | 7.2821 | 4.9823 | 13.71% | 24.68% | 49.89% | 6.96% | 4.762% | 104.6284 | 27.8197 | 0.35788 | 28.56 | 18.8698 | 5.099% | 7.94% | 0.011289 | 43.4641 | 85.0474 | 327432.5709 | Fensterersatz K | -91225.4264 | -21.79% | WP E CH Mix | 137849.1123 | 11460.14 | -38405.9045 | -21.79% | -3192.8899 | -21.79% | 3305.3002 | 825.6021 | 2260.4739 | 436.5205 | - | - | 5565.7741 | 14.49% | 1262.1226 | 39.53% | JA | JA | JA
10975 | D | B2 | 55 | 18.07% | KU | ST | SOTH | BÜR-2 | D_B2_55_18%_KU-SOTH | 85.0474 | 1955 | Davos | 18.07% | 20% | 22.01% | Normal | Medium | 3850 | 35 | 22 | 5 | 3 | III | 770 | 770 | 1401 | 309 | 14.3446 | 25.8202 | 52.1993 | 7.2821 | 4.9823 | 13.71% | 24.68% | 49.89% | 6.96% | 4.762% | 104.6284 | 27.8197 | 0.35788 | 28.56 | 18.8698 | 5.099% | 7.94% | 0.011289 | 43.4641 | 85.0474 | 327432.5709 | Fensterersatz K | -91225.4264 | -21.79% | Solarthermie | 23092.6129 | 5686.9868 | -6433.7932 | -21.79% | -1584.4416 | -21.79% | 3305.3002 | 825.6021 | 2260.4739 | 436.5205 | - | - | 5565.7741 | 86.51% | 1262.1226 | 79.66% | JA | JA | JA
10976 | D | B2 | 55 | 18.07% | KU | HS | HO-SC | BÜR-2 | D_B2_55_18%_KU-HO-SC | 85.0474 | 1955 | Davos | 18.07% | 20% | 22.01% | Normal | Medium | 3850 | 35 | 22 | 5 | 3 | III | 770 | 770 | 1401 | 309 | 14.3446 | 25.8202 | 52.1993 | 7.2821 | 4.9823 | 13.71% | 24.68% | 49.89% | 6.96% | 4.762% | 104.6284 | 27.8197 | 0.35788 | 28.56 | 18.8698 | 5.099% | 7.94% | 0.011289 | 43.4641 | 85.0474 | 327432.5709 | Fensterersatz K | -91225.4264 | -21.79% | Holz Schnitzel | 11826.094 | 4121.7982 | -3294.8478 | -21.79% | -1148.3671 | -21.79% | 3305.3002 | 825.6021 | 2260.4739 | 436.5205 | - | - | 5565.7741 | 168.9% | 1262.1226 | 109.9% | NEIN | NEIN | NEIN
10977 | D | B2 | 55 | 18.07% | ME | ÖL | ÖL-HE | BÜR-2 | D_B2_55_18%_ME-ÖL-HE | 85.8775 | 1955 | Davos | 18.07% | 20% | 22.01% | Normal | Medium | 3850 | 35 | 22 | 5 | 3 | III | 770 | 770 | 1401 | 309 | 14.3446 | 25.8202 | 52.1993 | 8.075 | 5.022 | 13.6% | 24.48% | 49.5% | 7.657% | 4.762% | 105.461 | 27.8197 | 0.35566 | 28.56 | 18.8698 | 5.035% | 7.815% | 0.01033 | 39.7701 | 85.8775 | 330628.3579 | Fensterersatz M | -88029.6393 | -21.03% | Öl-Heizung | 459206.0526 | 119026.2088 | -122263.388 | -21.03% | -31690.6702 | -21.03% | 3305.3002 | 825.6021 | 2961.286 | 706.3431 | - | - | 6266.5862 | 5.125% | 1531.9452 | 4.834% | JA | JA | JA
10978 | D | B2 | 55 | 18.07% | ME | FW | FEWA | BÜR-2 | D_B2_55_18%_ME-FEWA | 85.8775 | 1955 | Davos | 18.07% | 20% | 22.01% | Normal | Medium | 3850 | 35 | 22 | 5 | 3 | III | 770 | 770 | 1401 | 309 | 14.3446 | 25.8202 | 52.1993 | 8.075 | 5.022 | 13.6% | 24.48% | 49.5% | 7.657% | 4.762% | 105.461 | 27.8197 | 0.35566 | 28.56 | 18.8698 | 5.035% | 7.815% | 0.01033 | 39.7701 | 85.8775 | 330628.3579 | Fensterersatz M | -88029.6393 | -21.03% | Fernwärme | 130306.4705 | 25594.5246 | -34694.0343 | -21.03% | -6814.5297 | -21.03% | 3305.3002 | 825.6021 | 2961.286 | 706.3431 | - | - | 6266.5862 | 18.06% | 1531.9452 | 22.48% | JA | JA | JA
10979 | D | B2 | 55 | 18.07% | ME | W1 | LWMX | BÜR-2 | D_B2_55_18%_ME-LWMX | 85.8775 | 1955 | Davos | 18.07% | 20% | 22.01% | Normal | Medium | 3850 | 35 | 22 | 5 | 3 | III | 770 | 770 | 1401 | 309 | 14.3446 | 25.8202 | 52.1993 | 8.075 | 5.022 | 13.6% | 24.48% | 49.5% | 7.657% | 4.762% | 105.461 | 27.8197 | 0.35566 | 28.56 | 18.8698 | 5.035% | 7.815% | 0.01033 | 39.7701 | 85.8775 | 330628.3579 | Fensterersatz M | -88029.6393 | -21.03% | WP LW CH Mix | 259212.6326 | 19176.4448 | -69015.2372 | -21.03% | -5105.7191 | -21.03% | 3305.3002 | 825.6021 | 2961.286 | 706.3431 | - | - | 6266.5862 | 9.08% | 1531.9452 | 30% | JA | JA | JA
10980 | D | B2 | 55 | 18.07% | ME | W2 | LWCH | BÜR-2 | D_B2_55_18%_ME-LWCH | 85.8775 | 1955 | Davos | 18.07% | 20% | 22.01% | Normal | Medium | 3850 | 35 | 22 | 5 | 3 | III | 770 | 770 | 1401 | 309 | 14.3446 | 25.8202 | 52.1993 | 8.075 | 5.022 | 13.6% | 24.48% | 49.5% | 7.657% | 4.762% | 105.461 | 27.8197 | 0.35566 | 28.56 | 18.8698 | 5.035% | 7.815% | 0.01033 | 39.7701 | 85.8775 | 330628.3579 | Fensterersatz M | -88029.6393 | -21.03% | WP LW CH Zer | 8199.5833 | 5719.8706 | -2183.1351 | -21.03% | -1522.9128 | -21.03% | 3305.3002 | 825.6021 | 2961.286 | 706.3431 | - | - | 6266.5862 | 287% | 1531.9452 | 100.6% | NEIN | NEIN | NEIN
10981 | D | B2 | 55 | 18.07% | ME | W3 | ERMX | BÜR-2 | D_B2_55_18%_ME-ERMX | 85.8775 | 1955 | Davos | 18.07% | 20% | 22.01% | Normal | Medium | 3850 | 35 | 22 | 5 | 3 | III | 770 | 770 | 1401 | 309 | 14.3446 | 25.8202 | 52.1993 | 8.075 | 5.022 | 13.6% | 24.48% | 49.5% | 7.657% | 4.762% | 105.461 | 27.8197 | 0.35566 | 28.56 | 18.8698 | 5.035% | 7.815% | 0.01033 | 39.7701 | 85.8775 | 330628.3579 | Fensterersatz M | -88029.6393 | -21.03% | WP E CH Mix | 139194.5387 | 11571.9925 | -37060.4782 | -21.03% | -3081.0374 | -21.03% | 3305.3002 | 825.6021 | 2961.286 | 706.3431 | - | - | 6266.5862 | 16.91% | 1531.9452 | 49.72% | JA | JA | JA
10982 | D | B2 | 55 | 18.07% | ME | ST | SOTH | BÜR-2 | D_B2_55_18%_ME-SOTH | 85.8775 | 1955 | Davos | 18.07% | 20% | 22.01% | Normal | Medium | 3850 | 35 | 22 | 5 | 3 | III | 770 | 770 | 1401 | 309 | 14.3446 | 25.8202 | 52.1993 | 8.075 | 5.022 | 13.6% | 24.48% | 49.5% | 7.657% | 4.762% | 105.461 | 27.8197 | 0.35566 | 28.56 | 18.8698 | 5.035% | 7.815% | 0.01033 | 39.7701 | 85.8775 | 330628.3579 | Fensterersatz M | -88029.6393 | -21.03% | Solarthermie | 23318 | 5742.4925 | -6208.4061 | -21.03% | -1528.9358 | -21.03% | 3305.3002 | 825.6021 | 2961.286 | 706.3431 | - | - | 6266.5862 | 100.9% | 1531.9452 | 100.2% | NEIN | NEIN | NEIN
10983 | D | B2 | 55 | 18.07% | ME | HS | HO-SC | BÜR-2 | D_B2_55_18%_ME-HO-SC | 85.8775 | 1955 | Davos | 18.07% | 20% | 22.01% | Normal | Medium | 3850 | 35 | 22 | 5 | 3 | III | 770 | 770 | 1401 | 309 | 14.3446 | 25.8202 | 52.1993 | 8.075 | 5.022 | 13.6% | 24.48% | 49.5% | 7.657% | 4.762% | 105.461 | 27.8197 | 0.35566 | 28.56 | 18.8698 | 5.035% | 7.815% | 0.01033 | 39.7701 | 85.8775 | 330628.3579 | Fensterersatz M | -88029.6393 | -21.03% | Holz Schnitzel | 11941.5183 | 4162.0276 | -3179.4234 | -21.03% | -1108.1378 | -21.03% | 3305.3002 | 825.6021 | 2961.286 | 706.3431 | - | - | 6266.5862 | 197.1% | 1531.9452 | 138.2% | NEIN | NEIN | NEIN
10984 | D | B2 | 55 | 18.07% | GH | ÖL | ÖL-HE | BÜR-2 | D_B2_55_18%_GH-ÖL-HE | 13.0483 | 1955 | Davos | 18.07% | 20% | 22.01% | Normal | Medium | 3850 | 35 | 22 | 5 | 3 | III | 770 | 770 | 1401 | 309 | 3.5861 | 4.3034 | 8.8739 | 7.4803 | 4.8487 | 12.33% | 14.79% | 30.5% | 25.71% | 16.67% | 29.0924 | 27.8197 | 0.77073 | 28.56 | 18.8698 | 25.55% | 111.5% | 1.3733 | 5287.2415 | 13.0483 | 50235.9548 | Gebäudehülle | -368422.0424 | -88% | Öl-Heizung | 69772.1594 | 18084.9437 | -511697.2812 | -88% | -132631.9353 | -88% | 3305.3002 | 825.6021 | 1836.5074 | 379.3735 | 15823.6 | 4327 | 20965.4076 | 4.097% | 5531.9756 | 4.171% | JA | JA | JA
10985 | D | B2 | 55 | 18.07% | GH | FW | FEWA | BÜR-2 | D_B2_55_18%_GH-FEWA | 13.0483 | 1955 | Davos | 18.07% | 20% | 22.01% | Normal | Medium | 3850 | 35 | 22 | 5 | 3 | III | 770 | 770 | 1401 | 309 | 3.5861 | 4.3034 | 8.8739 | 7.4803 | 4.8487 | 12.33% | 14.79% | 30.5% | 25.71% | 16.67% | 29.0924 | 27.8197 | 0.77073 | 28.56 | 18.8698 | 25.55% | 111.5% | 1.3733 | 5287.2415 | 13.0483 | 50235.9548 | Gebäudehülle | -368422.0424 | -88% | Fernwärme | 19798.8763 | 3888.8539 | -145201.6285 | -88% | -28520.2005 | -88% | 3305.3002 | 825.6021 | 1836.5074 | 379.3735 | 15823.6 | 4327 | 20965.4076 | 14.44% | 5531.9756 | 19.4% | JA | JA | JA
10986 | D | B2 | 55 | 18.07% | GH | W1 | LWMX | BÜR-2 | D_B2_55_18%_GH-LWMX | 13.0483 | 1955 | Davos | 18.07% | 20% | 22.01% | Normal | Medium | 3850 | 35 | 22 | 5 | 3 | III | 770 | 770 | 1401 | 309 | 3.5861 | 4.3034 | 8.8739 | 7.4803 | 4.8487 | 12.33% | 14.79% | 30.5% | 25.71% | 16.67% | 29.0924 | 27.8197 | 0.77073 | 28.56 | 18.8698 | 25.55% | 111.5% | 1.3733 | 5287.2415 | 13.0483 | 50235.9548 | Gebäudehülle | -368422.0424 | -88% | WP LW CH Mix | 39384.9886 | 2913.6854 | -288842.8813 | -88% | -21368.4785 | -88% | 3305.3002 | 825.6021 | 1836.5074 | 379.3735 | 15823.6 | 4327 | 20965.4076 | 7.258% | 5531.9756 | 25.89% | JA | JA | JA
10987 | D | B2 | 55 | 18.07% | GH | W2 | LWCH | BÜR-2 | D_B2_55_18%_GH-LWCH | 13.0483 | 1955 | Davos | 18.07% | 20% | 22.01% | Normal | Medium | 3850 | 35 | 22 | 5 | 3 | III | 770 | 770 | 1401 | 309 | 3.5861 | 4.3034 | 8.8739 | 7.4803 | 4.8487 | 12.33% | 14.79% | 30.5% | 25.71% | 16.67% | 29.0924 | 27.8197 | 0.77073 | 28.56 | 18.8698 | 25.55% | 111.5% | 1.3733 | 5287.2415 | 13.0483 | 50235.9548 | Gebäudehülle | -368422.0424 | -88% | WP LW CH Zer | 1245.8517 | 869.082 | -9136.8667 | -88% | -6373.7013 | -88% | 3305.3002 | 825.6021 | 1836.5074 | 379.3735 | 15823.6 | 4327 | 20965.4076 | 229.5% | 5531.9756 | 86.79% | NEIN | JA | JA
10988 | D | B2 | 55 | 18.07% | GH | W3 | ERMX | BÜR-2 | D_B2_55_18%_GH-ERMX | 13.0483 | 1955 | Davos | 18.07% | 20% | 22.01% | Normal | Medium | 3850 | 35 | 22 | 5 | 3 | III | 770 | 770 | 1401 | 309 | 3.5861 | 4.3034 | 8.8739 | 7.4803 | 4.8487 | 12.33% | 14.79% | 30.5% | 25.71% | 16.67% | 29.0924 | 27.8197 | 0.77073 | 28.56 | 18.8698 | 25.55% | 111.5% | 1.3733 | 5287.2415 | 13.0483 | 50235.9548 | Gebäudehülle | -368422.0424 | -88% | WP E CH Mix | 21149.337 | 1758.2584 | -155105.6799 | -88% | -12894.7715 | -88% | 3305.3002 | 825.6021 | 1836.5074 | 379.3735 | 15823.6 | 4327 | 20965.4076 | 13.52% | 5531.9756 | 42.9% | JA | JA | JA
10989 | D | B2 | 55 | 18.07% | GH | ST | SOTH | BÜR-2 | D_B2_55_18%_GH-SOTH | 13.0483 | 1955 | Davos | 18.07% | 20% | 22.01% | Normal | Medium | 3850 | 35 | 22 | 5 | 3 | III | 770 | 770 | 1401 | 309 | 3.5861 | 4.3034 | 8.8739 | 7.4803 | 4.8487 | 12.33% | 14.79% | 30.5% | 25.71% | 16.67% | 29.0924 | 27.8197 | 0.77073 | 28.56 | 18.8698 | 25.55% | 111.5% | 1.3733 | 5287.2415 | 13.0483 | 50235.9548 | Gebäudehülle | -368422.0424 | -88% | Solarthermie | 3542.9568 | 872.5192 | -25983.4493 | -88% | -6398.9092 | -88% | 3305.3002 | 825.6021 | 1836.5074 | 379.3735 | 15823.6 | 4327 | 20965.4076 | 80.69% | 5531.9756 | 86.45% | JA | JA | JA
10990 | D | B2 | 55 | 18.07% | GH | HS | HO-SC | BÜR-2 | D_B2_55_18%_GH-HO-SC | 13.0483 | 1955 | Davos | 18.07% | 20% | 22.01% | Normal | Medium | 3850 | 35 | 22 | 5 | 3 | III | 770 | 770 | 1401 | 309 | 3.5861 | 4.3034 | 8.8739 | 7.4803 | 4.8487 | 12.33% | 14.79% | 30.5% | 25.71% | 16.67% | 29.0924 | 27.8197 | 0.77073 | 28.56 | 18.8698 | 25.55% | 111.5% | 1.3733 | 5287.2415 | 13.0483 | 50235.9548 | Gebäudehülle | -368422.0424 | -88% | Holz Schnitzel | 1814.4045 | 632.382 | -13306.5373 | -88% | -4637.7834 | -88% | 3305.3002 | 825.6021 | 1836.5074 | 379.3735 | 15823.6 | 4327 | 20965.4076 | 157.6% | 5531.9756 | 119.3% | NEIN | NEIN | NEIN
10991 | D | B2 | 55 | 29.61% | IZ | ÖL | ÖL-HE | BÜR-2 | D_B2_55_30%_IZ-ÖL-HE | 109.819 | 1955 | Davos | 29.61% | 30% | 22.01% | Normal | Medium | 3850 | 35 | 22 | 5 | 3 | III | 770 | 770 | 1203.75 | 506.25 | 14.3446 | 25.8202 | 44.85 | 67.7288 | 7.6372 | 8.944% | 16.1% | 27.96% | 42.23% | 4.762% | 160.3807 | 27.8197 | 0.41648 | 28.56 | 49.9402 | 11.05% | 18.94% | 0.075219 | 289.5926 | 109.819 | 422803.2794 | Ist-Zustand | - | - | Öl-Heizung | 587226.7769 | 152209.1806 |  |  |  |  | - | - | - | - | - | - | - | - | - | - | JA | JA | JA
10992 | D | B2 | 55 | 29.61% | IZ | FW | FEWA | BÜR-2 | D_B2_55_30%_IZ-FEWA | 109.819 | 1955 | Davos | 29.61% | 30% | 22.01% | Normal | Medium | 3850 | 35 | 22 | 5 | 3 | III | 770 | 770 | 1203.75 | 506.25 | 14.3446 | 25.8202 | 44.85 | 67.7288 | 7.6372 | 8.944% | 16.1% | 27.96% | 42.23% | 4.762% | 160.3807 | 27.8197 | 0.41648 | 28.56 | 49.9402 | 11.05% | 18.94% | 0.075219 | 289.5926 | 109.819 | 422803.2794 | Ist-Zustand | - | - | Fernwärme | 166634.2336 | 32729.948 | -420592.5433 | -71.62% | -119479.2326 | -78.5% | - | - | - | - | - | - | - | - | - | - | JA | JA | JA
10993 | D | B2 | 55 | 29.61% | IZ | W1 | LWMX | BÜR-2 | D_B2_55_30%_IZ-LWMX | 109.819 | 1955 | Davos | 29.61% | 30% | 22.01% | Normal | Medium | 3850 | 35 | 22 | 5 | 3 | III | 770 | 770 | 1203.75 | 506.25 | 14.3446 | 25.8202 | 44.85 | 67.7288 | 7.6372 | 8.944% | 16.1% | 27.96% | 42.23% | 4.762% | 160.3807 | 27.8197 | 0.41648 | 28.56 | 49.9402 | 11.05% | 18.94% | 0.075219 | 289.5926 | 109.819 | 422803.2794 | Ist-Zustand | - | - | WP LW CH Mix | 331477.771 | 24522.5902 | -255749.0059 | -43.55% | -127686.5904 | -83.89% | - | - | - | - | - | - | - | - | - | - | JA | JA | JA
10994 | D | B2 | 55 | 29.61% | IZ | W2 | LWCH | BÜR-2 | D_B2_55_30%_IZ-LWCH | 109.819 | 1955 | Davos | 29.61% | 30% | 22.01% | Normal | Medium | 3850 | 35 | 22 | 5 | 3 | III | 770 | 770 | 1203.75 | 506.25 | 14.3446 | 25.8202 | 44.85 | 67.7288 | 7.6372 | 8.944% | 16.1% | 27.96% | 42.23% | 4.762% | 160.3807 | 27.8197 | 0.41648 | 28.56 | 49.9402 | 11.05% | 18.94% | 0.075219 | 289.5926 | 109.819 | 422803.2794 | Ist-Zustand | - | - | WP LW CH Zer | 10485.5213 | 7314.4967 | -576741.2556 | -98.21% | -144894.6838 | -95.19% | - | - | - | - | - | - | - | - | - | - | JA | JA | JA
10995 | D | B2 | 55 | 29.61% | IZ | W3 | ERMX | BÜR-2 | D_B2_55_30%_IZ-ERMX | 109.819 | 1955 | Davos | 29.61% | 30% | 22.01% | Normal | Medium | 3850 | 35 | 22 | 5 | 3 | III | 770 | 770 | 1203.75 | 506.25 | 14.3446 | 25.8202 | 44.85 | 67.7288 | 7.6372 | 8.944% | 16.1% | 27.96% | 42.23% | 4.762% | 160.3807 | 27.8197 | 0.41648 | 28.56 | 49.9402 | 11.05% | 18.94% | 0.075219 | 289.5926 | 109.819 | 422803.2794 | Ist-Zustand | - | - | WP E CH Mix | 178000.1806 | 14798.1148 | -409226.5963 | -69.69% | -137411.0658 | -90.28% | - | - | - | - | - | - | - | - | - | - | JA | JA | JA
10996 | D | B2 | 55 | 29.61% | IZ | ST | SOTH | BÜR-2 | D_B2_55_30%_IZ-SOTH | 109.819 | 1955 | Davos | 29.61% | 30% | 22.01% | Normal | Medium | 3850 | 35 | 22 | 5 | 3 | III | 770 | 770 | 1203.75 | 506.25 | 14.3446 | 25.8202 | 44.85 | 67.7288 | 7.6372 | 8.944% | 16.1% | 27.96% | 42.23% | 4.762% | 160.3807 | 27.8197 | 0.41648 | 28.56 | 49.9402 | 11.05% | 18.94% | 0.075219 | 289.5926 | 109.819 | 422803.2794 | Ist-Zustand | - | - | Solarthermie | 29818.7576 | 7343.4254 | -557408.0193 | -94.92% | -144865.7552 | -95.18% | - | - | - | - | - | - | - | - | - | - | JA | JA | JA
10997 | D | B2 | 55 | 29.61% | IZ | HS | HO-SC | BÜR-2 | D_B2_55_30%_IZ-HO-SC | 109.819 | 1955 | Davos | 29.61% | 30% | 22.01% | Normal | Medium | 3850 | 35 | 22 | 5 | 3 | III | 770 | 770 | 1203.75 | 506.25 | 14.3446 | 25.8202 | 44.85 | 67.7288 | 7.6372 | 8.944% | 16.1% | 27.96% | 42.23% | 4.762% | 160.3807 | 27.8197 | 0.41648 | 28.56 | 49.9402 | 11.05% | 18.94% | 0.075219 | 289.5926 | 109.819 | 422803.2794 | Ist-Zustand | - | - | Holz Schnitzel | 15270.6596 | 5322.3472 | -571956.1173 | -97.4% | -146886.8334 | -96.5% | - | - | - | - | - | - | - | - | - | - | JA | JA | JA
10998 | D | B2 | 55 | 29.61% | 2V | ÖL | ÖL-HE | BÜR-2 | D_B2_55_30%_2V-ÖL-HE | 76.3194 | 1955 | Davos | 29.61% | 30% | 22.01% | Normal | Medium | 3850 | 35 | 22 | 5 | 3 | III | 770 | 770 | 1203.75 | 506.25 | 14.3446 | 25.8202 | 44.85 | 23.8516 | 5.4433 | 12.55% | 22.59% | 39.24% | 20.87% | 4.762% | 114.3097 | 27.8197 | 0.46303 | 28.56 | 37.4552 | 12.2% | 22.72% | 0.11422 | 439.7414 | 76.3194 | 293829.8367 | Glasersatz 2-IV | -128973.4427 | -30.5% | Öl-Heizung | 408096.9954 | 105778.7412 | -179129.7815 | -30.5% | -46430.4394 | -30.5% | 5118.6545 | 1252.0268 | - | - | - | - | 5118.6545 | 2.858% | 1252.0268 | 2.697% | JA | JA | JA
10999 | D | B2 | 55 | 29.61% | 2V | FW | FEWA | BÜR-2 | D_B2_55_30%_2V-FEWA | 76.3194 | 1955 | Davos | 29.61% | 30% | 22.01% | Normal | Medium | 3850 | 35 | 22 | 5 | 3 | III | 770 | 770 | 1203.75 | 506.25 | 14.3446 | 25.8202 | 44.85 | 23.8516 | 5.4433 | 12.55% | 22.59% | 39.24% | 20.87% | 4.762% | 114.3097 | 27.8197 | 0.46303 | 28.56 | 37.4552 | 12.2% | 22.72% | 0.11422 | 439.7414 | 76.3194 | 293829.8367 | Glasersatz 2-IV | -128973.4427 | -30.5% | Fernwärme | 115803.5239 | 22745.8862 | -50830.7098 | -30.5% | -9984.0618 | -30.5% | 5118.6545 | 1252.0268 | - | - | - | - | 5118.6545 | 10.07% | 1252.0268 | 12.54% | JA | JA | JA
11000 | D | B2 | 55 | 29.61% | 2V | W1 | LWMX | BÜR-2 | D_B2_55_30%_2V-LWMX | 76.3194 | 1955 | Davos | 29.61% | 30% | 22.01% | Normal | Medium | 3850 | 35 | 22 | 5 | 3 | III | 770 | 770 | 1203.75 | 506.25 | 14.3446 | 25.8202 | 44.85 | 23.8516 | 5.4433 | 12.55% | 22.59% | 39.24% | 20.87% | 4.762% | 114.3097 | 27.8197 | 0.46303 | 28.56 | 37.4552 | 12.2% | 22.72% | 0.11422 | 439.7414 | 76.3194 | 293829.8367 | Glasersatz 2-IV | -128973.4427 | -30.5% | WP LW CH Mix | 230362.592 | 17042.1305 | -101115.1791 | -30.5% | -7480.4597 | -30.5% | 5118.6545 | 1252.0268 | - | - | - | - | 5118.6545 | 5.062% | 1252.0268 | 16.74% | JA | JA | JA
11001 | D | B2 | 55 | 29.61% | 2V | W2 | LWCH | BÜR-2 | D_B2_55_30%_2V-LWCH | 76.3194 | 1955 | Davos | 29.61% | 30% | 22.01% | Normal | Medium | 3850 | 35 | 22 | 5 | 3 | III | 770 | 770 | 1203.75 | 506.25 | 14.3446 | 25.8202 | 44.85 | 23.8516 | 5.4433 | 12.55% | 22.59% | 39.24% | 20.87% | 4.762% | 114.3097 | 27.8197 | 0.46303 | 28.56 | 37.4552 | 12.2% | 22.72% | 0.11422 | 439.7414 | 76.3194 | 293829.8367 | Glasersatz 2-IV | -128973.4427 | -30.5% | WP LW CH Zer | 7286.9799 | 5083.2562 | -3198.5414 | -30.5% | -2231.2406 | -30.5% | 5118.6545 | 1252.0268 | - | - | - | - | 5118.6545 | 160% | 1252.0268 | 56.11% | NEIN | JA | JA
11002 | D | B2 | 55 | 29.61% | 2V | W3 | ERMX | BÜR-2 | D_B2_55_30%_2V-ERMX | 76.3194 | 1955 | Davos | 29.61% | 30% | 22.01% | Normal | Medium | 3850 | 35 | 22 | 5 | 3 | III | 770 | 770 | 1203.75 | 506.25 | 14.3446 | 25.8202 | 44.85 | 23.8516 | 5.4433 | 12.55% | 22.59% | 39.24% | 20.87% | 4.762% | 114.3097 | 27.8197 | 0.46303 | 28.56 | 37.4552 | 12.2% | 22.72% | 0.11422 | 439.7414 | 76.3194 | 293829.8367 | Glasersatz 2-IV | -128973.4427 | -30.5% | WP E CH Mix | 123702.3612 | 10284.0443 | -54297.8194 | -30.5% | -4514.0705 | -30.5% | 5118.6545 | 1252.0268 | - | - | - | - | 5118.6545 | 9.427% | 1252.0268 | 27.74% | JA | JA | JA
11003 | D | B2 | 55 | 29.61% | 2V | ST | SOTH | BÜR-2 | D_B2_55_30%_2V-SOTH | 76.3194 | 1955 | Davos | 29.61% | 30% | 22.01% | Normal | Medium | 3850 | 35 | 22 | 5 | 3 | III | 770 | 770 | 1203.75 | 506.25 | 14.3446 | 25.8202 | 44.85 | 23.8516 | 5.4433 | 12.55% | 22.59% | 39.24% | 20.87% | 4.762% | 114.3097 | 27.8197 | 0.46303 | 28.56 | 37.4552 | 12.2% | 22.72% | 0.11422 | 439.7414 | 76.3194 | 293829.8367 | Glasersatz 2-IV | -128973.4427 | -30.5% | Solarthermie | 20722.7359 | 5103.3603 | -9096.0217 | -30.5% | -2240.0651 | -30.5% | 5118.6545 | 1252.0268 | - | - | - | - | 5118.6545 | 56.27% | 1252.0268 | 55.89% | JA | JA | JA
11004 | D | B2 | 55 | 29.61% | 2V | HS | HO-SC | BÜR-2 | D_B2_55_30%_2V-HO-SC | 76.3194 | 1955 | Davos | 29.61% | 30% | 22.01% | Normal | Medium | 3850 | 35 | 22 | 5 | 3 | III | 770 | 770 | 1203.75 | 506.25 | 14.3446 | 25.8202 | 44.85 | 23.8516 | 5.4433 | 12.55% | 22.59% | 39.24% | 20.87% | 4.762% | 114.3097 | 27.8197 | 0.46303 | 28.56 | 37.4552 | 12.2% | 22.72% | 0.11422 | 439.7414 | 76.3194 | 293829.8367 | Glasersatz 2-IV | -128973.4427 | -30.5% | Holz Schnitzel | 10612.4423 | 3698.7991 | -4658.2173 | -30.5% | -1623.548 | -30.5% | 5118.6545 | 1252.0268 | - | - | - | - | 5118.6545 | 109.9% | 1252.0268 | 77.12% | NEIN | JA | JA
11005 | D | B2 | 55 | 29.61% | 3V | ÖL | ÖL-HE | BÜR-2 | D_B2_55_30%_3V-ÖL-HE | 75.4053 | 1955 | Davos | 29.61% | 30% | 22.01% | Normal | Medium | 3850 | 35 | 22 | 5 | 3 | III | 770 | 770 | 1203.75 | 506.25 | 14.3446 | 25.8202 | 44.85 | 17.0924 | 5.1054 | 13.38% | 24.08% | 41.83% | 15.94% | 4.762% | 107.2126 | 27.8197 | 0.44158 | 28.56 | 31.2126 | 10.21% | 18.28% | 0.07444 | 286.5959 | 75.4053 | 290310.4446 | Glasersatz 3-IV | -132492.8348 | -31.34% | Öl-Heizung | 403208.9509 | 104511.7601 | -184017.8261 | -31.34% | -47697.4205 | -31.34% | 6498.2844 | 1623.1498 | - | - | - | - | 6498.2844 | 3.531% | 1623.1498 | 3.403% | JA | JA | JA
11006 | D | B2 | 55 | 29.61% | 3V | FW | FEWA | BÜR-2 | D_B2_55_30%_3V-FEWA | 75.4053 | 1955 | Davos | 29.61% | 30% | 22.01% | Normal | Medium | 3850 | 35 | 22 | 5 | 3 | III | 770 | 770 | 1203.75 | 506.25 | 14.3446 | 25.8202 | 44.85 | 17.0924 | 5.1054 | 13.38% | 24.08% | 41.83% | 15.94% | 4.762% | 107.2126 | 27.8197 | 0.44158 | 28.56 | 31.2126 | 10.21% | 18.28% | 0.07444 | 286.5959 | 75.4053 | 290310.4446 | Glasersatz 3-IV | -132492.8348 | -31.34% | Fernwärme | 114416.4693 | 22473.4438 | -52217.7643 | -31.34% | -10256.5042 | -31.34% | 6498.2844 | 1623.1498 | - | - | - | - | 6498.2844 | 12.44% | 1623.1498 | 15.83% | JA | JA | JA
11007 | D | B2 | 55 | 29.61% | 3V | W1 | LWMX | BÜR-2 | D_B2_55_30%_3V-LWMX | 75.4053 | 1955 | Davos | 29.61% | 30% | 22.01% | Normal | Medium | 3850 | 35 | 22 | 5 | 3 | III | 770 | 770 | 1203.75 | 506.25 | 14.3446 | 25.8202 | 44.85 | 17.0924 | 5.1054 | 13.38% | 24.08% | 41.83% | 15.94% | 4.762% | 107.2126 | 27.8197 | 0.44158 | 28.56 | 31.2126 | 10.21% | 18.28% | 0.07444 | 286.5959 | 75.4053 | 290310.4446 | Glasersatz 3-IV | -132492.8348 | -31.34% | WP LW CH Mix | 227603.3886 | 16838.0058 | -103874.3825 | -31.34% | -7684.5844 | -31.34% | 6498.2844 | 1623.1498 | - | - | - | - | 6498.2844 | 6.256% | 1623.1498 | 21.12% | JA | JA | JA
11008 | D | B2 | 55 | 29.61% | 3V | W2 | LWCH | BÜR-2 | D_B2_55_30%_3V-LWCH | 75.4053 | 1955 | Davos | 29.61% | 30% | 22.01% | Normal | Medium | 3850 | 35 | 22 | 5 | 3 | III | 770 | 770 | 1203.75 | 506.25 | 14.3446 | 25.8202 | 44.85 | 17.0924 | 5.1054 | 13.38% | 24.08% | 41.83% | 15.94% | 4.762% | 107.2126 | 27.8197 | 0.44158 | 28.56 | 31.2126 | 10.21% | 18.28% | 0.07444 | 286.5959 | 75.4053 | 290310.4446 | Glasersatz 3-IV | -132492.8348 | -31.34% | WP LW CH Zer | 7199.699 | 5022.3707 | -3285.8223 | -31.34% | -2292.126 | -31.34% | 6498.2844 | 1623.1498 | - | - | - | - | 6498.2844 | 197.8% | 1623.1498 | 70.81% | NEIN | JA | JA
11009 | D | B2 | 55 | 29.61% | 3V | W3 | ERMX | BÜR-2 | D_B2_55_30%_3V-ERMX | 75.4053 | 1955 | Davos | 29.61% | 30% | 22.01% | Normal | Medium | 3850 | 35 | 22 | 5 | 3 | III | 770 | 770 | 1203.75 | 506.25 | 14.3446 | 25.8202 | 44.85 | 17.0924 | 5.1054 | 13.38% | 24.08% | 41.83% | 15.94% | 4.762% | 107.2126 | 27.8197 | 0.44158 | 28.56 | 31.2126 | 10.21% | 18.28% | 0.07444 | 286.5959 | 75.4053 | 290310.4446 | Glasersatz 3-IV | -132492.8348 | -31.34% | WP E CH Mix | 122220.6972 | 10160.8656 | -55779.4834 | -31.34% | -4637.2492 | -31.34% | 6498.2844 | 1623.1498 | - | - | - | - | 6498.2844 | 11.65% | 1623.1498 | 35% | JA | JA | JA
11010 | D | B2 | 55 | 29.61% | 3V | ST | SOTH | BÜR-2 | D_B2_55_30%_3V-SOTH | 75.4053 | 1955 | Davos | 29.61% | 30% | 22.01% | Normal | Medium | 3850 | 35 | 22 | 5 | 3 | III | 770 | 770 | 1203.75 | 506.25 | 14.3446 | 25.8202 | 44.85 | 17.0924 | 5.1054 | 13.38% | 24.08% | 41.83% | 15.94% | 4.762% | 107.2126 | 27.8197 | 0.44158 | 28.56 | 31.2126 | 10.21% | 18.28% | 0.07444 | 286.5959 | 75.4053 | 290310.4446 | Glasersatz 3-IV | -132492.8348 | -31.34% | Solarthermie | 20474.5261 | 5042.234 | -9344.2315 | -31.34% | -2301.1913 | -31.34% | 6498.2844 | 1623.1498 | - | - | - | - | 6498.2844 | 69.54% | 1623.1498 | 70.54% | JA | JA | JA
11011 | D | B2 | 55 | 29.61% | 3V | HS | HO-SC | BÜR-2 | D_B2_55_30%_3V-HO-SC | 75.4053 | 1955 | Davos | 29.61% | 30% | 22.01% | Normal | Medium | 3850 | 35 | 22 | 5 | 3 | III | 770 | 770 | 1203.75 | 506.25 | 14.3446 | 25.8202 | 44.85 | 17.0924 | 5.1054 | 13.38% | 24.08% | 41.83% | 15.94% | 4.762% | 107.2126 | 27.8197 | 0.44158 | 28.56 | 31.2126 | 10.21% | 18.28% | 0.07444 | 286.5959 | 75.4053 | 290310.4446 | Glasersatz 3-IV | -132492.8348 | -31.34% | Holz Schnitzel | 10485.3302 | 3654.4962 | -4785.3294 | -31.34% | -1667.851 | -31.34% | 6498.2844 | 1623.1498 | - | - | - | - | 6498.2844 | 135.8% | 1623.1498 | 97.32% | NEIN | JA | JA
11012 | D | B2 | 55 | 29.61% | VK | ÖL | ÖL-HE | BÜR-2 | D_B2_55_30%_VK-ÖL-HE | 77.5574 | 1955 | Davos | 29.61% | 30% | 22.01% | Normal | Medium | 3850 | 35 | 22 | 5 | 3 | III | 770 | 770 | 1203.75 | 506.25 | 14.3446 | 25.8202 | 44.85 | 19.1662 | 5.2091 | 13.11% | 23.6% | 41% | 17.52% | 4.762% | 109.3901 | 27.8197 | 0.43475 | 28.56 | 31.2126 | 9.89% | 17.5% | 0.061446 | 236.5657 | 77.5574 | 298595.9114 | Glasersatz Vakuum | -124207.368 | -29.38% | Öl-Heizung | 414716.5435 | 107494.5281 | -172510.2334 | -29.38% | -44714.6525 | -29.38% | 6910.1835 | 1690.2362 | - | - | - | - | 6910.1835 | 4.006% | 1690.2362 | 3.78% | JA | JA | JA
11013 | D | B2 | 55 | 29.61% | VK | FW | FEWA | BÜR-2 | D_B2_55_30%_VK-FEWA | 77.5574 | 1955 | Davos | 29.61% | 30% | 22.01% | Normal | Medium | 3850 | 35 | 22 | 5 | 3 | III | 770 | 770 | 1203.75 | 506.25 | 14.3446 | 25.8202 | 44.85 | 19.1662 | 5.2091 | 13.11% | 23.6% | 41% | 17.52% | 4.762% | 109.3901 | 27.8197 | 0.43475 | 28.56 | 31.2126 | 9.89% | 17.5% | 0.061446 | 236.5657 | 77.5574 | 298595.9114 | Glasersatz Vakuum | -124207.368 | -29.38% | Fernwärme | 117681.918 | 23114.8364 | -48952.3156 | -29.38% | -9615.1115 | -29.38% | 6910.1835 | 1690.2362 | - | - | - | - | 6910.1835 | 14.12% | 1690.2362 | 17.58% | JA | JA | JA
11014 | D | B2 | 55 | 29.61% | VK | W1 | LWMX | BÜR-2 | D_B2_55_30%_VK-LWMX | 77.5574 | 1955 | Davos | 29.61% | 30% | 22.01% | Normal | Medium | 3850 | 35 | 22 | 5 | 3 | III | 770 | 770 | 1203.75 | 506.25 | 14.3446 | 25.8202 | 44.85 | 19.1662 | 5.2091 | 13.11% | 23.6% | 41% | 17.52% | 4.762% | 109.3901 | 27.8197 | 0.43475 | 28.56 | 31.2126 | 9.89% | 17.5% | 0.061446 | 236.5657 | 77.5574 | 298595.9114 | Glasersatz Vakuum | -124207.368 | -29.38% | WP LW CH Mix | 234099.1945 | 17318.5629 | -97378.5765 | -29.38% | -7204.0273 | -29.38% | 6910.1835 | 1690.2362 | - | - | - | - | 6910.1835 | 7.096% | 1690.2362 | 23.46% | JA | JA | JA
11015 | D | B2 | 55 | 29.61% | VK | W2 | LWCH | BÜR-2 | D_B2_55_30%_VK-LWCH | 77.5574 | 1955 | Davos | 29.61% | 30% | 22.01% | Normal | Medium | 3850 | 35 | 22 | 5 | 3 | III | 770 | 770 | 1203.75 | 506.25 | 14.3446 | 25.8202 | 44.85 | 19.1662 | 5.2091 | 13.11% | 23.6% | 41% | 17.52% | 4.762% | 109.3901 | 27.8197 | 0.43475 | 28.56 | 31.2126 | 9.89% | 17.5% | 0.061446 | 236.5657 | 77.5574 | 298595.9114 | Glasersatz Vakuum | -124207.368 | -29.38% | WP LW CH Zer | 7405.1786 | 5165.7093 | -3080.3427 | -29.38% | -2148.7875 | -29.38% | 6910.1835 | 1690.2362 | - | - | - | - | 6910.1835 | 224.3% | 1690.2362 | 78.66% | NEIN | JA | JA
11016 | D | B2 | 55 | 29.61% | VK | W3 | ERMX | BÜR-2 | D_B2_55_30%_VK-ERMX | 77.5574 | 1955 | Davos | 29.61% | 30% | 22.01% | Normal | Medium | 3850 | 35 | 22 | 5 | 3 | III | 770 | 770 | 1203.75 | 506.25 | 14.3446 | 25.8202 | 44.85 | 19.1662 | 5.2091 | 13.11% | 23.6% | 41% | 17.52% | 4.762% | 109.3901 | 27.8197 | 0.43475 | 28.56 | 31.2126 | 9.89% | 17.5% | 0.061446 | 236.5657 | 77.5574 | 298595.9114 | Glasersatz Vakuum | -124207.368 | -29.38% | WP E CH Mix | 125708.8787 | 10450.8569 | -52291.3019 | -29.38% | -4347.2579 | -29.38% | 6910.1835 | 1690.2362 | - | - | - | - | 6910.1835 | 13.21% | 1690.2362 | 38.88% | JA | JA | JA
11017 | D | B2 | 55 | 29.61% | VK | ST | SOTH | BÜR-2 | D_B2_55_30%_VK-SOTH | 77.5574 | 1955 | Davos | 29.61% | 30% | 22.01% | Normal | Medium | 3850 | 35 | 22 | 5 | 3 | III | 770 | 770 | 1203.75 | 506.25 | 14.3446 | 25.8202 | 44.85 | 19.1662 | 5.2091 | 13.11% | 23.6% | 41% | 17.52% | 4.762% | 109.3901 | 27.8197 | 0.43475 | 28.56 | 31.2126 | 9.89% | 17.5% | 0.061446 | 236.5657 | 77.5574 | 298595.9114 | Glasersatz Vakuum | -124207.368 | -29.38% | Solarthermie | 21058.8695 | 5186.1395 | -8759.8881 | -29.38% | -2157.2859 | -29.38% | 6910.1835 | 1690.2362 | - | - | - | - | 6910.1835 | 78.88% | 1690.2362 | 78.35% | JA | JA | JA
11018 | D | B2 | 55 | 29.61% | VK | HS | HO-SC | BÜR-2 | D_B2_55_30%_VK-HO-SC | 77.5574 | 1955 | Davos | 29.61% | 30% | 22.01% | Normal | Medium | 3850 | 35 | 22 | 5 | 3 | III | 770 | 770 | 1203.75 | 506.25 | 14.3446 | 25.8202 | 44.85 | 19.1662 | 5.2091 | 13.11% | 23.6% | 41% | 17.52% | 4.762% | 109.3901 | 27.8197 | 0.43475 | 28.56 | 31.2126 | 9.89% | 17.5% | 0.061446 | 236.5657 | 77.5574 | 298595.9114 | Glasersatz Vakuum | -124207.368 | -29.38% | Holz Schnitzel | 10784.5817 | 3758.7956 | -4486.0779 | -29.38% | -1563.5516 | -29.38% | 6910.1835 | 1690.2362 | - | - | - | - | 6910.1835 | 154% | 1690.2362 | 108.1% | NEIN | NEIN | NEIN
11019 | D | B2 | 55 | 29.61% | VA | ÖL | ÖL-HE | BÜR-2 | D_B2_55_30%_VA-ÖL-HE | 77.6814 | 1955 | Davos | 29.61% | 30% | 22.01% | Normal | Medium | 3850 | 35 | 22 | 5 | 3 | III | 770 | 770 | 1203.75 | 506.25 | 14.3446 | 25.8202 | 44.85 | 22.229 | 5.3622 | 12.74% | 22.93% | 39.83% | 19.74% | 4.762% | 112.606 | 27.8197 | 0.44681 | 28.56 | 34.3339 | 10.92% | 19.75% | 0.080055 | 308.2126 | 77.6814 | 299073.5781 | Glasaufdopplung | -123729.7013 | -29.26% | Öl-Heizung | 415379.9696 | 107666.4881 | -171846.8073 | -29.26% | -44542.6925 | -29.26% | 2770.7884 | 641.569 | - | - | - | - | 2770.7884 | 1.612% | 641.569 | 1.44% | JA | JA | JA
11020 | D | B2 | 55 | 29.61% | VA | FW | FEWA | BÜR-2 | D_B2_55_30%_VA-FEWA | 77.6814 | 1955 | Davos | 29.61% | 30% | 22.01% | Normal | Medium | 3850 | 35 | 22 | 5 | 3 | III | 770 | 770 | 1203.75 | 506.25 | 14.3446 | 25.8202 | 44.85 | 22.229 | 5.3622 | 12.74% | 22.93% | 39.83% | 19.74% | 4.762% | 112.606 | 27.8197 | 0.44681 | 28.56 | 34.3339 | 10.92% | 19.75% | 0.080055 | 308.2126 | 77.6814 | 299073.5781 | Glasaufdopplung | -123729.7013 | -29.26% | Fernwärme | 117870.1749 | 23151.8135 | -48764.0587 | -29.26% | -9578.1345 | -29.26% | 2770.7884 | 641.569 | - | - | - | - | 2770.7884 | 5.682% | 641.569 | 6.698% | JA | JA | JA
11021 | D | B2 | 55 | 29.61% | VA | W1 | LWMX | BÜR-2 | D_B2_55_30%_VA-LWMX | 77.6814 | 1955 | Davos | 29.61% | 30% | 22.01% | Normal | Medium | 3850 | 35 | 22 | 5 | 3 | III | 770 | 770 | 1203.75 | 506.25 | 14.3446 | 25.8202 | 44.85 | 22.229 | 5.3622 | 12.74% | 22.93% | 39.83% | 19.74% | 4.762% | 112.606 | 27.8197 | 0.44681 | 28.56 | 34.3339 | 10.92% | 19.75% | 0.080055 | 308.2126 | 77.6814 | 299073.5781 | Glasaufdopplung | -123729.7013 | -29.26% | WP LW CH Mix | 234473.6853 | 17346.2675 | -97004.0858 | -29.26% | -7176.3227 | -29.26% | 2770.7884 | 641.569 | - | - | - | - | 2770.7884 | 2.856% | 641.569 | 8.94% | JA | JA | JA
11022 | D | B2 | 55 | 29.61% | VA | W2 | LWCH | BÜR-2 | D_B2_55_30%_VA-LWCH | 77.6814 | 1955 | Davos | 29.61% | 30% | 22.01% | Normal | Medium | 3850 | 35 | 22 | 5 | 3 | III | 770 | 770 | 1203.75 | 506.25 | 14.3446 | 25.8202 | 44.85 | 22.229 | 5.3622 | 12.74% | 22.93% | 39.83% | 19.74% | 4.762% | 112.606 | 27.8197 | 0.44681 | 28.56 | 34.3339 | 10.92% | 19.75% | 0.080055 | 308.2126 | 77.6814 | 299073.5781 | Glasaufdopplung | -123729.7013 | -29.26% | WP LW CH Zer | 7417.0247 | 5173.9729 | -3068.4966 | -29.26% | -2140.5238 | -29.26% | 2770.7884 | 641.569 | - | - | - | - | 2770.7884 | 90.3% | 641.569 | 29.97% | JA | JA | JA
11023 | D | B2 | 55 | 29.61% | VA | W3 | ERMX | BÜR-2 | D_B2_55_30%_VA-ERMX | 77.6814 | 1955 | Davos | 29.61% | 30% | 22.01% | Normal | Medium | 3850 | 35 | 22 | 5 | 3 | III | 770 | 770 | 1203.75 | 506.25 | 14.3446 | 25.8202 | 44.85 | 22.229 | 5.3622 | 12.74% | 22.93% | 39.83% | 19.74% | 4.762% | 112.606 | 27.8197 | 0.44681 | 28.56 | 34.3339 | 10.92% | 19.75% | 0.080055 | 308.2126 | 77.6814 | 299073.5781 | Glasaufdopplung | -123729.7013 | -29.26% | WP E CH Mix | 125909.9764 | 10467.5752 | -52090.2042 | -29.26% | -4330.5395 | -29.26% | 2770.7884 | 641.569 | - | - | - | - | 2770.7884 | 5.319% | 641.569 | 14.81% | JA | JA | JA
11024 | D | B2 | 55 | 29.61% | VA | ST | SOTH | BÜR-2 | D_B2_55_30%_VA-SOTH | 77.6814 | 1955 | Davos | 29.61% | 30% | 22.01% | Normal | Medium | 3850 | 35 | 22 | 5 | 3 | III | 770 | 770 | 1203.75 | 506.25 | 14.3446 | 25.8202 | 44.85 | 22.229 | 5.3622 | 12.74% | 22.93% | 39.83% | 19.74% | 4.762% | 112.606 | 27.8197 | 0.44681 | 28.56 | 34.3339 | 10.92% | 19.75% | 0.080055 | 308.2126 | 77.6814 | 299073.5781 | Glasaufdopplung | -123729.7013 | -29.26% | Solarthermie | 21092.5576 | 5194.4358 | -8726.2 | -29.26% | -2148.9895 | -29.26% | 2770.7884 | 641.569 | - | - | - | - | 2770.7884 | 31.75% | 641.569 | 29.85% | JA | JA | JA
11025 | D | B2 | 55 | 29.61% | VA | HS | HO-SC | BÜR-2 | D_B2_55_30%_VA-HO-SC | 77.6814 | 1955 | Davos | 29.61% | 30% | 22.01% | Normal | Medium | 3850 | 35 | 22 | 5 | 3 | III | 770 | 770 | 1203.75 | 506.25 | 14.3446 | 25.8202 | 44.85 | 22.229 | 5.3622 | 12.74% | 22.93% | 39.83% | 19.74% | 4.762% | 112.606 | 27.8197 | 0.44681 | 28.56 | 34.3339 | 10.92% | 19.75% | 0.080055 | 308.2126 | 77.6814 | 299073.5781 | Glasaufdopplung | -123729.7013 | -29.26% | Holz Schnitzel | 10801.8339 | 3764.8086 | -4468.8257 | -29.26% | -1557.5386 | -29.26% | 2770.7884 | 641.569 | - | - | - | - | 2770.7884 | 62% | 641.569 | 41.19% | JA | JA | JA
11026 | D | B2 | 55 | 29.61% | HO | ÖL | ÖL-HE | BÜR-2 | D_B2_55_30%_HO-ÖL-HE | 70.6343 | 1955 | Davos | 29.61% | 30% | 22.01% | Normal | Medium | 3850 | 35 | 22 | 5 | 3 | III | 770 | 770 | 1203.75 | 506.25 | 14.3446 | 25.8202 | 44.85 | 12.4671 | 4.8741 | 14.01% | 25.23% | 43.82% | 12.18% | 4.762% | 102.356 | 27.8197 | 0.45739 | 28.56 | 31.2126 | 10.97% | 20.21% | 0.11815 | 454.8911 | 70.6343 | 271942.1738 | Fensterersatz H | -150861.1056 | -35.68% | Öl-Heizung | 377697.4636 | 97899.1826 | -209529.3133 | -35.68% | -54309.998 | -35.68% | 5415.237 | 1352.6248 | 2263.587 | 476.2745 | - | - | 7678.824 | 3.665% | 1828.8993 | 3.368% | JA | JA | JA
11027 | D | B2 | 55 | 29.61% | HO | FW | FEWA | BÜR-2 | D_B2_55_30%_HO-FEWA | 70.6343 | 1955 | Davos | 29.61% | 30% | 22.01% | Normal | Medium | 3850 | 35 | 22 | 5 | 3 | III | 770 | 770 | 1203.75 | 506.25 | 14.3446 | 25.8202 | 44.85 | 12.4671 | 4.8741 | 14.01% | 25.23% | 43.82% | 12.18% | 4.762% | 102.356 | 27.8197 | 0.45739 | 28.56 | 31.2126 | 10.97% | 20.21% | 0.11815 | 454.8911 | 70.6343 | 271942.1738 | Fensterersatz H | -150861.1056 | -35.68% | Fernwärme | 107177.2097 | 21051.5236 | -59457.024 | -35.68% | -11678.4244 | -35.68% | 5415.237 | 1352.6248 | 2263.587 | 476.2745 | - | - | 7678.824 | 12.91% | 1828.8993 | 15.66% | JA | JA | JA
11028 | D | B2 | 55 | 29.61% | HO | W1 | LWMX | BÜR-2 | D_B2_55_30%_HO-LWMX | 70.6343 | 1955 | Davos | 29.61% | 30% | 22.01% | Normal | Medium | 3850 | 35 | 22 | 5 | 3 | III | 770 | 770 | 1203.75 | 506.25 | 14.3446 | 25.8202 | 44.85 | 12.4671 | 4.8741 | 14.01% | 25.23% | 43.82% | 12.18% | 4.762% | 102.356 | 27.8197 | 0.45739 | 28.56 | 31.2126 | 10.97% | 20.21% | 0.11815 | 454.8911 | 70.6343 | 271942.1738 | Fensterersatz H | -150861.1056 | -35.68% | WP LW CH Mix | 213202.6643 | 15772.6461 | -118275.1068 | -35.68% | -8749.9441 | -35.68% | 5415.237 | 1352.6248 | 2263.587 | 476.2745 | - | - | 7678.824 | 6.492% | 1828.8993 | 20.9% | JA | JA | JA
11029 | D | B2 | 55 | 29.61% | HO | W2 | LWCH | BÜR-2 | D_B2_55_30%_HO-LWCH | 70.6343 | 1955 | Davos | 29.61% | 30% | 22.01% | Normal | Medium | 3850 | 35 | 22 | 5 | 3 | III | 770 | 770 | 1203.75 | 506.25 | 14.3446 | 25.8202 | 44.85 | 12.4671 | 4.8741 | 14.01% | 25.23% | 43.82% | 12.18% | 4.762% | 102.356 | 27.8197 | 0.45739 | 28.56 | 31.2126 | 10.97% | 20.21% | 0.11815 | 454.8911 | 70.6343 | 271942.1738 | Fensterersatz H | -150861.1056 | -35.68% | WP LW CH Zer | 6744.1659 | 4704.5996 | -3741.3554 | -35.68% | -2609.8971 | -35.68% | 5415.237 | 1352.6248 | 2263.587 | 476.2745 | - | - | 7678.824 | 205.2% | 1828.8993 | 70.08% | NEIN | JA | JA
11030 | D | B2 | 55 | 29.61% | HO | W3 | ERMX | BÜR-2 | D_B2_55_30%_HO-ERMX | 70.6343 | 1955 | Davos | 29.61% | 30% | 22.01% | Normal | Medium | 3850 | 35 | 22 | 5 | 3 | III | 770 | 770 | 1203.75 | 506.25 | 14.3446 | 25.8202 | 44.85 | 12.4671 | 4.8741 | 14.01% | 25.23% | 43.82% | 12.18% | 4.762% | 102.356 | 27.8197 | 0.45739 | 28.56 | 31.2126 | 10.97% | 20.21% | 0.11815 | 454.8911 | 70.6343 | 271942.1738 | Fensterersatz H | -150861.1056 | -35.68% | WP E CH Mix | 114487.6552 | 9517.9761 | -63512.5255 | -35.68% | -5280.1387 | -35.68% | 5415.237 | 1352.6248 | 2263.587 | 476.2745 | - | - | 7678.824 | 12.09% | 1828.8993 | 34.64% | JA | JA | JA
11031 | D | B2 | 55 | 29.61% | HO | ST | SOTH | BÜR-2 | D_B2_55_30%_HO-SOTH | 70.6343 | 1955 | Davos | 29.61% | 30% | 22.01% | Normal | Medium | 3850 | 35 | 22 | 5 | 3 | III | 770 | 770 | 1203.75 | 506.25 | 14.3446 | 25.8202 | 44.85 | 12.4671 | 4.8741 | 14.01% | 25.23% | 43.82% | 12.18% | 4.762% | 102.356 | 27.8197 | 0.45739 | 28.56 | 31.2126 | 10.97% | 20.21% | 0.11815 | 454.8911 | 70.6343 | 271942.1738 | Fensterersatz H | -150861.1056 | -35.68% | Solarthermie | 19179.0796 | 4723.2062 | -10639.678 | -35.68% | -2620.2192 | -35.68% | 5415.237 | 1352.6248 | 2263.587 | 476.2745 | - | - | 7678.824 | 72.17% | 1828.8993 | 69.8% | JA | JA | JA
11032 | D | B2 | 55 | 29.61% | HO | HS | HO-SC | BÜR-2 | D_B2_55_30%_HO-HO-SC | 70.6343 | 1955 | Davos | 29.61% | 30% | 22.01% | Normal | Medium | 3850 | 35 | 22 | 5 | 3 | III | 770 | 770 | 1203.75 | 506.25 | 14.3446 | 25.8202 | 44.85 | 12.4671 | 4.8741 | 14.01% | 25.23% | 43.82% | 12.18% | 4.762% | 102.356 | 27.8197 | 0.45739 | 28.56 | 31.2126 | 10.97% | 20.21% | 0.11815 | 454.8911 | 70.6343 | 271942.1738 | Fensterersatz H | -150861.1056 | -35.68% | Holz Schnitzel | 9821.9115 | 3423.2721 | -5448.7482 | -35.68% | -1899.0751 | -35.68% | 5415.237 | 1352.6248 | 2263.587 | 476.2745 | - | - | 7678.824 | 140.9% | 1828.8993 | 96.3% | NEIN | JA | JA
11033 | D | B2 | 55 | 29.61% | HM | ÖL | ÖL-HE | BÜR-2 | D_B2_55_30%_HM-ÖL-HE | 70.9734 | 1955 | Davos | 29.61% | 30% | 22.01% | Normal | Medium | 3850 | 35 | 22 | 5 | 3 | III | 770 | 770 | 1203.75 | 506.25 | 14.3446 | 25.8202 | 44.85 | 12.7975 | 4.8906 | 13.97% | 25.14% | 43.67% | 12.46% | 4.762% | 102.7029 | 27.8197 | 0.45624 | 28.56 | 31.2126 | 10.91% | 20.06% | 0.11415 | 439.4818 | 70.9734 | 273247.5617 | Fensterersatz HM | -149555.7177 | -35.37% | Öl-Heizung | 379510.5024 | 98369.1222 | -207716.2746 | -35.37% | -53840.0584 | -35.37% | 5415.237 | 1352.6248 | 2960.0019 | 648.5769 | - | - | 8375.2389 | 4.032% | 2001.2017 | 3.717% | JA | JA | JA
11034 | D | B2 | 55 | 29.61% | HM | FW | FEWA | BÜR-2 | D_B2_55_30%_HM-FEWA | 70.9734 | 1955 | Davos | 29.61% | 30% | 22.01% | Normal | Medium | 3850 | 35 | 22 | 5 | 3 | III | 770 | 770 | 1203.75 | 506.25 | 14.3446 | 25.8202 | 44.85 | 12.7975 | 4.8906 | 13.97% | 25.14% | 43.67% | 12.46% | 4.762% | 102.7029 | 27.8197 | 0.45624 | 28.56 | 31.2126 | 10.91% | 20.06% | 0.11415 | 439.4818 | 70.9734 | 273247.5617 | Fensterersatz HM | -149555.7177 | -35.37% | Fernwärme | 107691.6861 | 21152.576 | -58942.5476 | -35.37% | -11577.372 | -35.37% | 5415.237 | 1352.6248 | 2960.0019 | 648.5769 | - | - | 8375.2389 | 14.21% | 2001.2017 | 17.29% | JA | JA | JA
11035 | D | B2 | 55 | 29.61% | HM | W1 | LWMX | BÜR-2 | D_B2_55_30%_HM-LWMX | 70.9734 | 1955 | Davos | 29.61% | 30% | 22.01% | Normal | Medium | 3850 | 35 | 22 | 5 | 3 | III | 770 | 770 | 1203.75 | 506.25 | 14.3446 | 25.8202 | 44.85 | 12.7975 | 4.8906 | 13.97% | 25.14% | 43.67% | 12.46% | 4.762% | 102.7029 | 27.8197 | 0.45624 | 28.56 | 31.2126 | 10.91% | 20.06% | 0.11415 | 439.4818 | 70.9734 | 273247.5617 | Fensterersatz HM | -149555.7177 | -35.37% | WP LW CH Mix | 214226.0884 | 15848.3586 | -117251.6827 | -35.37% | -8674.2316 | -35.37% | 5415.237 | 1352.6248 | 2960.0019 | 648.5769 | - | - | 8375.2389 | 7.143% | 2001.2017 | 23.07% | JA | JA | JA
11036 | D | B2 | 55 | 29.61% | HM | W2 | LWCH | BÜR-2 | D_B2_55_30%_HM-LWCH | 70.9734 | 1955 | Davos | 29.61% | 30% | 22.01% | Normal | Medium | 3850 | 35 | 22 | 5 | 3 | III | 770 | 770 | 1203.75 | 506.25 | 14.3446 | 25.8202 | 44.85 | 12.7975 | 4.8906 | 13.97% | 25.14% | 43.67% | 12.46% | 4.762% | 102.7029 | 27.8197 | 0.45624 | 28.56 | 31.2126 | 10.91% | 20.06% | 0.11415 | 439.4818 | 70.9734 | 273247.5617 | Fensterersatz HM | -149555.7177 | -35.37% | WP LW CH Zer | 6776.5395 | 4727.1828 | -3708.9818 | -35.37% | -2587.3139 | -35.37% | 5415.237 | 1352.6248 | 2960.0019 | 648.5769 | - | - | 8375.2389 | 225.8% | 2001.2017 | 77.35% | NEIN | JA | JA
11037 | D | B2 | 55 | 29.61% | HM | W3 | ERMX | BÜR-2 | D_B2_55_30%_HM-ERMX | 70.9734 | 1955 | Davos | 29.61% | 30% | 22.01% | Normal | Medium | 3850 | 35 | 22 | 5 | 3 | III | 770 | 770 | 1203.75 | 506.25 | 14.3446 | 25.8202 | 44.85 | 12.7975 | 4.8906 | 13.97% | 25.14% | 43.67% | 12.46% | 4.762% | 102.7029 | 27.8197 | 0.45624 | 28.56 | 31.2126 | 10.91% | 20.06% | 0.11415 | 439.4818 | 70.9734 | 273247.5617 | Fensterersatz HM | -149555.7177 | -35.37% | WP E CH Mix | 115037.2235 | 9563.6647 | -62962.9571 | -35.37% | -5234.4501 | -35.37% | 5415.237 | 1352.6248 | 2960.0019 | 648.5769 | - | - | 8375.2389 | 13.3% | 2001.2017 | 38.23% | JA | JA | JA
11038 | D | B2 | 55 | 29.61% | HM | ST | SOTH | BÜR-2 | D_B2_55_30%_HM-SOTH | 70.9734 | 1955 | Davos | 29.61% | 30% | 22.01% | Normal | Medium | 3850 | 35 | 22 | 5 | 3 | III | 770 | 770 | 1203.75 | 506.25 | 14.3446 | 25.8202 | 44.85 | 12.7975 | 4.8906 | 13.97% | 25.14% | 43.67% | 12.46% | 4.762% | 102.7029 | 27.8197 | 0.45624 | 28.56 | 31.2126 | 10.91% | 20.06% | 0.11415 | 439.4818 | 70.9734 | 273247.5617 | Fensterersatz HM | -149555.7177 | -35.37% | Solarthermie | 19271.1438 | 4745.8787 | -10547.6138 | -35.37% | -2597.5467 | -35.37% | 5415.237 | 1352.6248 | 2960.0019 | 648.5769 | - | - | 8375.2389 | 79.4% | 2001.2017 | 77.04% | JA | JA | JA
11039 | D | B2 | 55 | 29.61% | HM | HS | HO-SC | BÜR-2 | D_B2_55_30%_HM-HO-SC | 70.9734 | 1955 | Davos | 29.61% | 30% | 22.01% | Normal | Medium | 3850 | 35 | 22 | 5 | 3 | III | 770 | 770 | 1203.75 | 506.25 | 14.3446 | 25.8202 | 44.85 | 12.7975 | 4.8906 | 13.97% | 25.14% | 43.67% | 12.46% | 4.762% | 102.7029 | 27.8197 | 0.45624 | 28.56 | 31.2126 | 10.91% | 20.06% | 0.11415 | 439.4818 | 70.9734 | 273247.5617 | Fensterersatz HM | -149555.7177 | -35.37% | Holz Schnitzel | 9869.059 | 3439.7046 | -5401.6006 | -35.37% | -1882.6426 | -35.37% | 5415.237 | 1352.6248 | 2960.0019 | 648.5769 | - | - | 8375.2389 | 155.1% | 2001.2017 | 106.3% | NEIN | NEIN | NEIN
11040 | D | B2 | 55 | 29.61% | KU | ÖL | ÖL-HE | BÜR-2 | D_B2_55_30%_KU-ÖL-HE | 70.2956 | 1955 | Davos | 29.61% | 30% | 22.01% | Normal | Medium | 3850 | 35 | 22 | 5 | 3 | III | 770 | 770 | 1203.75 | 506.25 | 14.3446 | 25.8202 | 44.85 | 12.1368 | 4.8576 | 14.06% | 25.31% | 43.97% | 11.9% | 4.762% | 102.0091 | 27.8197 | 0.45855 | 28.56 | 31.2126 | 11.02% | 20.36% | 0.12232 | 470.9382 | 70.2956 | 270638.0343 | Fensterersatz K | -152165.2451 | -35.99% | Öl-Heizung | 375886.1587 | 97429.6923 | -211340.6182 | -35.99% | -54779.4882 | -35.99% | 5415.237 | 1352.6248 | 3703.4464 | 715.1732 | - | - | 9118.6834 | 4.315% | 2067.798 | 3.775% | JA | JA | JA
11041 | D | B2 | 55 | 29.61% | KU | FW | FEWA | BÜR-2 | D_B2_55_30%_KU-FEWA | 70.2956 | 1955 | Davos | 29.61% | 30% | 22.01% | Normal | Medium | 3850 | 35 | 22 | 5 | 3 | III | 770 | 770 | 1203.75 | 506.25 | 14.3446 | 25.8202 | 44.85 | 12.1368 | 4.8576 | 14.06% | 25.31% | 43.97% | 11.9% | 4.762% | 102.0091 | 27.8197 | 0.45855 | 28.56 | 31.2126 | 11.02% | 20.36% | 0.12232 | 470.9382 | 70.2956 | 270638.0343 | Fensterersatz K | -152165.2451 | -35.99% | Fernwärme | 106663.2253 | 20950.5678 | -59971.0084 | -35.99% | -11779.3802 | -35.99% | 5415.237 | 1352.6248 | 3703.4464 | 715.1732 | - | - | 9118.6834 | 15.21% | 2067.798 | 17.55% | JA | JA | JA
11042 | D | B2 | 55 | 29.61% | KU | W1 | LWMX | BÜR-2 | D_B2_55_30%_KU-LWMX | 70.2956 | 1955 | Davos | 29.61% | 30% | 22.01% | Normal | Medium | 3850 | 35 | 22 | 5 | 3 | III | 770 | 770 | 1203.75 | 506.25 | 14.3446 | 25.8202 | 44.85 | 12.1368 | 4.8576 | 14.06% | 25.31% | 43.97% | 11.9% | 4.762% | 102.0091 | 27.8197 | 0.45855 | 28.56 | 31.2126 | 11.02% | 20.36% | 0.12232 | 470.9382 | 70.2956 | 270638.0343 | Fensterersatz K | -152165.2451 | -35.99% | WP LW CH Mix | 212180.2189 | 15697.006 | -119297.5522 | -35.99% | -8825.5842 | -35.99% | 5415.237 | 1352.6248 | 3703.4464 | 715.1732 | - | - | 9118.6834 | 7.644% | 2067.798 | 23.43% | JA | JA | JA
11043 | D | B2 | 55 | 29.61% | KU | W2 | LWCH | BÜR-2 | D_B2_55_30%_KU-LWCH | 70.2956 | 1955 | Davos | 29.61% | 30% | 22.01% | Normal | Medium | 3850 | 35 | 22 | 5 | 3 | III | 770 | 770 | 1203.75 | 506.25 | 14.3446 | 25.8202 | 44.85 | 12.1368 | 4.8576 | 14.06% | 25.31% | 43.97% | 11.9% | 4.762% | 102.0091 | 27.8197 | 0.45855 | 28.56 | 31.2126 | 11.02% | 20.36% | 0.12232 | 470.9382 | 70.2956 | 270638.0343 | Fensterersatz K | -152165.2451 | -35.99% | WP LW CH Zer | 6711.8233 | 4682.038 | -3773.6981 | -35.99% | -2632.4587 | -35.99% | 5415.237 | 1352.6248 | 3703.4464 | 715.1732 | - | - | 9118.6834 | 241.6% | 2067.798 | 78.55% | NEIN | JA | JA
11044 | D | B2 | 55 | 29.61% | KU | W3 | ERMX | BÜR-2 | D_B2_55_30%_KU-ERMX | 70.2956 | 1955 | Davos | 29.61% | 30% | 22.01% | Normal | Medium | 3850 | 35 | 22 | 5 | 3 | III | 770 | 770 | 1203.75 | 506.25 | 14.3446 | 25.8202 | 44.85 | 12.1368 | 4.8576 | 14.06% | 25.31% | 43.97% | 11.9% | 4.762% | 102.0091 | 27.8197 | 0.45855 | 28.56 | 31.2126 | 11.02% | 20.36% | 0.12232 | 470.9382 | 70.2956 | 270638.0343 | Fensterersatz K | -152165.2451 | -35.99% | WP E CH Mix | 113938.6124 | 9472.3312 | -64061.5682 | -35.99% | -5325.7836 | -35.99% | 5415.237 | 1352.6248 | 3703.4464 | 715.1732 | - | - | 9118.6834 | 14.23% | 2067.798 | 38.83% | JA | JA | JA
11045 | D | B2 | 55 | 29.61% | KU | ST | SOTH | BÜR-2 | D_B2_55_30%_KU-SOTH | 70.2956 | 1955 | Davos | 29.61% | 30% | 22.01% | Normal | Medium | 3850 | 35 | 22 | 5 | 3 | III | 770 | 770 | 1203.75 | 506.25 | 14.3446 | 25.8202 | 44.85 | 12.1368 | 4.8576 | 14.06% | 25.31% | 43.97% | 11.9% | 4.762% | 102.0091 | 27.8197 | 0.45855 | 28.56 | 31.2126 | 11.02% | 20.36% | 0.12232 | 470.9382 | 70.2956 | 270638.0343 | Fensterersatz K | -152165.2451 | -35.99% | Solarthermie | 19087.1035 | 4700.5553 | -10731.6541 | -35.99% | -2642.87 | -35.99% | 5415.237 | 1352.6248 | 3703.4464 | 715.1732 | - | - | 9118.6834 | 84.97% | 2067.798 | 78.24% | JA | JA | JA
11046 | D | B2 | 55 | 29.61% | KU | HS | HO-SC | BÜR-2 | D_B2_55_30%_KU-HO-SC | 70.2956 | 1955 | Davos | 29.61% | 30% | 22.01% | Normal | Medium | 3850 | 35 | 22 | 5 | 3 | III | 770 | 770 | 1203.75 | 506.25 | 14.3446 | 25.8202 | 44.85 | 12.1368 | 4.8576 | 14.06% | 25.31% | 43.97% | 11.9% | 4.762% | 102.0091 | 27.8197 | 0.45855 | 28.56 | 31.2126 | 11.02% | 20.36% | 0.12232 | 470.9382 | 70.2956 | 270638.0343 | Fensterersatz K | -152165.2451 | -35.99% | Holz Schnitzel | 9774.809 | 3406.8553 | -5495.8506 | -35.99% | -1915.4919 | -35.99% | 5415.237 | 1352.6248 | 3703.4464 | 715.1732 | - | - | 9118.6834 | 165.9% | 2067.798 | 108% | NEIN | NEIN | NEIN
11047 | D | B2 | 55 | 29.61% | ME | ÖL | ÖL-HE | BÜR-2 | D_B2_55_30%_ME-ÖL-HE | 71.6524 | 1955 | Davos | 29.61% | 30% | 22.01% | Normal | Medium | 3850 | 35 | 22 | 5 | 3 | III | 770 | 770 | 1203.75 | 506.25 | 14.3446 | 25.8202 | 44.85 | 13.4583 | 4.9237 | 13.87% | 24.97% | 43.38% | 13.02% | 4.762% | 103.3967 | 27.8197 | 0.45394 | 28.56 | 31.2126 | 10.8% | 19.77% | 0.10662 | 410.4735 | 71.6524 | 275861.8808 | Fensterersatz M | -146941.3986 | -34.75% | Öl-Heizung | 383141.5011 | 99310.2771 | -204085.2758 | -34.75% | -52898.9035 | -34.75% | 5415.237 | 1352.6248 | 4851.6214 | 1157.2369 | - | - | 10266.8584 | 5.031% | 2509.8617 | 4.745% | JA | JA | JA
11048 | D | B2 | 55 | 29.61% | ME | FW | FEWA | BÜR-2 | D_B2_55_30%_ME-FEWA | 71.6524 | 1955 | Davos | 29.61% | 30% | 22.01% | Normal | Medium | 3850 | 35 | 22 | 5 | 3 | III | 770 | 770 | 1203.75 | 506.25 | 14.3446 | 25.8202 | 44.85 | 13.4583 | 4.9237 | 13.87% | 24.97% | 43.38% | 13.02% | 4.762% | 103.3967 | 27.8197 | 0.45394 | 28.56 | 31.2126 | 10.8% | 19.77% | 0.10662 | 410.4735 | 71.6524 | 275861.8808 | Fensterersatz M | -146941.3986 | -34.75% | Fernwärme | 108722.0354 | 21354.955 | -57912.1983 | -34.75% | -11374.993 | -34.75% | 5415.237 | 1352.6248 | 4851.6214 | 1157.2369 | - | - | 10266.8584 | 17.73% | 2509.8617 | 22.06% | JA | JA | JA
11049 | D | B2 | 55 | 29.61% | ME | W1 | LWMX | BÜR-2 | D_B2_55_30%_ME-LWMX | 71.6524 | 1955 | Davos | 29.61% | 30% | 22.01% | Normal | Medium | 3850 | 35 | 22 | 5 | 3 | III | 770 | 770 | 1203.75 | 506.25 | 14.3446 | 25.8202 | 44.85 | 13.4583 | 4.9237 | 13.87% | 24.97% | 43.38% | 13.02% | 4.762% | 103.3967 | 27.8197 | 0.45394 | 28.56 | 31.2126 | 10.8% | 19.77% | 0.10662 | 410.4735 | 71.6524 | 275861.8808 | Fensterersatz M | -146941.3986 | -34.75% | WP LW CH Mix | 216275.7145 | 15999.9891 | -115202.0565 | -34.75% | -8522.6011 | -34.75% | 5415.237 | 1352.6248 | 4851.6214 | 1157.2369 | - | - | 10266.8584 | 8.912% | 2509.8617 | 29.45% | JA | JA | JA
11050 | D | B2 | 55 | 29.61% | ME | W2 | LWCH | BÜR-2 | D_B2_55_30%_ME-LWCH | 71.6524 | 1955 | Davos | 29.61% | 30% | 22.01% | Normal | Medium | 3850 | 35 | 22 | 5 | 3 | III | 770 | 770 | 1203.75 | 506.25 | 14.3446 | 25.8202 | 44.85 | 13.4583 | 4.9237 | 13.87% | 24.97% | 43.38% | 13.02% | 4.762% | 103.3967 | 27.8197 | 0.45394 | 28.56 | 31.2126 | 10.8% | 19.77% | 0.10662 | 410.4735 | 71.6524 | 275861.8808 | Fensterersatz M | -146941.3986 | -34.75% | WP LW CH Zer | 6841.3746 | 4772.4105 | -3644.1467 | -34.75% | -2542.0862 | -34.75% | 5415.237 | 1352.6248 | 4851.6214 | 1157.2369 | - | - | 10266.8584 | 281.7% | 2509.8617 | 98.73% | NEIN | JA | JA
11051 | D | B2 | 55 | 29.61% | ME | W3 | ERMX | BÜR-2 | D_B2_55_30%_ME-ERMX | 71.6524 | 1955 | Davos | 29.61% | 30% | 22.01% | Normal | Medium | 3850 | 35 | 22 | 5 | 3 | III | 770 | 770 | 1203.75 | 506.25 | 14.3446 | 25.8202 | 44.85 | 13.4583 | 4.9237 | 13.87% | 24.97% | 43.38% | 13.02% | 4.762% | 103.3967 | 27.8197 | 0.45394 | 28.56 | 31.2126 | 10.8% | 19.77% | 0.10662 | 410.4735 | 71.6524 | 275861.8808 | Fensterersatz M | -146941.3986 | -34.75% | WP E CH Mix | 116137.8518 | 9655.1658 | -61862.3288 | -34.75% | -5142.949 | -34.75% | 5415.237 | 1352.6248 | 4851.6214 | 1157.2369 | - | - | 10266.8584 | 16.6% | 2509.8617 | 48.8% | JA | JA | JA
11052 | D | B2 | 55 | 29.61% | ME | ST | SOTH | BÜR-2 | D_B2_55_30%_ME-SOTH | 71.6524 | 1955 | Davos | 29.61% | 30% | 22.01% | Normal | Medium | 3850 | 35 | 22 | 5 | 3 | III | 770 | 770 | 1203.75 | 506.25 | 14.3446 | 25.8202 | 44.85 | 13.4583 | 4.9237 | 13.87% | 24.97% | 43.38% | 13.02% | 4.762% | 103.3967 | 27.8197 | 0.45394 | 28.56 | 31.2126 | 10.8% | 19.77% | 0.10662 | 410.4735 | 71.6524 | 275861.8808 | Fensterersatz M | -146941.3986 | -34.75% | Solarthermie | 19455.5221 | 4791.2853 | -10363.2355 | -34.75% | -2552.1401 | -34.75% | 5415.237 | 1352.6248 | 4851.6214 | 1157.2369 | - | - | 10266.8584 | 99.07% | 2509.8617 | 98.34% | JA | JA | JA
11053 | D | B2 | 55 | 29.61% | ME | HS | HO-SC | BÜR-2 | D_B2_55_30%_ME-HO-SC | 71.6524 | 1955 | Davos | 29.61% | 30% | 22.01% | Normal | Medium | 3850 | 35 | 22 | 5 | 3 | III | 770 | 770 | 1203.75 | 506.25 | 14.3446 | 25.8202 | 44.85 | 13.4583 | 4.9237 | 13.87% | 24.97% | 43.38% | 13.02% | 4.762% | 103.3967 | 27.8197 | 0.45394 | 28.56 | 31.2126 | 10.8% | 19.77% | 0.10662 | 410.4735 | 71.6524 | 275861.8808 | Fensterersatz M | -146941.3986 | -34.75% | Holz Schnitzel | 9963.482 | 3472.6143 | -5307.1776 | -34.75% | -1849.7329 | -34.75% | 5415.237 | 1352.6248 | 4851.6214 | 1157.2369 | - | - | 10266.8584 | 193.5% | 2509.8617 | 135.7% | NEIN | NEIN | NEIN
11054 | D | B2 | 55 | 29.61% | GH | ÖL | ÖL-HE | BÜR-2 | D_B2_55_30%_GH-ÖL-HE | 8.4315 | 1955 | Davos | 29.61% | 30% | 22.01% | Normal | Medium | 3850 | 35 | 22 | 5 | 3 | III | 770 | 770 | 1203.75 | 506.25 | 3.5861 | 4.3034 | 7.6245 | 12.4671 | 5.5962 | 10.68% | 12.82% | 22.71% | 37.13% | 16.67% | 33.5774 | 27.8197 | 0.86267 | 28.56 | 31.2126 | 43.86% | 319.4% | 3.5017 | 13481.3925 | 8.4315 | 32461.419 | Gebäudehülle | -390341.8603 | -92.32% | Öl-Heizung | 45085.3042 | 11686.1109 | -542141.4727 | -92.32% | -140523.0697 | -92.32% | 5415.237 | 1352.6248 | 3008.841 | 621.5464 | 15113.5 | 4129.75 | 23537.578 | 4.342% | 6103.9212 | 4.344% | JA | JA | JA
11055 | D | B2 | 55 | 29.61% | GH | FW | FEWA | BÜR-2 | D_B2_55_30%_GH-FEWA | 8.4315 | 1955 | Davos | 29.61% | 30% | 22.01% | Normal | Medium | 3850 | 35 | 22 | 5 | 3 | III | 770 | 770 | 1203.75 | 506.25 | 3.5861 | 4.3034 | 7.6245 | 12.4671 | 5.5962 | 10.68% | 12.82% | 22.71% | 37.13% | 16.67% | 33.5774 | 27.8197 | 0.86267 | 28.56 | 31.2126 | 43.86% | 319.4% | 3.5017 | 13481.3925 | 8.4315 | 32461.419 | Gebäudehülle | -390341.8603 | -92.32% | Fernwärme | 12793.6181 | 2512.8957 | -153840.6155 | -92.32% | -30217.0522 | -92.32% | 5415.237 | 1352.6248 | 3008.841 | 621.5464 | 15113.5 | 4129.75 | 23537.578 | 15.3% | 6103.9212 | 20.2% | JA | JA | JA
11056 | D | B2 | 55 | 29.61% | GH | W1 | LWMX | BÜR-2 | D_B2_55_30%_GH-LWMX | 8.4315 | 1955 | Davos | 29.61% | 30% | 22.01% | Normal | Medium | 3850 | 35 | 22 | 5 | 3 | III | 770 | 770 | 1203.75 | 506.25 | 3.5861 | 4.3034 | 7.6245 | 12.4671 | 5.5962 | 10.68% | 12.82% | 22.71% | 37.13% | 16.67% | 33.5774 | 27.8197 | 0.86267 | 28.56 | 31.2126 | 43.86% | 319.4% | 3.5017 | 13481.3925 | 8.4315 | 32461.419 | Gebäudehülle | -390341.8603 | -92.32% | WP LW CH Mix | 25449.7525 | 1882.7623 | -306028.0185 | -92.32% | -22639.8279 | -92.32% | 5415.237 | 1352.6248 | 3008.841 | 621.5464 | 15113.5 | 4129.75 | 23537.578 | 7.691% | 6103.9212 | 26.96% | JA | JA | JA
11057 | D | B2 | 55 | 29.61% | GH | W2 | LWCH | BÜR-2 | D_B2_55_30%_GH-LWCH | 8.4315 | 1955 | Davos | 29.61% | 30% | 22.01% | Normal | Medium | 3850 | 35 | 22 | 5 | 3 | III | 770 | 770 | 1203.75 | 506.25 | 3.5861 | 4.3034 | 7.6245 | 12.4671 | 5.5962 | 10.68% | 12.82% | 22.71% | 37.13% | 16.67% | 33.5774 | 27.8197 | 0.86267 | 28.56 | 31.2126 | 43.86% | 319.4% | 3.5017 | 13481.3925 | 8.4315 | 32461.419 | Gebäudehülle | -390341.8603 | -92.32% | WP LW CH Zer | 805.0432 | 561.5825 | -9680.4781 | -92.32% | -6752.9142 | -92.32% | 5415.237 | 1352.6248 | 3008.841 | 621.5464 | 15113.5 | 4129.75 | 23537.578 | 243.1% | 6103.9212 | 90.39% | NEIN | JA | JA
11058 | D | B2 | 55 | 29.61% | GH | W3 | ERMX | BÜR-2 | D_B2_55_30%_GH-ERMX | 8.4315 | 1955 | Davos | 29.61% | 30% | 22.01% | Normal | Medium | 3850 | 35 | 22 | 5 | 3 | III | 770 | 770 | 1203.75 | 506.25 | 3.5861 | 4.3034 | 7.6245 | 12.4671 | 5.5962 | 10.68% | 12.82% | 22.71% | 37.13% | 16.67% | 33.5774 | 27.8197 | 0.86267 | 28.56 | 31.2126 | 43.86% | 319.4% | 3.5017 | 13481.3925 | 8.4315 | 32461.419 | Gebäudehülle | -390341.8603 | -92.32% | WP E CH Mix | 13666.2574 | 1136.1497 | -164333.9232 | -92.32% | -13661.9651 | -92.32% | 5415.237 | 1352.6248 | 3008.841 | 621.5464 | 15113.5 | 4129.75 | 23537.578 | 14.32% | 6103.9212 | 44.68% | JA | JA | JA
11059 | D | B2 | 55 | 29.61% | GH | ST | SOTH | BÜR-2 | D_B2_55_30%_GH-SOTH | 8.4315 | 1955 | Davos | 29.61% | 30% | 22.01% | Normal | Medium | 3850 | 35 | 22 | 5 | 3 | III | 770 | 770 | 1203.75 | 506.25 | 3.5861 | 4.3034 | 7.6245 | 12.4671 | 5.5962 | 10.68% | 12.82% | 22.71% | 37.13% | 16.67% | 33.5774 | 27.8197 | 0.86267 | 28.56 | 31.2126 | 43.86% | 319.4% | 3.5017 | 13481.3925 | 8.4315 | 32461.419 | Gebäudehülle | -390341.8603 | -92.32% | Solarthermie | 2289.3843 | 563.8036 | -27529.3733 | -92.32% | -6779.6218 | -92.32% | 5415.237 | 1352.6248 | 3008.841 | 621.5464 | 15113.5 | 4129.75 | 23537.578 | 85.5% | 6103.9212 | 90.03% | JA | JA | JA
11060 | D | B2 | 55 | 29.61% | GH | HS | HO-SC | BÜR-2 | D_B2_55_30%_GH-HO-SC | 8.4315 | 1955 | Davos | 29.61% | 30% | 22.01% | Normal | Medium | 3850 | 35 | 22 | 5 | 3 | III | 770 | 770 | 1203.75 | 506.25 | 3.5861 | 4.3034 | 7.6245 | 12.4671 | 5.5962 | 10.68% | 12.82% | 22.71% | 37.13% | 16.67% | 33.5774 | 27.8197 | 0.86267 | 28.56 | 31.2126 | 43.86% | 319.4% | 3.5017 | 13481.3925 | 8.4315 | 32461.419 | Gebäudehülle | -390341.8603 | -92.32% | Holz Schnitzel | 1172.4301 | 408.632 | -14098.2295 | -92.32% | -4913.7152 | -92.32% | 5415.237 | 1352.6248 | 3008.841 | 621.5464 | 15113.5 | 4129.75 | 23537.578 | 167% | 6103.9212 | 124.2% | NEIN | NEIN | NEIN
11061 | D | B2 | 55 | 38.07% | IZ | ÖL | ÖL-HE | BÜR-2 | D_B2_55_38%_IZ-ÖL-HE | 119.5911 | 1955 | Davos | 38.07% | 40% | 22.01% | Normal | Medium | 3850 | 35 | 22 | 5 | 3 | III | 770 | 770 | 1059 | 651 | 14.3446 | 25.8202 | 39.4569 | 94.8203 | 8.7221 | 7.832% | 14.1% | 21.54% | 51.77% | 4.762% | 183.164 | 27.8197 | 0.43317 | 28.56 | 63.0435 | 12.94% | 22.84% | 0.14622 | 562.9619 | 119.5911 | 460425.5472 | Ist-Zustand | - | - | Öl-Heizung | 639479.9267 | 165753.197 |  |  |  |  | - | - | - | - | - | - | - | - | - | - | JA | JA | JA
11062 | D | B2 | 55 | 38.07% | IZ | FW | FEWA | BÜR-2 | D_B2_55_38%_IZ-FEWA | 119.5911 | 1955 | Davos | 38.07% | 40% | 22.01% | Normal | Medium | 3850 | 35 | 22 | 5 | 3 | III | 770 | 770 | 1059 | 651 | 14.3446 | 25.8202 | 39.4569 | 94.8203 | 8.7221 | 7.832% | 14.1% | 21.54% | 51.77% | 4.762% | 183.164 | 27.8197 | 0.43317 | 28.56 | 63.0435 | 12.94% | 22.84% | 0.14622 | 562.9619 | 119.5911 | 460425.5472 | Ist-Zustand | - | - | Fernwärme | 181461.8333 | 35642.3541 | -458018.0934 | -71.62% | -130110.8429 | -78.5% | - | - | - | - | - | - | - | - | - | - | JA | JA | JA
11063 | D | B2 | 55 | 38.07% | IZ | W1 | LWMX | BÜR-2 | D_B2_55_38%_IZ-LWMX | 119.5911 | 1955 | Davos | 38.07% | 40% | 22.01% | Normal | Medium | 3850 | 35 | 22 | 5 | 3 | III | 770 | 770 | 1059 | 651 | 14.3446 | 25.8202 | 39.4569 | 94.8203 | 8.7221 | 7.832% | 14.1% | 21.54% | 51.77% | 4.762% | 183.164 | 27.8197 | 0.43317 | 28.56 | 63.0435 | 12.94% | 22.84% | 0.14622 | 562.9619 | 119.5911 | 460425.5472 | Ist-Zustand | - | - | WP LW CH Mix | 360973.629 | 26704.6817 | -278506.2977 | -43.55% | -139048.5153 | -83.89% | - | - | - | - | - | - | - | - | - | - | JA | JA | JA
11064 | D | B2 | 55 | 38.07% | IZ | W2 | LWCH | BÜR-2 | D_B2_55_38%_IZ-LWCH | 119.5911 | 1955 | Davos | 38.07% | 40% | 22.01% | Normal | Medium | 3850 | 35 | 22 | 5 | 3 | III | 770 | 770 | 1059 | 651 | 14.3446 | 25.8202 | 39.4569 | 94.8203 | 8.7221 | 7.832% | 14.1% | 21.54% | 51.77% | 4.762% | 183.164 | 27.8197 | 0.43317 | 28.56 | 63.0435 | 12.94% | 22.84% | 0.14622 | 562.9619 | 119.5911 | 460425.5472 | Ist-Zustand | - | - | WP LW CH Zer | 11418.5536 | 7965.362 | -628061.3731 | -98.21% | -157787.835 | -95.19% | - | - | - | - | - | - | - | - | - | - | JA | JA | JA
11065 | D | B2 | 55 | 38.07% | IZ | W3 | ERMX | BÜR-2 | D_B2_55_38%_IZ-ERMX | 119.5911 | 1955 | Davos | 38.07% | 40% | 22.01% | Normal | Medium | 3850 | 35 | 22 | 5 | 3 | III | 770 | 770 | 1059 | 651 | 14.3446 | 25.8202 | 39.4569 | 94.8203 | 8.7221 | 7.832% | 14.1% | 21.54% | 51.77% | 4.762% | 183.164 | 27.8197 | 0.43317 | 28.56 | 63.0435 | 12.94% | 22.84% | 0.14622 | 562.9619 | 119.5911 | 460425.5472 | Ist-Zustand | - | - | WP E CH Mix | 193839.1554 | 16114.8942 | -445640.7713 | -69.69% | -149638.3028 | -90.28% | - | - | - | - | - | - | - | - | - | - | JA | JA | JA
11066 | D | B2 | 55 | 38.07% | IZ | ST | SOTH | BÜR-2 | D_B2_55_38%_IZ-SOTH | 119.5911 | 1955 | Davos | 38.07% | 40% | 22.01% | Normal | Medium | 3850 | 35 | 22 | 5 | 3 | III | 770 | 770 | 1059 | 651 | 14.3446 | 25.8202 | 39.4569 | 94.8203 | 8.7221 | 7.832% | 14.1% | 21.54% | 51.77% | 4.762% | 183.164 | 27.8197 | 0.43317 | 28.56 | 63.0435 | 12.94% | 22.84% | 0.14622 | 562.9619 | 119.5911 | 460425.5472 | Ist-Zustand | - | - | Solarthermie | 32472.1175 | 7996.8648 | -607007.8091 | -94.92% | -157756.3322 | -95.18% | - | - | - | - | - | - | - | - | - | - | JA | JA | JA
11067 | D | B2 | 55 | 38.07% | IZ | HS | HO-SC | BÜR-2 | D_B2_55_38%_IZ-HO-SC | 119.5911 | 1955 | Davos | 38.07% | 40% | 22.01% | Normal | Medium | 3850 | 35 | 22 | 5 | 3 | III | 770 | 770 | 1059 | 651 | 14.3446 | 25.8202 | 39.4569 | 94.8203 | 8.7221 | 7.832% | 14.1% | 21.54% | 51.77% | 4.762% | 183.164 | 27.8197 | 0.43317 | 28.56 | 63.0435 | 12.94% | 22.84% | 0.14622 | 562.9619 | 119.5911 | 460425.5472 | Ist-Zustand | - | - | Holz Schnitzel | 16629.4874 | 5795.9451 | -622850.4393 | -97.4% | -159957.2519 | -96.5% | - | - | - | - | - | - | - | - | - | - | JA | JA | JA
11068 | D | B2 | 55 | 38.07% | 2V | ÖL | ÖL-HE | BÜR-2 | D_B2_55_38%_2V-ÖL-HE | 71.0527 | 1955 | Davos | 38.07% | 40% | 22.01% | Normal | Medium | 3850 | 35 | 22 | 5 | 3 | III | 770 | 770 | 1059 | 651 | 14.3446 | 25.8202 | 39.4569 | 33.3922 | 5.6507 | 12.09% | 21.76% | 33.25% | 28.14% | 4.762% | 118.6645 | 27.8197 | 0.51495 | 28.56 | 47.2826 | 16.62% | 34.27% | 0.25346 | 975.8312 | 71.0527 | 273552.9964 | Glasersatz 2-IV | -186872.5508 | -40.59% | Öl-Heizung | 379934.7172 | 98479.0787 | -259545.2095 | -40.59% | -67274.1183 | -40.59% | 6582.2105 | 1610.0137 | - | - | - | - | 6582.2105 | 2.536% | 1610.0137 | 2.393% | JA | JA | JA
11069 | D | B2 | 55 | 38.07% | 2V | FW | FEWA | BÜR-2 | D_B2_55_38%_2V-FEWA | 71.0527 | 1955 | Davos | 38.07% | 40% | 22.01% | Normal | Medium | 3850 | 35 | 22 | 5 | 3 | III | 770 | 770 | 1059 | 651 | 14.3446 | 25.8202 | 39.4569 | 33.3922 | 5.6507 | 12.09% | 21.76% | 33.25% | 28.14% | 4.762% | 118.6645 | 27.8197 | 0.51495 | 28.56 | 47.2826 | 16.62% | 34.27% | 0.25346 | 975.8312 | 71.0527 | 273552.9964 | Glasersatz 2-IV | -186872.5508 | -40.59% | Fernwärme | 107812.0633 | 21176.2202 | -73649.77 | -40.59% | -14466.1339 | -40.59% | 6582.2105 | 1610.0137 | - | - | - | - | 6582.2105 | 8.937% | 1610.0137 | 11.13% | JA | JA | JA
11070 | D | B2 | 55 | 38.07% | 2V | W1 | LWMX | BÜR-2 | D_B2_55_38%_2V-LWMX | 71.0527 | 1955 | Davos | 38.07% | 40% | 22.01% | Normal | Medium | 3850 | 35 | 22 | 5 | 3 | III | 770 | 770 | 1059 | 651 | 14.3446 | 25.8202 | 39.4569 | 33.3922 | 5.6507 | 12.09% | 21.76% | 33.25% | 28.14% | 4.762% | 118.6645 | 27.8197 | 0.51495 | 28.56 | 47.2826 | 16.62% | 34.27% | 0.25346 | 975.8312 | 71.0527 | 273552.9964 | Glasersatz 2-IV | -186872.5508 | -40.59% | WP LW CH Mix | 214465.5492 | 15866.0738 | -146508.0799 | -40.59% | -10838.6079 | -40.59% | 6582.2105 | 1610.0137 | - | - | - | - | 6582.2105 | 4.493% | 1610.0137 | 14.85% | JA | JA | JA
11071 | D | B2 | 55 | 38.07% | 2V | W2 | LWCH | BÜR-2 | D_B2_55_38%_2V-LWCH | 71.0527 | 1955 | Davos | 38.07% | 40% | 22.01% | Normal | Medium | 3850 | 35 | 22 | 5 | 3 | III | 770 | 770 | 1059 | 651 | 14.3446 | 25.8202 | 39.4569 | 33.3922 | 5.6507 | 12.09% | 21.76% | 33.25% | 28.14% | 4.762% | 118.6645 | 27.8197 | 0.51495 | 28.56 | 47.2826 | 16.62% | 34.27% | 0.25346 | 975.8312 | 71.0527 | 273552.9964 | Glasersatz 2-IV | -186872.5508 | -40.59% | WP LW CH Zer | 6784.1143 | 4732.4668 | -4634.4393 | -40.59% | -3232.8951 | -40.59% | 6582.2105 | 1610.0137 | - | - | - | - | 6582.2105 | 142% | 1610.0137 | 49.8% | NEIN | JA | JA
11072 | D | B2 | 55 | 38.07% | 2V | W3 | ERMX | BÜR-2 | D_B2_55_38%_2V-ERMX | 71.0527 | 1955 | Davos | 38.07% | 40% | 22.01% | Normal | Medium | 3850 | 35 | 22 | 5 | 3 | III | 770 | 770 | 1059 | 651 | 14.3446 | 25.8202 | 39.4569 | 33.3922 | 5.6507 | 12.09% | 21.76% | 33.25% | 28.14% | 4.762% | 118.6645 | 27.8197 | 0.51495 | 28.56 | 47.2826 | 16.62% | 34.27% | 0.25346 | 975.8312 | 71.0527 | 273552.9964 | Glasersatz 2-IV | -186872.5508 | -40.59% | WP E CH Mix | 115165.8115 | 9574.3549 | -78673.3439 | -40.59% | -6540.5393 | -40.59% | 6582.2105 | 1610.0137 | - | - | - | - | 6582.2105 | 8.367% | 1610.0137 | 24.62% | JA | JA | JA
11073 | D | B2 | 55 | 38.07% | 2V | ST | SOTH | BÜR-2 | D_B2_55_38%_2V-SOTH | 71.0527 | 1955 | Davos | 38.07% | 40% | 22.01% | Normal | Medium | 3850 | 35 | 22 | 5 | 3 | III | 770 | 770 | 1059 | 651 | 14.3446 | 25.8202 | 39.4569 | 33.3922 | 5.6507 | 12.09% | 21.76% | 33.25% | 28.14% | 4.762% | 118.6645 | 27.8197 | 0.51495 | 28.56 | 47.2826 | 16.62% | 34.27% | 0.25346 | 975.8312 | 71.0527 | 273552.9964 | Glasersatz 2-IV | -186872.5508 | -40.59% | Solarthermie | 19292.685 | 4751.1836 | -13179.4325 | -40.59% | -3245.6811 | -40.59% | 6582.2105 | 1610.0137 | - | - | - | - | 6582.2105 | 49.94% | 1610.0137 | 49.6% | JA | JA | JA
11074 | D | B2 | 55 | 38.07% | 2V | HS | HO-SC | BÜR-2 | D_B2_55_38%_2V-HO-SC | 71.0527 | 1955 | Davos | 38.07% | 40% | 22.01% | Normal | Medium | 3850 | 35 | 22 | 5 | 3 | III | 770 | 770 | 1059 | 651 | 14.3446 | 25.8202 | 39.4569 | 33.3922 | 5.6507 | 12.09% | 21.76% | 33.25% | 28.14% | 4.762% | 118.6645 | 27.8197 | 0.51495 | 28.56 | 47.2826 | 16.62% | 34.27% | 0.25346 | 975.8312 | 71.0527 | 273552.9964 | Glasersatz 2-IV | -186872.5508 | -40.59% | Holz Schnitzel | 9880.0906 | 3443.5495 | -6749.3968 | -40.59% | -2352.3956 | -40.59% | 6582.2105 | 1610.0137 | - | - | - | - | 6582.2105 | 97.52% | 1610.0137 | 68.44% | JA | JA | JA
11075 | D | B2 | 55 | 38.07% | 3V | ÖL | ÖL-HE | BÜR-2 | D_B2_55_38%_3V-ÖL-HE | 68.9065 | 1955 | Davos | 38.07% | 40% | 22.01% | Normal | Medium | 3850 | 35 | 22 | 5 | 3 | III | 770 | 770 | 1059 | 651 | 14.3446 | 25.8202 | 39.4569 | 23.9294 | 5.1775 | 13.19% | 23.75% | 36.29% | 22.01% | 4.762% | 108.7285 | 27.8197 | 0.49537 | 28.56 | 39.4022 | 14.29% | 28.33% | 0.18318 | 705.2278 | 68.9065 | 265290.1308 | Glasersatz 3-IV | -195135.4164 | -42.38% | Öl-Heizung | 368458.515 | 95504.4471 | -271021.4117 | -42.38% | -70248.7499 | -42.38% | 8356.3124 | 2087.2504 | - | - | - | - | 8356.3124 | 3.083% | 2087.2504 | 2.971% | JA | JA | JA
11076 | D | B2 | 55 | 38.07% | 3V | FW | FEWA | BÜR-2 | D_B2_55_38%_3V-FEWA | 68.9065 | 1955 | Davos | 38.07% | 40% | 22.01% | Normal | Medium | 3850 | 35 | 22 | 5 | 3 | III | 770 | 770 | 1059 | 651 | 14.3446 | 25.8202 | 39.4569 | 23.9294 | 5.1775 | 13.19% | 23.75% | 36.29% | 22.01% | 4.762% | 108.7285 | 27.8197 | 0.49537 | 28.56 | 39.4022 | 14.29% | 28.33% | 0.18318 | 705.2278 | 68.9065 | 265290.1308 | Glasersatz 3-IV | -195135.4164 | -42.38% | Fernwärme | 104555.5221 | 20536.5772 | -76906.3112 | -42.38% | -15105.7769 | -42.38% | 8356.3124 | 2087.2504 | - | - | - | - | 8356.3124 | 10.87% | 2087.2504 | 13.82% | JA | JA | JA
11077 | D | B2 | 55 | 38.07% | 3V | W1 | LWMX | BÜR-2 | D_B2_55_38%_3V-LWMX | 68.9065 | 1955 | Davos | 38.07% | 40% | 22.01% | Normal | Medium | 3850 | 35 | 22 | 5 | 3 | III | 770 | 770 | 1059 | 651 | 14.3446 | 25.8202 | 39.4569 | 23.9294 | 5.1775 | 13.19% | 23.75% | 36.29% | 22.01% | 4.762% | 108.7285 | 27.8197 | 0.49537 | 28.56 | 39.4022 | 14.29% | 28.33% | 0.18318 | 705.2278 | 68.9065 | 265290.1308 | Glasersatz 3-IV | -195135.4164 | -42.38% | WP LW CH Mix | 207987.4625 | 15386.8276 | -152986.1665 | -42.38% | -11317.8542 | -42.38% | 8356.3124 | 2087.2504 | - | - | - | - | 8356.3124 | 5.462% | 2087.2504 | 18.44% | JA | JA | JA
11078 | D | B2 | 55 | 38.07% | 3V | W2 | LWCH | BÜR-2 | D_B2_55_38%_3V-LWCH | 68.9065 | 1955 | Davos | 38.07% | 40% | 22.01% | Normal | Medium | 3850 | 35 | 22 | 5 | 3 | III | 770 | 770 | 1059 | 651 | 14.3446 | 25.8202 | 39.4569 | 23.9294 | 5.1775 | 13.19% | 23.75% | 36.29% | 22.01% | 4.762% | 108.7285 | 27.8197 | 0.49537 | 28.56 | 39.4022 | 14.29% | 28.33% | 0.18318 | 705.2278 | 68.9065 | 265290.1308 | Glasersatz 3-IV | -195135.4164 | -42.38% | WP LW CH Zer | 6579.1952 | 4589.5193 | -4839.3583 | -42.38% | -3375.8427 | -42.38% | 8356.3124 | 2087.2504 | - | - | - | - | 8356.3124 | 172.7% | 2087.2504 | 61.83% | NEIN | JA | JA
11079 | D | B2 | 55 | 38.07% | 3V | W3 | ERMX | BÜR-2 | D_B2_55_38%_3V-ERMX | 68.9065 | 1955 | Davos | 38.07% | 40% | 22.01% | Normal | Medium | 3850 | 35 | 22 | 5 | 3 | III | 770 | 770 | 1059 | 651 | 14.3446 | 25.8202 | 39.4569 | 23.9294 | 5.1775 | 13.19% | 23.75% | 36.29% | 22.01% | 4.762% | 108.7285 | 27.8197 | 0.49537 | 28.56 | 39.4022 | 14.29% | 28.33% | 0.18318 | 705.2278 | 68.9065 | 265290.1308 | Glasersatz 3-IV | -195135.4164 | -42.38% | WP E CH Mix | 111687.1451 | 9285.1546 | -82152.0103 | -42.38% | -6829.7396 | -42.38% | 8356.3124 | 2087.2504 | - | - | - | - | 8356.3124 | 10.17% | 2087.2504 | 30.56% | JA | JA | JA
11080 | D | B2 | 55 | 38.07% | 3V | ST | SOTH | BÜR-2 | D_B2_55_38%_3V-SOTH | 68.9065 | 1955 | Davos | 38.07% | 40% | 22.01% | Normal | Medium | 3850 | 35 | 22 | 5 | 3 | III | 770 | 770 | 1059 | 651 | 14.3446 | 25.8202 | 39.4569 | 23.9294 | 5.1775 | 13.19% | 23.75% | 36.29% | 22.01% | 4.762% | 108.7285 | 27.8197 | 0.49537 | 28.56 | 39.4022 | 14.29% | 28.33% | 0.18318 | 705.2278 | 68.9065 | 265290.1308 | Glasersatz 3-IV | -195135.4164 | -42.38% | Solarthermie | 18709.9355 | 4607.6707 | -13762.182 | -42.38% | -3389.1941 | -42.38% | 8356.3124 | 2087.2504 | - | - | - | - | 8356.3124 | 60.72% | 2087.2504 | 61.59% | JA | JA | JA
11081 | D | B2 | 55 | 38.07% | 3V | HS | HO-SC | BÜR-2 | D_B2_55_38%_3V-HO-SC | 68.9065 | 1955 | Davos | 38.07% | 40% | 22.01% | Normal | Medium | 3850 | 35 | 22 | 5 | 3 | III | 770 | 770 | 1059 | 651 | 14.3446 | 25.8202 | 39.4569 | 23.9294 | 5.1775 | 13.19% | 23.75% | 36.29% | 22.01% | 4.762% | 108.7285 | 27.8197 | 0.49537 | 28.56 | 39.4022 | 14.29% | 28.33% | 0.18318 | 705.2278 | 68.9065 | 265290.1308 | Glasersatz 3-IV | -195135.4164 | -42.38% | Holz Schnitzel | 9581.6553 | 3339.5346 | -7047.8321 | -42.38% | -2456.4105 | -42.38% | 8356.3124 | 2087.2504 | - | - | - | - | 8356.3124 | 118.6% | 2087.2504 | 84.97% | NEIN | JA | JA
11082 | D | B2 | 55 | 38.07% | VK | ÖL | ÖL-HE | BÜR-2 | D_B2_55_38%_VK-ÖL-HE | 71.8863 | 1955 | Davos | 38.07% | 40% | 22.01% | Normal | Medium | 3850 | 35 | 22 | 5 | 3 | III | 770 | 770 | 1059 | 651 | 14.3446 | 25.8202 | 39.4569 | 26.8327 | 5.3227 | 12.83% | 23.1% | 35.3% | 24.01% | 4.762% | 111.7771 | 27.8197 | 0.48504 | 28.56 | 39.4022 | 13.69% | 26.59% | 0.14392 | 554.0906 | 71.8863 | 276762.231 | Glasersatz Vakuum | -183663.3162 | -39.89% | Öl-Heizung | 384391.9876 | 99634.4032 | -255087.9391 | -39.89% | -66118.7938 | -39.89% | 8885.9842 | 2173.5185 | - | - | - | - | 8885.9842 | 3.483% | 2173.5185 | 3.287% | JA | JA | JA
11083 | D | B2 | 55 | 38.07% | VK | FW | FEWA | BÜR-2 | D_B2_55_38%_VK-FEWA | 71.8863 | 1955 | Davos | 38.07% | 40% | 22.01% | Normal | Medium | 3850 | 35 | 22 | 5 | 3 | III | 770 | 770 | 1059 | 651 | 14.3446 | 25.8202 | 39.4569 | 26.8327 | 5.3227 | 12.83% | 23.1% | 35.3% | 24.01% | 4.762% | 111.7771 | 27.8197 | 0.48504 | 28.56 | 39.4022 | 13.69% | 26.59% | 0.14392 | 554.0906 | 71.8863 | 276762.231 | Glasersatz Vakuum | -183663.3162 | -39.89% | Fernwärme | 109076.8793 | 21424.6527 | -72384.954 | -39.89% | -14217.7014 | -39.89% | 8885.9842 | 2173.5185 | - | - | - | - | 8885.9842 | 12.28% | 2173.5185 | 15.29% | JA | JA | JA
11084 | D | B2 | 55 | 38.07% | VK | W1 | LWMX | BÜR-2 | D_B2_55_38%_VK-LWMX | 71.8863 | 1955 | Davos | 38.07% | 40% | 22.01% | Normal | Medium | 3850 | 35 | 22 | 5 | 3 | III | 770 | 770 | 1059 | 651 | 14.3446 | 25.8202 | 39.4569 | 26.8327 | 5.3227 | 12.83% | 23.1% | 35.3% | 24.01% | 4.762% | 111.7771 | 27.8197 | 0.48504 | 28.56 | 39.4022 | 13.69% | 26.59% | 0.14392 | 554.0906 | 71.8863 | 276762.231 | Glasersatz Vakuum | -183663.3162 | -39.89% | WP LW CH Mix | 216981.5891 | 16052.2094 | -143992.0399 | -39.89% | -10652.4723 | -39.89% | 8885.9842 | 2173.5185 | - | - | - | - | 8885.9842 | 6.171% | 2173.5185 | 20.4% | JA | JA | JA
11085 | D | B2 | 55 | 38.07% | VK | W2 | LWCH | BÜR-2 | D_B2_55_38%_VK-LWCH | 71.8863 | 1955 | Davos | 38.07% | 40% | 22.01% | Normal | Medium | 3850 | 35 | 22 | 5 | 3 | III | 770 | 770 | 1059 | 651 | 14.3446 | 25.8202 | 39.4569 | 26.8327 | 5.3227 | 12.83% | 23.1% | 35.3% | 24.01% | 4.762% | 111.7771 | 27.8197 | 0.48504 | 28.56 | 39.4022 | 13.69% | 26.59% | 0.14392 | 554.0906 | 71.8863 | 276762.231 | Glasersatz Vakuum | -183663.3162 | -39.89% | WP LW CH Zer | 6863.7033 | 4787.9866 | -4554.8502 | -39.89% | -3177.3754 | -39.89% | 8885.9842 | 2173.5185 | - | - | - | - | 8885.9842 | 195.1% | 2173.5185 | 68.41% | NEIN | JA | JA
11086 | D | B2 | 55 | 38.07% | VK | W3 | ERMX | BÜR-2 | D_B2_55_38%_VK-ERMX | 71.8863 | 1955 | Davos | 38.07% | 40% | 22.01% | Normal | Medium | 3850 | 35 | 22 | 5 | 3 | III | 770 | 770 | 1059 | 651 | 14.3446 | 25.8202 | 39.4569 | 26.8327 | 5.3227 | 12.83% | 23.1% | 35.3% | 24.01% | 4.762% | 111.7771 | 27.8197 | 0.48504 | 28.56 | 39.4022 | 13.69% | 26.59% | 0.14392 | 554.0906 | 71.8863 | 276762.231 | Glasersatz Vakuum | -183663.3162 | -39.89% | WP E CH Mix | 116516.8993 | 9686.6781 | -77322.2561 | -39.89% | -6428.2161 | -39.89% | 8885.9842 | 2173.5185 | - | - | - | - | 8885.9842 | 11.49% | 2173.5185 | 33.81% | JA | JA | JA
11087 | D | B2 | 55 | 38.07% | VK | ST | SOTH | BÜR-2 | D_B2_55_38%_VK-SOTH | 71.8863 | 1955 | Davos | 38.07% | 40% | 22.01% | Normal | Medium | 3850 | 35 | 22 | 5 | 3 | III | 770 | 770 | 1059 | 651 | 14.3446 | 25.8202 | 39.4569 | 26.8327 | 5.3227 | 12.83% | 23.1% | 35.3% | 24.01% | 4.762% | 111.7771 | 27.8197 | 0.48504 | 28.56 | 39.4022 | 13.69% | 26.59% | 0.14392 | 554.0906 | 71.8863 | 276762.231 | Glasersatz Vakuum | -183663.3162 | -39.89% | Solarthermie | 19519.0205 | 4806.923 | -12953.097 | -39.89% | -3189.9418 | -39.89% | 8885.9842 | 2173.5185 | - | - | - | - | 8885.9842 | 68.6% | 2173.5185 | 68.14% | JA | JA | JA
11088 | D | B2 | 55 | 38.07% | VK | HS | HO-SC | BÜR-2 | D_B2_55_38%_VK-HO-SC | 71.8863 | 1955 | Davos | 38.07% | 40% | 22.01% | Normal | Medium | 3850 | 35 | 22 | 5 | 3 | III | 770 | 770 | 1059 | 651 | 14.3446 | 25.8202 | 39.4569 | 26.8327 | 5.3227 | 12.83% | 23.1% | 35.3% | 24.01% | 4.762% | 111.7771 | 27.8197 | 0.48504 | 28.56 | 39.4022 | 13.69% | 26.59% | 0.14392 | 554.0906 | 71.8863 | 276762.231 | Glasersatz Vakuum | -183663.3162 | -39.89% | Holz Schnitzel | 9996.0006 | 3483.9481 | -6633.4868 | -39.89% | -2311.997 | -39.89% | 8885.9842 | 2173.5185 | - | - | - | - | 8885.9842 | 134% | 2173.5185 | 94.01% | NEIN | JA | JA
11089 | D | B2 | 55 | 38.07% | VA | ÖL | ÖL-HE | BÜR-2 | D_B2_55_38%_VA-ÖL-HE | 72.4985 | 1955 | Davos | 38.07% | 40% | 22.01% | Normal | Medium | 3850 | 35 | 22 | 5 | 3 | III | 770 | 770 | 1059 | 651 | 14.3446 | 25.8202 | 39.4569 | 31.1206 | 5.5371 | 12.34% | 22.21% | 33.93% | 26.76% | 4.762% | 116.2793 | 27.8197 | 0.49688 | 28.56 | 43.3424 | 14.95% | 29.71% | 0.1797 | 691.8338 | 72.4985 | 279119.1279 | Glasaufdopplung | -181306.4193 | -39.38% | Öl-Heizung | 387665.4554 | 100482.886 | -251814.4713 | -39.38% | -65270.311 | -39.38% | 3563.0286 | 825.0102 | - | - | - | - | 3563.0286 | 1.415% | 825.0102 | 1.264% | JA | JA | JA
11090 | D | B2 | 55 | 38.07% | VA | FW | FEWA | BÜR-2 | D_B2_55_38%_VA-FEWA | 72.4985 | 1955 | Davos | 38.07% | 40% | 22.01% | Normal | Medium | 3850 | 35 | 22 | 5 | 3 | III | 770 | 770 | 1059 | 651 | 14.3446 | 25.8202 | 39.4569 | 31.1206 | 5.5371 | 12.34% | 22.21% | 33.93% | 26.76% | 4.762% | 116.2793 | 27.8197 | 0.49688 | 28.56 | 43.3424 | 14.95% | 29.71% | 0.1797 | 691.8338 | 72.4985 | 279119.1279 | Glasaufdopplung | -181306.4193 | -39.38% | Fernwärme | 110005.7739 | 21607.1043 | -71456.0594 | -39.38% | -14035.2499 | -39.38% | 3563.0286 | 825.0102 | - | - | - | - | 3563.0286 | 4.986% | 825.0102 | 5.878% | JA | JA | JA
11091 | D | B2 | 55 | 38.07% | VA | W1 | LWMX | BÜR-2 | D_B2_55_38%_VA-LWMX | 72.4985 | 1955 | Davos | 38.07% | 40% | 22.01% | Normal | Medium | 3850 | 35 | 22 | 5 | 3 | III | 770 | 770 | 1059 | 651 | 14.3446 | 25.8202 | 39.4569 | 31.1206 | 5.5371 | 12.34% | 22.21% | 33.93% | 26.76% | 4.762% | 116.2793 | 27.8197 | 0.49688 | 28.56 | 43.3424 | 14.95% | 29.71% | 0.1797 | 691.8338 | 72.4985 | 279119.1279 | Glasaufdopplung | -181306.4193 | -39.38% | WP LW CH Mix | 218829.3963 | 16188.9094 | -142144.2327 | -39.38% | -10515.7723 | -39.38% | 3563.0286 | 825.0102 | - | - | - | - | 3563.0286 | 2.507% | 825.0102 | 7.845% | JA | JA | JA
11092 | D | B2 | 55 | 38.07% | VA | W2 | LWCH | BÜR-2 | D_B2_55_38%_VA-LWCH | 72.4985 | 1955 | Davos | 38.07% | 40% | 22.01% | Normal | Medium | 3850 | 35 | 22 | 5 | 3 | III | 770 | 770 | 1059 | 651 | 14.3446 | 25.8202 | 39.4569 | 31.1206 | 5.5371 | 12.34% | 22.21% | 33.93% | 26.76% | 4.762% | 116.2793 | 27.8197 | 0.49688 | 28.56 | 43.3424 | 14.95% | 29.71% | 0.1797 | 691.8338 | 72.4985 | 279119.1279 | Glasaufdopplung | -181306.4193 | -39.38% | WP LW CH Zer | 6922.1544 | 4828.7609 | -4496.3992 | -39.38% | -3136.6011 | -39.38% | 3563.0286 | 825.0102 | - | - | - | - | 3563.0286 | 79.24% | 825.0102 | 26.3% | JA | JA | JA
11093 | D | B2 | 55 | 38.07% | VA | W3 | ERMX | BÜR-2 | D_B2_55_38%_VA-ERMX | 72.4985 | 1955 | Davos | 38.07% | 40% | 22.01% | Normal | Medium | 3850 | 35 | 22 | 5 | 3 | III | 770 | 770 | 1059 | 651 | 14.3446 | 25.8202 | 39.4569 | 31.1206 | 5.5371 | 12.34% | 22.21% | 33.93% | 26.76% | 4.762% | 116.2793 | 27.8197 | 0.49688 | 28.56 | 43.3424 | 14.95% | 29.71% | 0.1797 | 691.8338 | 72.4985 | 279119.1279 | Glasaufdopplung | -181306.4193 | -39.38% | WP E CH Mix | 117509.1528 | 9769.1695 | -76330.0025 | -39.38% | -6345.7247 | -39.38% | 3563.0286 | 825.0102 | - | - | - | - | 3563.0286 | 4.668% | 825.0102 | 13% | JA | JA | JA
11094 | D | B2 | 55 | 38.07% | VA | ST | SOTH | BÜR-2 | D_B2_55_38%_VA-SOTH | 72.4985 | 1955 | Davos | 38.07% | 40% | 22.01% | Normal | Medium | 3850 | 35 | 22 | 5 | 3 | III | 770 | 770 | 1059 | 651 | 14.3446 | 25.8202 | 39.4569 | 31.1206 | 5.5371 | 12.34% | 22.21% | 33.93% | 26.76% | 4.762% | 116.2793 | 27.8197 | 0.49688 | 28.56 | 43.3424 | 14.95% | 29.71% | 0.1797 | 691.8338 | 72.4985 | 279119.1279 | Glasaufdopplung | -181306.4193 | -39.38% | Solarthermie | 19685.2438 | 4847.8585 | -12786.8738 | -39.38% | -3149.0062 | -39.38% | 3563.0286 | 825.0102 | - | - | - | - | 3563.0286 | 27.86% | 825.0102 | 26.2% | JA | JA | JA
11095 | D | B2 | 55 | 38.07% | VA | HS | HO-SC | BÜR-2 | D_B2_55_38%_VA-HO-SC | 72.4985 | 1955 | Davos | 38.07% | 40% | 22.01% | Normal | Medium | 3850 | 35 | 22 | 5 | 3 | III | 770 | 770 | 1059 | 651 | 14.3446 | 25.8202 | 39.4569 | 31.1206 | 5.5371 | 12.34% | 22.21% | 33.93% | 26.76% | 4.762% | 116.2793 | 27.8197 | 0.49688 | 28.56 | 43.3424 | 14.95% | 29.71% | 0.1797 | 691.8338 | 72.4985 | 279119.1279 | Glasaufdopplung | -181306.4193 | -39.38% | Holz Schnitzel | 10081.1261 | 3513.6173 | -6548.3613 | -39.38% | -2282.3279 | -39.38% | 3563.0286 | 825.0102 | - | - | - | - | 3563.0286 | 54.41% | 825.0102 | 36.15% | JA | JA | JA
11096 | D | B2 | 55 | 38.07% | HO | ÖL | ÖL-HE | BÜR-2 | D_B2_55_38%_HO-ÖL-HE | 62.3582 | 1955 | Davos | 38.07% | 40% | 22.01% | Normal | Medium | 3850 | 35 | 22 | 5 | 3 | III | 770 | 770 | 1059 | 651 | 14.3446 | 25.8202 | 39.4569 | 17.454 | 4.8538 | 14.07% | 25.33% | 38.71% | 17.12% | 4.762% | 101.9294 | 27.8197 | 0.51939 | 28.56 | 39.4022 | 15.77% | 32.82% | 0.3264 | 1256.6397 | 62.3582 | 240079.0163 | Fensterersatz H | -220346.5309 | -47.86% | Öl-Heizung | 333443.0782 | 86428.4459 | -306036.8485 | -47.86% | -79324.7511 | -47.86% | 6963.5937 | 1739.3753 | 2910.8052 | 612.4537 | - | - | 9874.3988 | 3.227% | 2351.829 | 2.965% | JA | JA | JA
11097 | D | B2 | 55 | 38.07% | HO | FW | FEWA | BÜR-2 | D_B2_55_38%_HO-FEWA | 62.3582 | 1955 | Davos | 38.07% | 40% | 22.01% | Normal | Medium | 3850 | 35 | 22 | 5 | 3 | III | 770 | 770 | 1059 | 651 | 14.3446 | 25.8202 | 39.4569 | 17.454 | 4.8538 | 14.07% | 25.33% | 38.71% | 17.12% | 4.762% | 101.9294 | 27.8197 | 0.51939 | 28.56 | 39.4022 | 15.77% | 32.82% | 0.3264 | 1256.6397 | 62.3582 | 240079.0163 | Fensterersatz H | -220346.5309 | -47.86% | Fernwärme | 94619.377 | 18584.9403 | -86842.4563 | -47.86% | -17057.4138 | -47.86% | 6963.5937 | 1739.3753 | 2910.8052 | 612.4537 | - | - | 9874.3988 | 11.37% | 2351.829 | 13.79% | JA | JA | JA
11098 | D | B2 | 55 | 38.07% | HO | W1 | LWMX | BÜR-2 | D_B2_55_38%_HO-LWMX | 62.3582 | 1955 | Davos | 38.07% | 40% | 22.01% | Normal | Medium | 3850 | 35 | 22 | 5 | 3 | III | 770 | 770 | 1059 | 651 | 14.3446 | 25.8202 | 39.4569 | 17.454 | 4.8538 | 14.07% | 25.33% | 38.71% | 17.12% | 4.762% | 101.9294 | 27.8197 | 0.51939 | 28.56 | 39.4022 | 15.77% | 32.82% | 0.3264 | 1256.6397 | 62.3582 | 240079.0163 | Fensterersatz H | -220346.5309 | -47.86% | WP LW CH Mix | 188221.9488 | 13924.5829 | -172751.6803 | -47.86% | -12780.0988 | -47.86% | 6963.5937 | 1739.3753 | 2910.8052 | 612.4537 | - | - | 9874.3988 | 5.716% | 2351.829 | 18.4% | JA | JA | JA
11099 | D | B2 | 55 | 38.07% | HO | W2 | LWCH | BÜR-2 | D_B2_55_38%_HO-LWCH | 62.3582 | 1955 | Davos | 38.07% | 40% | 22.01% | Normal | Medium | 3850 | 35 | 22 | 5 | 3 | III | 770 | 770 | 1059 | 651 | 14.3446 | 25.8202 | 39.4569 | 17.454 | 4.8538 | 14.07% | 25.33% | 38.71% | 17.12% | 4.762% | 101.9294 | 27.8197 | 0.51939 | 28.56 | 39.4022 | 15.77% | 32.82% | 0.3264 | 1256.6397 | 62.3582 | 240079.0163 | Fensterersatz H | -220346.5309 | -47.86% | WP LW CH Zer | 5953.9596 | 4153.367 | -5464.594 | -47.86% | -3811.995 | -47.86% | 6963.5937 | 1739.3753 | 2910.8052 | 612.4537 | - | - | 9874.3988 | 180.7% | 2351.829 | 61.7% | NEIN | JA | JA
11100 | D | B2 | 55 | 38.07% | HO | W3 | ERMX | BÜR-2 | D_B2_55_38%_HO-ERMX | 62.3582 | 1955 | Davos | 38.07% | 40% | 22.01% | Normal | Medium | 3850 | 35 | 22 | 5 | 3 | III | 770 | 770 | 1059 | 651 | 14.3446 | 25.8202 | 39.4569 | 17.454 | 4.8538 | 14.07% | 25.33% | 38.71% | 17.12% | 4.762% | 101.9294 | 27.8197 | 0.51939 | 28.56 | 39.4022 | 15.77% | 32.82% | 0.3264 | 1256.6397 | 62.3582 | 240079.0163 | Fensterersatz H | -220346.5309 | -47.86% | WP E CH Mix | 101073.2659 | 8402.7656 | -92765.8895 | -47.86% | -7712.1286 | -47.86% | 6963.5937 | 1739.3753 | 2910.8052 | 612.4537 | - | - | 9874.3988 | 10.64% | 2351.829 | 30.5% | JA | JA | JA
11101 | D | B2 | 55 | 38.07% | HO | ST | SOTH | BÜR-2 | D_B2_55_38%_HO-SOTH | 62.3582 | 1955 | Davos | 38.07% | 40% | 22.01% | Normal | Medium | 3850 | 35 | 22 | 5 | 3 | III | 770 | 770 | 1059 | 651 | 14.3446 | 25.8202 | 39.4569 | 17.454 | 4.8538 | 14.07% | 25.33% | 38.71% | 17.12% | 4.762% | 101.9294 | 27.8197 | 0.51939 | 28.56 | 39.4022 | 15.77% | 32.82% | 0.3264 | 1256.6397 | 62.3582 | 240079.0163 | Fensterersatz H | -220346.5309 | -47.86% | Solarthermie | 16931.8885 | 4169.7934 | -15540.229 | -47.86% | -3827.0713 | -47.86% | 6963.5937 | 1739.3753 | 2910.8052 | 612.4537 | - | - | 9874.3988 | 63.54% | 2351.829 | 61.45% | JA | JA | JA
11102 | D | B2 | 55 | 38.07% | HO | HS | HO-SC | BÜR-2 | D_B2_55_38%_HO-HO-SC | 62.3582 | 1955 | Davos | 38.07% | 40% | 22.01% | Normal | Medium | 3850 | 35 | 22 | 5 | 3 | III | 770 | 770 | 1059 | 651 | 14.3446 | 25.8202 | 39.4569 | 17.454 | 4.8538 | 14.07% | 25.33% | 38.71% | 17.12% | 4.762% | 101.9294 | 27.8197 | 0.51939 | 28.56 | 39.4022 | 15.77% | 32.82% | 0.3264 | 1256.6397 | 62.3582 | 240079.0163 | Fensterersatz H | -220346.5309 | -47.86% | Holz Schnitzel | 8671.0892 | 3022.1711 | -7958.3982 | -47.86% | -2773.774 | -47.86% | 6963.5937 | 1739.3753 | 2910.8052 | 612.4537 | - | - | 9874.3988 | 124.1% | 2351.829 | 84.79% | NEIN | JA | JA
11103 | D | B2 | 55 | 38.07% | HM | ÖL | ÖL-HE | BÜR-2 | D_B2_55_38%_HM-ÖL-HE | 62.82 | 1955 | Davos | 38.07% | 40% | 22.01% | Normal | Medium | 3850 | 35 | 22 | 5 | 3 | III | 770 | 770 | 1059 | 651 | 14.3446 | 25.8202 | 39.4569 | 17.9165 | 4.8769 | 14.01% | 25.21% | 38.53% | 17.49% | 4.762% | 102.415 | 27.8197 | 0.51764 | 28.56 | 39.4022 | 15.66% | 32.47% | 0.31277 | 1204.1807 | 62.82 | 241856.9119 | Fensterersatz HM | -218568.6353 | -47.47% | Öl-Heizung | 335912.3777 | 87068.4883 | -303567.549 | -47.47% | -78684.7087 | -47.47% | 6963.5937 | 1739.3753 | 3806.3431 | 834.0218 | - | - | 10769.9368 | 3.548% | 2573.3972 | 3.271% | JA | JA | JA
11104 | D | B2 | 55 | 38.07% | HM | FW | FEWA | BÜR-2 | D_B2_55_38%_HM-FEWA | 62.82 | 1955 | Davos | 38.07% | 40% | 22.01% | Normal | Medium | 3850 | 35 | 22 | 5 | 3 | III | 770 | 770 | 1059 | 651 | 14.3446 | 25.8202 | 39.4569 | 17.9165 | 4.8769 | 14.01% | 25.21% | 38.53% | 17.49% | 4.762% | 102.415 | 27.8197 | 0.51764 | 28.56 | 39.4022 | 15.66% | 32.47% | 0.31277 | 1204.1807 | 62.82 | 241856.9119 | Fensterersatz HM | -218568.6353 | -47.47% | Fernwärme | 95320.077 | 18722.5704 | -86141.7563 | -47.47% | -16919.7838 | -47.47% | 6963.5937 | 1739.3753 | 3806.3431 | 834.0218 | - | - | 10769.9368 | 12.5% | 2573.3972 | 15.21% | JA | JA | JA
11105 | D | B2 | 55 | 38.07% | HM | W1 | LWMX | BÜR-2 | D_B2_55_38%_HM-LWMX | 62.82 | 1955 | Davos | 38.07% | 40% | 22.01% | Normal | Medium | 3850 | 35 | 22 | 5 | 3 | III | 770 | 770 | 1059 | 651 | 14.3446 | 25.8202 | 39.4569 | 17.9165 | 4.8769 | 14.01% | 25.21% | 38.53% | 17.49% | 4.762% | 102.415 | 27.8197 | 0.51764 | 28.56 | 39.4022 | 15.66% | 32.47% | 0.31277 | 1204.1807 | 62.82 | 241856.9119 | Fensterersatz HM | -218568.6353 | -47.47% | WP LW CH Mix | 189615.8189 | 14027.7009 | -171357.8101 | -47.47% | -12676.9808 | -47.47% | 6963.5937 | 1739.3753 | 3806.3431 | 834.0218 | - | - | 10769.9368 | 6.285% | 2573.3972 | 20.3% | JA | JA | JA
11106 | D | B2 | 55 | 38.07% | HM | W2 | LWCH | BÜR-2 | D_B2_55_38%_HM-LWCH | 62.82 | 1955 | Davos | 38.07% | 40% | 22.01% | Normal | Medium | 3850 | 35 | 22 | 5 | 3 | III | 770 | 770 | 1059 | 651 | 14.3446 | 25.8202 | 39.4569 | 17.9165 | 4.8769 | 14.01% | 25.21% | 38.53% | 17.49% | 4.762% | 102.415 | 27.8197 | 0.51764 | 28.56 | 39.4022 | 15.66% | 32.47% | 0.31277 | 1204.1807 | 62.82 | 241856.9119 | Fensterersatz HM | -218568.6353 | -47.47% | WP LW CH Zer | 5998.0514 | 4184.1246 | -5420.5022 | -47.47% | -3781.2374 | -47.47% | 6963.5937 | 1739.3753 | 3806.3431 | 834.0218 | - | - | 10769.9368 | 198.7% | 2573.3972 | 68.06% | NEIN | JA | JA
11107 | D | B2 | 55 | 38.07% | HM | W3 | ERMX | BÜR-2 | D_B2_55_38%_HM-ERMX | 62.82 | 1955 | Davos | 38.07% | 40% | 22.01% | Normal | Medium | 3850 | 35 | 22 | 5 | 3 | III | 770 | 770 | 1059 | 651 | 14.3446 | 25.8202 | 39.4569 | 17.9165 | 4.8769 | 14.01% | 25.21% | 38.53% | 17.49% | 4.762% | 102.415 | 27.8197 | 0.51764 | 28.56 | 39.4022 | 15.66% | 32.47% | 0.31277 | 1204.1807 | 62.82 | 241856.9119 | Fensterersatz HM | -218568.6353 | -47.47% | WP E CH Mix | 101821.7599 | 8464.9919 | -92017.3955 | -47.47% | -7649.9022 | -47.47% | 6963.5937 | 1739.3753 | 3806.3431 | 834.0218 | - | - | 10769.9368 | 11.7% | 2573.3972 | 33.64% | JA | JA | JA
11108 | D | B2 | 55 | 38.07% | HM | ST | SOTH | BÜR-2 | D_B2_55_38%_HM-SOTH | 62.82 | 1955 | Davos | 38.07% | 40% | 22.01% | Normal | Medium | 3850 | 35 | 22 | 5 | 3 | III | 770 | 770 | 1059 | 651 | 14.3446 | 25.8202 | 39.4569 | 17.9165 | 4.8769 | 14.01% | 25.21% | 38.53% | 17.49% | 4.762% | 102.415 | 27.8197 | 0.51764 | 28.56 | 39.4022 | 15.66% | 32.47% | 0.31277 | 1204.1807 | 62.82 | 241856.9119 | Fensterersatz HM | -218568.6353 | -47.47% | Solarthermie | 17057.2769 | 4200.6727 | -15414.8406 | -47.47% | -3796.1921 | -47.47% | 6963.5937 | 1739.3753 | 3806.3431 | 834.0218 | - | - | 10769.9368 | 69.87% | 2573.3972 | 67.79% | JA | JA | JA
11109 | D | B2 | 55 | 38.07% | HM | HS | HO-SC | BÜR-2 | D_B2_55_38%_HM-HO-SC | 62.82 | 1955 | Davos | 38.07% | 40% | 22.01% | Normal | Medium | 3850 | 35 | 22 | 5 | 3 | III | 770 | 770 | 1059 | 651 | 14.3446 | 25.8202 | 39.4569 | 17.9165 | 4.8769 | 14.01% | 25.21% | 38.53% | 17.49% | 4.762% | 102.415 | 27.8197 | 0.51764 | 28.56 | 39.4022 | 15.66% | 32.47% | 0.31277 | 1204.1807 | 62.82 | 241856.9119 | Fensterersatz HM | -218568.6353 | -47.47% | Holz Schnitzel | 8735.3026 | 3044.5517 | -7894.1848 | -47.47% | -2751.3934 | -47.47% | 6963.5937 | 1739.3753 | 3806.3431 | 834.0218 | - | - | 10769.9368 | 136.4% | 2573.3972 | 93.53% | NEIN | JA | JA
11110 | D | B2 | 55 | 38.07% | KU | ÖL | ÖL-HE | BÜR-2 | D_B2_55_38%_KU-ÖL-HE | 61.8975 | 1955 | Davos | 38.07% | 40% | 22.01% | Normal | Medium | 3850 | 35 | 22 | 5 | 3 | III | 770 | 770 | 1059 | 651 | 14.3446 | 25.8202 | 39.4569 | 16.9915 | 4.8307 | 14.14% | 25.45% | 38.9% | 16.75% | 4.762% | 101.4437 | 27.8197 | 0.52115 | 28.56 | 39.4022 | 15.89% | 33.18% | 0.34067 | 1311.5693 | 61.8975 | 238305.4489 | Fensterersatz K | -222120.0983 | -48.24% | Öl-Heizung | 330979.7902 | 85789.9616 | -308500.1365 | -48.24% | -79963.2354 | -48.24% | 6963.5937 | 1739.3753 | 4762.3577 | 919.6597 | - | - | 11725.9514 | 3.801% | 2659.035 | 3.325% | JA | JA | JA
11111 | D | B2 | 55 | 38.07% | KU | FW | FEWA | BÜR-2 | D_B2_55_38%_KU-FEWA | 61.8975 | 1955 | Davos | 38.07% | 40% | 22.01% | Normal | Medium | 3850 | 35 | 22 | 5 | 3 | III | 770 | 770 | 1059 | 651 | 14.3446 | 25.8202 | 39.4569 | 16.9915 | 4.8307 | 14.14% | 25.45% | 38.9% | 16.75% | 4.762% | 101.4437 | 27.8197 | 0.52115 | 28.56 | 39.4022 | 15.89% | 33.18% | 0.34067 | 1311.5693 | 61.8975 | 238305.4489 | Fensterersatz K | -222120.0983 | -48.24% | Fernwärme | 93920.3828 | 18447.6453 | -87541.4505 | -48.24% | -17194.7088 | -48.24% | 6963.5937 | 1739.3753 | 4762.3577 | 919.6597 | - | - | 11725.9514 | 13.39% | 2659.035 | 15.46% | JA | JA | JA
11112 | D | B2 | 55 | 38.07% | KU | W1 | LWMX | BÜR-2 | D_B2_55_38%_KU-LWMX | 61.8975 | 1955 | Davos | 38.07% | 40% | 22.01% | Normal | Medium | 3850 | 35 | 22 | 5 | 3 | III | 770 | 770 | 1059 | 651 | 14.3446 | 25.8202 | 39.4569 | 16.9915 | 4.8307 | 14.14% | 25.45% | 38.9% | 16.75% | 4.762% | 101.4437 | 27.8197 | 0.52115 | 28.56 | 39.4022 | 15.89% | 33.18% | 0.34067 | 1311.5693 | 61.8975 | 238305.4489 | Fensterersatz K | -222120.0983 | -48.24% | WP LW CH Mix | 186831.472 | 13821.716 | -174142.1571 | -48.24% | -12882.9657 | -48.24% | 6963.5937 | 1739.3753 | 4762.3577 | 919.6597 | - | - | 11725.9514 | 6.734% | 2659.035 | 20.64% | JA | JA | JA
11113 | D | B2 | 55 | 38.07% | KU | W2 | LWCH | BÜR-2 | D_B2_55_38%_KU-LWCH | 61.8975 | 1955 | Davos | 38.07% | 40% | 22.01% | Normal | Medium | 3850 | 35 | 22 | 5 | 3 | III | 770 | 770 | 1059 | 651 | 14.3446 | 25.8202 | 39.4569 | 16.9915 | 4.8307 | 14.14% | 25.45% | 38.9% | 16.75% | 4.762% | 101.4437 | 27.8197 | 0.52115 | 28.56 | 39.4022 | 15.89% | 33.18% | 0.34067 | 1311.5693 | 61.8975 | 238305.4489 | Fensterersatz K | -222120.0983 | -48.24% | WP LW CH Zer | 5909.9751 | 4122.6843 | -5508.5784 | -48.24% | -3842.6777 | -48.24% | 6963.5937 | 1739.3753 | 4762.3577 | 919.6597 | - | - | 11725.9514 | 212.9% | 2659.035 | 69.2% | NEIN | JA | JA
11114 | D | B2 | 55 | 38.07% | KU | W3 | ERMX | BÜR-2 | D_B2_55_38%_KU-ERMX | 61.8975 | 1955 | Davos | 38.07% | 40% | 22.01% | Normal | Medium | 3850 | 35 | 22 | 5 | 3 | III | 770 | 770 | 1059 | 651 | 14.3446 | 25.8202 | 39.4569 | 16.9915 | 4.8307 | 14.14% | 25.45% | 38.9% | 16.75% | 4.762% | 101.4437 | 27.8197 | 0.52115 | 28.56 | 39.4022 | 15.89% | 33.18% | 0.34067 | 1311.5693 | 61.8975 | 238305.4489 | Fensterersatz K | -222120.0983 | -48.24% | WP E CH Mix | 100326.594 | 8340.6907 | -93512.5614 | -48.24% | -7774.2034 | -48.24% | 6963.5937 | 1739.3753 | 4762.3577 | 919.6597 | - | - | 11725.9514 | 12.54% | 2659.035 | 34.2% | JA | JA | JA
11115 | D | B2 | 55 | 38.07% | KU | ST | SOTH | BÜR-2 | D_B2_55_38%_KU-SOTH | 61.8975 | 1955 | Davos | 38.07% | 40% | 22.01% | Normal | Medium | 3850 | 35 | 22 | 5 | 3 | III | 770 | 770 | 1059 | 651 | 14.3446 | 25.8202 | 39.4569 | 16.9915 | 4.8307 | 14.14% | 25.45% | 38.9% | 16.75% | 4.762% | 101.4437 | 27.8197 | 0.52115 | 28.56 | 39.4022 | 15.89% | 33.18% | 0.34067 | 1311.5693 | 61.8975 | 238305.4489 | Fensterersatz K | -222120.0983 | -48.24% | Solarthermie | 16806.8053 | 4138.9894 | -15665.3122 | -48.24% | -3857.8754 | -48.24% | 6963.5937 | 1739.3753 | 4762.3577 | 919.6597 | - | - | 11725.9514 | 74.85% | 2659.035 | 68.92% | JA | JA | JA
11116 | D | B2 | 55 | 38.07% | KU | HS | HO-SC | BÜR-2 | D_B2_55_38%_KU-HO-SC | 61.8975 | 1955 | Davos | 38.07% | 40% | 22.01% | Normal | Medium | 3850 | 35 | 22 | 5 | 3 | III | 770 | 770 | 1059 | 651 | 14.3446 | 25.8202 | 39.4569 | 16.9915 | 4.8307 | 14.14% | 25.45% | 38.9% | 16.75% | 4.762% | 101.4437 | 27.8197 | 0.52115 | 28.56 | 39.4022 | 15.89% | 33.18% | 0.34067 | 1311.5693 | 61.8975 | 238305.4489 | Fensterersatz K | -222120.0983 | -48.24% | Holz Schnitzel | 8607.0321 | 2999.8451 | -8022.4553 | -48.24% | -2796.1001 | -48.24% | 6963.5937 | 1739.3753 | 4762.3577 | 919.6597 | - | - | 11725.9514 | 146.2% | 2659.035 | 95.1% | NEIN | JA | JA
11117 | D | B2 | 55 | 38.07% | ME | ÖL | ÖL-HE | BÜR-2 | D_B2_55_38%_ME-ÖL-HE | 63.7468 | 1955 | Davos | 38.07% | 40% | 22.01% | Normal | Medium | 3850 | 35 | 22 | 5 | 3 | III | 770 | 770 | 1059 | 651 | 14.3446 | 25.8202 | 39.4569 | 18.8416 | 4.9232 | 13.87% | 24.97% | 38.16% | 18.22% | 4.762% | 103.3863 | 27.8197 | 0.51415 | 28.56 | 39.4022 | 15.44% | 31.78% | 0.28735 | 1106.2813 | 63.7468 | 245424.9985 | Fensterersatz M | -215000.5487 | -46.7% | Öl-Heizung | 340868.0535 | 88352.9995 | -298611.8732 | -46.7% | -77400.1975 | -46.7% | 6963.5937 | 1739.3753 | 6238.8257 | 1488.1209 | - | - | 13202.4194 | 4.421% | 3227.4963 | 4.17% | JA | JA | JA
11118 | D | B2 | 55 | 38.07% | ME | FW | FEWA | BÜR-2 | D_B2_55_38%_ME-FEWA | 63.7468 | 1955 | Davos | 38.07% | 40% | 22.01% | Normal | Medium | 3850 | 35 | 22 | 5 | 3 | III | 770 | 770 | 1059 | 651 | 14.3446 | 25.8202 | 39.4569 | 18.8416 | 4.9232 | 13.87% | 24.97% | 38.16% | 18.22% | 4.762% | 103.3863 | 27.8197 | 0.51415 | 28.56 | 39.4022 | 15.44% | 31.78% | 0.28735 | 1106.2813 | 63.7468 | 245424.9985 | Fensterersatz M | -215000.5487 | -46.7% | Fernwärme | 96726.3229 | 18998.7822 | -84735.5104 | -46.7% | -16643.5719 | -46.7% | 6963.5937 | 1739.3753 | 6238.8257 | 1488.1209 | - | - | 13202.4194 | 15.58% | 3227.4963 | 19.39% | JA | JA | JA
11119 | D | B2 | 55 | 38.07% | ME | W1 | LWMX | BÜR-2 | D_B2_55_38%_ME-LWMX | 63.7468 | 1955 | Davos | 38.07% | 40% | 22.01% | Normal | Medium | 3850 | 35 | 22 | 5 | 3 | III | 770 | 770 | 1059 | 651 | 14.3446 | 25.8202 | 39.4569 | 18.8416 | 4.9232 | 13.87% | 24.97% | 38.16% | 18.22% | 4.762% | 103.3863 | 27.8197 | 0.51415 | 28.56 | 39.4022 | 15.44% | 31.78% | 0.28735 | 1106.2813 | 63.7468 | 245424.9985 | Fensterersatz M | -215000.5487 | -46.7% | WP LW CH Mix | 192413.1988 | 14234.6499 | -168560.4302 | -46.7% | -12470.0318 | -46.7% | 6963.5937 | 1739.3753 | 6238.8257 | 1488.1209 | - | - | 13202.4194 | 7.832% | 3227.4963 | 25.88% | JA | JA | JA
11120 | D | B2 | 55 | 38.07% | ME | W2 | LWCH | BÜR-2 | D_B2_55_38%_ME-LWCH | 63.7468 | 1955 | Davos | 38.07% | 40% | 22.01% | Normal | Medium | 3850 | 35 | 22 | 5 | 3 | III | 770 | 770 | 1059 | 651 | 14.3446 | 25.8202 | 39.4569 | 18.8416 | 4.9232 | 13.87% | 24.97% | 38.16% | 18.22% | 4.762% | 103.3863 | 27.8197 | 0.51415 | 28.56 | 39.4022 | 15.44% | 31.78% | 0.28735 | 1106.2813 | 63.7468 | 245424.9985 | Fensterersatz M | -215000.5487 | -46.7% | WP LW CH Zer | 6086.54 | 4245.8525 | -5332.0136 | -46.7% | -3719.5095 | -46.7% | 6963.5937 | 1739.3753 | 6238.8257 | 1488.1209 | - | - | 13202.4194 | 247.6% | 3227.4963 | 86.77% | NEIN | JA | JA
11121 | D | B2 | 55 | 38.07% | ME | W3 | ERMX | BÜR-2 | D_B2_55_38%_ME-ERMX | 63.7468 | 1955 | Davos | 38.07% | 40% | 22.01% | Normal | Medium | 3850 | 35 | 22 | 5 | 3 | III | 770 | 770 | 1059 | 651 | 14.3446 | 25.8202 | 39.4569 | 18.8416 | 4.9232 | 13.87% | 24.97% | 38.16% | 18.22% | 4.762% | 103.3863 | 27.8197 | 0.51415 | 28.56 | 39.4022 | 15.44% | 31.78% | 0.28735 | 1106.2813 | 63.7468 | 245424.9985 | Fensterersatz M | -215000.5487 | -46.7% | WP E CH Mix | 103323.9244 | 8589.8749 | -90515.231 | -46.7% | -7525.0192 | -46.7% | 6963.5937 | 1739.3753 | 6238.8257 | 1488.1209 | - | - | 13202.4194 | 14.59% | 3227.4963 | 42.89% | JA | JA | JA
11122 | D | B2 | 55 | 38.07% | ME | ST | SOTH | BÜR-2 | D_B2_55_38%_ME-SOTH | 63.7468 | 1955 | Davos | 38.07% | 40% | 22.01% | Normal | Medium | 3850 | 35 | 22 | 5 | 3 | III | 770 | 770 | 1059 | 651 | 14.3446 | 25.8202 | 39.4569 | 18.8416 | 4.9232 | 13.87% | 24.97% | 38.16% | 18.22% | 4.762% | 103.3863 | 27.8197 | 0.51415 | 28.56 | 39.4022 | 15.44% | 31.78% | 0.28735 | 1106.2813 | 63.7468 | 245424.9985 | Fensterersatz M | -215000.5487 | -46.7% | Solarthermie | 17308.9209 | 4262.6447 | -15163.1966 | -46.7% | -3734.2201 | -46.7% | 6963.5937 | 1739.3753 | 6238.8257 | 1488.1209 | - | - | 13202.4194 | 87.07% | 3227.4963 | 86.43% | JA | JA | JA
11123 | D | B2 | 55 | 38.07% | ME | HS | HO-SC | BÜR-2 | D_B2_55_38%_ME-HO-SC | 63.7468 | 1955 | Davos | 38.07% | 40% | 22.01% | Normal | Medium | 3850 | 35 | 22 | 5 | 3 | III | 770 | 770 | 1059 | 651 | 14.3446 | 25.8202 | 39.4569 | 18.8416 | 4.9232 | 13.87% | 24.97% | 38.16% | 18.22% | 4.762% | 103.3863 | 27.8197 | 0.51415 | 28.56 | 39.4022 | 15.44% | 31.78% | 0.28735 | 1106.2813 | 63.7468 | 245424.9985 | Fensterersatz M | -215000.5487 | -46.7% | Holz Schnitzel | 8864.1735 | 3089.4676 | -7765.3139 | -46.7% | -2706.4775 | -46.7% | 6963.5937 | 1739.3753 | 6238.8257 | 1488.1209 | - | - | 13202.4194 | 170% | 3227.4963 | 119.3% | NEIN | NEIN | NEIN
11124 | D | B2 | 55 | 38.07% | GH | ÖL | ÖL-HE | BÜR-2 | D_B2_55_38%_GH-ÖL-HE | 7.2417 | 1955 | Davos | 38.07% | 40% | 22.01% | Normal | Medium | 3850 | 35 | 22 | 5 | 3 | III | 770 | 770 | 1059 | 651 | 3.5861 | 4.3034 | 6.7077 | 17.454 | 6.4102 | 9.324% | 11.19% | 17.44% | 45.38% | 16.67% | 38.4614 | 27.8197 | 0.89074 | 28.56 | 39.4022 | 52.95% | 484.7% | 5.1791 | 19939.5162 | 7.2417 | 27880.3843 | Gebäudehülle | -432545.1629 | -93.94% | Öl-Heizung | 38722.756 | 10036.9384 | -600757.1707 | -93.94% | -155716.2586 | -93.94% | 6963.5937 | 1739.3753 | 3869.1467 | 799.2626 | 14592.4 | 3985 | 25425.1403 | 4.232% | 6523.6379 | 4.189% | JA | JA | JA
11125 | D | B2 | 55 | 38.07% | GH | FW | FEWA | BÜR-2 | D_B2_55_38%_GH-FEWA | 7.2417 | 1955 | Davos | 38.07% | 40% | 22.01% | Normal | Medium | 3850 | 35 | 22 | 5 | 3 | III | 770 | 770 | 1059 | 651 | 3.5861 | 4.3034 | 6.7077 | 17.454 | 6.4102 | 9.324% | 11.19% | 17.44% | 45.38% | 16.67% | 38.4614 | 27.8197 | 0.89074 | 28.56 | 39.4022 | 52.95% | 484.7% | 5.1791 | 19939.5162 | 7.2417 | 27880.3843 | Gebäudehülle | -432545.1629 | -93.94% | Fernwärme | 10988.1515 | 2158.2698 | -170473.6818 | -93.94% | -33484.0844 | -93.94% | 6963.5937 | 1739.3753 | 3869.1467 | 799.2626 | 14592.4 | 3985 | 25425.1403 | 14.91% | 6523.6379 | 19.48% | JA | JA | JA
11126 | D | B2 | 55 | 38.07% | GH | W1 | LWMX | BÜR-2 | D_B2_55_38%_GH-LWMX | 7.2417 | 1955 | Davos | 38.07% | 40% | 22.01% | Normal | Medium | 3850 | 35 | 22 | 5 | 3 | III | 770 | 770 | 1059 | 651 | 3.5861 | 4.3034 | 6.7077 | 17.454 | 6.4102 | 9.324% | 11.19% | 17.44% | 45.38% | 16.67% | 38.4614 | 27.8197 | 0.89074 | 28.56 | 39.4022 | 52.95% | 484.7% | 5.1791 | 19939.5162 | 7.2417 | 27880.3843 | Gebäudehülle | -432545.1629 | -93.94% | WP LW CH Mix | 21858.2213 | 1617.0623 | -339115.4077 | -93.94% | -25087.6194 | -93.94% | 6963.5937 | 1739.3753 | 3869.1467 | 799.2626 | 14592.4 | 3985 | 25425.1403 | 7.497% | 6523.6379 | 26% | JA | JA | JA
11127 | D | B2 | 55 | 38.07% | GH | W2 | LWCH | BÜR-2 | D_B2_55_38%_GH-LWCH | 7.2417 | 1955 | Davos | 38.07% | 40% | 22.01% | Normal | Medium | 3850 | 35 | 22 | 5 | 3 | III | 770 | 770 | 1059 | 651 | 3.5861 | 4.3034 | 6.7077 | 17.454 | 6.4102 | 9.324% | 11.19% | 17.44% | 45.38% | 16.67% | 38.4614 | 27.8197 | 0.89074 | 28.56 | 39.4022 | 52.95% | 484.7% | 5.1791 | 19939.5162 | 7.2417 | 27880.3843 | Gebäudehülle | -432545.1629 | -93.94% | WP LW CH Zer | 691.4335 | 482.3306 | -10727.12 | -93.94% | -7483.0313 | -93.94% | 6963.5937 | 1739.3753 | 3869.1467 | 799.2626 | 14592.4 | 3985 | 25425.1403 | 237% | 6523.6379 | 87.18% | NEIN | JA | JA
11128 | D | B2 | 55 | 38.07% | GH | W3 | ERMX | BÜR-2 | D_B2_55_38%_GH-ERMX | 7.2417 | 1955 | Davos | 38.07% | 40% | 22.01% | Normal | Medium | 3850 | 35 | 22 | 5 | 3 | III | 770 | 770 | 1059 | 651 | 3.5861 | 4.3034 | 6.7077 | 17.454 | 6.4102 | 9.324% | 11.19% | 17.44% | 45.38% | 16.67% | 38.4614 | 27.8197 | 0.89074 | 28.56 | 39.4022 | 52.95% | 484.7% | 5.1791 | 19939.5162 | 7.2417 | 27880.3843 | Gebäudehülle | -432545.1629 | -93.94% | WP E CH Mix | 11737.6418 | 975.8135 | -182101.5136 | -93.94% | -15139.0807 | -93.94% | 6963.5937 | 1739.3753 | 3869.1467 | 799.2626 | 14592.4 | 3985 | 25425.1403 | 13.96% | 6523.6379 | 43.09% | JA | JA | JA
11129 | D | B2 | 55 | 38.07% | GH | ST | SOTH | BÜR-2 | D_B2_55_38%_GH-SOTH | 7.2417 | 1955 | Davos | 38.07% | 40% | 22.01% | Normal | Medium | 3850 | 35 | 22 | 5 | 3 | III | 770 | 770 | 1059 | 651 | 3.5861 | 4.3034 | 6.7077 | 17.454 | 6.4102 | 9.324% | 11.19% | 17.44% | 45.38% | 16.67% | 38.4614 | 27.8197 | 0.89074 | 28.56 | 39.4022 | 52.95% | 484.7% | 5.1791 | 19939.5162 | 7.2417 | 27880.3843 | Gebäudehülle | -432545.1629 | -93.94% | Solarthermie | 1966.3008 | 484.2383 | -30505.8168 | -93.94% | -7512.6265 | -93.94% | 6963.5937 | 1739.3753 | 3869.1467 | 799.2626 | 14592.4 | 3985 | 25425.1403 | 83.35% | 6523.6379 | 86.84% | JA | JA | JA
11130 | D | B2 | 55 | 38.07% | GH | HS | HO-SC | BÜR-2 | D_B2_55_38%_GH-HO-SC | 7.2417 | 1955 | Davos | 38.07% | 40% | 22.01% | Normal | Medium | 3850 | 35 | 22 | 5 | 3 | III | 770 | 770 | 1059 | 651 | 3.5861 | 4.3034 | 6.7077 | 17.454 | 6.4102 | 9.324% | 11.19% | 17.44% | 45.38% | 16.67% | 38.4614 | 27.8197 | 0.89074 | 28.56 | 39.4022 | 52.95% | 484.7% | 5.1791 | 19939.5162 | 7.2417 | 27880.3843 | Gebäudehülle | -432545.1629 | -93.94% | Holz Schnitzel | 1006.9739 | 350.9648 | -15622.5135 | -93.94% | -5444.9803 | -93.94% | 6963.5937 | 1739.3753 | 3869.1467 | 799.2626 | 14592.4 | 3985 | 25425.1403 | 162.7% | 6523.6379 | 119.8% | NEIN | NEIN | NEIN
11131 | D | B2 | 55 | 53.07% | IZ | ÖL | ÖL-HE | BÜR-2 | D_B2_55_53%_IZ-ÖL-HE | 129.1265 | 1955 | Davos | 53.07% | 50% | 22.01% | Normal | Medium | 3850 | 35 | 22 | 5 | 3 | III | 770 | 770 | 802.5 | 907.5 | 14.3446 | 25.8202 | 29.9 | 135.4575 | 10.2761 | 6.647% | 11.96% | 13.86% | 62.77% | 4.762% | 215.7984 | 27.8197 | 0.46996 | 28.56 | 86.59 | 16.7% | 31.51% | 0.50305 | 1936.7596 | 129.1265 | 497136.9067 | Ist-Zustand | - | - | Öl-Heizung | 690467.926 | 178969.2864 |  |  |  |  | - | - | - | - | - | - | - | - | - | - | JA | JA | JA
11132 | D | B2 | 55 | 53.07% | IZ | FW | FEWA | BÜR-2 | D_B2_55_53%_IZ-FEWA | 129.1265 | 1955 | Davos | 53.07% | 50% | 22.01% | Normal | Medium | 3850 | 35 | 22 | 5 | 3 | III | 770 | 770 | 802.5 | 907.5 | 14.3446 | 25.8202 | 29.9 | 135.4575 | 10.2761 | 6.647% | 11.96% | 13.86% | 62.77% | 4.762% | 215.7984 | 27.8197 | 0.46996 | 28.56 | 86.59 | 16.7% | 31.51% | 0.50305 | 1936.7596 | 129.1265 | 497136.9067 | Ist-Zustand | - | - | Fernwärme | 195930.428 | 38484.2453 | -494537.4981 | -71.62% | -140485.0412 | -78.5% | - | - | - | - | - | - | - | - | - | - | JA | JA | JA
11133 | D | B2 | 55 | 53.07% | IZ | W1 | LWMX | BÜR-2 | D_B2_55_53%_IZ-LWMX | 129.1265 | 1955 | Davos | 53.07% | 50% | 22.01% | Normal | Medium | 3850 | 35 | 22 | 5 | 3 | III | 770 | 770 | 802.5 | 907.5 | 14.3446 | 25.8202 | 29.9 | 135.4575 | 10.2761 | 6.647% | 11.96% | 13.86% | 62.77% | 4.762% | 215.7984 | 27.8197 | 0.46996 | 28.56 | 86.59 | 16.7% | 31.51% | 0.50305 | 1936.7596 | 129.1265 | 497136.9067 | Ist-Zustand | - | - | WP LW CH Mix | 389755.3349 | 28833.9406 | -300712.5911 | -43.55% | -150135.3458 | -83.89% | - | - | - | - | - | - | - | - | - | - | JA | JA | JA
11134 | D | B2 | 55 | 53.07% | IZ | W2 | LWCH | BÜR-2 | D_B2_55_53%_IZ-LWCH | 129.1265 | 1955 | Davos | 53.07% | 50% | 22.01% | Normal | Medium | 3850 | 35 | 22 | 5 | 3 | III | 770 | 770 | 802.5 | 907.5 | 14.3446 | 25.8202 | 29.9 | 135.4575 | 10.2761 | 6.647% | 11.96% | 13.86% | 62.77% | 4.762% | 215.7984 | 27.8197 | 0.46996 | 28.56 | 86.59 | 16.7% | 31.51% | 0.50305 | 1936.7596 | 129.1265 | 497136.9067 | Ist-Zustand | - | - | WP LW CH Zer | 12328.9953 | 8600.4685 | -678138.9307 | -98.21% | -170368.8179 | -95.19% | - | - | - | - | - | - | - | - | - | - | JA | JA | JA
11135 | D | B2 | 55 | 53.07% | IZ | W3 | ERMX | BÜR-2 | D_B2_55_53%_IZ-ERMX | 129.1265 | 1955 | Davos | 53.07% | 50% | 22.01% | Normal | Medium | 3850 | 35 | 22 | 5 | 3 | III | 770 | 770 | 802.5 | 907.5 | 14.3446 | 25.8202 | 29.9 | 135.4575 | 10.2761 | 6.647% | 11.96% | 13.86% | 62.77% | 4.762% | 215.7984 | 27.8197 | 0.46996 | 28.56 | 86.59 | 16.7% | 31.51% | 0.50305 | 1936.7596 | 129.1265 | 497136.9067 | Ist-Zustand | - | - | WP E CH Mix | 209294.6377 | 17399.7917 | -481173.2883 | -69.69% | -161569.4947 | -90.28% | - | - | - | - | - | - | - | - | - | - | JA | JA | JA
11136 | D | B2 | 55 | 53.07% | IZ | ST | SOTH | BÜR-2 | D_B2_55_53%_IZ-SOTH | 129.1265 | 1955 | Davos | 53.07% | 50% | 22.01% | Normal | Medium | 3850 | 35 | 22 | 5 | 3 | III | 770 | 770 | 802.5 | 907.5 | 14.3446 | 25.8202 | 29.9 | 135.4575 | 10.2761 | 6.647% | 11.96% | 13.86% | 62.77% | 4.762% | 215.7984 | 27.8197 | 0.46996 | 28.56 | 86.59 | 16.7% | 31.51% | 0.50305 | 1936.7596 | 129.1265 | 497136.9067 | Ist-Zustand | - | - | Solarthermie | 35061.2345 | 8634.4831 | -655406.6916 | -94.92% | -170334.8033 | -95.18% | - | - | - | - | - | - | - | - | - | - | JA | JA | JA
11137 | D | B2 | 55 | 53.07% | IZ | HS | HO-SC | BÜR-2 | D_B2_55_53%_IZ-HO-SC | 129.1265 | 1955 | Davos | 53.07% | 50% | 22.01% | Normal | Medium | 3850 | 35 | 22 | 5 | 3 | III | 770 | 770 | 802.5 | 907.5 | 14.3446 | 25.8202 | 29.9 | 135.4575 | 10.2761 | 6.647% | 11.96% | 13.86% | 62.77% | 4.762% | 215.7984 | 27.8197 | 0.46996 | 28.56 | 86.59 | 16.7% | 31.51% | 0.50305 | 1936.7596 | 129.1265 | 497136.9067 | Ist-Zustand | - | - | Holz Schnitzel | 17955.4153 | 6258.0764 | -672512.5107 | -97.4% | -172711.2101 | -96.5% | - | - | - | - | - | - | - | - | - | - | JA | JA | JA
11138 | D | B2 | 55 | 53.07% | 2V | ÖL | ÖL-HE | BÜR-2 | D_B2_55_53%_2V-ÖL-HE | 59.2571 | 1955 | Davos | 53.07% | 50% | 22.01% | Normal | Medium | 3850 | 35 | 22 | 5 | 3 | III | 770 | 770 | 802.5 | 907.5 | 14.3446 | 25.8202 | 29.9 | 47.7032 | 5.8884 | 11.6% | 20.88% | 24.18% | 38.58% | 4.762% | 123.6563 | 27.8197 | 0.6088 | 28.56 | 64.9425 | 26.1% | 66.72% | 0.88968 | 3425.2594 | 59.2571 | 228139.8455 | Glasersatz 2-IV | -268997.0612 | -54.11% | Öl-Heizung | 316860.8966 | 82130.3444 | -373607.0295 | -54.11% | -96838.942 | -54.11% | 9175.6621 | 2244.374 | - | - | - | - | 9175.6621 | 2.456% | 2244.374 | 2.318% | JA | JA | JA
11139 | D | B2 | 55 | 53.07% | 2V | FW | FEWA | BÜR-2 | D_B2_55_53%_2V-FEWA | 59.2571 | 1955 | Davos | 53.07% | 50% | 22.01% | Normal | Medium | 3850 | 35 | 22 | 5 | 3 | III | 770 | 770 | 802.5 | 907.5 | 14.3446 | 25.8202 | 29.9 | 47.7032 | 5.8884 | 11.6% | 20.88% | 24.18% | 38.58% | 4.762% | 123.6563 | 27.8197 | 0.6088 | 28.56 | 64.9425 | 26.1% | 66.72% | 0.88968 | 3425.2594 | 59.2571 | 228139.8455 | Glasersatz 2-IV | -268997.0612 | -54.11% | Fernwärme | 89913.9391 | 17660.708 | -106016.4888 | -54.11% | -20823.5372 | -54.11% | 9175.6621 | 2244.374 | - | - | - | - | 9175.6621 | 8.655% | 2244.374 | 10.78% | JA | JA | JA
11140 | D | B2 | 55 | 53.07% | 2V | W1 | LWMX | BÜR-2 | D_B2_55_53%_2V-LWMX | 59.2571 | 1955 | Davos | 53.07% | 50% | 22.01% | Normal | Medium | 3850 | 35 | 22 | 5 | 3 | III | 770 | 770 | 802.5 | 907.5 | 14.3446 | 25.8202 | 29.9 | 47.7032 | 5.8884 | 11.6% | 20.88% | 24.18% | 38.58% | 4.762% | 123.6563 | 27.8197 | 0.6088 | 28.56 | 64.9425 | 26.1% | 66.72% | 0.88968 | 3425.2594 | 59.2571 | 228139.8455 | Glasersatz 2-IV | -268997.0612 | -54.11% | WP LW CH Mix | 178861.6389 | 13232.111 | -210893.696 | -54.11% | -15601.8296 | -54.11% | 9175.6621 | 2244.374 | - | - | - | - | 9175.6621 | 4.351% | 2244.374 | 14.39% | JA | JA | JA
11141 | D | B2 | 55 | 53.07% | 2V | W2 | LWCH | BÜR-2 | D_B2_55_53%_2V-LWCH | 59.2571 | 1955 | Davos | 53.07% | 50% | 22.01% | Normal | Medium | 3850 | 35 | 22 | 5 | 3 | III | 770 | 770 | 802.5 | 907.5 | 14.3446 | 25.8202 | 29.9 | 47.7032 | 5.8884 | 11.6% | 20.88% | 24.18% | 38.58% | 4.762% | 123.6563 | 27.8197 | 0.6088 | 28.56 | 64.9425 | 26.1% | 66.72% | 0.88968 | 3425.2594 | 59.2571 | 228139.8455 | Glasersatz 2-IV | -268997.0612 | -54.11% | WP LW CH Zer | 5657.8682 | 3946.8193 | -6671.1271 | -54.11% | -4653.6492 | -54.11% | 9175.6621 | 2244.374 | - | - | - | - | 9175.6621 | 137.5% | 2244.374 | 48.23% | NEIN | JA | JA
11142 | D | B2 | 55 | 53.07% | 2V | W3 | ERMX | BÜR-2 | D_B2_55_53%_2V-ERMX | 59.2571 | 1955 | Davos | 53.07% | 50% | 22.01% | Normal | Medium | 3850 | 35 | 22 | 5 | 3 | III | 770 | 770 | 802.5 | 907.5 | 14.3446 | 25.8202 | 29.9 | 47.7032 | 5.8884 | 11.6% | 20.88% | 24.18% | 38.58% | 4.762% | 123.6563 | 27.8197 | 0.6088 | 28.56 | 64.9425 | 26.1% | 66.72% | 0.88968 | 3425.2594 | 59.2571 | 228139.8455 | Glasersatz 2-IV | -268997.0612 | -54.11% | WP E CH Mix | 96046.875 | 7984.8946 | -113247.7628 | -54.11% | -9414.8971 | -54.11% | 9175.6621 | 2244.374 | - | - | - | - | 9175.6621 | 8.102% | 2244.374 | 23.84% | JA | JA | JA
11143 | D | B2 | 55 | 53.07% | 2V | ST | SOTH | BÜR-2 | D_B2_55_53%_2V-SOTH | 59.2571 | 1955 | Davos | 53.07% | 50% | 22.01% | Normal | Medium | 3850 | 35 | 22 | 5 | 3 | III | 770 | 770 | 802.5 | 907.5 | 14.3446 | 25.8202 | 29.9 | 47.7032 | 5.8884 | 11.6% | 20.88% | 24.18% | 38.58% | 4.762% | 123.6563 | 27.8197 | 0.6088 | 28.56 | 64.9425 | 26.1% | 66.72% | 0.88968 | 3425.2594 | 59.2571 | 228139.8455 | Glasersatz 2-IV | -268997.0612 | -54.11% | Solarthermie | 16089.8628 | 3962.4289 | -18971.3717 | -54.11% | -4672.0542 | -54.11% | 9175.6621 | 2244.374 | - | - | - | - | 9175.6621 | 48.37% | 2244.374 | 48.04% | JA | JA | JA
11144 | D | B2 | 55 | 53.07% | 2V | HS | HO-SC | BÜR-2 | D_B2_55_53%_2V-HO-SC | 59.2571 | 1955 | Davos | 53.07% | 50% | 22.01% | Normal | Medium | 3850 | 35 | 22 | 5 | 3 | III | 770 | 770 | 802.5 | 907.5 | 14.3446 | 25.8202 | 29.9 | 47.7032 | 5.8884 | 11.6% | 20.88% | 24.18% | 38.58% | 4.762% | 123.6563 | 27.8197 | 0.6088 | 28.56 | 64.9425 | 26.1% | 66.72% | 0.88968 | 3425.2594 | 59.2571 | 228139.8455 | Glasersatz 2-IV | -268997.0612 | -54.11% | Holz Schnitzel | 8239.8744 | 2871.8781 | -9715.5409 | -54.11% | -3386.1983 | -54.11% | 9175.6621 | 2244.374 | - | - | - | - | 9175.6621 | 94.44% | 2244.374 | 66.28% | JA | JA | JA
11145 | D | B2 | 55 | 53.07% | 3V | ÖL | ÖL-HE | BÜR-2 | D_B2_55_53%_3V-ÖL-HE | 55.6823 | 1955 | Davos | 53.07% | 50% | 22.01% | Normal | Medium | 3850 | 35 | 22 | 5 | 3 | III | 770 | 770 | 802.5 | 907.5 | 14.3446 | 25.8202 | 29.9 | 34.1848 | 5.2125 | 13.1% | 23.59% | 27.32% | 31.23% | 4.762% | 109.4621 | 27.8197 | 0.59439 | 28.56 | 54.1188 | 23.43% | 57.77% | 0.70123 | 2699.7484 | 55.6823 | 214376.7652 | Glasersatz 3-IV | -282760.1415 | -56.88% | Öl-Heizung | 297745.5072 | 77175.6355 | -392722.4188 | -56.88% | -101793.651 | -56.88% | 11648.7765 | 2909.6463 | - | - | - | - | 11648.7765 | 2.966% | 2909.6463 | 2.858% | JA | JA | JA
11146 | D | B2 | 55 | 53.07% | 3V | FW | FEWA | BÜR-2 | D_B2_55_53%_3V-FEWA | 55.6823 | 1955 | Davos | 53.07% | 50% | 22.01% | Normal | Medium | 3850 | 35 | 22 | 5 | 3 | III | 770 | 770 | 802.5 | 907.5 | 14.3446 | 25.8202 | 29.9 | 34.1848 | 5.2125 | 13.1% | 23.59% | 27.32% | 31.23% | 4.762% | 109.4621 | 27.8197 | 0.59439 | 28.56 | 54.1188 | 23.43% | 57.77% | 0.70123 | 2699.7484 | 55.6823 | 214376.7652 | Glasersatz 3-IV | -282760.1415 | -56.88% | Fernwärme | 84489.6663 | 16595.2837 | -111440.7617 | -56.88% | -21888.9615 | -56.88% | 11648.7765 | 2909.6463 | - | - | - | - | 11648.7765 | 10.45% | 2909.6463 | 13.29% | JA | JA | JA
11147 | D | B2 | 55 | 53.07% | 3V | W1 | LWMX | BÜR-2 | D_B2_55_53%_3V-LWMX | 55.6823 | 1955 | Davos | 53.07% | 50% | 22.01% | Normal | Medium | 3850 | 35 | 22 | 5 | 3 | III | 770 | 770 | 802.5 | 907.5 | 14.3446 | 25.8202 | 29.9 | 34.1848 | 5.2125 | 13.1% | 23.59% | 27.32% | 31.23% | 4.762% | 109.4621 | 27.8197 | 0.59439 | 28.56 | 54.1188 | 23.43% | 57.77% | 0.70123 | 2699.7484 | 55.6823 | 214376.7652 | Glasersatz 3-IV | -282760.1415 | -56.88% | WP LW CH Mix | 168071.3839 | 12433.8524 | -221683.951 | -56.88% | -16400.0882 | -56.88% | 11648.7765 | 2909.6463 | - | - | - | - | 11648.7765 | 5.255% | 2909.6463 | 17.74% | JA | JA | JA
11148 | D | B2 | 55 | 53.07% | 3V | W2 | LWCH | BÜR-2 | D_B2_55_53%_3V-LWCH | 55.6823 | 1955 | Davos | 53.07% | 50% | 22.01% | Normal | Medium | 3850 | 35 | 22 | 5 | 3 | III | 770 | 770 | 802.5 | 907.5 | 14.3446 | 25.8202 | 29.9 | 34.1848 | 5.2125 | 13.1% | 23.59% | 27.32% | 31.23% | 4.762% | 109.4621 | 27.8197 | 0.59439 | 28.56 | 54.1188 | 23.43% | 57.77% | 0.70123 | 2699.7484 | 55.6823 | 214376.7652 | Glasersatz 3-IV | -282760.1415 | -56.88% | WP LW CH Zer | 5316.5438 | 3708.718 | -7012.4515 | -56.88% | -4891.7504 | -56.88% | 11648.7765 | 2909.6463 | - | - | - | - | 11648.7765 | 166.1% | 2909.6463 | 59.48% | NEIN | JA | JA
11149 | D | B2 | 55 | 53.07% | 3V | W3 | ERMX | BÜR-2 | D_B2_55_53%_3V-ERMX | 55.6823 | 1955 | Davos | 53.07% | 50% | 22.01% | Normal | Medium | 3850 | 35 | 22 | 5 | 3 | III | 770 | 770 | 802.5 | 907.5 | 14.3446 | 25.8202 | 29.9 | 34.1848 | 5.2125 | 13.1% | 23.59% | 27.32% | 31.23% | 4.762% | 109.4621 | 27.8197 | 0.59439 | 28.56 | 54.1188 | 23.43% | 57.77% | 0.70123 | 2699.7484 | 55.6823 | 214376.7652 | Glasersatz 3-IV | -282760.1415 | -56.88% | WP E CH Mix | 90252.6181 | 7503.1868 | -119042.0196 | -56.88% | -9896.605 | -56.88% | 11648.7765 | 2909.6463 | - | - | - | - | 11648.7765 | 9.785% | 2909.6463 | 29.4% | JA | JA | JA
11150 | D | B2 | 55 | 53.07% | 3V | ST | SOTH | BÜR-2 | D_B2_55_53%_3V-SOTH | 55.6823 | 1955 | Davos | 53.07% | 50% | 22.01% | Normal | Medium | 3850 | 35 | 22 | 5 | 3 | III | 770 | 770 | 802.5 | 907.5 | 14.3446 | 25.8202 | 29.9 | 34.1848 | 5.2125 | 13.1% | 23.59% | 27.32% | 31.23% | 4.762% | 109.4621 | 27.8197 | 0.59439 | 28.56 | 54.1188 | 23.43% | 57.77% | 0.70123 | 2699.7484 | 55.6823 | 214376.7652 | Glasersatz 3-IV | -282760.1415 | -56.88% | Solarthermie | 15119.2034 | 3723.3859 | -19942.031 | -56.88% | -4911.0972 | -56.88% | 11648.7765 | 2909.6463 | - | - | - | - | 11648.7765 | 58.41% | 2909.6463 | 59.25% | JA | JA | JA
11151 | D | B2 | 55 | 53.07% | 3V | HS | HO-SC | BÜR-2 | D_B2_55_53%_3V-HO-SC | 55.6823 | 1955 | Davos | 53.07% | 50% | 22.01% | Normal | Medium | 3850 | 35 | 22 | 5 | 3 | III | 770 | 770 | 802.5 | 907.5 | 14.3446 | 25.8202 | 29.9 | 34.1848 | 5.2125 | 13.1% | 23.59% | 27.32% | 31.23% | 4.762% | 109.4621 | 27.8197 | 0.59439 | 28.56 | 54.1188 | 23.43% | 57.77% | 0.70123 | 2699.7484 | 55.6823 | 214376.7652 | Glasersatz 3-IV | -282760.1415 | -56.88% | Holz Schnitzel | 7742.7843 | 2698.6252 | -10212.631 | -56.88% | -3559.4512 | -56.88% | 11648.7765 | 2909.6463 | - | - | - | - | 11648.7765 | 114.1% | 2909.6463 | 81.74% | NEIN | JA | JA
11152 | D | B2 | 55 | 53.07% | VK | ÖL | ÖL-HE | BÜR-2 | D_B2_55_53%_VK-ÖL-HE | 59.7788 | 1955 | Davos | 53.07% | 50% | 22.01% | Normal | Medium | 3850 | 35 | 22 | 5 | 3 | III | 770 | 770 | 802.5 | 907.5 | 14.3446 | 25.8202 | 29.9 | 38.3325 | 5.4199 | 12.6% | 22.69% | 26.27% | 33.68% | 4.762% | 113.8171 | 27.8197 | 0.57794 | 28.56 | 54.1188 | 22.08% | 52.32% | 0.53368 | 2054.6551 | 59.7788 | 230148.3362 | Glasersatz Vakuum | -266988.5706 | -53.71% | Öl-Heizung | 319650.4669 | 82853.401 | -370817.4591 | -53.71% | -96115.8854 | -53.71% | 12387.1438 | 3029.9049 | - | - | - | - | 12387.1438 | 3.34% | 3029.9049 | 3.152% | JA | JA | JA
11153 | D | B2 | 55 | 53.07% | VK | FW | FEWA | BÜR-2 | D_B2_55_53%_VK-FEWA | 59.7788 | 1955 | Davos | 53.07% | 50% | 22.01% | Normal | Medium | 3850 | 35 | 22 | 5 | 3 | III | 770 | 770 | 802.5 | 907.5 | 14.3446 | 25.8202 | 29.9 | 38.3325 | 5.4199 | 12.6% | 22.69% | 26.27% | 33.68% | 4.762% | 113.8171 | 27.8197 | 0.57794 | 28.56 | 54.1188 | 22.08% | 52.32% | 0.53368 | 2054.6551 | 59.7788 | 230148.3362 | Glasersatz Vakuum | -266988.5706 | -53.71% | Fernwärme | 90705.5207 | 17816.1888 | -105224.9072 | -53.71% | -20668.0564 | -53.71% | 12387.1438 | 3029.9049 | - | - | - | - | 12387.1438 | 11.77% | 3029.9049 | 14.66% | JA | JA | JA
11154 | D | B2 | 55 | 53.07% | VK | W1 | LWMX | BÜR-2 | D_B2_55_53%_VK-LWMX | 59.7788 | 1955 | Davos | 53.07% | 50% | 22.01% | Normal | Medium | 3850 | 35 | 22 | 5 | 3 | III | 770 | 770 | 802.5 | 907.5 | 14.3446 | 25.8202 | 29.9 | 38.3325 | 5.4199 | 12.6% | 22.69% | 26.27% | 33.68% | 4.762% | 113.8171 | 27.8197 | 0.57794 | 28.56 | 54.1188 | 22.08% | 52.32% | 0.53368 | 2054.6551 | 59.7788 | 230148.3362 | Glasersatz Vakuum | -266988.5706 | -53.71% | WP LW CH Mix | 180436.2956 | 13348.6035 | -209319.0393 | -53.71% | -15485.3371 | -53.71% | 12387.1438 | 3029.9049 | - | - | - | - | 12387.1438 | 5.918% | 3029.9049 | 19.57% | JA | JA | JA
11155 | D | B2 | 55 | 53.07% | VK | W2 | LWCH | BÜR-2 | D_B2_55_53%_VK-LWCH | 59.7788 | 1955 | Davos | 53.07% | 50% | 22.01% | Normal | Medium | 3850 | 35 | 22 | 5 | 3 | III | 770 | 770 | 802.5 | 907.5 | 14.3446 | 25.8202 | 29.9 | 38.3325 | 5.4199 | 12.6% | 22.69% | 26.27% | 33.68% | 4.762% | 113.8171 | 27.8197 | 0.57794 | 28.56 | 54.1188 | 22.08% | 52.32% | 0.53368 | 2054.6551 | 59.7788 | 230148.3362 | Glasersatz Vakuum | -266988.5706 | -53.71% | WP LW CH Zer | 5707.6787 | 3981.5662 | -6621.3166 | -53.71% | -4618.9023 | -53.71% | 12387.1438 | 3029.9049 | - | - | - | - | 12387.1438 | 187.1% | 3029.9049 | 65.6% | NEIN | JA | JA
11156 | D | B2 | 55 | 53.07% | VK | W3 | ERMX | BÜR-2 | D_B2_55_53%_VK-ERMX | 59.7788 | 1955 | Davos | 53.07% | 50% | 22.01% | Normal | Medium | 3850 | 35 | 22 | 5 | 3 | III | 770 | 770 | 802.5 | 907.5 | 14.3446 | 25.8202 | 29.9 | 38.3325 | 5.4199 | 12.6% | 22.69% | 26.27% | 33.68% | 4.762% | 113.8171 | 27.8197 | 0.57794 | 28.56 | 54.1188 | 22.08% | 52.32% | 0.53368 | 2054.6551 | 59.7788 | 230148.3362 | Glasersatz Vakuum | -266988.5706 | -53.71% | WP E CH Mix | 96892.4495 | 8055.1918 | -112402.1882 | -53.71% | -9344.6 | -53.71% | 12387.1438 | 3029.9049 | - | - | - | - | 12387.1438 | 11.02% | 3029.9049 | 32.42% | JA | JA | JA
11157 | D | B2 | 55 | 53.07% | VK | ST | SOTH | BÜR-2 | D_B2_55_53%_VK-SOTH | 59.7788 | 1955 | Davos | 53.07% | 50% | 22.01% | Normal | Medium | 3850 | 35 | 22 | 5 | 3 | III | 770 | 770 | 802.5 | 907.5 | 14.3446 | 25.8202 | 29.9 | 38.3325 | 5.4199 | 12.6% | 22.69% | 26.27% | 33.68% | 4.762% | 113.8171 | 27.8197 | 0.57794 | 28.56 | 54.1188 | 22.08% | 52.32% | 0.53368 | 2054.6551 | 59.7788 | 230148.3362 | Glasersatz Vakuum | -266988.5706 | -53.71% | Solarthermie | 16231.5142 | 3997.3132 | -18829.7202 | -53.71% | -4637.1699 | -53.71% | 12387.1438 | 3029.9049 | - | - | - | - | 12387.1438 | 65.79% | 3029.9049 | 65.34% | JA | JA | JA
11158 | D | B2 | 55 | 53.07% | VK | HS | HO-SC | BÜR-2 | D_B2_55_53%_VK-HO-SC | 59.7788 | 1955 | Davos | 53.07% | 50% | 22.01% | Normal | Medium | 3850 | 35 | 22 | 5 | 3 | III | 770 | 770 | 802.5 | 907.5 | 14.3446 | 25.8202 | 29.9 | 38.3325 | 5.4199 | 12.6% | 22.69% | 26.27% | 33.68% | 4.762% | 113.8171 | 27.8197 | 0.57794 | 28.56 | 54.1188 | 22.08% | 52.32% | 0.53368 | 2054.6551 | 59.7788 | 230148.3362 | Glasersatz Vakuum | -266988.5706 | -53.71% | Holz Schnitzel | 8312.4164 | 2897.1614 | -9642.999 | -53.71% | -3360.9149 | -53.71% | 12387.1438 | 3029.9049 | - | - | - | - | 12387.1438 | 128.5% | 3029.9049 | 90.15% | NEIN | JA | JA
11159 | D | B2 | 55 | 53.07% | VA | ÖL | ÖL-HE | BÜR-2 | D_B2_55_53%_VA-ÖL-HE | 60.9302 | 1955 | Davos | 53.07% | 50% | 22.01% | Normal | Medium | 3850 | 35 | 22 | 5 | 3 | III | 770 | 770 | 802.5 | 907.5 | 14.3446 | 25.8202 | 29.9 | 44.458 | 5.7261 | 11.93% | 21.47% | 24.87% | 36.97% | 4.762% | 120.2489 | 27.8197 | 0.5885 | 28.56 | 59.5306 | 23.66% | 57.5% | 0.6409 | 2467.4539 | 60.9302 | 234581.2781 | Glasaufdopplung | -262555.6286 | -52.81% | Öl-Heizung | 325807.3307 | 84449.2601 | -364660.5953 | -52.81% | -94520.0263 | -52.81% | 4966.8947 | 1150.0718 | - | - | - | - | 4966.8947 | 1.362% | 1150.0718 | 1.217% | JA | JA | JA
11160 | D | B2 | 55 | 53.07% | VA | FW | FEWA | BÜR-2 | D_B2_55_53%_VA-FEWA | 60.9302 | 1955 | Davos | 53.07% | 50% | 22.01% | Normal | Medium | 3850 | 35 | 22 | 5 | 3 | III | 770 | 770 | 802.5 | 907.5 | 14.3446 | 25.8202 | 29.9 | 44.458 | 5.7261 | 11.93% | 21.47% | 24.87% | 36.97% | 4.762% | 120.2489 | 27.8197 | 0.5885 | 28.56 | 59.5306 | 23.66% | 57.5% | 0.6409 | 2467.4539 | 60.9302 | 234581.2781 | Glasaufdopplung | -262555.6286 | -52.81% | Fernwärme | 92452.6214 | 18159.3507 | -103477.8066 | -52.81% | -20324.8945 | -52.81% | 4966.8947 | 1150.0718 | - | - | - | - | 4966.8947 | 4.8% | 1150.0718 | 5.658% | JA | JA | JA
11161 | D | B2 | 55 | 53.07% | VA | W1 | LWMX | BÜR-2 | D_B2_55_53%_VA-LWMX | 60.9302 | 1955 | Davos | 53.07% | 50% | 22.01% | Normal | Medium | 3850 | 35 | 22 | 5 | 3 | III | 770 | 770 | 802.5 | 907.5 | 14.3446 | 25.8202 | 29.9 | 44.458 | 5.7261 | 11.93% | 21.47% | 24.87% | 36.97% | 4.762% | 120.2489 | 27.8197 | 0.5885 | 28.56 | 59.5306 | 23.66% | 57.5% | 0.6409 | 2467.4539 | 60.9302 | 234581.2781 | Glasaufdopplung | -262555.6286 | -52.81% | WP LW CH Mix | 183911.722 | 13605.7141 | -205843.6128 | -52.81% | -15228.2265 | -52.81% | 4966.8947 | 1150.0718 | - | - | - | - | 4966.8947 | 2.413% | 1150.0718 | 7.552% | JA | JA | JA
11162 | D | B2 | 55 | 53.07% | VA | W2 | LWCH | BÜR-2 | D_B2_55_53%_VA-LWCH | 60.9302 | 1955 | Davos | 53.07% | 50% | 22.01% | Normal | Medium | 3850 | 35 | 22 | 5 | 3 | III | 770 | 770 | 802.5 | 907.5 | 14.3446 | 25.8202 | 29.9 | 44.458 | 5.7261 | 11.93% | 21.47% | 24.87% | 36.97% | 4.762% | 120.2489 | 27.8197 | 0.5885 | 28.56 | 59.5306 | 23.66% | 57.5% | 0.6409 | 2467.4539 | 60.9302 | 234581.2781 | Glasaufdopplung | -262555.6286 | -52.81% | WP LW CH Zer | 5817.6157 | 4058.2561 | -6511.3796 | -52.81% | -4542.2124 | -52.81% | 4966.8947 | 1150.0718 | - | - | - | - | 4966.8947 | 76.28% | 1150.0718 | 25.32% | JA | JA | JA
11163 | D | B2 | 55 | 53.07% | VA | W3 | ERMX | BÜR-2 | D_B2_55_53%_VA-ERMX | 60.9302 | 1955 | Davos | 53.07% | 50% | 22.01% | Normal | Medium | 3850 | 35 | 22 | 5 | 3 | III | 770 | 770 | 802.5 | 907.5 | 14.3446 | 25.8202 | 29.9 | 44.458 | 5.7261 | 11.93% | 21.47% | 24.87% | 36.97% | 4.762% | 120.2489 | 27.8197 | 0.5885 | 28.56 | 59.5306 | 23.66% | 57.5% | 0.6409 | 2467.4539 | 60.9302 | 234581.2781 | Glasaufdopplung | -262555.6286 | -52.81% | WP E CH Mix | 98758.7181 | 8210.3447 | -110535.9197 | -52.81% | -9189.447 | -52.81% | 4966.8947 | 1150.0718 | - | - | - | - | 4966.8947 | 4.493% | 1150.0718 | 12.52% | JA | JA | JA
11164 | D | B2 | 55 | 53.07% | VA | ST | SOTH | BÜR-2 | D_B2_55_53%_VA-SOTH | 60.9302 | 1955 | Davos | 53.07% | 50% | 22.01% | Normal | Medium | 3850 | 35 | 22 | 5 | 3 | III | 770 | 770 | 802.5 | 907.5 | 14.3446 | 25.8202 | 29.9 | 44.458 | 5.7261 | 11.93% | 21.47% | 24.87% | 36.97% | 4.762% | 120.2489 | 27.8197 | 0.5885 | 28.56 | 59.5306 | 23.66% | 57.5% | 0.6409 | 2467.4539 | 60.9302 | 234581.2781 | Glasaufdopplung | -262555.6286 | -52.81% | Solarthermie | 16544.1533 | 4074.3064 | -18517.0812 | -52.81% | -4560.1767 | -52.81% | 4966.8947 | 1150.0718 | - | - | - | - | 4966.8947 | 26.82% | 1150.0718 | 25.22% | JA | JA | JA
11165 | D | B2 | 55 | 53.07% | VA | HS | HO-SC | BÜR-2 | D_B2_55_53%_VA-HO-SC | 60.9302 | 1955 | Davos | 53.07% | 50% | 22.01% | Normal | Medium | 3850 | 35 | 22 | 5 | 3 | III | 770 | 770 | 802.5 | 907.5 | 14.3446 | 25.8202 | 29.9 | 44.458 | 5.7261 | 11.93% | 21.47% | 24.87% | 36.97% | 4.762% | 120.2489 | 27.8197 | 0.5885 | 28.56 | 59.5306 | 23.66% | 57.5% | 0.6409 | 2467.4539 | 60.9302 | 234581.2781 | Glasaufdopplung | -262555.6286 | -52.81% | Holz Schnitzel | 8472.5238 | 2952.9643 | -9482.8915 | -52.81% | -3305.112 | -52.81% | 4966.8947 | 1150.0718 | - | - | - | - | 4966.8947 | 52.38% | 1150.0718 | 34.8% | JA | JA | JA
11166 | D | B2 | 55 | 53.07% | HO | ÖL | ÖL-HE | BÜR-2 | D_B2_55_53%_HO-ÖL-HE | 46.9219 | 1955 | Davos | 53.07% | 50% | 22.01% | Normal | Medium | 3850 | 35 | 22 | 5 | 3 | III | 770 | 770 | 802.5 | 907.5 | 14.3446 | 25.8202 | 29.9 | 24.9343 | 4.75 | 14.38% | 25.89% | 29.98% | 25% | 4.762% | 99.749 | 27.8197 | 0.63218 | 28.56 | 54.1188 | 26.82% | 72.91% | 1.3185 | 5076.2112 | 46.9219 | 180649.4095 | Fensterersatz H | -316487.4972 | -63.66% | Öl-Heizung | 250901.9577 | 65033.7874 | -439565.9684 | -63.66% | -113935.499 | -63.66% | 9707.3137 | 2424.7052 | 4057.6892 | 853.7661 | - | - | 13765.003 | 3.131% | 3278.4714 | 2.877% | JA | JA | JA
11167 | D | B2 | 55 | 53.07% | HO | FW | FEWA | BÜR-2 | D_B2_55_53%_HO-FEWA | 46.9219 | 1955 | Davos | 53.07% | 50% | 22.01% | Normal | Medium | 3850 | 35 | 22 | 5 | 3 | III | 770 | 770 | 802.5 | 907.5 | 14.3446 | 25.8202 | 29.9 | 24.9343 | 4.75 | 14.38% | 25.89% | 29.98% | 25% | 4.762% | 99.749 | 27.8197 | 0.63218 | 28.56 | 54.1188 | 26.82% | 72.91% | 1.3185 | 5076.2112 | 46.9219 | 180649.4095 | Fensterersatz H | -316487.4972 | -63.66% | Fernwärme | 71197.1202 | 13984.3896 | -124733.3077 | -63.66% | -24499.8557 | -63.66% | 9707.3137 | 2424.7052 | 4057.6892 | 853.7661 | - | - | 13765.003 | 11.04% | 3278.4714 | 13.38% | JA | JA | JA
11168 | D | B2 | 55 | 53.07% | HO | W1 | LWMX | BÜR-2 | D_B2_55_53%_HO-LWMX | 46.9219 | 1955 | Davos | 53.07% | 50% | 22.01% | Normal | Medium | 3850 | 35 | 22 | 5 | 3 | III | 770 | 770 | 802.5 | 907.5 | 14.3446 | 25.8202 | 29.9 | 24.9343 | 4.75 | 14.38% | 25.89% | 29.98% | 25% | 4.762% | 99.749 | 27.8197 | 0.63218 | 28.56 | 54.1188 | 26.82% | 72.91% | 1.3185 | 5076.2112 | 46.9219 | 180649.4095 | Fensterersatz H | -316487.4972 | -63.66% | WP LW CH Mix | 141629.1371 | 10477.6658 | -248126.1978 | -63.66% | -18356.2748 | -63.66% | 9707.3137 | 2424.7052 | 4057.6892 | 853.7661 | - | - | 13765.003 | 5.548% | 3278.4714 | 17.86% | JA | JA | JA
11169 | D | B2 | 55 | 53.07% | HO | W2 | LWCH | BÜR-2 | D_B2_55_53%_HO-LWCH | 46.9219 | 1955 | Davos | 53.07% | 50% | 22.01% | Normal | Medium | 3850 | 35 | 22 | 5 | 3 | III | 770 | 770 | 802.5 | 907.5 | 14.3446 | 25.8202 | 29.9 | 24.9343 | 4.75 | 14.38% | 25.89% | 29.98% | 25% | 4.762% | 99.749 | 27.8197 | 0.63218 | 28.56 | 54.1188 | 26.82% | 72.91% | 1.3185 | 5076.2112 | 46.9219 | 180649.4095 | Fensterersatz H | -316487.4972 | -63.66% | WP LW CH Zer | 4480.1054 | 3125.2348 | -7848.8899 | -63.66% | -5475.2337 | -63.66% | 9707.3137 | 2424.7052 | 4057.6892 | 853.7661 | - | - | 13765.003 | 175.4% | 3278.4714 | 59.88% | NEIN | JA | JA
11170 | D | B2 | 55 | 53.07% | HO | W3 | ERMX | BÜR-2 | D_B2_55_53%_HO-ERMX | 46.9219 | 1955 | Davos | 53.07% | 50% | 22.01% | Normal | Medium | 3850 | 35 | 22 | 5 | 3 | III | 770 | 770 | 802.5 | 907.5 | 14.3446 | 25.8202 | 29.9 | 24.9343 | 4.75 | 14.38% | 25.89% | 29.98% | 25% | 4.762% | 99.749 | 27.8197 | 0.63218 | 28.56 | 54.1188 | 26.82% | 72.91% | 1.3185 | 5076.2112 | 46.9219 | 180649.4095 | Fensterersatz H | -316487.4972 | -63.66% | WP E CH Mix | 76053.4014 | 6322.7293 | -133241.2363 | -63.66% | -11077.0624 | -63.66% | 9707.3137 | 2424.7052 | 4057.6892 | 853.7661 | - | - | 13765.003 | 10.33% | 3278.4714 | 29.6% | JA | JA | JA
11171 | D | B2 | 55 | 53.07% | HO | ST | SOTH | BÜR-2 | D_B2_55_53%_HO-SOTH | 46.9219 | 1955 | Davos | 53.07% | 50% | 22.01% | Normal | Medium | 3850 | 35 | 22 | 5 | 3 | III | 770 | 770 | 802.5 | 907.5 | 14.3446 | 25.8202 | 29.9 | 24.9343 | 4.75 | 14.38% | 25.89% | 29.98% | 25% | 4.762% | 99.749 | 27.8197 | 0.63218 | 28.56 | 54.1188 | 26.82% | 72.91% | 1.3185 | 5076.2112 | 46.9219 | 180649.4095 | Fensterersatz H | -316487.4972 | -63.66% | Solarthermie | 12740.5373 | 3137.595 | -22320.6972 | -63.66% | -5496.8881 | -63.66% | 9707.3137 | 2424.7052 | 4057.6892 | 853.7661 | - | - | 13765.003 | 61.67% | 3278.4714 | 59.64% | JA | JA | JA
11172 | D | B2 | 55 | 53.07% | HO | HS | HO-SC | BÜR-2 | D_B2_55_53%_HO-HO-SC | 46.9219 | 1955 | Davos | 53.07% | 50% | 22.01% | Normal | Medium | 3850 | 35 | 22 | 5 | 3 | III | 770 | 770 | 802.5 | 907.5 | 14.3446 | 25.8202 | 29.9 | 24.9343 | 4.75 | 14.38% | 25.89% | 29.98% | 25% | 4.762% | 99.749 | 27.8197 | 0.63218 | 28.56 | 54.1188 | 26.82% | 72.91% | 1.3185 | 5076.2112 | 46.9219 | 180649.4095 | Fensterersatz H | -316487.4972 | -63.66% | Holz Schnitzel | 6524.6316 | 2274.0573 | -11430.7837 | -63.66% | -3984.0191 | -63.66% | 9707.3137 | 2424.7052 | 4057.6892 | 853.7661 | - | - | 13765.003 | 120.4% | 3278.4714 | 82.29% | NEIN | JA | JA
11173 | D | B2 | 55 | 53.07% | HM | ÖL | ÖL-HE | BÜR-2 | D_B2_55_53%_HM-ÖL-HE | 47.5262 | 1955 | Davos | 53.07% | 50% | 22.01% | Normal | Medium | 3850 | 35 | 22 | 5 | 3 | III | 770 | 770 | 802.5 | 907.5 | 14.3446 | 25.8202 | 29.9 | 25.595 | 4.783 | 14.28% | 25.71% | 29.77% | 25.48% | 4.762% | 100.4428 | 27.8197 | 0.62946 | 28.56 | 54.1188 | 26.56% | 71.68% | 1.2605 | 4852.8997 | 47.5262 | 182975.7392 | Fensterersatz HM | -314161.1675 | -63.19% | Öl-Heizung | 254132.9711 | 65871.2661 | -436334.9549 | -63.19% | -113098.0203 | -63.19% | 9707.3137 | 2424.7052 | 5306.0774 | 1162.6341 | - | - | 15013.3912 | 3.441% | 3587.3394 | 3.172% | JA | JA | JA
11174 | D | B2 | 55 | 53.07% | HM | FW | FEWA | BÜR-2 | D_B2_55_53%_HM-FEWA | 47.5262 | 1955 | Davos | 53.07% | 50% | 22.01% | Normal | Medium | 3850 | 35 | 22 | 5 | 3 | III | 770 | 770 | 802.5 | 907.5 | 14.3446 | 25.8202 | 29.9 | 25.595 | 4.783 | 14.28% | 25.71% | 29.77% | 25.48% | 4.762% | 100.4428 | 27.8197 | 0.62946 | 28.56 | 54.1188 | 26.56% | 71.68% | 1.2605 | 4852.8997 | 47.5262 | 182975.7392 | Fensterersatz HM | -314161.1675 | -63.19% | Fernwärme | 72113.9678 | 14164.4749 | -123816.4601 | -63.19% | -24319.7704 | -63.19% | 9707.3137 | 2424.7052 | 5306.0774 | 1162.6341 | - | - | 15013.3912 | 12.13% | 3587.3394 | 14.75% | JA | JA | JA
11175 | D | B2 | 55 | 53.07% | HM | W1 | LWMX | BÜR-2 | D_B2_55_53%_HM-LWMX | 47.5262 | 1955 | Davos | 53.07% | 50% | 22.01% | Normal | Medium | 3850 | 35 | 22 | 5 | 3 | III | 770 | 770 | 802.5 | 907.5 | 14.3446 | 25.8202 | 29.9 | 25.595 | 4.783 | 14.28% | 25.71% | 29.77% | 25.48% | 4.762% | 100.4428 | 27.8197 | 0.62946 | 28.56 | 54.1188 | 26.56% | 71.68% | 1.2605 | 4852.8997 | 47.5262 | 182975.7392 | Fensterersatz HM | -314161.1675 | -63.19% | WP LW CH Mix | 143452.9795 | 10612.5929 | -246302.3554 | -63.19% | -18221.3477 | -63.19% | 9707.3137 | 2424.7052 | 5306.0774 | 1162.6341 | - | - | 15013.3912 | 6.096% | 3587.3394 | 19.69% | JA | JA | JA
11176 | D | B2 | 55 | 53.07% | HM | W2 | LWCH | BÜR-2 | D_B2_55_53%_HM-LWCH | 47.5262 | 1955 | Davos | 53.07% | 50% | 22.01% | Normal | Medium | 3850 | 35 | 22 | 5 | 3 | III | 770 | 770 | 802.5 | 907.5 | 14.3446 | 25.8202 | 29.9 | 25.595 | 4.783 | 14.28% | 25.71% | 29.77% | 25.48% | 4.762% | 100.4428 | 27.8197 | 0.62946 | 28.56 | 54.1188 | 26.56% | 71.68% | 1.2605 | 4852.8997 | 47.5262 | 182975.7392 | Fensterersatz HM | -314161.1675 | -63.19% | WP LW CH Zer | 4537.7983 | 3165.4803 | -7791.197 | -63.19% | -5434.9882 | -63.19% | 9707.3137 | 2424.7052 | 5306.0774 | 1162.6341 | - | - | 15013.3912 | 192.7% | 3587.3394 | 66% | NEIN | JA | JA
11177 | D | B2 | 55 | 53.07% | HM | W3 | ERMX | BÜR-2 | D_B2_55_53%_HM-ERMX | 47.5262 | 1955 | Davos | 53.07% | 50% | 22.01% | Normal | Medium | 3850 | 35 | 22 | 5 | 3 | III | 770 | 770 | 802.5 | 907.5 | 14.3446 | 25.8202 | 29.9 | 25.595 | 4.783 | 14.28% | 25.71% | 29.77% | 25.48% | 4.762% | 100.4428 | 27.8197 | 0.62946 | 28.56 | 54.1188 | 26.56% | 71.68% | 1.2605 | 4852.8997 | 47.5262 | 182975.7392 | Fensterersatz HM | -314161.1675 | -63.19% | WP E CH Mix | 77032.7862 | 6404.1509 | -132261.8515 | -63.19% | -10995.6409 | -63.19% | 9707.3137 | 2424.7052 | 5306.0774 | 1162.6341 | - | - | 15013.3912 | 11.35% | 3587.3394 | 32.63% | JA | JA | JA
11178 | D | B2 | 55 | 53.07% | HM | ST | SOTH | BÜR-2 | D_B2_55_53%_HM-SOTH | 47.5262 | 1955 | Davos | 53.07% | 50% | 22.01% | Normal | Medium | 3850 | 35 | 22 | 5 | 3 | III | 770 | 770 | 802.5 | 907.5 | 14.3446 | 25.8202 | 29.9 | 25.595 | 4.783 | 14.28% | 25.71% | 29.77% | 25.48% | 4.762% | 100.4428 | 27.8197 | 0.62946 | 28.56 | 54.1188 | 26.56% | 71.68% | 1.2605 | 4852.8997 | 47.5262 | 182975.7392 | Fensterersatz HM | -314161.1675 | -63.19% | Solarthermie | 12904.6048 | 3177.9997 | -22156.6297 | -63.19% | -5456.4834 | -63.19% | 9707.3137 | 2424.7052 | 5306.0774 | 1162.6341 | - | - | 15013.3912 | 67.76% | 3587.3394 | 65.74% | JA | JA | JA
11179 | D | B2 | 55 | 53.07% | HM | HS | HO-SC | BÜR-2 | D_B2_55_53%_HM-HO-SC | 47.5262 | 1955 | Davos | 53.07% | 50% | 22.01% | Normal | Medium | 3850 | 35 | 22 | 5 | 3 | III | 770 | 770 | 802.5 | 907.5 | 14.3446 | 25.8202 | 29.9 | 25.595 | 4.783 | 14.28% | 25.71% | 29.77% | 25.48% | 4.762% | 100.4428 | 27.8197 | 0.62946 | 28.56 | 54.1188 | 26.56% | 71.68% | 1.2605 | 4852.8997 | 47.5262 | 182975.7392 | Fensterersatz HM | -314161.1675 | -63.19% | Holz Schnitzel | 6608.6532 | 2303.3417 | -11346.7622 | -63.19% | -3954.7347 | -63.19% | 9707.3137 | 2424.7052 | 5306.0774 | 1162.6341 | - | - | 15013.3912 | 132.3% | 3587.3394 | 90.71% | NEIN | JA | JA
11180 | D | B2 | 55 | 53.07% | KU | ÖL | ÖL-HE | BÜR-2 | D_B2_55_53%_KU-ÖL-HE | 46.3215 | 1955 | Davos | 53.07% | 50% | 22.01% | Normal | Medium | 3850 | 35 | 22 | 5 | 3 | III | 770 | 770 | 802.5 | 907.5 | 14.3446 | 25.8202 | 29.9 | 24.2735 | 4.7169 | 14.48% | 26.07% | 30.19% | 24.51% | 4.762% | 99.0552 | 27.8197 | 0.6349 | 28.56 | 54.1188 | 27.08% | 74.18% | 1.3789 | 5308.9192 | 46.3215 | 178337.6051 | Fensterersatz K | -318799.3017 | -64.13% | Öl-Heizung | 247691.1182 | 64201.5378 | -442776.8079 | -64.13% | -114767.7486 | -64.13% | 9707.3137 | 2424.7052 | 6638.7705 | 1282.0141 | - | - | 16346.0843 | 3.692% | 3706.7193 | 3.23% | JA | JA | JA
11181 | D | B2 | 55 | 53.07% | KU | FW | FEWA | BÜR-2 | D_B2_55_53%_KU-FEWA | 46.3215 | 1955 | Davos | 53.07% | 50% | 22.01% | Normal | Medium | 3850 | 35 | 22 | 5 | 3 | III | 770 | 770 | 802.5 | 907.5 | 14.3446 | 25.8202 | 29.9 | 24.2735 | 4.7169 | 14.48% | 26.07% | 30.19% | 24.51% | 4.762% | 99.0552 | 27.8197 | 0.6349 | 28.56 | 54.1188 | 27.08% | 74.18% | 1.3789 | 5308.9192 | 46.3215 | 178337.6051 | Fensterersatz K | -318799.3017 | -64.13% | Fernwärme | 70285.9973 | 13805.4287 | -125644.4307 | -64.13% | -24678.8165 | -64.13% | 9707.3137 | 2424.7052 | 6638.7705 | 1282.0141 | - | - | 16346.0843 | 13.01% | 3706.7193 | 15.02% | JA | JA | JA
11182 | D | B2 | 55 | 53.07% | KU | W1 | LWMX | BÜR-2 | D_B2_55_53%_KU-LWMX | 46.3215 | 1955 | Davos | 53.07% | 50% | 22.01% | Normal | Medium | 3850 | 35 | 22 | 5 | 3 | III | 770 | 770 | 802.5 | 907.5 | 14.3446 | 25.8202 | 29.9 | 24.2735 | 4.7169 | 14.48% | 26.07% | 30.19% | 24.51% | 4.762% | 99.0552 | 27.8197 | 0.6349 | 28.56 | 54.1188 | 27.08% | 74.18% | 1.3789 | 5308.9192 | 46.3215 | 178337.6051 | Fensterersatz K | -318799.3017 | -64.13% | WP LW CH Mix | 139816.6824 | 10343.5811 | -249938.6525 | -64.13% | -18490.3595 | -64.13% | 9707.3137 | 2424.7052 | 6638.7705 | 1282.0141 | - | - | 16346.0843 | 6.54% | 3706.7193 | 20.05% | JA | JA | JA
11183 | D | B2 | 55 | 53.07% | KU | W2 | LWCH | BÜR-2 | D_B2_55_53%_KU-LWCH | 46.3215 | 1955 | Davos | 53.07% | 50% | 22.01% | Normal | Medium | 3850 | 35 | 22 | 5 | 3 | III | 770 | 770 | 802.5 | 907.5 | 14.3446 | 25.8202 | 29.9 | 24.2735 | 4.7169 | 14.48% | 26.07% | 30.19% | 24.51% | 4.762% | 99.0552 | 27.8197 | 0.6349 | 28.56 | 54.1188 | 27.08% | 74.18% | 1.3789 | 5308.9192 | 46.3215 | 178337.6051 | Fensterersatz K | -318799.3017 | -64.13% | WP LW CH Zer | 4422.7726 | 3085.2406 | -7906.2227 | -64.13% | -5515.2279 | -64.13% | 9707.3137 | 2424.7052 | 6638.7705 | 1282.0141 | - | - | 16346.0843 | 206.7% | 3706.7193 | 67.21% | NEIN | JA | JA
11184 | D | B2 | 55 | 53.07% | KU | W3 | ERMX | BÜR-2 | D_B2_55_53%_KU-ERMX | 46.3215 | 1955 | Davos | 53.07% | 50% | 22.01% | Normal | Medium | 3850 | 35 | 22 | 5 | 3 | III | 770 | 770 | 802.5 | 907.5 | 14.3446 | 25.8202 | 29.9 | 24.2735 | 4.7169 | 14.48% | 26.07% | 30.19% | 24.51% | 4.762% | 99.0552 | 27.8197 | 0.6349 | 28.56 | 54.1188 | 27.08% | 74.18% | 1.3789 | 5308.9192 | 46.3215 | 178337.6051 | Fensterersatz K | -318799.3017 | -64.13% | WP E CH Mix | 75080.1317 | 6241.8162 | -134214.506 | -64.13% | -11157.9756 | -64.13% | 9707.3137 | 2424.7052 | 6638.7705 | 1282.0141 | - | - | 16346.0843 | 12.18% | 3706.7193 | 33.22% | JA | JA | JA
11185 | D | B2 | 55 | 53.07% | KU | ST | SOTH | BÜR-2 | D_B2_55_53%_KU-SOTH | 46.3215 | 1955 | Davos | 53.07% | 50% | 22.01% | Normal | Medium | 3850 | 35 | 22 | 5 | 3 | III | 770 | 770 | 802.5 | 907.5 | 14.3446 | 25.8202 | 29.9 | 24.2735 | 4.7169 | 14.48% | 26.07% | 30.19% | 24.51% | 4.762% | 99.0552 | 27.8197 | 0.6349 | 28.56 | 54.1188 | 27.08% | 74.18% | 1.3789 | 5308.9192 | 46.3215 | 178337.6051 | Fensterersatz K | -318799.3017 | -64.13% | Solarthermie | 12577.4943 | 3097.4426 | -22483.7402 | -64.13% | -5537.0405 | -64.13% | 9707.3137 | 2424.7052 | 6638.7705 | 1282.0141 | - | - | 16346.0843 | 72.7% | 3706.7193 | 66.94% | JA | JA | JA
11186 | D | B2 | 55 | 53.07% | KU | HS | HO-SC | BÜR-2 | D_B2_55_53%_KU-HO-SC | 46.3215 | 1955 | Davos | 53.07% | 50% | 22.01% | Normal | Medium | 3850 | 35 | 22 | 5 | 3 | III | 770 | 770 | 802.5 | 907.5 | 14.3446 | 25.8202 | 29.9 | 24.2735 | 4.7169 | 14.48% | 26.07% | 30.19% | 24.51% | 4.762% | 99.0552 | 27.8197 | 0.6349 | 28.56 | 54.1188 | 27.08% | 74.18% | 1.3789 | 5308.9192 | 46.3215 | 178337.6051 | Fensterersatz K | -318799.3017 | -64.13% | Holz Schnitzel | 6441.1347 | 2244.9557 | -11514.2807 | -64.13% | -4013.1206 | -64.13% | 9707.3137 | 2424.7052 | 6638.7705 | 1282.0141 | - | - | 16346.0843 | 142% | 3706.7193 | 92.37% | NEIN | JA | JA
11187 | D | B2 | 55 | 53.07% | ME | ÖL | ÖL-HE | BÜR-2 | D_B2_55_53%_ME-ÖL-HE | 48.7456 | 1955 | Davos | 53.07% | 50% | 22.01% | Normal | Medium | 3850 | 35 | 22 | 5 | 3 | III | 770 | 770 | 802.5 | 907.5 | 14.3446 | 25.8202 | 29.9 | 26.9165 | 4.8491 | 14.09% | 25.36% | 29.36% | 26.43% | 4.762% | 101.8304 | 27.8197 | 0.62402 | 28.56 | 54.1188 | 26.05% | 69.28% | 1.1516 | 4433.6393 | 48.7456 | 187670.6905 | Fensterersatz M | -309466.2163 | -62.25% | Öl-Heizung | 260653.7367 | 67561.4486 | -429814.1893 | -62.25% | -111407.8379 | -62.25% | 9707.3137 | 2424.7052 | 8696.9806 | 2074.4543 | - | - | 18404.2943 | 4.282% | 4499.1595 | 4.038% | JA | JA | JA
11188 | D | B2 | 55 | 53.07% | ME | FW | FEWA | BÜR-2 | D_B2_55_53%_ME-FEWA | 48.7456 | 1955 | Davos | 53.07% | 50% | 22.01% | Normal | Medium | 3850 | 35 | 22 | 5 | 3 | III | 770 | 770 | 802.5 | 907.5 | 14.3446 | 25.8202 | 29.9 | 26.9165 | 4.8491 | 14.09% | 25.36% | 29.36% | 26.43% | 4.762% | 101.8304 | 27.8197 | 0.62402 | 28.56 | 54.1188 | 26.05% | 69.28% | 1.1516 | 4433.6393 | 48.7456 | 187670.6905 | Fensterersatz M | -309466.2163 | -62.25% | Fernwärme | 73964.3309 | 14527.9193 | -121966.097 | -62.25% | -23956.3259 | -62.25% | 9707.3137 | 2424.7052 | 8696.9806 | 2074.4543 | - | - | 18404.2943 | 15.09% | 4499.1595 | 18.78% | JA | JA | JA
11189 | D | B2 | 55 | 53.07% | ME | W1 | LWMX | BÜR-2 | D_B2_55_53%_ME-LWMX | 48.7456 | 1955 | Davos | 53.07% | 50% | 22.01% | Normal | Medium | 3850 | 35 | 22 | 5 | 3 | III | 770 | 770 | 802.5 | 907.5 | 14.3446 | 25.8202 | 29.9 | 26.9165 | 4.8491 | 14.09% | 25.36% | 29.36% | 26.43% | 4.762% | 101.8304 | 27.8197 | 0.62402 | 28.56 | 54.1188 | 26.05% | 69.28% | 1.1516 | 4433.6393 | 48.7456 | 187670.6905 | Fensterersatz M | -309466.2163 | -62.25% | WP LW CH Mix | 147133.8213 | 10884.9 | -242621.5136 | -62.25% | -17949.0405 | -62.25% | 9707.3137 | 2424.7052 | 8696.9806 | 2074.4543 | - | - | 18404.2943 | 7.586% | 4499.1595 | 25.07% | JA | JA | JA
11190 | D | B2 | 55 | 53.07% | ME | W2 | LWCH | BÜR-2 | D_B2_55_53%_ME-LWCH | 48.7456 | 1955 | Davos | 53.07% | 50% | 22.01% | Normal | Medium | 3850 | 35 | 22 | 5 | 3 | III | 770 | 770 | 802.5 | 907.5 | 14.3446 | 25.8202 | 29.9 | 26.9165 | 4.8491 | 14.09% | 25.36% | 29.36% | 26.43% | 4.762% | 101.8304 | 27.8197 | 0.62402 | 28.56 | 54.1188 | 26.05% | 69.28% | 1.1516 | 4433.6393 | 48.7456 | 187670.6905 | Fensterersatz M | -309466.2163 | -62.25% | WP LW CH Zer | 4654.2331 | 3246.7029 | -7674.7622 | -62.25% | -5353.7655 | -62.25% | 9707.3137 | 2424.7052 | 8696.9806 | 2074.4543 | - | - | 18404.2943 | 239.8% | 4499.1595 | 84.04% | NEIN | JA | JA
11191 | D | B2 | 55 | 53.07% | ME | W3 | ERMX | BÜR-2 | D_B2_55_53%_ME-ERMX | 48.7456 | 1955 | Davos | 53.07% | 50% | 22.01% | Normal | Medium | 3850 | 35 | 22 | 5 | 3 | III | 770 | 770 | 802.5 | 907.5 | 14.3446 | 25.8202 | 29.9 | 26.9165 | 4.8491 | 14.09% | 25.36% | 29.36% | 26.43% | 4.762% | 101.8304 | 27.8197 | 0.62402 | 28.56 | 54.1188 | 26.05% | 69.28% | 1.1516 | 4433.6393 | 48.7456 | 187670.6905 | Fensterersatz M | -309466.2163 | -62.25% | WP E CH Mix | 79009.3607 | 6568.4742 | -130285.2771 | -62.25% | -10831.3176 | -62.25% | 9707.3137 | 2424.7052 | 8696.9806 | 2074.4543 | - | - | 18404.2943 | 14.13% | 4499.1595 | 41.54% | JA | JA | JA
11192 | D | B2 | 55 | 53.07% | ME | ST | SOTH | BÜR-2 | D_B2_55_53%_ME-SOTH | 48.7456 | 1955 | Davos | 53.07% | 50% | 22.01% | Normal | Medium | 3850 | 35 | 22 | 5 | 3 | III | 770 | 770 | 802.5 | 907.5 | 14.3446 | 25.8202 | 29.9 | 26.9165 | 4.8491 | 14.09% | 25.36% | 29.36% | 26.43% | 4.762% | 101.8304 | 27.8197 | 0.62402 | 28.56 | 54.1188 | 26.05% | 69.28% | 1.1516 | 4433.6393 | 48.7456 | 187670.6905 | Fensterersatz M | -309466.2163 | -62.25% | Solarthermie | 13235.7224 | 3259.5436 | -21825.5121 | -62.25% | -5374.9395 | -62.25% | 9707.3137 | 2424.7052 | 8696.9806 | 2074.4543 | - | - | 18404.2943 | 84.32% | 4499.1595 | 83.71% | JA | JA | JA
11193 | D | B2 | 55 | 53.07% | ME | HS | HO-SC | BÜR-2 | D_B2_55_53%_ME-HO-SC | 48.7456 | 1955 | Davos | 53.07% | 50% | 22.01% | Normal | Medium | 3850 | 35 | 22 | 5 | 3 | III | 770 | 770 | 802.5 | 907.5 | 14.3446 | 25.8202 | 29.9 | 26.9165 | 4.8491 | 14.09% | 25.36% | 29.36% | 26.43% | 4.762% | 101.8304 | 27.8197 | 0.62402 | 28.56 | 54.1188 | 26.05% | 69.28% | 1.1516 | 4433.6393 | 48.7456 | 187670.6905 | Fensterersatz M | -309466.2163 | -62.25% | Holz Schnitzel | 6778.2238 | 2362.4428 | -11177.1916 | -62.25% | -3895.6335 | -62.25% | 9707.3137 | 2424.7052 | 8696.9806 | 2074.4543 | - | - | 18404.2943 | 164.7% | 4499.1595 | 115.5% | NEIN | NEIN | NEIN
11194 | D | B2 | 55 | 53.07% | GH | ÖL | ÖL-HE | BÜR-2 | D_B2_55_53%_GH-ÖL-HE | 5.171 | 1955 | Davos | 53.07% | 50% | 22.01% | Normal | Medium | 3850 | 35 | 22 | 5 | 3 | III | 770 | 770 | 802.5 | 907.5 | 3.5861 | 4.3034 | 5.083 | 24.9343 | 7.5814 | 7.884% | 9.46% | 11.17% | 54.81% | 16.67% | 45.4881 | 27.8197 | 0.92946 | 28.56 | 54.1188 | 68.62% | 972.8% | 9.6474 | 37142.6664 | 5.171 | 19908.3603 | Gebäudehülle | -477228.5464 | -96% | Öl-Heizung | 27650.5004 | 7167.0097 | -662817.4256 | -96% | -171802.2767 | -96% | 9707.3137 | 2424.7052 | 5393.6261 | 1114.1795 | 13669 | 3728.5 | 28769.9399 | 4.341% | 7267.3847 | 4.23% | JA | JA | JA
11195 | D | B2 | 55 | 53.07% | GH | FW | FEWA | BÜR-2 | D_B2_55_53%_GH-FEWA | 5.171 | 1955 | Davos | 53.07% | 50% | 22.01% | Normal | Medium | 3850 | 35 | 22 | 5 | 3 | III | 770 | 770 | 802.5 | 907.5 | 3.5861 | 4.3034 | 5.083 | 24.9343 | 7.5814 | 7.884% | 9.46% | 11.17% | 54.81% | 16.67% | 45.4881 | 27.8197 | 0.92946 | 28.56 | 54.1188 | 68.62% | 972.8% | 9.6474 | 37142.6664 | 5.171 | 19908.3603 | Gebäudehülle | -477228.5464 | -96% | Fernwärme | 7846.2361 | 1541.1413 | -188084.1918 | -96% | -36943.1039 | -96% | 9707.3137 | 2424.7052 | 5393.6261 | 1114.1795 | 13669 | 3728.5 | 28769.9399 | 15.3% | 7267.3847 | 19.67% | JA | JA | JA
11196 | D | B2 | 55 | 53.07% | GH | W1 | LWMX | BÜR-2 | D_B2_55_53%_GH-LWMX | 5.171 | 1955 | Davos | 53.07% | 50% | 22.01% | Normal | Medium | 3850 | 35 | 22 | 5 | 3 | III | 770 | 770 | 802.5 | 907.5 | 3.5861 | 4.3034 | 5.083 | 24.9343 | 7.5814 | 7.884% | 9.46% | 11.17% | 54.81% | 16.67% | 45.4881 | 27.8197 | 0.92946 | 28.56 | 54.1188 | 68.62% | 972.8% | 9.6474 | 37142.6664 | 5.171 | 19908.3603 | Gebäudehülle | -477228.5464 | -96% | WP LW CH Mix | 15608.1545 | 1154.6849 | -374147.1804 | -96% | -27679.2557 | -96% | 9707.3137 | 2424.7052 | 5393.6261 | 1114.1795 | 13669 | 3728.5 | 28769.9399 | 7.689% | 7267.3847 | 26.26% | JA | JA | JA
11197 | D | B2 | 55 | 53.07% | GH | W2 | LWCH | BÜR-2 | D_B2_55_53%_GH-LWCH | 5.171 | 1955 | Davos | 53.07% | 50% | 22.01% | Normal | Medium | 3850 | 35 | 22 | 5 | 3 | III | 770 | 770 | 802.5 | 907.5 | 3.5861 | 4.3034 | 5.083 | 24.9343 | 7.5814 | 7.884% | 9.46% | 11.17% | 54.81% | 16.67% | 45.4881 | 27.8197 | 0.92946 | 28.56 | 54.1188 | 68.62% | 972.8% | 9.6474 | 37142.6664 | 5.171 | 19908.3603 | Gebäudehülle | -477228.5464 | -96% | WP LW CH Zer | 493.7273 | 344.4146 | -11835.268 | -96% | -8256.0539 | -96% | 9707.3137 | 2424.7052 | 5393.6261 | 1114.1795 | 13669 | 3728.5 | 28769.9399 | 243.1% | 7267.3847 | 88.02% | NEIN | JA | JA
11198 | D | B2 | 55 | 53.07% | GH | W3 | ERMX | BÜR-2 | D_B2_55_53%_GH-ERMX | 5.171 | 1955 | Davos | 53.07% | 50% | 22.01% | Normal | Medium | 3850 | 35 | 22 | 5 | 3 | III | 770 | 770 | 802.5 | 907.5 | 3.5861 | 4.3034 | 5.083 | 24.9343 | 7.5814 | 7.884% | 9.46% | 11.17% | 54.81% | 16.67% | 45.4881 | 27.8197 | 0.92946 | 28.56 | 54.1188 | 68.62% | 972.8% | 9.6474 | 37142.6664 | 5.171 | 19908.3603 | Gebäudehülle | -477228.5464 | -96% | WP E CH Mix | 8381.4197 | 696.7926 | -200913.218 | -96% | -16702.9991 | -96% | 9707.3137 | 2424.7052 | 5393.6261 | 1114.1795 | 13669 | 3728.5 | 28769.9399 | 14.32% | 7267.3847 | 43.51% | JA | JA | JA
11199 | D | B2 | 55 | 53.07% | GH | ST | SOTH | BÜR-2 | D_B2_55_53%_GH-SOTH | 5.171 | 1955 | Davos | 53.07% | 50% | 22.01% | Normal | Medium | 3850 | 35 | 22 | 5 | 3 | III | 770 | 770 | 802.5 | 907.5 | 3.5861 | 4.3034 | 5.083 | 24.9343 | 7.5814 | 7.884% | 9.46% | 11.17% | 54.81% | 16.67% | 45.4881 | 27.8197 | 0.92946 | 28.56 | 54.1188 | 68.62% | 972.8% | 9.6474 | 37142.6664 | 5.171 | 19908.3603 | Gebäudehülle | -477228.5464 | -96% | Solarthermie | 1404.0633 | 345.7768 | -33657.1712 | -96% | -8288.7063 | -96% | 9707.3137 | 2424.7052 | 5393.6261 | 1114.1795 | 13669 | 3728.5 | 28769.9399 | 85.48% | 7267.3847 | 87.68% | JA | JA | JA
11200 | D | B2 | 55 | 53.07% | GH | HS | HO-SC | BÜR-2 | D_B2_55_53%_GH-HO-SC | 5.171 | 1955 | Davos | 53.07% | 50% | 22.01% | Normal | Medium | 3850 | 35 | 22 | 5 | 3 | III | 770 | 770 | 802.5 | 907.5 | 3.5861 | 4.3034 | 5.083 | 24.9343 | 7.5814 | 7.884% | 9.46% | 11.17% | 54.81% | 16.67% | 45.4881 | 27.8197 | 0.92946 | 28.56 | 54.1188 | 68.62% | 972.8% | 9.6474 | 37142.6664 | 5.171 | 19908.3603 | Gebäudehülle | -477228.5464 | -96% | Holz Schnitzel | 719.0431 | 250.6111 | -17236.3722 | -96% | -6007.4652 | -96% | 9707.3137 | 2424.7052 | 5393.6261 | 1114.1795 | 13669 | 3728.5 | 28769.9399 | 166.9% | 7267.3847 | 121% | NEIN | NEIN | NEIN
11201 | D | M1 | 70 | 17.81% | IZ | ÖL | ÖL-HE | MFH-1 | D_M1_70_18%_IZ-ÖL-HE | 123.6314 | 1970 | Davos | 17.81% | 20% | 22.01% | Normal | Medium | 600 | 16 | 12.5 | 3 | 2.75 | I | 200 | 200 | 386.5125 | 83.7375 | 16.7353 | 33.4706 | 64.6841 | 50.343 | 8.2617 | 9.646% | 19.29% | 37.28% | 29.02% | 4.762% | 173.4948 | 27.8197 | 0.38588 | 27.265 | 50.5406 | 9.688% | 15.77% | 0.079165 | 47.4993 | 123.6314 | 74178.8537 | Ist-Zustand | - | - | Öl-Heizung | 103026.1857 | 26704.3873 |  |  |  |  | - | - | - | - | - | - | - | - | - | - | JA | JA | JA
11202 | D | M1 | 70 | 17.81% | IZ | FW | FEWA | MFH-1 | D_M1_70_18%_IZ-FEWA | 123.6314 | 1970 | Davos | 17.81% | 20% | 22.01% | Normal | Medium | 600 | 16 | 12.5 | 3 | 2.75 | I | 200 | 200 | 386.5125 | 83.7375 | 16.7353 | 33.4706 | 64.6841 | 50.343 | 8.2617 | 9.646% | 19.29% | 37.28% | 29.02% | 4.762% | 173.4948 | 27.8197 | 0.38588 | 27.265 | 50.5406 | 9.688% | 15.77% | 0.079165 | 47.4993 | 123.6314 | 74178.8537 | Ist-Zustand | - | - | Fernwärme | 29235.1953 | 5742.316 | -73790.9904 | -71.62% | -20962.0714 | -78.5% | - | - | - | - | - | - | - | - | - | - | JA | JA | JA
11203 | D | M1 | 70 | 17.81% | IZ | W1 | LWMX | MFH-1 | D_M1_70_18%_IZ-LWMX | 123.6314 | 1970 | Davos | 17.81% | 20% | 22.01% | Normal | Medium | 600 | 16 | 12.5 | 3 | 2.75 | I | 200 | 200 | 386.5125 | 83.7375 | 16.7353 | 33.4706 | 64.6841 | 50.343 | 8.2617 | 9.646% | 19.29% | 37.28% | 29.02% | 4.762% | 173.4948 | 27.8197 | 0.38588 | 27.265 | 50.5406 | 9.688% | 15.77% | 0.079165 | 47.4993 | 123.6314 | 74178.8537 | Ist-Zustand | - | - | WP LW CH Mix | 58156.2213 | 4302.3735 | -44869.9644 | -43.55% | -22402.0138 | -83.89% | - | - | - | - | - | - | - | - | - | - | JA | JA | JA
11204 | D | M1 | 70 | 17.81% | IZ | W2 | LWCH | MFH-1 | D_M1_70_18%_IZ-LWCH | 123.6314 | 1970 | Davos | 17.81% | 20% | 22.01% | Normal | Medium | 600 | 16 | 12.5 | 3 | 2.75 | I | 200 | 200 | 386.5125 | 83.7375 | 16.7353 | 33.4706 | 64.6841 | 50.343 | 8.2617 | 9.646% | 19.29% | 37.28% | 29.02% | 4.762% | 173.4948 | 27.8197 | 0.38588 | 27.265 | 50.5406 | 9.688% | 15.77% | 0.079165 | 47.4993 | 123.6314 | 74178.8537 | Ist-Zustand | - | - | WP LW CH Zer | 1839.6356 | 1283.2942 | -101186.5501 | -98.21% | -25421.0932 | -95.19% | - | - | - | - | - | - | - | - | - | - | JA | JA | JA
11205 | D | M1 | 70 | 17.81% | IZ | W3 | ERMX | MFH-1 | D_M1_70_18%_IZ-ERMX | 123.6314 | 1970 | Davos | 17.81% | 20% | 22.01% | Normal | Medium | 600 | 16 | 12.5 | 3 | 2.75 | I | 200 | 200 | 386.5125 | 83.7375 | 16.7353 | 33.4706 | 64.6841 | 50.343 | 8.2617 | 9.646% | 19.29% | 37.28% | 29.02% | 4.762% | 173.4948 | 27.8197 | 0.38588 | 27.265 | 50.5406 | 9.688% | 15.77% | 0.079165 | 47.4993 | 123.6314 | 74178.8537 | Ist-Zustand | - | - | WP E CH Mix | 31229.2974 | 2596.2599 | -71796.8883 | -69.69% | -24108.1274 | -90.28% | - | - | - | - | - | - | - | - | - | - | JA | JA | JA
11206 | D | M1 | 70 | 17.81% | IZ | ST | SOTH | MFH-1 | D_M1_70_18%_IZ-SOTH | 123.6314 | 1970 | Davos | 17.81% | 20% | 22.01% | Normal | Medium | 600 | 16 | 12.5 | 3 | 2.75 | I | 200 | 200 | 386.5125 | 83.7375 | 16.7353 | 33.4706 | 64.6841 | 50.343 | 8.2617 | 9.646% | 19.29% | 37.28% | 29.02% | 4.762% | 173.4948 | 27.8197 | 0.38588 | 27.265 | 50.5406 | 9.688% | 15.77% | 0.079165 | 47.4993 | 123.6314 | 74178.8537 | Ist-Zustand | - | - | Solarthermie | 5231.5613 | 1288.3696 | -97794.6244 | -94.92% | -25416.0178 | -95.18% | - | - | - | - | - | - | - | - | - | - | JA | JA | JA
11207 | D | M1 | 70 | 17.81% | IZ | HS | HO-SC | MFH-1 | D_M1_70_18%_IZ-HO-SC | 123.6314 | 1970 | Davos | 17.81% | 20% | 22.01% | Normal | Medium | 600 | 16 | 12.5 | 3 | 2.75 | I | 200 | 200 | 386.5125 | 83.7375 | 16.7353 | 33.4706 | 64.6841 | 50.343 | 8.2617 | 9.646% | 19.29% | 37.28% | 29.02% | 4.762% | 173.4948 | 27.8197 | 0.38588 | 27.265 | 50.5406 | 9.688% | 15.77% | 0.079165 | 47.4993 | 123.6314 | 74178.8537 | Ist-Zustand | - | - | Holz Schnitzel | 2679.1657 | 933.7809 | -100347.02 | -97.4% | -25770.6065 | -96.5% | - | - | - | - | - | - | - | - | - | - | JA | JA | JA
11208 | D | M1 | 70 | 17.81% | 2V | ÖL | ÖL-HE | MFH-1 | D_M1_70_18%_2V-ÖL-HE | 110.4414 | 1970 | Davos | 17.81% | 20% | 22.01% | Normal | Medium | 600 | 16 | 12.5 | 3 | 2.75 | I | 200 | 200 | 386.5125 | 83.7375 | 16.7353 | 33.4706 | 64.6841 | 26.709 | 7.08 | 11.26% | 22.51% | 43.51% | 17.96% | 4.762% | 148.679 | 27.8197 | 0.37427 | 27.265 | 38.8774 | 8.244% | 13.17% | 0.049436 | 29.6615 | 110.4414 | 66264.8347 | Glasersatz 2-IV | -7914.019 | -10.67% | Öl-Heizung | 92034.4926 | 23855.3405 | -10991.693 | -10.67% | -2849.0468 | -10.67% | 846.6634 | 207.0945 | - | - | - | - | 846.6634 | 7.703% | 207.0945 | 7.269% | JA | JA | JA
11209 | D | M1 | 70 | 17.81% | 2V | FW | FEWA | MFH-1 | D_M1_70_18%_2V-FEWA | 110.4414 | 1970 | Davos | 17.81% | 20% | 22.01% | Normal | Medium | 600 | 16 | 12.5 | 3 | 2.75 | I | 200 | 200 | 386.5125 | 83.7375 | 16.7353 | 33.4706 | 64.6841 | 26.709 | 7.08 | 11.26% | 22.51% | 43.51% | 17.96% | 4.762% | 148.679 | 27.8197 | 0.37427 | 27.265 | 38.8774 | 8.244% | 13.17% | 0.049436 | 29.6615 | 110.4414 | 66264.8347 | Glasersatz 2-IV | -7914.019 | -10.67% | Fernwärme | 26116.1407 | 5129.6778 | -3119.0545 | -10.67% | -612.6382 | -10.67% | 846.6634 | 207.0945 | - | - | - | - | 846.6634 | 27.14% | 207.0945 | 33.8% | JA | JA | JA
11210 | D | M1 | 70 | 17.81% | 2V | W1 | LWMX | MFH-1 | D_M1_70_18%_2V-LWMX | 110.4414 | 1970 | Davos | 17.81% | 20% | 22.01% | Normal | Medium | 600 | 16 | 12.5 | 3 | 2.75 | I | 200 | 200 | 386.5125 | 83.7375 | 16.7353 | 33.4706 | 64.6841 | 26.709 | 7.08 | 11.26% | 22.51% | 43.51% | 17.96% | 4.762% | 148.679 | 27.8197 | 0.37427 | 27.265 | 38.8774 | 8.244% | 13.17% | 0.049436 | 29.6615 | 110.4414 | 66264.8347 | Glasersatz 2-IV | -7914.019 | -10.67% | WP LW CH Mix | 51951.6304 | 3843.3604 | -6204.5909 | -10.67% | -459.0131 | -10.67% | 846.6634 | 207.0945 | - | - | - | - | 846.6634 | 13.65% | 207.0945 | 45.12% | JA | JA | JA
11211 | D | M1 | 70 | 17.81% | 2V | W2 | LWCH | MFH-1 | D_M1_70_18%_2V-LWCH | 110.4414 | 1970 | Davos | 17.81% | 20% | 22.01% | Normal | Medium | 600 | 16 | 12.5 | 3 | 2.75 | I | 200 | 200 | 386.5125 | 83.7375 | 16.7353 | 33.4706 | 64.6841 | 26.709 | 7.08 | 11.26% | 22.51% | 43.51% | 17.96% | 4.762% | 148.679 | 27.8197 | 0.37427 | 27.265 | 38.8774 | 8.244% | 13.17% | 0.049436 | 29.6615 | 110.4414 | 66264.8347 | Glasersatz 2-IV | -7914.019 | -10.67% | WP LW CH Zer | 1643.3679 | 1146.3816 | -196.2677 | -10.67% | -136.9125 | -10.67% | 846.6634 | 207.0945 | - | - | - | - | 846.6634 | 431.4% | 207.0945 | 151.3% | NEIN | NEIN | NEIN
11212 | D | M1 | 70 | 17.81% | 2V | W3 | ERMX | MFH-1 | D_M1_70_18%_2V-ERMX | 110.4414 | 1970 | Davos | 17.81% | 20% | 22.01% | Normal | Medium | 600 | 16 | 12.5 | 3 | 2.75 | I | 200 | 200 | 386.5125 | 83.7375 | 16.7353 | 33.4706 | 64.6841 | 26.709 | 7.08 | 11.26% | 22.51% | 43.51% | 17.96% | 4.762% | 148.679 | 27.8197 | 0.37427 | 27.265 | 38.8774 | 8.244% | 13.17% | 0.049436 | 29.6615 | 110.4414 | 66264.8347 | Glasersatz 2-IV | -7914.019 | -10.67% | WP E CH Mix | 27897.4954 | 2319.2692 | -3331.802 | -10.67% | -276.9907 | -10.67% | 846.6634 | 207.0945 | - | - | - | - | 846.6634 | 25.41% | 207.0945 | 74.77% | JA | JA | JA
11213 | D | M1 | 70 | 17.81% | 2V | ST | SOTH | MFH-1 | D_M1_70_18%_2V-SOTH | 110.4414 | 1970 | Davos | 17.81% | 20% | 22.01% | Normal | Medium | 600 | 16 | 12.5 | 3 | 2.75 | I | 200 | 200 | 386.5125 | 83.7375 | 16.7353 | 33.4706 | 64.6841 | 26.709 | 7.08 | 11.26% | 22.51% | 43.51% | 17.96% | 4.762% | 148.679 | 27.8197 | 0.37427 | 27.265 | 38.8774 | 8.244% | 13.17% | 0.049436 | 29.6615 | 110.4414 | 66264.8347 | Glasersatz 2-IV | -7914.019 | -10.67% | Solarthermie | 4673.4147 | 1150.9155 | -558.1466 | -10.67% | -137.454 | -10.67% | 846.6634 | 207.0945 | - | - | - | - | 846.6634 | 151.7% | 207.0945 | 150.7% | NEIN | NEIN | NEIN
11214 | D | M1 | 70 | 17.81% | 2V | HS | HO-SC | MFH-1 | D_M1_70_18%_2V-HO-SC | 110.4414 | 1970 | Davos | 17.81% | 20% | 22.01% | Normal | Medium | 600 | 16 | 12.5 | 3 | 2.75 | I | 200 | 200 | 386.5125 | 83.7375 | 16.7353 | 33.4706 | 64.6841 | 26.709 | 7.08 | 11.26% | 22.51% | 43.51% | 17.96% | 4.762% | 148.679 | 27.8197 | 0.37427 | 27.265 | 38.8774 | 8.244% | 13.17% | 0.049436 | 29.6615 | 110.4414 | 66264.8347 | Glasersatz 2-IV | -7914.019 | -10.67% | Holz Schnitzel | 2393.3299 | 834.1573 | -285.8357 | -10.67% | -99.6235 | -10.67% | 846.6634 | 207.0945 | - | - | - | - | 846.6634 | 296.2% | 207.0945 | 207.9% | NEIN | NEIN | NEIN
11215 | D | M1 | 70 | 17.81% | 3V | ÖL | ÖL-HE | MFH-1 | D_M1_70_18%_3V-ÖL-HE | 108.3523 | 1970 | Davos | 17.81% | 20% | 22.01% | Normal | Medium | 600 | 16 | 12.5 | 3 | 2.75 | I | 200 | 200 | 386.5125 | 83.7375 | 16.7353 | 33.4706 | 64.6841 | 18.5769 | 6.6733 | 11.94% | 23.88% | 46.16% | 13.26% | 4.762% | 140.1403 | 27.8197 | 0.35489 | 27.265 | 32.3978 | 6.846% | 10.61% | 0.029556 | 17.7338 | 108.3523 | 65011.3896 | Glasersatz 3-IV | -9167.4641 | -12.36% | Öl-Heizung | 90293.5967 | 23404.1003 | -12732.589 | -12.36% | -3300.2871 | -12.36% | 1074.8644 | 268.481 | - | - | - | - | 1074.8644 | 8.442% | 268.481 | 8.135% | JA | JA | JA
11216 | D | M1 | 70 | 17.81% | 3V | FW | FEWA | MFH-1 | D_M1_70_18%_3V-FEWA | 108.3523 | 1970 | Davos | 17.81% | 20% | 22.01% | Normal | Medium | 600 | 16 | 12.5 | 3 | 2.75 | I | 200 | 200 | 386.5125 | 83.7375 | 16.7353 | 33.4706 | 64.6841 | 18.5769 | 6.6733 | 11.94% | 23.88% | 46.16% | 13.26% | 4.762% | 140.1403 | 27.8197 | 0.35489 | 27.265 | 32.3978 | 6.846% | 10.61% | 0.029556 | 17.7338 | 108.3523 | 65011.3896 | Glasersatz 3-IV | -9167.4641 | -12.36% | Fernwärme | 25622.1359 | 5032.6464 | -3613.0594 | -12.36% | -709.6696 | -12.36% | 1074.8644 | 268.481 | - | - | - | - | 1074.8644 | 29.75% | 268.481 | 37.83% | JA | JA | JA
11217 | D | M1 | 70 | 17.81% | 3V | W1 | LWMX | MFH-1 | D_M1_70_18%_3V-LWMX | 108.3523 | 1970 | Davos | 17.81% | 20% | 22.01% | Normal | Medium | 600 | 16 | 12.5 | 3 | 2.75 | I | 200 | 200 | 386.5125 | 83.7375 | 16.7353 | 33.4706 | 64.6841 | 18.5769 | 6.6733 | 11.94% | 23.88% | 46.16% | 13.26% | 4.762% | 140.1403 | 27.8197 | 0.35489 | 27.265 | 32.3978 | 6.846% | 10.61% | 0.029556 | 17.7338 | 108.3523 | 65011.3896 | Glasersatz 3-IV | -9167.4641 | -12.36% | WP LW CH Mix | 50968.9295 | 3770.6606 | -7187.2918 | -12.36% | -531.7129 | -12.36% | 1074.8644 | 268.481 | - | - | - | - | 1074.8644 | 14.96% | 268.481 | 50.49% | JA | JA | JA
11218 | D | M1 | 70 | 17.81% | 3V | W2 | LWCH | MFH-1 | D_M1_70_18%_3V-LWCH | 108.3523 | 1970 | Davos | 17.81% | 20% | 22.01% | Normal | Medium | 600 | 16 | 12.5 | 3 | 2.75 | I | 200 | 200 | 386.5125 | 83.7375 | 16.7353 | 33.4706 | 64.6841 | 18.5769 | 6.6733 | 11.94% | 23.88% | 46.16% | 13.26% | 4.762% | 140.1403 | 27.8197 | 0.35489 | 27.265 | 32.3978 | 6.846% | 10.61% | 0.029556 | 17.7338 | 108.3523 | 65011.3896 | Glasersatz 3-IV | -9167.4641 | -12.36% | WP LW CH Zer | 1612.2825 | 1124.697 | -227.3531 | -12.36% | -158.5971 | -12.36% | 1074.8644 | 268.481 | - | - | - | - | 1074.8644 | 472.8% | 268.481 | 169.3% | NEIN | NEIN | NEIN
11219 | D | M1 | 70 | 17.81% | 3V | W3 | ERMX | MFH-1 | D_M1_70_18%_3V-ERMX | 108.3523 | 1970 | Davos | 17.81% | 20% | 22.01% | Normal | Medium | 600 | 16 | 12.5 | 3 | 2.75 | I | 200 | 200 | 386.5125 | 83.7375 | 16.7353 | 33.4706 | 64.6841 | 18.5769 | 6.6733 | 11.94% | 23.88% | 46.16% | 13.26% | 4.762% | 140.1403 | 27.8197 | 0.35489 | 27.265 | 32.3978 | 6.846% | 10.61% | 0.029556 | 17.7338 | 108.3523 | 65011.3896 | Glasersatz 3-IV | -9167.4641 | -12.36% | WP E CH Mix | 27369.795 | 2275.3986 | -3859.5024 | -12.36% | -320.8612 | -12.36% | 1074.8644 | 268.481 | - | - | - | - | 1074.8644 | 27.85% | 268.481 | 83.68% | JA | JA | JA
11220 | D | M1 | 70 | 17.81% | 3V | ST | SOTH | MFH-1 | D_M1_70_18%_3V-SOTH | 108.3523 | 1970 | Davos | 17.81% | 20% | 22.01% | Normal | Medium | 600 | 16 | 12.5 | 3 | 2.75 | I | 200 | 200 | 386.5125 | 83.7375 | 16.7353 | 33.4706 | 64.6841 | 18.5769 | 6.6733 | 11.94% | 23.88% | 46.16% | 13.26% | 4.762% | 140.1403 | 27.8197 | 0.35489 | 27.265 | 32.3978 | 6.846% | 10.61% | 0.029556 | 17.7338 | 108.3523 | 65011.3896 | Glasersatz 3-IV | -9167.4641 | -12.36% | Solarthermie | 4585.0138 | 1129.1452 | -646.5475 | -12.36% | -159.2244 | -12.36% | 1074.8644 | 268.481 | - | - | - | - | 1074.8644 | 166.2% | 268.481 | 168.6% | NEIN | NEIN | NEIN
11221 | D | M1 | 70 | 17.81% | 3V | HS | HO-SC | MFH-1 | D_M1_70_18%_3V-HO-SC | 108.3523 | 1970 | Davos | 17.81% | 20% | 22.01% | Normal | Medium | 600 | 16 | 12.5 | 3 | 2.75 | I | 200 | 200 | 386.5125 | 83.7375 | 16.7353 | 33.4706 | 64.6841 | 18.5769 | 6.6733 | 11.94% | 23.88% | 46.16% | 13.26% | 4.762% | 140.1403 | 27.8197 | 0.35489 | 27.265 | 32.3978 | 6.846% | 10.61% | 0.029556 | 17.7338 | 108.3523 | 65011.3896 | Glasersatz 3-IV | -9167.4641 | -12.36% | Holz Schnitzel | 2348.0584 | 818.3787 | -331.1072 | -12.36% | -115.4022 | -12.36% | 1074.8644 | 268.481 | - | - | - | - | 1074.8644 | 324.6% | 268.481 | 232.6% | NEIN | NEIN | NEIN
11222 | D | M1 | 70 | 17.81% | VK | ÖL | ÖL-HE | MFH-1 | D_M1_70_18%_VK-ÖL-HE | 110.9642 | 1970 | Davos | 17.81% | 20% | 22.01% | Normal | Medium | 600 | 16 | 12.5 | 3 | 2.75 | I | 200 | 200 | 386.5125 | 83.7375 | 16.7353 | 33.4706 | 64.6841 | 21.0719 | 6.7981 | 11.72% | 23.45% | 45.31% | 14.76% | 4.762% | 142.7601 | 27.8197 | 0.34949 | 27.265 | 32.3978 | 6.638% | 10.2% | 0.025315 | 15.189 | 110.9642 | 66578.524 | Glasersatz Vakuum | -7600.3297 | -10.25% | Öl-Heizung | 92470.1722 | 23968.2686 | -10556.0134 | -10.25% | -2736.1187 | -10.25% | 1142.9955 | 279.5776 | - | - | - | - | 1142.9955 | 10.83% | 279.5776 | 10.22% | JA | JA | JA
11223 | D | M1 | 70 | 17.81% | VK | FW | FEWA | MFH-1 | D_M1_70_18%_VK-FEWA | 110.9642 | 1970 | Davos | 17.81% | 20% | 22.01% | Normal | Medium | 600 | 16 | 12.5 | 3 | 2.75 | I | 200 | 200 | 386.5125 | 83.7375 | 16.7353 | 33.4706 | 64.6841 | 21.0719 | 6.7981 | 11.72% | 23.45% | 45.31% | 14.76% | 4.762% | 142.7601 | 27.8197 | 0.34949 | 27.265 | 32.3978 | 6.638% | 10.2% | 0.025315 | 15.189 | 110.9642 | 66578.524 | Glasersatz Vakuum | -7600.3297 | -10.25% | Fernwärme | 26239.7712 | 5153.961 | -2995.424 | -10.25% | -588.3549 | -10.25% | 1142.9955 | 279.5776 | - | - | - | - | 1142.9955 | 38.16% | 279.5776 | 47.52% | JA | JA | JA
11224 | D | M1 | 70 | 17.81% | VK | W1 | LWMX | MFH-1 | D_M1_70_18%_VK-LWMX | 110.9642 | 1970 | Davos | 17.81% | 20% | 22.01% | Normal | Medium | 600 | 16 | 12.5 | 3 | 2.75 | I | 200 | 200 | 386.5125 | 83.7375 | 16.7353 | 33.4706 | 64.6841 | 21.0719 | 6.7981 | 11.72% | 23.45% | 45.31% | 14.76% | 4.762% | 142.7601 | 27.8197 | 0.34949 | 27.265 | 32.3978 | 6.638% | 10.2% | 0.025315 | 15.189 | 110.9642 | 66578.524 | Glasersatz Vakuum | -7600.3297 | -10.25% | WP LW CH Mix | 52197.5628 | 3861.5544 | -5958.6584 | -10.25% | -440.8191 | -10.25% | 1142.9955 | 279.5776 | - | - | - | - | 1142.9955 | 19.18% | 279.5776 | 63.42% | JA | JA | JA
11225 | D | M1 | 70 | 17.81% | VK | W2 | LWCH | MFH-1 | D_M1_70_18%_VK-LWCH | 110.9642 | 1970 | Davos | 17.81% | 20% | 22.01% | Normal | Medium | 600 | 16 | 12.5 | 3 | 2.75 | I | 200 | 200 | 386.5125 | 83.7375 | 16.7353 | 33.4706 | 64.6841 | 21.0719 | 6.7981 | 11.72% | 23.45% | 45.31% | 14.76% | 4.762% | 142.7601 | 27.8197 | 0.34949 | 27.265 | 32.3978 | 6.638% | 10.2% | 0.025315 | 15.189 | 110.9642 | 66578.524 | Glasersatz Vakuum | -7600.3297 | -10.25% | WP LW CH Zer | 1651.1474 | 1151.8085 | -188.4882 | -10.25% | -131.4857 | -10.25% | 1142.9955 | 279.5776 | - | - | - | - | 1142.9955 | 606.4% | 279.5776 | 212.6% | NEIN | NEIN | NEIN
11226 | D | M1 | 70 | 17.81% | VK | W3 | ERMX | MFH-1 | D_M1_70_18%_VK-ERMX | 110.9642 | 1970 | Davos | 17.81% | 20% | 22.01% | Normal | Medium | 600 | 16 | 12.5 | 3 | 2.75 | I | 200 | 200 | 386.5125 | 83.7375 | 16.7353 | 33.4706 | 64.6841 | 21.0719 | 6.7981 | 11.72% | 23.45% | 45.31% | 14.76% | 4.762% | 142.7601 | 27.8197 | 0.34949 | 27.265 | 32.3978 | 6.638% | 10.2% | 0.025315 | 15.189 | 110.9642 | 66578.524 | Glasersatz Vakuum | -7600.3297 | -10.25% | WP E CH Mix | 28029.5586 | 2330.2483 | -3199.7388 | -10.25% | -266.0115 | -10.25% | 1142.9955 | 279.5776 | - | - | - | - | 1142.9955 | 35.72% | 279.5776 | 105.1% | JA | NEIN | JA
11227 | D | M1 | 70 | 17.81% | VK | ST | SOTH | MFH-1 | D_M1_70_18%_VK-SOTH | 110.9642 | 1970 | Davos | 17.81% | 20% | 22.01% | Normal | Medium | 600 | 16 | 12.5 | 3 | 2.75 | I | 200 | 200 | 386.5125 | 83.7375 | 16.7353 | 33.4706 | 64.6841 | 21.0719 | 6.7981 | 11.72% | 23.45% | 45.31% | 14.76% | 4.762% | 142.7601 | 27.8197 | 0.34949 | 27.265 | 32.3978 | 6.638% | 10.2% | 0.025315 | 15.189 | 110.9642 | 66578.524 | Glasersatz Vakuum | -7600.3297 | -10.25% | Solarthermie | 4695.538 | 1156.3638 | -536.0232 | -10.25% | -132.0057 | -10.25% | 1142.9955 | 279.5776 | - | - | - | - | 1142.9955 | 213.2% | 279.5776 | 211.8% | NEIN | NEIN | NEIN
11228 | D | M1 | 70 | 17.81% | VK | HS | HO-SC | MFH-1 | D_M1_70_18%_VK-HO-SC | 110.9642 | 1970 | Davos | 17.81% | 20% | 22.01% | Normal | Medium | 600 | 16 | 12.5 | 3 | 2.75 | I | 200 | 200 | 386.5125 | 83.7375 | 16.7353 | 33.4706 | 64.6841 | 21.0719 | 6.7981 | 11.72% | 23.45% | 45.31% | 14.76% | 4.762% | 142.7601 | 27.8197 | 0.34949 | 27.265 | 32.3978 | 6.638% | 10.2% | 0.025315 | 15.189 | 110.9642 | 66578.524 | Glasersatz Vakuum | -7600.3297 | -10.25% | Holz Schnitzel | 2404.6596 | 838.1061 | -274.506 | -10.25% | -95.6747 | -10.25% | 1142.9955 | 279.5776 | - | - | - | - | 1142.9955 | 416.4% | 279.5776 | 292.2% | NEIN | NEIN | NEIN
11229 | D | M1 | 70 | 17.81% | VA | ÖL | ÖL-HE | MFH-1 | D_M1_70_18%_VA-ÖL-HE | 111.6074 | 1970 | Davos | 17.81% | 20% | 22.01% | Normal | Medium | 600 | 16 | 12.5 | 3 | 2.75 | I | 200 | 200 | 386.5125 | 83.7375 | 16.7353 | 33.4706 | 64.6841 | 24.7568 | 6.9823 | 11.41% | 22.83% | 44.11% | 16.88% | 4.762% | 146.6292 | 27.8197 | 0.36023 | 27.265 | 35.6376 | 7.359% | 11.5% | 0.034206 | 20.5234 | 111.6074 | 66964.4688 | Glasaufdopplung | -7214.3848 | -9.726% | Öl-Heizung | 93006.2067 | 24107.2088 | -10019.9789 | -9.726% | -2597.1785 | -9.726% | 458.3089 | 106.1203 | - | - | - | - | 458.3089 | 4.574% | 106.1203 | 4.086% | JA | JA | JA
11230 | D | M1 | 70 | 17.81% | VA | FW | FEWA | MFH-1 | D_M1_70_18%_VA-FEWA | 111.6074 | 1970 | Davos | 17.81% | 20% | 22.01% | Normal | Medium | 600 | 16 | 12.5 | 3 | 2.75 | I | 200 | 200 | 386.5125 | 83.7375 | 16.7353 | 33.4706 | 64.6841 | 24.7568 | 6.9823 | 11.41% | 22.83% | 44.11% | 16.88% | 4.762% | 146.6292 | 27.8197 | 0.36023 | 27.265 | 35.6376 | 7.359% | 11.5% | 0.034206 | 20.5234 | 111.6074 | 66964.4688 | Glasaufdopplung | -7214.3848 | -9.726% | Fernwärme | 26391.8789 | 5183.8377 | -2843.3164 | -9.726% | -558.4783 | -9.726% | 458.3089 | 106.1203 | - | - | - | - | 458.3089 | 16.12% | 106.1203 | 19% | JA | JA | JA
11231 | D | M1 | 70 | 17.81% | VA | W1 | LWMX | MFH-1 | D_M1_70_18%_VA-LWMX | 111.6074 | 1970 | Davos | 17.81% | 20% | 22.01% | Normal | Medium | 600 | 16 | 12.5 | 3 | 2.75 | I | 200 | 200 | 386.5125 | 83.7375 | 16.7353 | 33.4706 | 64.6841 | 24.7568 | 6.9823 | 11.41% | 22.83% | 44.11% | 16.88% | 4.762% | 146.6292 | 27.8197 | 0.36023 | 27.265 | 35.6376 | 7.359% | 11.5% | 0.034206 | 20.5234 | 111.6074 | 66964.4688 | Glasaufdopplung | -7214.3848 | -9.726% | WP LW CH Mix | 52500.1436 | 3883.9392 | -5656.0777 | -9.726% | -418.4343 | -9.726% | 458.3089 | 106.1203 | - | - | - | - | 458.3089 | 8.103% | 106.1203 | 25.36% | JA | JA | JA
11232 | D | M1 | 70 | 17.81% | VA | W2 | LWCH | MFH-1 | D_M1_70_18%_VA-LWCH | 111.6074 | 1970 | Davos | 17.81% | 20% | 22.01% | Normal | Medium | 600 | 16 | 12.5 | 3 | 2.75 | I | 200 | 200 | 386.5125 | 83.7375 | 16.7353 | 33.4706 | 64.6841 | 24.7568 | 6.9823 | 11.41% | 22.83% | 44.11% | 16.88% | 4.762% | 146.6292 | 27.8197 | 0.36023 | 27.265 | 35.6376 | 7.359% | 11.5% | 0.034206 | 20.5234 | 111.6074 | 66964.4688 | Glasaufdopplung | -7214.3848 | -9.726% | WP LW CH Zer | 1660.7188 | 1158.4853 | -178.9167 | -9.726% | -124.8089 | -9.726% | 458.3089 | 106.1203 | - | - | - | - | 458.3089 | 256.2% | 106.1203 | 85.03% | NEIN | JA | JA
11233 | D | M1 | 70 | 17.81% | VA | W3 | ERMX | MFH-1 | D_M1_70_18%_VA-ERMX | 111.6074 | 1970 | Davos | 17.81% | 20% | 22.01% | Normal | Medium | 600 | 16 | 12.5 | 3 | 2.75 | I | 200 | 200 | 386.5125 | 83.7375 | 16.7353 | 33.4706 | 64.6841 | 24.7568 | 6.9823 | 11.41% | 22.83% | 44.11% | 16.88% | 4.762% | 146.6292 | 27.8197 | 0.36023 | 27.265 | 35.6376 | 7.359% | 11.5% | 0.034206 | 20.5234 | 111.6074 | 66964.4688 | Glasaufdopplung | -7214.3848 | -9.726% | WP E CH Mix | 28192.0414 | 2343.7564 | -3037.256 | -9.726% | -252.5035 | -9.726% | 458.3089 | 106.1203 | - | - | - | - | 458.3089 | 15.09% | 106.1203 | 42.03% | JA | JA | JA
11234 | D | M1 | 70 | 17.81% | VA | ST | SOTH | MFH-1 | D_M1_70_18%_VA-SOTH | 111.6074 | 1970 | Davos | 17.81% | 20% | 22.01% | Normal | Medium | 600 | 16 | 12.5 | 3 | 2.75 | I | 200 | 200 | 386.5125 | 83.7375 | 16.7353 | 33.4706 | 64.6841 | 24.7568 | 6.9823 | 11.41% | 22.83% | 44.11% | 16.88% | 4.762% | 146.6292 | 27.8197 | 0.36023 | 27.265 | 35.6376 | 7.359% | 11.5% | 0.034206 | 20.5234 | 111.6074 | 66964.4688 | Glasaufdopplung | -7214.3848 | -9.726% | Solarthermie | 4722.7573 | 1163.0671 | -508.804 | -9.726% | -125.3025 | -9.726% | 458.3089 | 106.1203 | - | - | - | - | 458.3089 | 90.08% | 106.1203 | 84.69% | JA | JA | JA
11235 | D | M1 | 70 | 17.81% | VA | HS | HO-SC | MFH-1 | D_M1_70_18%_VA-HO-SC | 111.6074 | 1970 | Davos | 17.81% | 20% | 22.01% | Normal | Medium | 600 | 16 | 12.5 | 3 | 2.75 | I | 200 | 200 | 386.5125 | 83.7375 | 16.7353 | 33.4706 | 64.6841 | 24.7568 | 6.9823 | 11.41% | 22.83% | 44.11% | 16.88% | 4.762% | 146.6292 | 27.8197 | 0.36023 | 27.265 | 35.6376 | 7.359% | 11.5% | 0.034206 | 20.5234 | 111.6074 | 66964.4688 | Glasaufdopplung | -7214.3848 | -9.726% | Holz Schnitzel | 2418.5991 | 842.9645 | -260.5666 | -9.726% | -90.8164 | -9.726% | 458.3089 | 106.1203 | - | - | - | - | 458.3089 | 175.9% | 106.1203 | 116.9% | NEIN | NEIN | NEIN
11236 | D | M1 | 70 | 17.81% | HO | ÖL | ÖL-HE | MFH-1 | D_M1_70_18%_HO-ÖL-HE | 104.6111 | 1970 | Davos | 17.81% | 20% | 22.01% | Normal | Medium | 600 | 16 | 12.5 | 3 | 2.75 | I | 200 | 200 | 386.5125 | 83.7375 | 16.7353 | 33.4706 | 64.6841 | 14.9995 | 6.4945 | 12.27% | 24.54% | 47.43% | 11% | 4.762% | 136.3841 | 27.8197 | 0.36292 | 27.265 | 32.3978 | 7.16% | 11.24% | 0.037576 | 22.5455 | 104.6111 | 62766.6371 | Fensterersatz H | -11412.2166 | -15.38% | Öl-Heizung | 87175.8848 | 22595.9893 | -15850.3008 | -15.38% | -4108.398 | -15.38% | 895.7203 | 223.7342 | 374.4141 | 78.7793 | - | - | 1270.1344 | 8.013% | 302.5135 | 7.363% | JA | JA | JA
11237 | D | M1 | 70 | 17.81% | HO | FW | FEWA | MFH-1 | D_M1_70_18%_HO-FEWA | 104.6111 | 1970 | Davos | 17.81% | 20% | 22.01% | Normal | Medium | 600 | 16 | 12.5 | 3 | 2.75 | I | 200 | 200 | 386.5125 | 83.7375 | 16.7353 | 33.4706 | 64.6841 | 14.9995 | 6.4945 | 12.27% | 24.54% | 47.43% | 11% | 4.762% | 136.3841 | 27.8197 | 0.36292 | 27.265 | 32.3978 | 7.16% | 11.24% | 0.037576 | 22.5455 | 104.6111 | 62766.6371 | Fensterersatz H | -11412.2166 | -15.38% | Fernwärme | 24737.4393 | 4858.8761 | -4497.7559 | -15.38% | -883.4398 | -15.38% | 895.7203 | 223.7342 | 374.4141 | 78.7793 | - | - | 1270.1344 | 28.24% | 302.5135 | 34.24% | JA | JA | JA
11238 | D | M1 | 70 | 17.81% | HO | W1 | LWMX | MFH-1 | D_M1_70_18%_HO-LWMX | 104.6111 | 1970 | Davos | 17.81% | 20% | 22.01% | Normal | Medium | 600 | 16 | 12.5 | 3 | 2.75 | I | 200 | 200 | 386.5125 | 83.7375 | 16.7353 | 33.4706 | 64.6841 | 14.9995 | 6.4945 | 12.27% | 24.54% | 47.43% | 11% | 4.762% | 136.3841 | 27.8197 | 0.36292 | 27.265 | 32.3978 | 7.16% | 11.24% | 0.037576 | 22.5455 | 104.6111 | 62766.6371 | Fensterersatz H | -11412.2166 | -15.38% | WP LW CH Mix | 49209.0435 | 3640.465 | -8947.1778 | -15.38% | -661.9086 | -15.38% | 895.7203 | 223.7342 | 374.4141 | 78.7793 | - | - | 1270.1344 | 14.2% | 302.5135 | 45.7% | JA | JA | JA
11239 | D | M1 | 70 | 17.81% | HO | W2 | LWCH | MFH-1 | D_M1_70_18%_HO-LWCH | 104.6111 | 1970 | Davos | 17.81% | 20% | 22.01% | Normal | Medium | 600 | 16 | 12.5 | 3 | 2.75 | I | 200 | 200 | 386.5125 | 83.7375 | 16.7353 | 33.4706 | 64.6841 | 14.9995 | 6.4945 | 12.27% | 24.54% | 47.43% | 11% | 4.762% | 136.3841 | 27.8197 | 0.36292 | 27.265 | 32.3978 | 7.16% | 11.24% | 0.037576 | 22.5455 | 104.6111 | 62766.6371 | Fensterersatz H | -11412.2166 | -15.38% | WP LW CH Zer | 1556.6126 | 1085.8628 | -283.023 | -15.38% | -197.4313 | -15.38% | 895.7203 | 223.7342 | 374.4141 | 78.7793 | - | - | 1270.1344 | 448.8% | 302.5135 | 153.2% | NEIN | NEIN | NEIN
11240 | D | M1 | 70 | 17.81% | HO | W3 | ERMX | MFH-1 | D_M1_70_18%_HO-ERMX | 104.6111 | 1970 | Davos | 17.81% | 20% | 22.01% | Normal | Medium | 600 | 16 | 12.5 | 3 | 2.75 | I | 200 | 200 | 386.5125 | 83.7375 | 16.7353 | 33.4706 | 64.6841 | 14.9995 | 6.4945 | 12.27% | 24.54% | 47.43% | 11% | 4.762% | 136.3841 | 27.8197 | 0.36292 | 27.265 | 32.3978 | 7.16% | 11.24% | 0.037576 | 22.5455 | 104.6111 | 62766.6371 | Fensterersatz H | -11412.2166 | -15.38% | WP E CH Mix | 26424.7542 | 2196.8323 | -4804.5432 | -15.38% | -399.4276 | -15.38% | 895.7203 | 223.7342 | 374.4141 | 78.7793 | - | - | 1270.1344 | 26.44% | 302.5135 | 75.74% | JA | JA | JA
11241 | D | M1 | 70 | 17.81% | HO | ST | SOTH | MFH-1 | D_M1_70_18%_HO-SOTH | 104.6111 | 1970 | Davos | 17.81% | 20% | 22.01% | Normal | Medium | 600 | 16 | 12.5 | 3 | 2.75 | I | 200 | 200 | 386.5125 | 83.7375 | 16.7353 | 33.4706 | 64.6841 | 14.9995 | 6.4945 | 12.27% | 24.54% | 47.43% | 11% | 4.762% | 136.3841 | 27.8197 | 0.36292 | 27.265 | 32.3978 | 7.16% | 11.24% | 0.037576 | 22.5455 | 104.6111 | 62766.6371 | Fensterersatz H | -11412.2166 | -15.38% | Solarthermie | 4426.6997 | 1090.1574 | -804.8616 | -15.38% | -198.2122 | -15.38% | 895.7203 | 223.7342 | 374.4141 | 78.7793 | - | - | 1270.1344 | 157.8% | 302.5135 | 152.6% | NEIN | NEIN | NEIN
11242 | D | M1 | 70 | 17.81% | HO | HS | HO-SC | MFH-1 | D_M1_70_18%_HO-HO-SC | 104.6111 | 1970 | Davos | 17.81% | 20% | 22.01% | Normal | Medium | 600 | 16 | 12.5 | 3 | 2.75 | I | 200 | 200 | 386.5125 | 83.7375 | 16.7353 | 33.4706 | 64.6841 | 14.9995 | 6.4945 | 12.27% | 24.54% | 47.43% | 11% | 4.762% | 136.3841 | 27.8197 | 0.36292 | 27.265 | 32.3978 | 7.16% | 11.24% | 0.037576 | 22.5455 | 104.6111 | 62766.6371 | Fensterersatz H | -11412.2166 | -15.38% | Holz Schnitzel | 2266.9832 | 790.1212 | -412.1824 | -15.38% | -143.6597 | -15.38% | 895.7203 | 223.7342 | 374.4141 | 78.7793 | - | - | 1270.1344 | 308.1% | 302.5135 | 210.6% | NEIN | NEIN | NEIN
11243 | D | M1 | 70 | 17.81% | HM | ÖL | ÖL-HE | MFH-1 | D_M1_70_18%_HM-ÖL-HE | 105.0265 | 1970 | Davos | 17.81% | 20% | 22.01% | Normal | Medium | 600 | 16 | 12.5 | 3 | 2.75 | I | 200 | 200 | 386.5125 | 83.7375 | 16.7353 | 33.4706 | 64.6841 | 15.397 | 6.5144 | 12.23% | 24.47% | 47.28% | 11.26% | 4.762% | 136.8014 | 27.8197 | 0.36201 | 27.265 | 32.3978 | 7.124% | 11.17% | 0.036547 | 21.9285 | 105.0265 | 63015.9002 | Fensterersatz HM | -11162.9535 | -15.05% | Öl-Heizung | 87522.0836 | 22685.7241 | -15504.102 | -15.05% | -4018.6632 | -15.05% | 895.7203 | 223.7342 | 489.6062 | 107.2794 | - | - | 1385.3265 | 8.935% | 331.0136 | 8.237% | JA | JA | JA
11244 | D | M1 | 70 | 17.81% | HM | FW | FEWA | MFH-1 | D_M1_70_18%_HM-FEWA | 105.0265 | 1970 | Davos | 17.81% | 20% | 22.01% | Normal | Medium | 600 | 16 | 12.5 | 3 | 2.75 | I | 200 | 200 | 386.5125 | 83.7375 | 16.7353 | 33.4706 | 64.6841 | 15.397 | 6.5144 | 12.23% | 24.47% | 47.28% | 11.26% | 4.762% | 136.8014 | 27.8197 | 0.36201 | 27.265 | 32.3978 | 7.124% | 11.17% | 0.036547 | 21.9285 | 105.0265 | 63015.9002 | Fensterersatz HM | -11162.9535 | -15.05% | Fernwärme | 24835.6783 | 4878.172 | -4399.517 | -15.05% | -864.1439 | -15.05% | 895.7203 | 223.7342 | 489.6062 | 107.2794 | - | - | 1385.3265 | 31.49% | 331.0136 | 38.31% | JA | JA | JA
11245 | D | M1 | 70 | 17.81% | HM | W1 | LWMX | MFH-1 | D_M1_70_18%_HM-LWMX | 105.0265 | 1970 | Davos | 17.81% | 20% | 22.01% | Normal | Medium | 600 | 16 | 12.5 | 3 | 2.75 | I | 200 | 200 | 386.5125 | 83.7375 | 16.7353 | 33.4706 | 64.6841 | 15.397 | 6.5144 | 12.23% | 24.47% | 47.28% | 11.26% | 4.762% | 136.8014 | 27.8197 | 0.36201 | 27.265 | 32.3978 | 7.124% | 11.17% | 0.036547 | 21.9285 | 105.0265 | 63015.9002 | Fensterersatz HM | -11162.9535 | -15.05% | WP LW CH Mix | 49404.4658 | 3654.9222 | -8751.7555 | -15.05% | -647.4513 | -15.05% | 895.7203 | 223.7342 | 489.6062 | 107.2794 | - | - | 1385.3265 | 15.83% | 331.0136 | 51.13% | JA | JA | JA
11246 | D | M1 | 70 | 17.81% | HM | W2 | LWCH | MFH-1 | D_M1_70_18%_HM-LWCH | 105.0265 | 1970 | Davos | 17.81% | 20% | 22.01% | Normal | Medium | 600 | 16 | 12.5 | 3 | 2.75 | I | 200 | 200 | 386.5125 | 83.7375 | 16.7353 | 33.4706 | 64.6841 | 15.397 | 6.5144 | 12.23% | 24.47% | 47.28% | 11.26% | 4.762% | 136.8014 | 27.8197 | 0.36201 | 27.265 | 32.3978 | 7.124% | 11.17% | 0.036547 | 21.9285 | 105.0265 | 63015.9002 | Fensterersatz HM | -11162.9535 | -15.05% | WP LW CH Zer | 1562.7943 | 1090.1751 | -276.8412 | -15.05% | -193.1191 | -15.05% | 895.7203 | 223.7342 | 489.6062 | 107.2794 | - | - | 1385.3265 | 500.4% | 331.0136 | 171.4% | NEIN | NEIN | NEIN
11247 | D | M1 | 70 | 17.81% | HM | W3 | ERMX | MFH-1 | D_M1_70_18%_HM-ERMX | 105.0265 | 1970 | Davos | 17.81% | 20% | 22.01% | Normal | Medium | 600 | 16 | 12.5 | 3 | 2.75 | I | 200 | 200 | 386.5125 | 83.7375 | 16.7353 | 33.4706 | 64.6841 | 15.397 | 6.5144 | 12.23% | 24.47% | 47.28% | 11.26% | 4.762% | 136.8014 | 27.8197 | 0.36201 | 27.265 | 32.3978 | 7.124% | 11.17% | 0.036547 | 21.9285 | 105.0265 | 63015.9002 | Fensterersatz HM | -11162.9535 | -15.05% | WP E CH Mix | 26529.694 | 2205.5565 | -4699.6034 | -15.05% | -390.7034 | -15.05% | 895.7203 | 223.7342 | 489.6062 | 107.2794 | - | - | 1385.3265 | 29.48% | 331.0136 | 84.72% | JA | JA | JA
11248 | D | M1 | 70 | 17.81% | HM | ST | SOTH | MFH-1 | D_M1_70_18%_HM-SOTH | 105.0265 | 1970 | Davos | 17.81% | 20% | 22.01% | Normal | Medium | 600 | 16 | 12.5 | 3 | 2.75 | I | 200 | 200 | 386.5125 | 83.7375 | 16.7353 | 33.4706 | 64.6841 | 15.397 | 6.5144 | 12.23% | 24.47% | 47.28% | 11.26% | 4.762% | 136.8014 | 27.8197 | 0.36201 | 27.265 | 32.3978 | 7.124% | 11.17% | 0.036547 | 21.9285 | 105.0265 | 63015.9002 | Fensterersatz HM | -11162.9535 | -15.05% | Solarthermie | 4444.2793 | 1094.4867 | -787.282 | -15.05% | -193.8829 | -15.05% | 895.7203 | 223.7342 | 489.6062 | 107.2794 | - | - | 1385.3265 | 176% | 331.0136 | 170.7% | NEIN | NEIN | NEIN
11249 | D | M1 | 70 | 17.81% | HM | HS | HO-SC | MFH-1 | D_M1_70_18%_HM-HO-SC | 105.0265 | 1970 | Davos | 17.81% | 20% | 22.01% | Normal | Medium | 600 | 16 | 12.5 | 3 | 2.75 | I | 200 | 200 | 386.5125 | 83.7375 | 16.7353 | 33.4706 | 64.6841 | 15.397 | 6.5144 | 12.23% | 24.47% | 47.28% | 11.26% | 4.762% | 136.8014 | 27.8197 | 0.36201 | 27.265 | 32.3978 | 7.124% | 11.17% | 0.036547 | 21.9285 | 105.0265 | 63015.9002 | Fensterersatz HM | -11162.9535 | -15.05% | Holz Schnitzel | 2275.986 | 793.259 | -403.1796 | -15.05% | -140.5219 | -15.05% | 895.7203 | 223.7342 | 489.6062 | 107.2794 | - | - | 1385.3265 | 343.6% | 331.0136 | 235.6% | NEIN | NEIN | NEIN
11250 | D | M1 | 70 | 17.81% | KU | ÖL | ÖL-HE | MFH-1 | D_M1_70_18%_KU-ÖL-HE | 104.1957 | 1970 | Davos | 17.81% | 20% | 22.01% | Normal | Medium | 600 | 16 | 12.5 | 3 | 2.75 | I | 200 | 200 | 386.5125 | 83.7375 | 16.7353 | 33.4706 | 64.6841 | 14.602 | 6.4746 | 12.31% | 24.62% | 47.57% | 10.74% | 4.762% | 135.9667 | 27.8197 | 0.36383 | 27.265 | 32.3978 | 7.197% | 11.31% | 0.038644 | 23.1862 | 104.1957 | 62517.4182 | Fensterersatz K | -11661.4355 | -15.72% | Öl-Heizung | 86829.7475 | 22506.2706 | -16196.4381 | -15.72% | -4198.1168 | -15.72% | 895.7203 | 223.7342 | 612.5775 | 118.2949 | - | - | 1508.2978 | 9.313% | 342.0291 | 8.147% | JA | JA | JA
11251 | D | M1 | 70 | 17.81% | KU | FW | FEWA | MFH-1 | D_M1_70_18%_KU-FEWA | 104.1957 | 1970 | Davos | 17.81% | 20% | 22.01% | Normal | Medium | 600 | 16 | 12.5 | 3 | 2.75 | I | 200 | 200 | 386.5125 | 83.7375 | 16.7353 | 33.4706 | 64.6841 | 14.602 | 6.4746 | 12.31% | 24.62% | 47.57% | 10.74% | 4.762% | 135.9667 | 27.8197 | 0.36383 | 27.265 | 32.3978 | 7.197% | 11.31% | 0.038644 | 23.1862 | 104.1957 | 62517.4182 | Fensterersatz K | -11661.4355 | -15.72% | Fernwärme | 24639.2178 | 4839.5837 | -4595.9775 | -15.72% | -902.7323 | -15.72% | 895.7203 | 223.7342 | 612.5775 | 118.2949 | - | - | 1508.2978 | 32.82% | 342.0291 | 37.89% | JA | JA | JA
11252 | D | M1 | 70 | 17.81% | KU | W1 | LWMX | MFH-1 | D_M1_70_18%_KU-LWMX | 104.1957 | 1970 | Davos | 17.81% | 20% | 22.01% | Normal | Medium | 600 | 16 | 12.5 | 3 | 2.75 | I | 200 | 200 | 386.5125 | 83.7375 | 16.7353 | 33.4706 | 64.6841 | 14.602 | 6.4746 | 12.31% | 24.62% | 47.57% | 10.74% | 4.762% | 135.9667 | 27.8197 | 0.36383 | 27.265 | 32.3978 | 7.197% | 11.31% | 0.038644 | 23.1862 | 104.1957 | 62517.4182 | Fensterersatz K | -11661.4355 | -15.72% | WP LW CH Mix | 49013.6559 | 3626.0103 | -9142.5654 | -15.72% | -676.3633 | -15.72% | 895.7203 | 223.7342 | 612.5775 | 118.2949 | - | - | 1508.2978 | 16.5% | 342.0291 | 50.57% | JA | JA | JA
11253 | D | M1 | 70 | 17.81% | KU | W2 | LWCH | MFH-1 | D_M1_70_18%_KU-LWCH | 104.1957 | 1970 | Davos | 17.81% | 20% | 22.01% | Normal | Medium | 600 | 16 | 12.5 | 3 | 2.75 | I | 200 | 200 | 386.5125 | 83.7375 | 16.7353 | 33.4706 | 64.6841 | 14.602 | 6.4746 | 12.31% | 24.62% | 47.57% | 10.74% | 4.762% | 135.9667 | 27.8197 | 0.36383 | 27.265 | 32.3978 | 7.197% | 11.31% | 0.038644 | 23.1862 | 104.1957 | 62517.4182 | Fensterersatz K | -11661.4355 | -15.72% | WP LW CH Zer | 1550.432 | 1081.5513 | -289.2036 | -15.72% | -201.7428 | -15.72% | 895.7203 | 223.7342 | 612.5775 | 118.2949 | - | - | 1508.2978 | 521.5% | 342.0291 | 169.5% | NEIN | NEIN | NEIN
11254 | D | M1 | 70 | 17.81% | KU | W3 | ERMX | MFH-1 | D_M1_70_18%_KU-ERMX | 104.1957 | 1970 | Davos | 17.81% | 20% | 22.01% | Normal | Medium | 600 | 16 | 12.5 | 3 | 2.75 | I | 200 | 200 | 386.5125 | 83.7375 | 16.7353 | 33.4706 | 64.6841 | 14.602 | 6.4746 | 12.31% | 24.62% | 47.57% | 10.74% | 4.762% | 135.9667 | 27.8197 | 0.36383 | 27.265 | 32.3978 | 7.197% | 11.31% | 0.038644 | 23.1862 | 104.1957 | 62517.4182 | Fensterersatz K | -11661.4355 | -15.72% | WP E CH Mix | 26319.8331 | 2188.1096 | -4909.4643 | -15.72% | -408.1502 | -15.72% | 895.7203 | 223.7342 | 612.5775 | 118.2949 | - | - | 1508.2978 | 30.72% | 342.0291 | 83.8% | JA | JA | JA
11255 | D | M1 | 70 | 17.81% | KU | ST | SOTH | MFH-1 | D_M1_70_18%_KU-SOTH | 104.1957 | 1970 | Davos | 17.81% | 20% | 22.01% | Normal | Medium | 600 | 16 | 12.5 | 3 | 2.75 | I | 200 | 200 | 386.5125 | 83.7375 | 16.7353 | 33.4706 | 64.6841 | 14.602 | 6.4746 | 12.31% | 24.62% | 47.57% | 10.74% | 4.762% | 135.9667 | 27.8197 | 0.36383 | 27.265 | 32.3978 | 7.197% | 11.31% | 0.038644 | 23.1862 | 104.1957 | 62517.4182 | Fensterersatz K | -11661.4355 | -15.72% | Solarthermie | 4409.1232 | 1085.8288 | -822.4381 | -15.72% | -202.5407 | -15.72% | 895.7203 | 223.7342 | 612.5775 | 118.2949 | - | - | 1508.2978 | 183.4% | 342.0291 | 168.9% | NEIN | NEIN | NEIN
11256 | D | M1 | 70 | 17.81% | KU | HS | HO-SC | MFH-1 | D_M1_70_18%_KU-HO-SC | 104.1957 | 1970 | Davos | 17.81% | 20% | 22.01% | Normal | Medium | 600 | 16 | 12.5 | 3 | 2.75 | I | 200 | 200 | 386.5125 | 83.7375 | 16.7353 | 33.4706 | 64.6841 | 14.602 | 6.4746 | 12.31% | 24.62% | 47.57% | 10.74% | 4.762% | 135.9667 | 27.8197 | 0.36383 | 27.265 | 32.3978 | 7.197% | 11.31% | 0.038644 | 23.1862 | 104.1957 | 62517.4182 | Fensterersatz K | -11661.4355 | -15.72% | Holz Schnitzel | 2257.982 | 786.984 | -421.1836 | -15.72% | -146.7969 | -15.72% | 895.7203 | 223.7342 | 612.5775 | 118.2949 | - | - | 1508.2978 | 358.1% | 342.0291 | 233% | NEIN | NEIN | NEIN
11257 | D | M1 | 70 | 17.81% | ME | ÖL | ÖL-HE | MFH-1 | D_M1_70_18%_ME-ÖL-HE | 105.8576 | 1970 | Davos | 17.81% | 20% | 22.01% | Normal | Medium | 600 | 16 | 12.5 | 3 | 2.75 | I | 200 | 200 | 386.5125 | 83.7375 | 16.7353 | 33.4706 | 64.6841 | 16.192 | 6.5541 | 12.16% | 24.32% | 47% | 11.76% | 4.762% | 137.6361 | 27.8197 | 0.36021 | 27.265 | 32.3978 | 7.053% | 11.02% | 0.034603 | 20.7616 | 105.8576 | 63514.5518 | Fensterersatz M | -10664.3019 | -14.38% | Öl-Heizung | 88214.6552 | 22865.2386 | -14811.5304 | -14.38% | -3839.1487 | -14.38% | 895.7203 | 223.7342 | 802.4941 | 191.4156 | - | - | 1698.2144 | 11.47% | 415.1497 | 10.81% | JA | JA | JA
11258 | D | M1 | 70 | 17.81% | ME | FW | FEWA | MFH-1 | D_M1_70_18%_ME-FEWA | 105.8576 | 1970 | Davos | 17.81% | 20% | 22.01% | Normal | Medium | 600 | 16 | 12.5 | 3 | 2.75 | I | 200 | 200 | 386.5125 | 83.7375 | 16.7353 | 33.4706 | 64.6841 | 16.192 | 6.5541 | 12.16% | 24.32% | 47% | 11.76% | 4.762% | 137.6361 | 27.8197 | 0.36021 | 27.265 | 32.3978 | 7.053% | 11.02% | 0.034603 | 20.7616 | 105.8576 | 63514.5518 | Fensterersatz M | -10664.3019 | -14.38% | Fernwärme | 25032.2057 | 4916.7735 | -4202.9896 | -14.38% | -825.5424 | -14.38% | 895.7203 | 223.7342 | 802.4941 | 191.4156 | - | - | 1698.2144 | 40.4% | 415.1497 | 50.29% | JA | JA | JA
11259 | D | M1 | 70 | 17.81% | ME | W1 | LWMX | MFH-1 | D_M1_70_18%_ME-LWMX | 105.8576 | 1970 | Davos | 17.81% | 20% | 22.01% | Normal | Medium | 600 | 16 | 12.5 | 3 | 2.75 | I | 200 | 200 | 386.5125 | 83.7375 | 16.7353 | 33.4706 | 64.6841 | 16.192 | 6.5541 | 12.16% | 24.32% | 47% | 11.76% | 4.762% | 137.6361 | 27.8197 | 0.36021 | 27.265 | 32.3978 | 7.053% | 11.02% | 0.034603 | 20.7616 | 105.8576 | 63514.5518 | Fensterersatz M | -10664.3019 | -14.38% | WP LW CH Mix | 49795.4086 | 3683.844 | -8360.8127 | -14.38% | -618.5295 | -14.38% | 895.7203 | 223.7342 | 802.4941 | 191.4156 | - | - | 1698.2144 | 20.31% | 415.1497 | 67.12% | JA | JA | JA
11260 | D | M1 | 70 | 17.81% | ME | W2 | LWCH | MFH-1 | D_M1_70_18%_ME-LWCH | 105.8576 | 1970 | Davos | 17.81% | 20% | 22.01% | Normal | Medium | 600 | 16 | 12.5 | 3 | 2.75 | I | 200 | 200 | 386.5125 | 83.7375 | 16.7353 | 33.4706 | 64.6841 | 16.192 | 6.5541 | 12.16% | 24.32% | 47% | 11.76% | 4.762% | 137.6361 | 27.8197 | 0.36021 | 27.265 | 32.3978 | 7.053% | 11.02% | 0.034603 | 20.7616 | 105.8576 | 63514.5518 | Fensterersatz M | -10664.3019 | -14.38% | WP LW CH Zer | 1575.1609 | 1098.8017 | -264.4747 | -14.38% | -184.4924 | -14.38% | 895.7203 | 223.7342 | 802.4941 | 191.4156 | - | - | 1698.2144 | 642.1% | 415.1497 | 225% | NEIN | NEIN | NEIN
11261 | D | M1 | 70 | 17.81% | ME | W3 | ERMX | MFH-1 | D_M1_70_18%_ME-ERMX | 105.8576 | 1970 | Davos | 17.81% | 20% | 22.01% | Normal | Medium | 600 | 16 | 12.5 | 3 | 2.75 | I | 200 | 200 | 386.5125 | 83.7375 | 16.7353 | 33.4706 | 64.6841 | 16.192 | 6.5541 | 12.16% | 24.32% | 47% | 11.76% | 4.762% | 137.6361 | 27.8197 | 0.36021 | 27.265 | 32.3978 | 7.053% | 11.02% | 0.034603 | 20.7616 | 105.8576 | 63514.5518 | Fensterersatz M | -10664.3019 | -14.38% | WP E CH Mix | 26739.6263 | 2223.0093 | -4489.6711 | -14.38% | -373.2506 | -14.38% | 895.7203 | 223.7342 | 802.4941 | 191.4156 | - | - | 1698.2144 | 37.82% | 415.1497 | 111.2% | JA | NEIN | JA
11262 | D | M1 | 70 | 17.81% | ME | ST | SOTH | MFH-1 | D_M1_70_18%_ME-SOTH | 105.8576 | 1970 | Davos | 17.81% | 20% | 22.01% | Normal | Medium | 600 | 16 | 12.5 | 3 | 2.75 | I | 200 | 200 | 386.5125 | 83.7375 | 16.7353 | 33.4706 | 64.6841 | 16.192 | 6.5541 | 12.16% | 24.32% | 47% | 11.76% | 4.762% | 137.6361 | 27.8197 | 0.36021 | 27.265 | 32.3978 | 7.053% | 11.02% | 0.034603 | 20.7616 | 105.8576 | 63514.5518 | Fensterersatz M | -10664.3019 | -14.38% | Solarthermie | 4479.4473 | 1103.1475 | -752.1139 | -14.38% | -185.2221 | -14.38% | 895.7203 | 223.7342 | 802.4941 | 191.4156 | - | - | 1698.2144 | 225.8% | 415.1497 | 224.1% | NEIN | NEIN | NEIN
11263 | D | M1 | 70 | 17.81% | ME | HS | HO-SC | MFH-1 | D_M1_70_18%_ME-HO-SC | 105.8576 | 1970 | Davos | 17.81% | 20% | 22.01% | Normal | Medium | 600 | 16 | 12.5 | 3 | 2.75 | I | 200 | 200 | 386.5125 | 83.7375 | 16.7353 | 33.4706 | 64.6841 | 16.192 | 6.5541 | 12.16% | 24.32% | 47% | 11.76% | 4.762% | 137.6361 | 27.8197 | 0.36021 | 27.265 | 32.3978 | 7.053% | 11.02% | 0.034603 | 20.7616 | 105.8576 | 63514.5518 | Fensterersatz M | -10664.3019 | -14.38% | Holz Schnitzel | 2293.9962 | 799.5361 | -385.1695 | -14.38% | -134.2447 | -14.38% | 895.7203 | 223.7342 | 802.4941 | 191.4156 | - | - | 1698.2144 | 440.9% | 415.1497 | 309.2% | NEIN | NEIN | NEIN
11264 | D | M1 | 70 | 17.81% | GH | ÖL | ÖL-HE | MFH-1 | D_M1_70_18%_GH-ÖL-HE | 23.0076 | 1970 | Davos | 17.81% | 20% | 22.01% | Normal | Medium | 600 | 16 | 12.5 | 3 | 2.75 | I | 200 | 200 | 386.5125 | 83.7375 | 5.9769 | 7.1723 | 15.709 | 14.9995 | 8.7715 | 11.36% | 13.63% | 29.85% | 28.5% | 16.67% | 52.6292 | 27.8197 | 0.71401 | 27.265 | 32.3978 | 28.75% | 100.5% | 1.1876 | 712.5428 | 23.0076 | 13804.575 | Gebäudehülle | -60374.2787 | -81.39% | Öl-Heizung | 19173.0209 | 4969.647 | -83853.1648 | -81.39% | -21734.7403 | -81.39% | 895.7203 | 223.7342 | 497.6846 | 102.8084 | 4191.445 | 1146.5125 | 5584.8499 | 6.66% | 1473.055 | 6.777% | JA | JA | JA
11265 | D | M1 | 70 | 17.81% | GH | FW | FEWA | MFH-1 | D_M1_70_18%_GH-FEWA | 23.0076 | 1970 | Davos | 17.81% | 20% | 22.01% | Normal | Medium | 600 | 16 | 12.5 | 3 | 2.75 | I | 200 | 200 | 386.5125 | 83.7375 | 5.9769 | 7.1723 | 15.709 | 14.9995 | 8.7715 | 11.36% | 13.63% | 29.85% | 28.5% | 16.67% | 52.6292 | 27.8197 | 0.71401 | 27.265 | 32.3978 | 28.75% | 100.5% | 1.1876 | 712.5428 | 23.0076 | 13804.575 | Gebäudehülle | -60374.2787 | -81.39% | Fernwärme | 5440.6266 | 1068.6365 | -23794.5686 | -81.39% | -4673.6795 | -81.39% | 895.7203 | 223.7342 | 497.6846 | 102.8084 | 4191.445 | 1146.5125 | 5584.8499 | 23.47% | 1473.055 | 31.52% | JA | JA | JA
11266 | D | M1 | 70 | 17.81% | GH | W1 | LWMX | MFH-1 | D_M1_70_18%_GH-LWMX | 23.0076 | 1970 | Davos | 17.81% | 20% | 22.01% | Normal | Medium | 600 | 16 | 12.5 | 3 | 2.75 | I | 200 | 200 | 386.5125 | 83.7375 | 5.9769 | 7.1723 | 15.709 | 14.9995 | 8.7715 | 11.36% | 13.63% | 29.85% | 28.5% | 16.67% | 52.6292 | 27.8197 | 0.71401 | 27.265 | 32.3978 | 28.75% | 100.5% | 1.1876 | 712.5428 | 23.0076 | 13804.575 | Gebäudehülle | -60374.2787 | -81.39% | WP LW CH Mix | 10822.7868 | 800.6654 | -47333.4345 | -81.39% | -3501.7082 | -81.39% | 895.7203 | 223.7342 | 497.6846 | 102.8084 | 4191.445 | 1146.5125 | 5584.8499 | 11.8% | 1473.055 | 42.07% | JA | JA | JA
11267 | D | M1 | 70 | 17.81% | GH | W2 | LWCH | MFH-1 | D_M1_70_18%_GH-LWCH | 23.0076 | 1970 | Davos | 17.81% | 20% | 22.01% | Normal | Medium | 600 | 16 | 12.5 | 3 | 2.75 | I | 200 | 200 | 386.5125 | 83.7375 | 5.9769 | 7.1723 | 15.709 | 14.9995 | 8.7715 | 11.36% | 13.63% | 29.85% | 28.5% | 16.67% | 52.6292 | 27.8197 | 0.71401 | 27.265 | 32.3978 | 28.75% | 100.5% | 1.1876 | 712.5428 | 23.0076 | 13804.575 | Gebäudehülle | -60374.2787 | -81.39% | WP LW CH Zer | 342.3535 | 238.8191 | -1497.2821 | -81.39% | -1044.475 | -81.39% | 895.7203 | 223.7342 | 497.6846 | 102.8084 | 4191.445 | 1146.5125 | 5584.8499 | 373% | 1473.055 | 141% | NEIN | NEIN | NEIN
11268 | D | M1 | 70 | 17.81% | GH | W3 | ERMX | MFH-1 | D_M1_70_18%_GH-ERMX | 23.0076 | 1970 | Davos | 17.81% | 20% | 22.01% | Normal | Medium | 600 | 16 | 12.5 | 3 | 2.75 | I | 200 | 200 | 386.5125 | 83.7375 | 5.9769 | 7.1723 | 15.709 | 14.9995 | 8.7715 | 11.36% | 13.63% | 29.85% | 28.5% | 16.67% | 52.6292 | 27.8197 | 0.71401 | 27.265 | 32.3978 | 28.75% | 100.5% | 1.1876 | 712.5428 | 23.0076 | 13804.575 | Gebäudehülle | -60374.2787 | -81.39% | WP E CH Mix | 5811.7261 | 483.1601 | -25417.5713 | -81.39% | -2113.0998 | -81.39% | 895.7203 | 223.7342 | 497.6846 | 102.8084 | 4191.445 | 1146.5125 | 5584.8499 | 21.97% | 1473.055 | 69.71% | JA | JA | JA
11269 | D | M1 | 70 | 17.81% | GH | ST | SOTH | MFH-1 | D_M1_70_18%_GH-SOTH | 23.0076 | 1970 | Davos | 17.81% | 20% | 22.01% | Normal | Medium | 600 | 16 | 12.5 | 3 | 2.75 | I | 200 | 200 | 386.5125 | 83.7375 | 5.9769 | 7.1723 | 15.709 | 14.9995 | 8.7715 | 11.36% | 13.63% | 29.85% | 28.5% | 16.67% | 52.6292 | 27.8197 | 0.71401 | 27.265 | 32.3978 | 28.75% | 100.5% | 1.1876 | 712.5428 | 23.0076 | 13804.575 | Gebäudehülle | -60374.2787 | -81.39% | Solarthermie | 973.5858 | 239.7637 | -4257.9754 | -81.39% | -1048.6059 | -81.39% | 895.7203 | 223.7342 | 497.6846 | 102.8084 | 4191.445 | 1146.5125 | 5584.8499 | 131.2% | 1473.055 | 140.5% | NEIN | NEIN | NEIN
11270 | D | M1 | 70 | 17.81% | GH | HS | HO-SC | MFH-1 | D_M1_70_18%_GH-HO-SC | 23.0076 | 1970 | Davos | 17.81% | 20% | 22.01% | Normal | Medium | 600 | 16 | 12.5 | 3 | 2.75 | I | 200 | 200 | 386.5125 | 83.7375 | 5.9769 | 7.1723 | 15.709 | 14.9995 | 8.7715 | 11.36% | 13.63% | 29.85% | 28.5% | 16.67% | 52.6292 | 27.8197 | 0.71401 | 27.265 | 32.3978 | 28.75% | 100.5% | 1.1876 | 712.5428 | 23.0076 | 13804.575 | Gebäudehülle | -60374.2787 | -81.39% | Holz Schnitzel | 498.5888 | 173.7752 | -2180.5769 | -81.39% | -760.0056 | -81.39% | 895.7203 | 223.7342 | 497.6846 | 102.8084 | 4191.445 | 1146.5125 | 5584.8499 | 256.1% | 1473.055 | 193.8% | NEIN | NEIN | NEIN
11271 | D | M1 | 70 | 29.21% | IZ | ÖL | ÖL-HE | MFH-1 | D_M1_70_29%_IZ-ÖL-HE | 117.0009 | 1970 | Davos | 29.21% | 30% | 22.01% | Normal | Medium | 600 | 16 | 12.5 | 3 | 2.75 | I | 200 | 200 | 332.8875 | 137.3625 | 16.7353 | 33.4706 | 55.7098 | 83.9051 | 9.491 | 8.397% | 16.79% | 27.95% | 42.1% | 4.762% | 199.3119 | 27.8197 | 0.48488 | 27.265 | 83.6377 | 17.85% | 34.66% | 0.58469 | 350.8127 | 117.0009 | 70200.5346 | Ist-Zustand | - | - | Öl-Heizung | 97500.7425 | 25272.1924 |  |  |  |  | - | - | - | - | - | - | - | - | - | - | JA | JA | JA
11272 | D | M1 | 70 | 29.21% | IZ | FW | FEWA | MFH-1 | D_M1_70_29%_IZ-FEWA | 117.0009 | 1970 | Davos | 29.21% | 30% | 22.01% | Normal | Medium | 600 | 16 | 12.5 | 3 | 2.75 | I | 200 | 200 | 332.8875 | 137.3625 | 16.7353 | 33.4706 | 55.7098 | 83.9051 | 9.491 | 8.397% | 16.79% | 27.95% | 42.1% | 4.762% | 199.3119 | 27.8197 | 0.48488 | 27.265 | 83.6377 | 17.85% | 34.66% | 0.58469 | 350.8127 | 117.0009 | 70200.5346 | Ist-Zustand | - | - | Fernwärme | 27667.2695 | 5434.3473 | -69833.4729 | -71.62% | -19837.8452 | -78.5% | - | - | - | - | - | - | - | - | - | - | JA | JA | JA
11273 | D | M1 | 70 | 29.21% | IZ | W1 | LWMX | MFH-1 | D_M1_70_29%_IZ-LWMX | 117.0009 | 1970 | Davos | 29.21% | 30% | 22.01% | Normal | Medium | 600 | 16 | 12.5 | 3 | 2.75 | I | 200 | 200 | 332.8875 | 137.3625 | 16.7353 | 33.4706 | 55.7098 | 83.9051 | 9.491 | 8.397% | 16.79% | 27.95% | 42.1% | 4.762% | 199.3119 | 27.8197 | 0.48488 | 27.265 | 83.6377 | 17.85% | 34.66% | 0.58469 | 350.8127 | 117.0009 | 70200.5346 | Ist-Zustand | - | - | WP LW CH Mix | 55037.2191 | 4071.631 | -42463.5234 | -43.55% | -21200.5614 | -83.89% | - | - | - | - | - | - | - | - | - | - | JA | JA | JA
11274 | D | M1 | 70 | 29.21% | IZ | W2 | LWCH | MFH-1 | D_M1_70_29%_IZ-LWCH | 117.0009 | 1970 | Davos | 29.21% | 30% | 22.01% | Normal | Medium | 600 | 16 | 12.5 | 3 | 2.75 | I | 200 | 200 | 332.8875 | 137.3625 | 16.7353 | 33.4706 | 55.7098 | 83.9051 | 9.491 | 8.397% | 16.79% | 27.95% | 42.1% | 4.762% | 199.3119 | 27.8197 | 0.48488 | 27.265 | 83.6377 | 17.85% | 34.66% | 0.58469 | 350.8127 | 117.0009 | 70200.5346 | Ist-Zustand | - | - | WP LW CH Zer | 1740.9733 | 1214.4692 | -95759.7692 | -98.21% | -24057.7232 | -95.19% | - | - | - | - | - | - | - | - | - | - | JA | JA | JA
11275 | D | M1 | 70 | 29.21% | IZ | W3 | ERMX | MFH-1 | D_M1_70_29%_IZ-ERMX | 117.0009 | 1970 | Davos | 29.21% | 30% | 22.01% | Normal | Medium | 600 | 16 | 12.5 | 3 | 2.75 | I | 200 | 200 | 332.8875 | 137.3625 | 16.7353 | 33.4706 | 55.7098 | 83.9051 | 9.491 | 8.397% | 16.79% | 27.95% | 42.1% | 4.762% | 199.3119 | 27.8197 | 0.48488 | 27.265 | 83.6377 | 17.85% | 34.66% | 0.58469 | 350.8127 | 117.0009 | 70200.5346 | Ist-Zustand | - | - | WP E CH Mix | 29554.4251 | 2457.0187 | -67946.3174 | -69.69% | -22815.1737 | -90.28% | - | - | - | - | - | - | - | - | - | - | JA | JA | JA
11276 | D | M1 | 70 | 29.21% | IZ | ST | SOTH | MFH-1 | D_M1_70_29%_IZ-SOTH | 117.0009 | 1970 | Davos | 29.21% | 30% | 22.01% | Normal | Medium | 600 | 16 | 12.5 | 3 | 2.75 | I | 200 | 200 | 332.8875 | 137.3625 | 16.7353 | 33.4706 | 55.7098 | 83.9051 | 9.491 | 8.397% | 16.79% | 27.95% | 42.1% | 4.762% | 199.3119 | 27.8197 | 0.48488 | 27.265 | 83.6377 | 17.85% | 34.66% | 0.58469 | 350.8127 | 117.0009 | 70200.5346 | Ist-Zustand | - | - | Solarthermie | 4950.9851 | 1219.2724 | -92549.7574 | -94.92% | -24052.92 | -95.18% | - | - | - | - | - | - | - | - | - | - | JA | JA | JA
11277 | D | M1 | 70 | 29.21% | IZ | HS | HO-SC | MFH-1 | D_M1_70_29%_IZ-HO-SC | 117.0009 | 1970 | Davos | 29.21% | 30% | 22.01% | Normal | Medium | 600 | 16 | 12.5 | 3 | 2.75 | I | 200 | 200 | 332.8875 | 137.3625 | 16.7353 | 33.4706 | 55.7098 | 83.9051 | 9.491 | 8.397% | 16.79% | 27.95% | 42.1% | 4.762% | 199.3119 | 27.8197 | 0.48488 | 27.265 | 83.6377 | 17.85% | 34.66% | 0.58469 | 350.8127 | 117.0009 | 70200.5346 | Ist-Zustand | - | - | Holz Schnitzel | 2535.4781 | 883.7008 | -94965.2643 | -97.4% | -24388.4916 | -96.5% | - | - | - | - | - | - | - | - | - | - | JA | JA | JA
11278 | D | M1 | 70 | 29.21% | 2V | ÖL | ÖL-HE | MFH-1 | D_M1_70_29%_2V-ÖL-HE | 94.7582 | 1970 | Davos | 29.21% | 30% | 22.01% | Normal | Medium | 600 | 16 | 12.5 | 3 | 2.75 | I | 200 | 200 | 332.8875 | 137.3625 | 16.7353 | 33.4706 | 55.7098 | 44.515 | 7.5215 | 10.6% | 21.19% | 35.27% | 28.18% | 4.762% | 157.9523 | 27.8197 | 0.48992 | 27.265 | 64.3367 | 16.97% | 33.26% | 0.41091 | 246.5473 | 94.7582 | 56854.9489 | Glasersatz 2-IV | -13345.5856 | -19.01% | Öl-Heizung | 78965.2068 | 20467.7816 | -18535.5356 | -19.01% | -4804.4108 | -19.01% | 1388.8616 | 339.7166 | - | - | - | - | 1388.8616 | 7.493% | 339.7166 | 7.071% | JA | JA | JA
11279 | D | M1 | 70 | 29.21% | 2V | FW | FEWA | MFH-1 | D_M1_70_29%_2V-FEWA | 94.7582 | 1970 | Davos | 29.21% | 30% | 22.01% | Normal | Medium | 600 | 16 | 12.5 | 3 | 2.75 | I | 200 | 200 | 332.8875 | 137.3625 | 16.7353 | 33.4706 | 55.7098 | 44.515 | 7.5215 | 10.6% | 21.19% | 35.27% | 28.18% | 4.762% | 157.9523 | 27.8197 | 0.48992 | 27.265 | 64.3367 | 16.97% | 33.26% | 0.41091 | 246.5473 | 94.7582 | 56854.9489 | Glasersatz 2-IV | -13345.5856 | -19.01% | Fernwärme | 22407.5387 | 4401.2419 | -5259.7308 | -19.01% | -1033.1053 | -19.01% | 1388.8616 | 339.7166 | - | - | - | - | 1388.8616 | 26.41% | 339.7166 | 32.88% | JA | JA | JA
11280 | D | M1 | 70 | 29.21% | 2V | W1 | LWMX | MFH-1 | D_M1_70_29%_2V-LWMX | 94.7582 | 1970 | Davos | 29.21% | 30% | 22.01% | Normal | Medium | 600 | 16 | 12.5 | 3 | 2.75 | I | 200 | 200 | 332.8875 | 137.3625 | 16.7353 | 33.4706 | 55.7098 | 44.515 | 7.5215 | 10.6% | 21.19% | 35.27% | 28.18% | 4.762% | 157.9523 | 27.8197 | 0.48992 | 27.265 | 64.3367 | 16.97% | 33.26% | 0.41091 | 246.5473 | 94.7582 | 56854.9489 | Glasersatz 2-IV | -13345.5856 | -19.01% | WP LW CH Mix | 44574.28 | 3297.587 | -10462.9391 | -19.01% | -774.044 | -19.01% | 1388.8616 | 339.7166 | - | - | - | - | 1388.8616 | 13.27% | 339.7166 | 43.89% | JA | JA | JA
11281 | D | M1 | 70 | 29.21% | 2V | W2 | LWCH | MFH-1 | D_M1_70_29%_2V-LWCH | 94.7582 | 1970 | Davos | 29.21% | 30% | 22.01% | Normal | Medium | 600 | 16 | 12.5 | 3 | 2.75 | I | 200 | 200 | 332.8875 | 137.3625 | 16.7353 | 33.4706 | 55.7098 | 44.515 | 7.5215 | 10.6% | 21.19% | 35.27% | 28.18% | 4.762% | 157.9523 | 27.8197 | 0.48992 | 27.265 | 64.3367 | 16.97% | 33.26% | 0.41091 | 246.5473 | 94.7582 | 56854.9489 | Glasersatz 2-IV | -13345.5856 | -19.01% | WP LW CH Zer | 1410.0027 | 983.5906 | -330.9705 | -19.01% | -230.8786 | -19.01% | 1388.8616 | 339.7166 | - | - | - | - | 1388.8616 | 419.6% | 339.7166 | 147.1% | NEIN | NEIN | NEIN
11282 | D | M1 | 70 | 29.21% | 2V | W3 | ERMX | MFH-1 | D_M1_70_29%_2V-ERMX | 94.7582 | 1970 | Davos | 29.21% | 30% | 22.01% | Normal | Medium | 600 | 16 | 12.5 | 3 | 2.75 | I | 200 | 200 | 332.8875 | 137.3625 | 16.7353 | 33.4706 | 55.7098 | 44.515 | 7.5215 | 10.6% | 21.19% | 35.27% | 28.18% | 4.762% | 157.9523 | 27.8197 | 0.48992 | 27.265 | 64.3367 | 16.97% | 33.26% | 0.41091 | 246.5473 | 94.7582 | 56854.9489 | Glasersatz 2-IV | -13345.5856 | -19.01% | WP E CH Mix | 23935.9335 | 1989.9232 | -5618.4916 | -19.01% | -467.0955 | -19.01% | 1388.8616 | 339.7166 | - | - | - | - | 1388.8616 | 24.72% | 339.7166 | 72.73% | JA | JA | JA
11283 | D | M1 | 70 | 29.21% | 2V | ST | SOTH | MFH-1 | D_M1_70_29%_2V-SOTH | 94.7582 | 1970 | Davos | 29.21% | 30% | 22.01% | Normal | Medium | 600 | 16 | 12.5 | 3 | 2.75 | I | 200 | 200 | 332.8875 | 137.3625 | 16.7353 | 33.4706 | 55.7098 | 44.515 | 7.5215 | 10.6% | 21.19% | 35.27% | 28.18% | 4.762% | 157.9523 | 27.8197 | 0.48992 | 27.265 | 64.3367 | 16.97% | 33.26% | 0.41091 | 246.5473 | 94.7582 | 56854.9489 | Glasersatz 2-IV | -13345.5856 | -19.01% | Solarthermie | 4009.7701 | 987.4807 | -941.215 | -19.01% | -231.7918 | -19.01% | 1388.8616 | 339.7166 | - | - | - | - | 1388.8616 | 147.6% | 339.7166 | 146.6% | NEIN | NEIN | NEIN
11284 | D | M1 | 70 | 29.21% | 2V | HS | HO-SC | MFH-1 | D_M1_70_29%_2V-HO-SC | 94.7582 | 1970 | Davos | 29.21% | 30% | 22.01% | Normal | Medium | 600 | 16 | 12.5 | 3 | 2.75 | I | 200 | 200 | 332.8875 | 137.3625 | 16.7353 | 33.4706 | 55.7098 | 44.515 | 7.5215 | 10.6% | 21.19% | 35.27% | 28.18% | 4.762% | 157.9523 | 27.8197 | 0.48992 | 27.265 | 64.3367 | 16.97% | 33.26% | 0.41091 | 246.5473 | 94.7582 | 56854.9489 | Glasersatz 2-IV | -13345.5856 | -19.01% | Holz Schnitzel | 2053.467 | 715.7035 | -482.0112 | -19.01% | -167.9974 | -19.01% | 1388.8616 | 339.7166 | - | - | - | - | 1388.8616 | 288.1% | 339.7166 | 202.2% | NEIN | NEIN | NEIN
11285 | D | M1 | 70 | 29.21% | 3V | ÖL | ÖL-HE | MFH-1 | D_M1_70_29%_3V-ÖL-HE | 91.0817 | 1970 | Davos | 29.21% | 30% | 22.01% | Normal | Medium | 600 | 16 | 12.5 | 3 | 2.75 | I | 200 | 200 | 332.8875 | 137.3625 | 16.7353 | 33.4706 | 55.7098 | 30.9615 | 6.8439 | 11.64% | 23.29% | 38.76% | 21.54% | 4.762% | 143.7211 | 27.8197 | 0.46904 | 27.265 | 53.6139 | 14.66% | 27.61% | 0.27588 | 165.5255 | 91.0817 | 54649.0073 | Glasersatz 3-IV | -15551.5273 | -22.15% | Öl-Heizung | 75901.399 | 19673.6426 | -21599.3434 | -22.15% | -5598.5498 | -22.15% | 1763.2012 | 440.4146 | - | - | - | - | 1763.2012 | 8.163% | 440.4146 | 7.867% | JA | JA | JA
11286 | D | M1 | 70 | 29.21% | 3V | FW | FEWA | MFH-1 | D_M1_70_29%_3V-FEWA | 91.0817 | 1970 | Davos | 29.21% | 30% | 22.01% | Normal | Medium | 600 | 16 | 12.5 | 3 | 2.75 | I | 200 | 200 | 332.8875 | 137.3625 | 16.7353 | 33.4706 | 55.7098 | 30.9615 | 6.8439 | 11.64% | 23.29% | 38.76% | 21.54% | 4.762% | 143.7211 | 27.8197 | 0.46904 | 27.265 | 53.6139 | 14.66% | 27.61% | 0.27588 | 165.5255 | 91.0817 | 54649.0073 | Glasersatz 3-IV | -15551.5273 | -22.15% | Fernwärme | 21538.1382 | 4230.4761 | -6129.1313 | -22.15% | -1203.8712 | -22.15% | 1763.2012 | 440.4146 | - | - | - | - | 1763.2012 | 28.77% | 440.4146 | 36.58% | JA | JA | JA
11287 | D | M1 | 70 | 29.21% | 3V | W1 | LWMX | MFH-1 | D_M1_70_29%_3V-LWMX | 91.0817 | 1970 | Davos | 29.21% | 30% | 22.01% | Normal | Medium | 600 | 16 | 12.5 | 3 | 2.75 | I | 200 | 200 | 332.8875 | 137.3625 | 16.7353 | 33.4706 | 55.7098 | 30.9615 | 6.8439 | 11.64% | 23.29% | 38.76% | 21.54% | 4.762% | 143.7211 | 27.8197 | 0.46904 | 27.265 | 53.6139 | 14.66% | 27.61% | 0.27588 | 165.5255 | 91.0817 | 54649.0073 | Glasersatz 3-IV | -15551.5273 | -22.15% | WP LW CH Mix | 42844.8217 | 3169.6424 | -12192.3974 | -22.15% | -901.9886 | -22.15% | 1763.2012 | 440.4146 | - | - | - | - | 1763.2012 | 14.46% | 440.4146 | 48.83% | JA | JA | JA
11288 | D | M1 | 70 | 29.21% | 3V | W2 | LWCH | MFH-1 | D_M1_70_29%_3V-LWCH | 91.0817 | 1970 | Davos | 29.21% | 30% | 22.01% | Normal | Medium | 600 | 16 | 12.5 | 3 | 2.75 | I | 200 | 200 | 332.8875 | 137.3625 | 16.7353 | 33.4706 | 55.7098 | 30.9615 | 6.8439 | 11.64% | 23.29% | 38.76% | 21.54% | 4.762% | 143.7211 | 27.8197 | 0.46904 | 27.265 | 53.6139 | 14.66% | 27.61% | 0.27588 | 165.5255 | 91.0817 | 54649.0073 | Glasersatz 3-IV | -15551.5273 | -22.15% | WP LW CH Zer | 1355.2954 | 945.4278 | -385.6779 | -22.15% | -269.0414 | -22.15% | 1763.2012 | 440.4146 | - | - | - | - | 1763.2012 | 457.2% | 440.4146 | 163.7% | NEIN | NEIN | NEIN
11289 | D | M1 | 70 | 29.21% | 3V | W3 | ERMX | MFH-1 | D_M1_70_29%_3V-ERMX | 91.0817 | 1970 | Davos | 29.21% | 30% | 22.01% | Normal | Medium | 600 | 16 | 12.5 | 3 | 2.75 | I | 200 | 200 | 332.8875 | 137.3625 | 16.7353 | 33.4706 | 55.7098 | 30.9615 | 6.8439 | 11.64% | 23.29% | 38.76% | 21.54% | 4.762% | 143.7211 | 27.8197 | 0.46904 | 27.265 | 53.6139 | 14.66% | 27.61% | 0.27588 | 165.5255 | 91.0817 | 54649.0073 | Glasersatz 3-IV | -15551.5273 | -22.15% | WP E CH Mix | 23007.2321 | 1912.7153 | -6547.193 | -22.15% | -544.3035 | -22.15% | 1763.2012 | 440.4146 | - | - | - | - | 1763.2012 | 26.93% | 440.4146 | 80.91% | JA | JA | JA
11290 | D | M1 | 70 | 29.21% | 3V | ST | SOTH | MFH-1 | D_M1_70_29%_3V-SOTH | 91.0817 | 1970 | Davos | 29.21% | 30% | 22.01% | Normal | Medium | 600 | 16 | 12.5 | 3 | 2.75 | I | 200 | 200 | 332.8875 | 137.3625 | 16.7353 | 33.4706 | 55.7098 | 30.9615 | 6.8439 | 11.64% | 23.29% | 38.76% | 21.54% | 4.762% | 143.7211 | 27.8197 | 0.46904 | 27.265 | 53.6139 | 14.66% | 27.61% | 0.27588 | 165.5255 | 91.0817 | 54649.0073 | Glasersatz 3-IV | -15551.5273 | -22.15% | Solarthermie | 3854.1931 | 949.167 | -1096.7919 | -22.15% | -270.1055 | -22.15% | 1763.2012 | 440.4146 | - | - | - | - | 1763.2012 | 160.8% | 440.4146 | 163.1% | NEIN | NEIN | NEIN
11291 | D | M1 | 70 | 29.21% | 3V | HS | HO-SC | MFH-1 | D_M1_70_29%_3V-HO-SC | 91.0817 | 1970 | Davos | 29.21% | 30% | 22.01% | Normal | Medium | 600 | 16 | 12.5 | 3 | 2.75 | I | 200 | 200 | 332.8875 | 137.3625 | 16.7353 | 33.4706 | 55.7098 | 30.9615 | 6.8439 | 11.64% | 23.29% | 38.76% | 21.54% | 4.762% | 143.7211 | 27.8197 | 0.46904 | 27.265 | 53.6139 | 14.66% | 27.61% | 0.27588 | 165.5255 | 91.0817 | 54649.0073 | Glasersatz 3-IV | -15551.5273 | -22.15% | Holz Schnitzel | 1973.7936 | 687.9346 | -561.6846 | -22.15% | -195.7663 | -22.15% | 1763.2012 | 440.4146 | - | - | - | - | 1763.2012 | 313.9% | 440.4146 | 225% | NEIN | NEIN | NEIN
11292 | D | M1 | 70 | 29.21% | VK | ÖL | ÖL-HE | MFH-1 | D_M1_70_29%_VK-ÖL-HE | 95.3676 | 1970 | Davos | 29.21% | 30% | 22.01% | Normal | Medium | 600 | 16 | 12.5 | 3 | 2.75 | I | 200 | 200 | 332.8875 | 137.3625 | 16.7353 | 33.4706 | 55.7098 | 35.1199 | 7.0518 | 11.3% | 22.6% | 37.62% | 23.72% | 4.762% | 148.0874 | 27.8197 | 0.45785 | 27.265 | 53.6139 | 13.95% | 25.74% | 0.22314 | 133.8869 | 95.3676 | 57220.5649 | Glasersatz Vakuum | -12979.9696 | -18.49% | Öl-Heizung | 79473.0068 | 20599.4034 | -18027.7356 | -18.49% | -4672.7891 | -18.49% | 1874.9631 | 458.6174 | - | - | - | - | 1874.9631 | 10.4% | 458.6174 | 9.815% | JA | JA | JA
11293 | D | M1 | 70 | 29.21% | VK | FW | FEWA | MFH-1 | D_M1_70_29%_VK-FEWA | 95.3676 | 1970 | Davos | 29.21% | 30% | 22.01% | Normal | Medium | 600 | 16 | 12.5 | 3 | 2.75 | I | 200 | 200 | 332.8875 | 137.3625 | 16.7353 | 33.4706 | 55.7098 | 35.1199 | 7.0518 | 11.3% | 22.6% | 37.62% | 23.72% | 4.762% | 148.0874 | 27.8197 | 0.45785 | 27.265 | 53.6139 | 13.95% | 25.74% | 0.22314 | 133.8869 | 95.3676 | 57220.5649 | Glasersatz Vakuum | -12979.9696 | -18.49% | Fernwärme | 22551.6344 | 4429.5449 | -5115.6351 | -18.49% | -1004.8024 | -18.49% | 1874.9631 | 458.6174 | - | - | - | - | 1874.9631 | 36.65% | 458.6174 | 45.64% | JA | JA | JA
11294 | D | M1 | 70 | 29.21% | VK | W1 | LWMX | MFH-1 | D_M1_70_29%_VK-LWMX | 95.3676 | 1970 | Davos | 29.21% | 30% | 22.01% | Normal | Medium | 600 | 16 | 12.5 | 3 | 2.75 | I | 200 | 200 | 332.8875 | 137.3625 | 16.7353 | 33.4706 | 55.7098 | 35.1199 | 7.0518 | 11.3% | 22.6% | 37.62% | 23.72% | 4.762% | 148.0874 | 27.8197 | 0.45785 | 27.265 | 53.6139 | 13.95% | 25.74% | 0.22314 | 133.8869 | 95.3676 | 57220.5649 | Glasersatz Vakuum | -12979.9696 | -18.49% | WP LW CH Mix | 44860.9229 | 3318.7928 | -10176.2962 | -18.49% | -752.8382 | -18.49% | 1874.9631 | 458.6174 | - | - | - | - | 1874.9631 | 18.42% | 458.6174 | 60.92% | JA | JA | JA
11295 | D | M1 | 70 | 29.21% | VK | W2 | LWCH | MFH-1 | D_M1_70_29%_VK-LWCH | 95.3676 | 1970 | Davos | 29.21% | 30% | 22.01% | Normal | Medium | 600 | 16 | 12.5 | 3 | 2.75 | I | 200 | 200 | 332.8875 | 137.3625 | 16.7353 | 33.4706 | 55.7098 | 35.1199 | 7.0518 | 11.3% | 22.6% | 37.62% | 23.72% | 4.762% | 148.0874 | 27.8197 | 0.45785 | 27.265 | 53.6139 | 13.95% | 25.74% | 0.22314 | 133.8869 | 95.3676 | 57220.5649 | Glasersatz Vakuum | -12979.9696 | -18.49% | WP LW CH Zer | 1419.07 | 989.9158 | -321.9032 | -18.49% | -224.5535 | -18.49% | 1874.9631 | 458.6174 | - | - | - | - | 1874.9631 | 582.5% | 458.6174 | 204.2% | NEIN | NEIN | NEIN
11296 | D | M1 | 70 | 29.21% | VK | W3 | ERMX | MFH-1 | D_M1_70_29%_VK-ERMX | 95.3676 | 1970 | Davos | 29.21% | 30% | 22.01% | Normal | Medium | 600 | 16 | 12.5 | 3 | 2.75 | I | 200 | 200 | 332.8875 | 137.3625 | 16.7353 | 33.4706 | 55.7098 | 35.1199 | 7.0518 | 11.3% | 22.6% | 37.62% | 23.72% | 4.762% | 148.0874 | 27.8197 | 0.45785 | 27.265 | 53.6139 | 13.95% | 25.74% | 0.22314 | 133.8869 | 95.3676 | 57220.5649 | Glasersatz Vakuum | -12979.9696 | -18.49% | WP E CH Mix | 24089.8578 | 2002.7198 | -5464.5672 | -18.49% | -454.2989 | -18.49% | 1874.9631 | 458.6174 | - | - | - | - | 1874.9631 | 34.31% | 458.6174 | 101% | JA | NEIN | JA
11297 | D | M1 | 70 | 29.21% | VK | ST | SOTH | MFH-1 | D_M1_70_29%_VK-SOTH | 95.3676 | 1970 | Davos | 29.21% | 30% | 22.01% | Normal | Medium | 600 | 16 | 12.5 | 3 | 2.75 | I | 200 | 200 | 332.8875 | 137.3625 | 16.7353 | 33.4706 | 55.7098 | 35.1199 | 7.0518 | 11.3% | 22.6% | 37.62% | 23.72% | 4.762% | 148.0874 | 27.8197 | 0.45785 | 27.265 | 53.6139 | 13.95% | 25.74% | 0.22314 | 133.8869 | 95.3676 | 57220.5649 | Glasersatz Vakuum | -12979.9696 | -18.49% | Solarthermie | 4035.5556 | 993.8309 | -915.4294 | -18.49% | -225.4416 | -18.49% | 1874.9631 | 458.6174 | - | - | - | - | 1874.9631 | 204.8% | 458.6174 | 203.4% | NEIN | NEIN | NEIN
11298 | D | M1 | 70 | 29.21% | VK | HS | HO-SC | MFH-1 | D_M1_70_29%_VK-HO-SC | 95.3676 | 1970 | Davos | 29.21% | 30% | 22.01% | Normal | Medium | 600 | 16 | 12.5 | 3 | 2.75 | I | 200 | 200 | 332.8875 | 137.3625 | 16.7353 | 33.4706 | 55.7098 | 35.1199 | 7.0518 | 11.3% | 22.6% | 37.62% | 23.72% | 4.762% | 148.0874 | 27.8197 | 0.45785 | 27.265 | 53.6139 | 13.95% | 25.74% | 0.22314 | 133.8869 | 95.3676 | 57220.5649 | Glasersatz Vakuum | -12979.9696 | -18.49% | Holz Schnitzel | 2066.6722 | 720.3059 | -468.806 | -18.49% | -163.3949 | -18.49% | 1874.9631 | 458.6174 | - | - | - | - | 1874.9631 | 399.9% | 458.6174 | 280.7% | NEIN | NEIN | NEIN
11299 | D | M1 | 70 | 29.21% | VA | ÖL | ÖL-HE | MFH-1 | D_M1_70_29%_VA-ÖL-HE | 96.5397 | 1970 | Davos | 29.21% | 30% | 22.01% | Normal | Medium | 600 | 16 | 12.5 | 3 | 2.75 | I | 200 | 200 | 332.8875 | 137.3625 | 16.7353 | 33.4706 | 55.7098 | 41.2614 | 7.3589 | 10.83% | 21.66% | 36.05% | 26.7% | 4.762% | 154.536 | 27.8197 | 0.4706 | 27.265 | 58.9753 | 15.22% | 28.75% | 0.2883 | 172.9797 | 96.5397 | 57923.7998 | Glasaufdopplung | -12276.7348 | -17.49% | Öl-Heizung | 80449.7219 | 20852.5679 | -17051.0206 | -17.49% | -4419.6245 | -17.49% | 751.8072 | 174.0791 | - | - | - | - | 751.8072 | 4.409% | 174.0791 | 3.939% | JA | JA | JA
11300 | D | M1 | 70 | 29.21% | VA | FW | FEWA | MFH-1 | D_M1_70_29%_VA-FEWA | 96.5397 | 1970 | Davos | 29.21% | 30% | 22.01% | Normal | Medium | 600 | 16 | 12.5 | 3 | 2.75 | I | 200 | 200 | 332.8875 | 137.3625 | 16.7353 | 33.4706 | 55.7098 | 41.2614 | 7.3589 | 10.83% | 21.66% | 36.05% | 26.7% | 4.762% | 154.536 | 27.8197 | 0.4706 | 27.265 | 58.9753 | 15.22% | 28.75% | 0.2883 | 172.9797 | 96.5397 | 57923.7998 | Glasaufdopplung | -12276.7348 | -17.49% | Fernwärme | 22828.7917 | 4483.9836 | -4838.4778 | -17.49% | -950.3637 | -17.49% | 751.8072 | 174.0791 | - | - | - | - | 751.8072 | 15.54% | 174.0791 | 18.32% | JA | JA | JA
11301 | D | M1 | 70 | 29.21% | VA | W1 | LWMX | MFH-1 | D_M1_70_29%_VA-LWMX | 96.5397 | 1970 | Davos | 29.21% | 30% | 22.01% | Normal | Medium | 600 | 16 | 12.5 | 3 | 2.75 | I | 200 | 200 | 332.8875 | 137.3625 | 16.7353 | 33.4706 | 55.7098 | 41.2614 | 7.3589 | 10.83% | 21.66% | 36.05% | 26.7% | 4.762% | 154.536 | 27.8197 | 0.4706 | 27.265 | 58.9753 | 15.22% | 28.75% | 0.2883 | 172.9797 | 96.5397 | 57923.7998 | Glasaufdopplung | -12276.7348 | -17.49% | WP LW CH Mix | 45412.259 | 3359.5804 | -9624.9601 | -17.49% | -712.0506 | -17.49% | 751.8072 | 174.0791 | - | - | - | - | 751.8072 | 7.811% | 174.0791 | 24.45% | JA | JA | JA
11302 | D | M1 | 70 | 29.21% | VA | W2 | LWCH | MFH-1 | D_M1_70_29%_VA-LWCH | 96.5397 | 1970 | Davos | 29.21% | 30% | 22.01% | Normal | Medium | 600 | 16 | 12.5 | 3 | 2.75 | I | 200 | 200 | 332.8875 | 137.3625 | 16.7353 | 33.4706 | 55.7098 | 41.2614 | 7.3589 | 10.83% | 21.66% | 36.05% | 26.7% | 4.762% | 154.536 | 27.8197 | 0.4706 | 27.265 | 58.9753 | 15.22% | 28.75% | 0.2883 | 172.9797 | 96.5397 | 57923.7998 | Glasaufdopplung | -12276.7348 | -17.49% | WP LW CH Zer | 1436.5102 | 1002.0817 | -304.463 | -17.49% | -212.3875 | -17.49% | 751.8072 | 174.0791 | - | - | - | - | 751.8072 | 246.9% | 174.0791 | 81.96% | NEIN | JA | JA
11303 | D | M1 | 70 | 29.21% | VA | W3 | ERMX | MFH-1 | D_M1_70_29%_VA-ERMX | 96.5397 | 1970 | Davos | 29.21% | 30% | 22.01% | Normal | Medium | 600 | 16 | 12.5 | 3 | 2.75 | I | 200 | 200 | 332.8875 | 137.3625 | 16.7353 | 33.4706 | 55.7098 | 41.2614 | 7.3589 | 10.83% | 21.66% | 36.05% | 26.7% | 4.762% | 154.536 | 27.8197 | 0.4706 | 27.265 | 58.9753 | 15.22% | 28.75% | 0.2883 | 172.9797 | 96.5397 | 57923.7998 | Glasaufdopplung | -12276.7348 | -17.49% | WP E CH Mix | 24385.9197 | 2027.333 | -5168.5054 | -17.49% | -429.6857 | -17.49% | 751.8072 | 174.0791 | - | - | - | - | 751.8072 | 14.55% | 174.0791 | 40.51% | JA | JA | JA
11304 | D | M1 | 70 | 29.21% | VA | ST | SOTH | MFH-1 | D_M1_70_29%_VA-SOTH | 96.5397 | 1970 | Davos | 29.21% | 30% | 22.01% | Normal | Medium | 600 | 16 | 12.5 | 3 | 2.75 | I | 200 | 200 | 332.8875 | 137.3625 | 16.7353 | 33.4706 | 55.7098 | 41.2614 | 7.3589 | 10.83% | 21.66% | 36.05% | 26.7% | 4.762% | 154.536 | 27.8197 | 0.4706 | 27.265 | 58.9753 | 15.22% | 28.75% | 0.2883 | 172.9797 | 96.5397 | 57923.7998 | Glasaufdopplung | -12276.7348 | -17.49% | Solarthermie | 4085.1522 | 1006.0449 | -865.8329 | -17.49% | -213.2275 | -17.49% | 751.8072 | 174.0791 | - | - | - | - | 751.8072 | 86.83% | 174.0791 | 81.64% | JA | JA | JA
11305 | D | M1 | 70 | 29.21% | VA | HS | HO-SC | MFH-1 | D_M1_70_29%_VA-HO-SC | 96.5397 | 1970 | Davos | 29.21% | 30% | 22.01% | Normal | Medium | 600 | 16 | 12.5 | 3 | 2.75 | I | 200 | 200 | 332.8875 | 137.3625 | 16.7353 | 33.4706 | 55.7098 | 41.2614 | 7.3589 | 10.83% | 21.66% | 36.05% | 26.7% | 4.762% | 154.536 | 27.8197 | 0.4706 | 27.265 | 58.9753 | 15.22% | 28.75% | 0.2883 | 172.9797 | 96.5397 | 57923.7998 | Glasaufdopplung | -12276.7348 | -17.49% | Holz Schnitzel | 2092.0714 | 729.1584 | -443.4068 | -17.49% | -154.5424 | -17.49% | 751.8072 | 174.0791 | - | - | - | - | 751.8072 | 169.6% | 174.0791 | 112.6% | NEIN | NEIN | NEIN
11306 | D | M1 | 70 | 29.21% | HO | ÖL | ÖL-HE | MFH-1 | D_M1_70_29%_HO-ÖL-HE | 84.9868 | 1970 | Davos | 29.21% | 30% | 22.01% | Normal | Medium | 600 | 16 | 12.5 | 3 | 2.75 | I | 200 | 200 | 332.8875 | 137.3625 | 16.7353 | 33.4706 | 55.7098 | 24.9992 | 6.5457 | 12.17% | 24.35% | 40.53% | 18.19% | 4.762% | 137.4607 | 27.8197 | 0.4858 | 27.265 | 53.6139 | 15.76% | 30.65% | 0.38439 | 230.6363 | 84.9868 | 50992.0845 | Fensterersatz H | -19208.4501 | -27.36% | Öl-Heizung | 70822.3396 | 18357.1504 | -26678.4029 | -27.36% | -6915.042 | -27.36% | 1469.3343 | 367.0122 | 614.1866 | 129.2291 | - | - | 2083.5209 | 7.81% | 496.2413 | 7.176% | JA | JA | JA
11307 | D | M1 | 70 | 29.21% | HO | FW | FEWA | MFH-1 | D_M1_70_29%_HO-FEWA | 84.9868 | 1970 | Davos | 29.21% | 30% | 22.01% | Normal | Medium | 600 | 16 | 12.5 | 3 | 2.75 | I | 200 | 200 | 332.8875 | 137.3625 | 16.7353 | 33.4706 | 55.7098 | 24.9992 | 6.5457 | 12.17% | 24.35% | 40.53% | 18.19% | 4.762% | 137.4607 | 27.8197 | 0.4858 | 27.265 | 53.6139 | 15.76% | 30.65% | 0.38439 | 230.6363 | 84.9868 | 50992.0845 | Fensterersatz H | -19208.4501 | -27.36% | Fernwärme | 20096.8804 | 3947.3872 | -7570.3891 | -27.36% | -1486.96 | -27.36% | 1469.3343 | 367.0122 | 614.1866 | 129.2291 | - | - | 2083.5209 | 27.52% | 496.2413 | 33.37% | JA | JA | JA
11308 | D | M1 | 70 | 29.21% | HO | W1 | LWMX | MFH-1 | D_M1_70_29%_HO-LWMX | 84.9868 | 1970 | Davos | 29.21% | 30% | 22.01% | Normal | Medium | 600 | 16 | 12.5 | 3 | 2.75 | I | 200 | 200 | 332.8875 | 137.3625 | 16.7353 | 33.4706 | 55.7098 | 24.9992 | 6.5457 | 12.17% | 24.35% | 40.53% | 18.19% | 4.762% | 137.4607 | 27.8197 | 0.4858 | 27.265 | 53.6139 | 15.76% | 30.65% | 0.38439 | 230.6363 | 84.9868 | 50992.0845 | Fensterersatz H | -19208.4501 | -27.36% | WP LW CH Mix | 39977.7942 | 2957.5409 | -15059.4249 | -27.36% | -1114.0901 | -27.36% | 1469.3343 | 367.0122 | 614.1866 | 129.2291 | - | - | 2083.5209 | 13.84% | 496.2413 | 44.54% | JA | JA | JA
11309 | D | M1 | 70 | 29.21% | HO | W2 | LWCH | MFH-1 | D_M1_70_29%_HO-LWCH | 84.9868 | 1970 | Davos | 29.21% | 30% | 22.01% | Normal | Medium | 600 | 16 | 12.5 | 3 | 2.75 | I | 200 | 200 | 332.8875 | 137.3625 | 16.7353 | 33.4706 | 55.7098 | 24.9992 | 6.5457 | 12.17% | 24.35% | 40.53% | 18.19% | 4.762% | 137.4607 | 27.8197 | 0.4858 | 27.265 | 53.6139 | 15.76% | 30.65% | 0.38439 | 230.6363 | 84.9868 | 50992.0845 | Fensterersatz H | -19208.4501 | -27.36% | WP LW CH Zer | 1264.6037 | 882.1631 | -476.3696 | -27.36% | -332.3062 | -27.36% | 1469.3343 | 367.0122 | 614.1866 | 129.2291 | - | - | 2083.5209 | 437.4% | 496.2413 | 149.3% | NEIN | NEIN | NEIN
11310 | D | M1 | 70 | 29.21% | HO | W3 | ERMX | MFH-1 | D_M1_70_29%_HO-ERMX | 84.9868 | 1970 | Davos | 29.21% | 30% | 22.01% | Normal | Medium | 600 | 16 | 12.5 | 3 | 2.75 | I | 200 | 200 | 332.8875 | 137.3625 | 16.7353 | 33.4706 | 55.7098 | 24.9992 | 6.5457 | 12.17% | 24.35% | 40.53% | 18.19% | 4.762% | 137.4607 | 27.8197 | 0.4858 | 27.265 | 53.6139 | 15.76% | 30.65% | 0.38439 | 230.6363 | 84.9868 | 50992.0845 | Fensterersatz H | -19208.4501 | -27.36% | WP E CH Mix | 21467.6676 | 1784.723 | -8086.7575 | -27.36% | -672.2958 | -27.36% | 1469.3343 | 367.0122 | 614.1866 | 129.2291 | - | - | 2083.5209 | 25.76% | 496.2413 | 73.81% | JA | JA | JA
11311 | D | M1 | 70 | 29.21% | HO | ST | SOTH | MFH-1 | D_M1_70_29%_HO-SOTH | 84.9868 | 1970 | Davos | 29.21% | 30% | 22.01% | Normal | Medium | 600 | 16 | 12.5 | 3 | 2.75 | I | 200 | 200 | 332.8875 | 137.3625 | 16.7353 | 33.4706 | 55.7098 | 24.9992 | 6.5457 | 12.17% | 24.35% | 40.53% | 18.19% | 4.762% | 137.4607 | 27.8197 | 0.4858 | 27.265 | 53.6139 | 15.76% | 30.65% | 0.38439 | 230.6363 | 84.9868 | 50992.0845 | Fensterersatz H | -19208.4501 | -27.36% | Solarthermie | 3596.2839 | 885.652 | -1354.7012 | -27.36% | -333.6204 | -27.36% | 1469.3343 | 367.0122 | 614.1866 | 129.2291 | - | - | 2083.5209 | 153.8% | 496.2413 | 148.7% | NEIN | NEIN | NEIN
11312 | D | M1 | 70 | 29.21% | HO | HS | HO-SC | MFH-1 | D_M1_70_29%_HO-HO-SC | 84.9868 | 1970 | Davos | 29.21% | 30% | 22.01% | Normal | Medium | 600 | 16 | 12.5 | 3 | 2.75 | I | 200 | 200 | 332.8875 | 137.3625 | 16.7353 | 33.4706 | 55.7098 | 24.9992 | 6.5457 | 12.17% | 24.35% | 40.53% | 18.19% | 4.762% | 137.4607 | 27.8197 | 0.4858 | 27.265 | 53.6139 | 15.76% | 30.65% | 0.38439 | 230.6363 | 84.9868 | 50992.0845 | Fensterersatz H | -19208.4501 | -27.36% | Holz Schnitzel | 1841.7141 | 641.9004 | -693.764 | -27.36% | -241.8005 | -27.36% | 1469.3343 | 367.0122 | 614.1866 | 129.2291 | - | - | 2083.5209 | 300.3% | 496.2413 | 205.2% | NEIN | NEIN | NEIN
11313 | D | M1 | 70 | 29.21% | HM | ÖL | ÖL-HE | MFH-1 | D_M1_70_29%_HM-ÖL-HE | 85.6603 | 1970 | Davos | 29.21% | 30% | 22.01% | Normal | Medium | 600 | 16 | 12.5 | 3 | 2.75 | I | 200 | 200 | 332.8875 | 137.3625 | 16.7353 | 33.4706 | 55.7098 | 25.6617 | 6.5789 | 12.11% | 24.23% | 40.32% | 18.57% | 4.762% | 138.1563 | 27.8197 | 0.4839 | 27.265 | 53.6139 | 15.63% | 30.29% | 0.36992 | 221.952 | 85.6603 | 51396.1978 | Fensterersatz HM | -18804.3368 | -26.79% | Öl-Heizung | 71383.608 | 18502.6312 | -26117.1344 | -26.79% | -6769.5612 | -26.79% | 1469.3343 | 367.0122 | 803.1472 | 175.9805 | - | - | 2272.4815 | 8.701% | 542.9927 | 8.021% | JA | JA | JA
11314 | D | M1 | 70 | 29.21% | HM | FW | FEWA | MFH-1 | D_M1_70_29%_HM-FEWA | 85.6603 | 1970 | Davos | 29.21% | 30% | 22.01% | Normal | Medium | 600 | 16 | 12.5 | 3 | 2.75 | I | 200 | 200 | 332.8875 | 137.3625 | 16.7353 | 33.4706 | 55.7098 | 25.6617 | 6.5789 | 12.11% | 24.23% | 40.32% | 18.57% | 4.762% | 138.1563 | 27.8197 | 0.4839 | 27.265 | 53.6139 | 15.63% | 30.29% | 0.36992 | 221.952 | 85.6603 | 51396.1978 | Fensterersatz HM | -18804.3368 | -26.79% | Fernwärme | 20256.1485 | 3978.6704 | -7411.121 | -26.79% | -1455.6769 | -26.79% | 1469.3343 | 367.0122 | 803.1472 | 175.9805 | - | - | 2272.4815 | 30.66% | 542.9927 | 37.3% | JA | JA | JA
11315 | D | M1 | 70 | 29.21% | HM | W1 | LWMX | MFH-1 | D_M1_70_29%_HM-LWMX | 85.6603 | 1970 | Davos | 29.21% | 30% | 22.01% | Normal | Medium | 600 | 16 | 12.5 | 3 | 2.75 | I | 200 | 200 | 332.8875 | 137.3625 | 16.7353 | 33.4706 | 55.7098 | 25.6617 | 6.5789 | 12.11% | 24.23% | 40.32% | 18.57% | 4.762% | 138.1563 | 27.8197 | 0.4839 | 27.265 | 53.6139 | 15.63% | 30.29% | 0.36992 | 221.952 | 85.6603 | 51396.1978 | Fensterersatz HM | -18804.3368 | -26.79% | WP LW CH Mix | 40294.619 | 2980.9795 | -14742.6001 | -26.79% | -1090.6515 | -26.79% | 1469.3343 | 367.0122 | 803.1472 | 175.9805 | - | - | 2272.4815 | 15.41% | 542.9927 | 49.79% | JA | JA | JA
11316 | D | M1 | 70 | 29.21% | HM | W2 | LWCH | MFH-1 | D_M1_70_29%_HM-LWCH | 85.6603 | 1970 | Davos | 29.21% | 30% | 22.01% | Normal | Medium | 600 | 16 | 12.5 | 3 | 2.75 | I | 200 | 200 | 332.8875 | 137.3625 | 16.7353 | 33.4706 | 55.7098 | 25.6617 | 6.5789 | 12.11% | 24.23% | 40.32% | 18.57% | 4.762% | 138.1563 | 27.8197 | 0.4839 | 27.265 | 53.6139 | 15.63% | 30.29% | 0.36992 | 221.952 | 85.6603 | 51396.1978 | Fensterersatz HM | -18804.3368 | -26.79% | WP LW CH Zer | 1274.6257 | 889.1542 | -466.3476 | -26.79% | -325.315 | -26.79% | 1469.3343 | 367.0122 | 803.1472 | 175.9805 | - | - | 2272.4815 | 487.3% | 542.9927 | 166.9% | NEIN | NEIN | NEIN
11317 | D | M1 | 70 | 29.21% | HM | W3 | ERMX | MFH-1 | D_M1_70_29%_HM-ERMX | 85.6603 | 1970 | Davos | 29.21% | 30% | 22.01% | Normal | Medium | 600 | 16 | 12.5 | 3 | 2.75 | I | 200 | 200 | 332.8875 | 137.3625 | 16.7353 | 33.4706 | 55.7098 | 25.6617 | 6.5789 | 12.11% | 24.23% | 40.32% | 18.57% | 4.762% | 138.1563 | 27.8197 | 0.4839 | 27.265 | 53.6139 | 15.63% | 30.29% | 0.36992 | 221.952 | 85.6603 | 51396.1978 | Fensterersatz HM | -18804.3368 | -26.79% | WP E CH Mix | 21637.7993 | 1798.8669 | -7916.6258 | -26.79% | -658.1518 | -26.79% | 1469.3343 | 367.0122 | 803.1472 | 175.9805 | - | - | 2272.4815 | 28.71% | 542.9927 | 82.5% | JA | JA | JA
11318 | D | M1 | 70 | 29.21% | HM | ST | SOTH | MFH-1 | D_M1_70_29%_HM-SOTH | 85.6603 | 1970 | Davos | 29.21% | 30% | 22.01% | Normal | Medium | 600 | 16 | 12.5 | 3 | 2.75 | I | 200 | 200 | 332.8875 | 137.3625 | 16.7353 | 33.4706 | 55.7098 | 25.6617 | 6.5789 | 12.11% | 24.23% | 40.32% | 18.57% | 4.762% | 138.1563 | 27.8197 | 0.4839 | 27.265 | 53.6139 | 15.63% | 30.29% | 0.36992 | 221.952 | 85.6603 | 51396.1978 | Fensterersatz HM | -18804.3368 | -26.79% | Solarthermie | 3624.7845 | 892.6708 | -1326.2006 | -26.79% | -326.6016 | -26.79% | 1469.3343 | 367.0122 | 803.1472 | 175.9805 | - | - | 2272.4815 | 171.4% | 542.9927 | 166.3% | NEIN | NEIN | NEIN
11319 | D | M1 | 70 | 29.21% | HM | HS | HO-SC | MFH-1 | D_M1_70_29%_HM-HO-SC | 85.6603 | 1970 | Davos | 29.21% | 30% | 22.01% | Normal | Medium | 600 | 16 | 12.5 | 3 | 2.75 | I | 200 | 200 | 332.8875 | 137.3625 | 16.7353 | 33.4706 | 55.7098 | 25.6617 | 6.5789 | 12.11% | 24.23% | 40.32% | 18.57% | 4.762% | 138.1563 | 27.8197 | 0.4839 | 27.265 | 53.6139 | 15.63% | 30.29% | 0.36992 | 221.952 | 85.6603 | 51396.1978 | Fensterersatz HM | -18804.3368 | -26.79% | Holz Schnitzel | 1856.3097 | 646.9874 | -679.1684 | -26.79% | -236.7134 | -26.79% | 1469.3343 | 367.0122 | 803.1472 | 175.9805 | - | - | 2272.4815 | 334.6% | 542.9927 | 229.4% | NEIN | NEIN | NEIN
11320 | D | M1 | 70 | 29.21% | KU | ÖL | ÖL-HE | MFH-1 | D_M1_70_29%_KU-ÖL-HE | 84.3144 | 1970 | Davos | 29.21% | 30% | 22.01% | Normal | Medium | 600 | 16 | 12.5 | 3 | 2.75 | I | 200 | 200 | 332.8875 | 137.3625 | 16.7353 | 33.4706 | 55.7098 | 24.3367 | 6.5126 | 12.24% | 24.47% | 40.73% | 17.79% | 4.762% | 136.7651 | 27.8197 | 0.48771 | 27.265 | 53.6139 | 15.89% | 31.01% | 0.39958 | 239.7463 | 84.3144 | 50588.6206 | Fensterersatz K | -19611.914 | -27.94% | Öl-Heizung | 70261.973 | 18211.9034 | -27238.7694 | -27.94% | -7060.289 | -27.94% | 1469.3343 | 367.0122 | 1004.8684 | 194.0503 | - | - | 2474.2028 | 9.083% | 561.0625 | 7.947% | JA | JA | JA
11321 | D | M1 | 70 | 29.21% | KU | FW | FEWA | MFH-1 | D_M1_70_29%_KU-FEWA | 84.3144 | 1970 | Davos | 29.21% | 30% | 22.01% | Normal | Medium | 600 | 16 | 12.5 | 3 | 2.75 | I | 200 | 200 | 332.8875 | 137.3625 | 16.7353 | 33.4706 | 55.7098 | 24.3367 | 6.5126 | 12.24% | 24.47% | 40.73% | 17.79% | 4.762% | 136.7651 | 27.8197 | 0.48771 | 27.265 | 53.6139 | 15.89% | 31.01% | 0.39958 | 239.7463 | 84.3144 | 50588.6206 | Fensterersatz K | -19611.914 | -27.94% | Fernwärme | 19937.8681 | 3916.1544 | -7729.4014 | -27.94% | -1518.1929 | -27.94% | 1469.3343 | 367.0122 | 1004.8684 | 194.0503 | - | - | 2474.2028 | 32.01% | 561.0625 | 36.96% | JA | JA | JA
11322 | D | M1 | 70 | 29.21% | KU | W1 | LWMX | MFH-1 | D_M1_70_29%_KU-LWMX | 84.3144 | 1970 | Davos | 29.21% | 30% | 22.01% | Normal | Medium | 600 | 16 | 12.5 | 3 | 2.75 | I | 200 | 200 | 332.8875 | 137.3625 | 16.7353 | 33.4706 | 55.7098 | 24.3367 | 6.5126 | 12.24% | 24.47% | 40.73% | 17.79% | 4.762% | 136.7651 | 27.8197 | 0.48771 | 27.265 | 53.6139 | 15.89% | 31.01% | 0.39958 | 239.7463 | 84.3144 | 50588.6206 | Fensterersatz K | -19611.914 | -27.94% | WP LW CH Mix | 39661.4785 | 2934.14 | -15375.7406 | -27.94% | -1137.491 | -27.94% | 1469.3343 | 367.0122 | 1004.8684 | 194.0503 | - | - | 2474.2028 | 16.09% | 561.0625 | 49.32% | JA | JA | JA
11323 | D | M1 | 70 | 29.21% | KU | W2 | LWCH | MFH-1 | D_M1_70_29%_KU-LWCH | 84.3144 | 1970 | Davos | 29.21% | 30% | 22.01% | Normal | Medium | 600 | 16 | 12.5 | 3 | 2.75 | I | 200 | 200 | 332.8875 | 137.3625 | 16.7353 | 33.4706 | 55.7098 | 24.3367 | 6.5126 | 12.24% | 24.47% | 40.73% | 17.79% | 4.762% | 136.7651 | 27.8197 | 0.48771 | 27.265 | 53.6139 | 15.89% | 31.01% | 0.39958 | 239.7463 | 84.3144 | 50588.6206 | Fensterersatz K | -19611.914 | -27.94% | WP LW CH Zer | 1254.5978 | 875.1831 | -486.3755 | -27.94% | -339.2861 | -27.94% | 1469.3343 | 367.0122 | 1004.8684 | 194.0503 | - | - | 2474.2028 | 508.7% | 561.0625 | 165.4% | NEIN | NEIN | NEIN
11324 | D | M1 | 70 | 29.21% | KU | W3 | ERMX | MFH-1 | D_M1_70_29%_KU-ERMX | 84.3144 | 1970 | Davos | 29.21% | 30% | 22.01% | Normal | Medium | 600 | 16 | 12.5 | 3 | 2.75 | I | 200 | 200 | 332.8875 | 137.3625 | 16.7353 | 33.4706 | 55.7098 | 24.3367 | 6.5126 | 12.24% | 24.47% | 40.73% | 17.79% | 4.762% | 136.7651 | 27.8197 | 0.48771 | 27.265 | 53.6139 | 15.89% | 31.01% | 0.39958 | 239.7463 | 84.3144 | 50588.6206 | Fensterersatz K | -19611.914 | -27.94% | WP E CH Mix | 21297.8093 | 1770.6017 | -8256.6158 | -27.94% | -686.417 | -27.94% | 1469.3343 | 367.0122 | 1004.8684 | 194.0503 | - | - | 2474.2028 | 29.97% | 561.0625 | 81.74% | JA | JA | JA
11325 | D | M1 | 70 | 29.21% | KU | ST | SOTH | MFH-1 | D_M1_70_29%_KU-SOTH | 84.3144 | 1970 | Davos | 29.21% | 30% | 22.01% | Normal | Medium | 600 | 16 | 12.5 | 3 | 2.75 | I | 200 | 200 | 332.8875 | 137.3625 | 16.7353 | 33.4706 | 55.7098 | 24.3367 | 6.5126 | 12.24% | 24.47% | 40.73% | 17.79% | 4.762% | 136.7651 | 27.8197 | 0.48771 | 27.265 | 53.6139 | 15.89% | 31.01% | 0.39958 | 239.7463 | 84.3144 | 50588.6206 | Fensterersatz K | -19611.914 | -27.94% | Solarthermie | 3567.829 | 878.6445 | -1383.156 | -27.94% | -340.628 | -27.94% | 1469.3343 | 367.0122 | 1004.8684 | 194.0503 | - | - | 2474.2028 | 178.9% | 561.0625 | 164.7% | NEIN | NEIN | NEIN
11326 | D | M1 | 70 | 29.21% | KU | HS | HO-SC | MFH-1 | D_M1_70_29%_KU-HO-SC | 84.3144 | 1970 | Davos | 29.21% | 30% | 22.01% | Normal | Medium | 600 | 16 | 12.5 | 3 | 2.75 | I | 200 | 200 | 332.8875 | 137.3625 | 16.7353 | 33.4706 | 55.7098 | 24.3367 | 6.5126 | 12.24% | 24.47% | 40.73% | 17.79% | 4.762% | 136.7651 | 27.8197 | 0.48771 | 27.265 | 53.6139 | 15.89% | 31.01% | 0.39958 | 239.7463 | 84.3144 | 50588.6206 | Fensterersatz K | -19611.914 | -27.94% | Holz Schnitzel | 1827.1419 | 636.8215 | -708.3362 | -27.94% | -246.8794 | -27.94% | 1469.3343 | 367.0122 | 1004.8684 | 194.0503 | - | - | 2474.2028 | 349.3% | 561.0625 | 227.3% | NEIN | NEIN | NEIN
11327 | D | M1 | 70 | 29.21% | ME | ÖL | ÖL-HE | MFH-1 | D_M1_70_29%_ME-ÖL-HE | 87.0104 | 1970 | Davos | 29.21% | 30% | 22.01% | Normal | Medium | 600 | 16 | 12.5 | 3 | 2.75 | I | 200 | 200 | 332.8875 | 137.3625 | 16.7353 | 33.4706 | 55.7098 | 26.9866 | 6.6451 | 11.99% | 23.99% | 39.92% | 19.34% | 4.762% | 139.5475 | 27.8197 | 0.48012 | 27.265 | 53.6139 | 15.38% | 29.58% | 0.34297 | 205.7796 | 87.0104 | 52206.249 | Fensterersatz M | -17994.2855 | -25.63% | Öl-Heizung | 72508.6792 | 18794.2496 | -24992.0633 | -25.63% | -6477.9428 | -25.63% | 1469.3343 | 367.0122 | 1316.4066 | 313.9969 | - | - | 2785.7409 | 11.15% | 681.0091 | 10.51% | JA | JA | JA
11328 | D | M1 | 70 | 29.21% | ME | FW | FEWA | MFH-1 | D_M1_70_29%_ME-FEWA | 87.0104 | 1970 | Davos | 29.21% | 30% | 22.01% | Normal | Medium | 600 | 16 | 12.5 | 3 | 2.75 | I | 200 | 200 | 332.8875 | 137.3625 | 16.7353 | 33.4706 | 55.7098 | 26.9866 | 6.6451 | 11.99% | 23.99% | 39.92% | 19.34% | 4.762% | 139.5475 | 27.8197 | 0.48012 | 27.265 | 53.6139 | 15.38% | 29.58% | 0.34297 | 205.7796 | 87.0104 | 52206.249 | Fensterersatz M | -17994.2855 | -25.63% | Fernwärme | 20575.404 | 4041.3779 | -7091.8655 | -25.63% | -1392.9694 | -25.63% | 1469.3343 | 367.0122 | 1316.4066 | 313.9969 | - | - | 2785.7409 | 39.28% | 681.0091 | 48.89% | JA | JA | JA
11329 | D | M1 | 70 | 29.21% | ME | W1 | LWMX | MFH-1 | D_M1_70_29%_ME-LWMX | 87.0104 | 1970 | Davos | 29.21% | 30% | 22.01% | Normal | Medium | 600 | 16 | 12.5 | 3 | 2.75 | I | 200 | 200 | 332.8875 | 137.3625 | 16.7353 | 33.4706 | 55.7098 | 26.9866 | 6.6451 | 11.99% | 23.99% | 39.92% | 19.34% | 4.762% | 139.5475 | 27.8197 | 0.48012 | 27.265 | 53.6139 | 15.38% | 29.58% | 0.34297 | 205.7796 | 87.0104 | 52206.249 | Fensterersatz M | -17994.2855 | -25.63% | WP LW CH Mix | 40929.6992 | 3027.9624 | -14107.5199 | -25.63% | -1043.6686 | -25.63% | 1469.3343 | 367.0122 | 1316.4066 | 313.9969 | - | - | 2785.7409 | 19.75% | 681.0091 | 65.25% | JA | JA | JA
11330 | D | M1 | 70 | 29.21% | ME | W2 | LWCH | MFH-1 | D_M1_70_29%_ME-LWCH | 87.0104 | 1970 | Davos | 29.21% | 30% | 22.01% | Normal | Medium | 600 | 16 | 12.5 | 3 | 2.75 | I | 200 | 200 | 332.8875 | 137.3625 | 16.7353 | 33.4706 | 55.7098 | 26.9866 | 6.6451 | 11.99% | 23.99% | 39.92% | 19.34% | 4.762% | 139.5475 | 27.8197 | 0.48012 | 27.265 | 53.6139 | 15.38% | 29.58% | 0.34297 | 205.7796 | 87.0104 | 52206.249 | Fensterersatz M | -17994.2855 | -25.63% | WP LW CH Zer | 1294.715 | 903.1681 | -446.2583 | -25.63% | -311.3011 | -25.63% | 1469.3343 | 367.0122 | 1316.4066 | 313.9969 | - | - | 2785.7409 | 624.2% | 681.0091 | 218.8% | NEIN | NEIN | NEIN
11331 | D | M1 | 70 | 29.21% | ME | W3 | ERMX | MFH-1 | D_M1_70_29%_ME-ERMX | 87.0104 | 1970 | Davos | 29.21% | 30% | 22.01% | Normal | Medium | 600 | 16 | 12.5 | 3 | 2.75 | I | 200 | 200 | 332.8875 | 137.3625 | 16.7353 | 33.4706 | 55.7098 | 26.9866 | 6.6451 | 11.99% | 23.99% | 39.92% | 19.34% | 4.762% | 139.5475 | 27.8197 | 0.48012 | 27.265 | 53.6139 | 15.38% | 29.58% | 0.34297 | 205.7796 | 87.0104 | 52206.249 | Fensterersatz M | -17994.2855 | -25.63% | WP E CH Mix | 21978.8308 | 1827.2187 | -7575.5942 | -25.63% | -629.8 | -25.63% | 1469.3343 | 367.0122 | 1316.4066 | 313.9969 | - | - | 2785.7409 | 36.77% | 681.0091 | 108.1% | JA | NEIN | JA
11332 | D | M1 | 70 | 29.21% | ME | ST | SOTH | MFH-1 | D_M1_70_29%_ME-SOTH | 87.0104 | 1970 | Davos | 29.21% | 30% | 22.01% | Normal | Medium | 600 | 16 | 12.5 | 3 | 2.75 | I | 200 | 200 | 332.8875 | 137.3625 | 16.7353 | 33.4706 | 55.7098 | 26.9866 | 6.6451 | 11.99% | 23.99% | 39.92% | 19.34% | 4.762% | 139.5475 | 27.8197 | 0.48012 | 27.265 | 53.6139 | 15.38% | 29.58% | 0.34297 | 205.7796 | 87.0104 | 52206.249 | Fensterersatz M | -17994.2855 | -25.63% | Solarthermie | 3681.9144 | 906.7401 | -1269.0707 | -25.63% | -312.5323 | -25.63% | 1469.3343 | 367.0122 | 1316.4066 | 313.9969 | - | - | 2785.7409 | 219.5% | 681.0091 | 217.9% | NEIN | NEIN | NEIN
11333 | D | M1 | 70 | 29.21% | ME | HS | HO-SC | MFH-1 | D_M1_70_29%_ME-HO-SC | 87.0104 | 1970 | Davos | 29.21% | 30% | 22.01% | Normal | Medium | 600 | 16 | 12.5 | 3 | 2.75 | I | 200 | 200 | 332.8875 | 137.3625 | 16.7353 | 33.4706 | 55.7098 | 26.9866 | 6.6451 | 11.99% | 23.99% | 39.92% | 19.34% | 4.762% | 139.5475 | 27.8197 | 0.48012 | 27.265 | 53.6139 | 15.38% | 29.58% | 0.34297 | 205.7796 | 87.0104 | 52206.249 | Fensterersatz M | -17994.2855 | -25.63% | Holz Schnitzel | 1885.5669 | 657.1845 | -649.9113 | -25.63% | -226.5163 | -25.63% | 1469.3343 | 367.0122 | 1316.4066 | 313.9969 | - | - | 2785.7409 | 428.6% | 681.0091 | 300.6% | NEIN | NEIN | NEIN
11334 | D | M1 | 70 | 29.21% | GH | ÖL | ÖL-HE | MFH-1 | D_M1_70_29%_GH-ÖL-HE | 15.2218 | 1970 | Davos | 29.21% | 30% | 22.01% | Normal | Medium | 600 | 16 | 12.5 | 3 | 2.75 | I | 200 | 200 | 332.8875 | 137.3625 | 5.9769 | 7.1723 | 13.5295 | 24.9992 | 10.3356 | 9.638% | 11.57% | 21.82% | 40.31% | 16.67% | 62.0135 | 27.8197 | 0.83055 | 27.265 | 53.6139 | 49.57% | 292.5% | 4.1507 | 2490.4496 | 15.2218 | 9133.0959 | Gebäudehülle | -61067.4387 | -86.99% | Öl-Heizung | 12684.8554 | 3287.9145 | -84815.8871 | -86.99% | -21984.2779 | -86.99% | 1469.3343 | 367.0122 | 816.3989 | 168.6463 | 3998.395 | 1092.8875 | 6284.1282 | 7.409% | 1628.546 | 7.408% | JA | JA | JA
11335 | D | M1 | 70 | 29.21% | GH | FW | FEWA | MFH-1 | D_M1_70_29%_GH-FEWA | 15.2218 | 1970 | Davos | 29.21% | 30% | 22.01% | Normal | Medium | 600 | 16 | 12.5 | 3 | 2.75 | I | 200 | 200 | 332.8875 | 137.3625 | 5.9769 | 7.1723 | 13.5295 | 24.9992 | 10.3356 | 9.638% | 11.57% | 21.82% | 40.31% | 16.67% | 62.0135 | 27.8197 | 0.83055 | 27.265 | 53.6139 | 49.57% | 292.5% | 4.1507 | 2490.4496 | 15.2218 | 9133.0959 | Gebäudehülle | -61067.4387 | -86.99% | Fernwärme | 3599.5143 | 707.0091 | -24067.7553 | -86.99% | -4727.3382 | -86.99% | 1469.3343 | 367.0122 | 816.3989 | 168.6463 | 3998.395 | 1092.8875 | 6284.1282 | 26.11% | 1628.546 | 34.45% | JA | JA | JA
11336 | D | M1 | 70 | 29.21% | GH | W1 | LWMX | MFH-1 | D_M1_70_29%_GH-LWMX | 15.2218 | 1970 | Davos | 29.21% | 30% | 22.01% | Normal | Medium | 600 | 16 | 12.5 | 3 | 2.75 | I | 200 | 200 | 332.8875 | 137.3625 | 5.9769 | 7.1723 | 13.5295 | 24.9992 | 10.3356 | 9.638% | 11.57% | 21.82% | 40.31% | 16.67% | 62.0135 | 27.8197 | 0.83055 | 27.265 | 53.6139 | 49.57% | 292.5% | 4.1507 | 2490.4496 | 15.2218 | 9133.0959 | Gebäudehülle | -61067.4387 | -86.99% | WP LW CH Mix | 7160.3472 | 529.7196 | -47876.8719 | -86.99% | -3541.9114 | -86.99% | 1469.3343 | 367.0122 | 816.3989 | 168.6463 | 3998.395 | 1092.8875 | 6284.1282 | 13.13% | 1628.546 | 45.98% | JA | JA | JA
11337 | D | M1 | 70 | 29.21% | GH | W2 | LWCH | MFH-1 | D_M1_70_29%_GH-LWCH | 15.2218 | 1970 | Davos | 29.21% | 30% | 22.01% | Normal | Medium | 600 | 16 | 12.5 | 3 | 2.75 | I | 200 | 200 | 332.8875 | 137.3625 | 5.9769 | 7.1723 | 13.5295 | 24.9992 | 10.3356 | 9.638% | 11.57% | 21.82% | 40.31% | 16.67% | 62.0135 | 27.8197 | 0.83055 | 27.265 | 53.6139 | 49.57% | 292.5% | 4.1507 | 2490.4496 | 15.2218 | 9133.0959 | Gebäudehülle | -61067.4387 | -86.99% | WP LW CH Zer | 226.5008 | 158.0026 | -1514.4725 | -86.99% | -1056.4667 | -86.99% | 1469.3343 | 367.0122 | 816.3989 | 168.6463 | 3998.395 | 1092.8875 | 6284.1282 | 414.9% | 1628.546 | 154.2% | NEIN | NEIN | NEIN
11338 | D | M1 | 70 | 29.21% | GH | W3 | ERMX | MFH-1 | D_M1_70_29%_GH-ERMX | 15.2218 | 1970 | Davos | 29.21% | 30% | 22.01% | Normal | Medium | 600 | 16 | 12.5 | 3 | 2.75 | I | 200 | 200 | 332.8875 | 137.3625 | 5.9769 | 7.1723 | 13.5295 | 24.9992 | 10.3356 | 9.638% | 11.57% | 21.82% | 40.31% | 16.67% | 62.0135 | 27.8197 | 0.83055 | 27.265 | 53.6139 | 49.57% | 292.5% | 4.1507 | 2490.4496 | 15.2218 | 9133.0959 | Gebäudehülle | -61067.4387 | -86.99% | WP E CH Mix | 3845.0334 | 319.6584 | -25709.3917 | -86.99% | -2137.3604 | -86.99% | 1469.3343 | 367.0122 | 816.3989 | 168.6463 | 3998.395 | 1092.8875 | 6284.1282 | 24.44% | 1628.546 | 76.19% | JA | JA | JA
11339 | D | M1 | 70 | 29.21% | GH | ST | SOTH | MFH-1 | D_M1_70_29%_GH-SOTH | 15.2218 | 1970 | Davos | 29.21% | 30% | 22.01% | Normal | Medium | 600 | 16 | 12.5 | 3 | 2.75 | I | 200 | 200 | 332.8875 | 137.3625 | 5.9769 | 7.1723 | 13.5295 | 24.9992 | 10.3356 | 9.638% | 11.57% | 21.82% | 40.31% | 16.67% | 62.0135 | 27.8197 | 0.83055 | 27.265 | 53.6139 | 49.57% | 292.5% | 4.1507 | 2490.4496 | 15.2218 | 9133.0959 | Gebäudehülle | -61067.4387 | -86.99% | Solarthermie | 644.1236 | 158.6275 | -4306.8615 | -86.99% | -1060.645 | -86.99% | 1469.3343 | 367.0122 | 816.3989 | 168.6463 | 3998.395 | 1092.8875 | 6284.1282 | 145.9% | 1628.546 | 153.5% | NEIN | NEIN | NEIN
11340 | D | M1 | 70 | 29.21% | GH | HS | HO-SC | MFH-1 | D_M1_70_29%_GH-HO-SC | 15.2218 | 1970 | Davos | 29.21% | 30% | 22.01% | Normal | Medium | 600 | 16 | 12.5 | 3 | 2.75 | I | 200 | 200 | 332.8875 | 137.3625 | 5.9769 | 7.1723 | 13.5295 | 24.9992 | 10.3356 | 9.638% | 11.57% | 21.82% | 40.31% | 16.67% | 62.0135 | 27.8197 | 0.83055 | 27.265 | 53.6139 | 49.57% | 292.5% | 4.1507 | 2490.4496 | 15.2218 | 9133.0959 | Gebäudehülle | -61067.4387 | -86.99% | Holz Schnitzel | 329.8659 | 114.9696 | -2205.6122 | -86.99% | -768.7313 | -86.99% | 1469.3343 | 367.0122 | 816.3989 | 168.6463 | 3998.395 | 1092.8875 | 6284.1282 | 284.9% | 1628.546 | 211.8% | NEIN | NEIN | NEIN
11341 | D | M1 | 70 | 37.81% | IZ | ÖL | ÖL-HE | MFH-1 | D_M1_70_38%_IZ-ÖL-HE | 123.2341 | 1970 | Davos | 37.81% | 40% | 22.01% | Normal | Medium | 600 | 16 | 12.5 | 3 | 2.75 | I | 200 | 200 | 292.4625 | 177.7875 | 16.7353 | 33.4706 | 48.9445 | 117.4671 | 10.8309 | 7.358% | 14.72% | 21.52% | 51.65% | 4.762% | 227.4485 | 27.8197 | 0.51724 | 27.265 | 106.2819 | 21.54% | 44.61% | 1.2165 | 729.9178 | 123.2341 | 73940.4421 | Ist-Zustand | - | - | Öl-Heizung | 102695.0585 | 26618.5592 |  |  |  |  | - | - | - | - | - | - | - | - | - | - | JA | JA | JA
11342 | D | M1 | 70 | 37.81% | IZ | FW | FEWA | MFH-1 | D_M1_70_38%_IZ-FEWA | 123.2341 | 1970 | Davos | 37.81% | 40% | 22.01% | Normal | Medium | 600 | 16 | 12.5 | 3 | 2.75 | I | 200 | 200 | 292.4625 | 177.7875 | 16.7353 | 33.4706 | 48.9445 | 117.4671 | 10.8309 | 7.358% | 14.72% | 21.52% | 51.65% | 4.762% | 227.4485 | 27.8197 | 0.51724 | 27.265 | 106.2819 | 21.54% | 44.61% | 1.2165 | 729.9178 | 123.2341 | 73940.4421 | Ist-Zustand | - | - | Fernwärme | 29141.2331 | 5723.8601 | -73553.8254 | -71.62% | -20894.6991 | -78.5% | - | - | - | - | - | - | - | - | - | - | JA | JA | JA
11343 | D | M1 | 70 | 37.81% | IZ | W1 | LWMX | MFH-1 | D_M1_70_38%_IZ-LWMX | 123.2341 | 1970 | Davos | 37.81% | 40% | 22.01% | Normal | Medium | 600 | 16 | 12.5 | 3 | 2.75 | I | 200 | 200 | 292.4625 | 177.7875 | 16.7353 | 33.4706 | 48.9445 | 117.4671 | 10.8309 | 7.358% | 14.72% | 21.52% | 51.65% | 4.762% | 227.4485 | 27.8197 | 0.51724 | 27.265 | 106.2819 | 21.54% | 44.61% | 1.2165 | 729.9178 | 123.2341 | 73940.4421 | Ist-Zustand | - | - | WP LW CH Mix | 57969.3066 | 4288.5456 | -44725.7519 | -43.55% | -22330.0135 | -83.89% | - | - | - | - | - | - | - | - | - | - | JA | JA | JA
11344 | D | M1 | 70 | 37.81% | IZ | W2 | LWCH | MFH-1 | D_M1_70_38%_IZ-LWCH | 123.2341 | 1970 | Davos | 37.81% | 40% | 22.01% | Normal | Medium | 600 | 16 | 12.5 | 3 | 2.75 | I | 200 | 200 | 292.4625 | 177.7875 | 16.7353 | 33.4706 | 48.9445 | 117.4671 | 10.8309 | 7.358% | 14.72% | 21.52% | 51.65% | 4.762% | 227.4485 | 27.8197 | 0.51724 | 27.265 | 106.2819 | 21.54% | 44.61% | 1.2165 | 729.9178 | 123.2341 | 73940.4421 | Ist-Zustand | - | - | WP LW CH Zer | 1833.723 | 1279.1696 | -100861.3355 | -98.21% | -25339.3895 | -95.19% | - | - | - | - | - | - | - | - | - | - | JA | JA | JA
11345 | D | M1 | 70 | 37.81% | IZ | W3 | ERMX | MFH-1 | D_M1_70_38%_IZ-ERMX | 123.2341 | 1970 | Davos | 37.81% | 40% | 22.01% | Normal | Medium | 600 | 16 | 12.5 | 3 | 2.75 | I | 200 | 200 | 292.4625 | 177.7875 | 16.7353 | 33.4706 | 48.9445 | 117.4671 | 10.8309 | 7.358% | 14.72% | 21.52% | 51.65% | 4.762% | 227.4485 | 27.8197 | 0.51724 | 27.265 | 106.2819 | 21.54% | 44.61% | 1.2165 | 729.9178 | 123.2341 | 73940.4421 | Ist-Zustand | - | - | WP E CH Mix | 31128.9261 | 2587.9155 | -71566.1324 | -69.69% | -24030.6437 | -90.28% | - | - | - | - | - | - | - | - | - | - | JA | JA | JA
11346 | D | M1 | 70 | 37.81% | IZ | ST | SOTH | MFH-1 | D_M1_70_38%_IZ-SOTH | 123.2341 | 1970 | Davos | 37.81% | 40% | 22.01% | Normal | Medium | 600 | 16 | 12.5 | 3 | 2.75 | I | 200 | 200 | 292.4625 | 177.7875 | 16.7353 | 33.4706 | 48.9445 | 117.4671 | 10.8309 | 7.358% | 14.72% | 21.52% | 51.65% | 4.762% | 227.4485 | 27.8197 | 0.51724 | 27.265 | 106.2819 | 21.54% | 44.61% | 1.2165 | 729.9178 | 123.2341 | 73940.4421 | Ist-Zustand | - | - | Solarthermie | 5214.747 | 1284.2287 | -97480.3115 | -94.92% | -25334.3304 | -95.18% | - | - | - | - | - | - | - | - | - | - | JA | JA | JA
11347 | D | M1 | 70 | 37.81% | IZ | HS | HO-SC | MFH-1 | D_M1_70_38%_IZ-HO-SC | 123.2341 | 1970 | Davos | 37.81% | 40% | 22.01% | Normal | Medium | 600 | 16 | 12.5 | 3 | 2.75 | I | 200 | 200 | 292.4625 | 177.7875 | 16.7353 | 33.4706 | 48.9445 | 117.4671 | 10.8309 | 7.358% | 14.72% | 21.52% | 51.65% | 4.762% | 227.4485 | 27.8197 | 0.51724 | 27.265 | 106.2819 | 21.54% | 44.61% | 1.2165 | 729.9178 | 123.2341 | 73940.4421 | Ist-Zustand | - | - | Holz Schnitzel | 2670.5548 | 930.7797 | -100024.5037 | -97.4% | -25687.7795 | -96.5% | - | - | - | - | - | - | - | - | - | - | JA | JA | JA
11348 | D | M1 | 70 | 37.81% | 2V | ÖL | ÖL-HE | MFH-1 | D_M1_70_38%_2V-ÖL-HE | 89.577 | 1970 | Davos | 37.81% | 40% | 22.01% | Normal | Medium | 600 | 16 | 12.5 | 3 | 2.75 | I | 200 | 200 | 292.4625 | 177.7875 | 16.7353 | 33.4706 | 48.9445 | 62.321 | 8.0736 | 9.871% | 19.74% | 28.87% | 36.76% | 4.762% | 169.5451 | 27.8197 | 0.54613 | 27.265 | 81.7553 | 22.62% | 49.84% | 0.92678 | 556.0661 | 89.577 | 53746.2089 | Glasersatz 2-IV | -20194.2332 | -27.31% | Öl-Heizung | 74647.5124 | 19348.6352 | -28047.5461 | -27.31% | -7269.9239 | -27.31% | 1797.5956 | 439.6933 | - | - | - | - | 1797.5956 | 6.409% | 439.6933 | 6.048% | JA | JA | JA
11349 | D | M1 | 70 | 37.81% | 2V | FW | FEWA | MFH-1 | D_M1_70_38%_2V-FEWA | 89.577 | 1970 | Davos | 37.81% | 40% | 22.01% | Normal | Medium | 600 | 16 | 12.5 | 3 | 2.75 | I | 200 | 200 | 292.4625 | 177.7875 | 16.7353 | 33.4706 | 48.9445 | 62.321 | 8.0736 | 9.871% | 19.74% | 28.87% | 36.76% | 4.762% | 169.5451 | 27.8197 | 0.54613 | 27.265 | 81.7553 | 22.62% | 49.84% | 0.92678 | 556.0661 | 89.577 | 53746.2089 | Glasersatz 2-IV | -20194.2332 | -27.31% | Fernwärme | 21182.3294 | 4160.5889 | -7958.9037 | -27.31% | -1563.2712 | -27.31% | 1797.5956 | 439.6933 | - | - | - | - | 1797.5956 | 22.59% | 439.6933 | 28.13% | JA | JA | JA
11350 | D | M1 | 70 | 37.81% | 2V | W1 | LWMX | MFH-1 | D_M1_70_38%_2V-LWMX | 89.577 | 1970 | Davos | 37.81% | 40% | 22.01% | Normal | Medium | 600 | 16 | 12.5 | 3 | 2.75 | I | 200 | 200 | 292.4625 | 177.7875 | 16.7353 | 33.4706 | 48.9445 | 62.321 | 8.0736 | 9.871% | 19.74% | 28.87% | 36.76% | 4.762% | 169.5451 | 27.8197 | 0.54613 | 27.265 | 81.7553 | 22.62% | 49.84% | 0.92678 | 556.0661 | 89.577 | 53746.2089 | Glasersatz 2-IV | -20194.2332 | -27.31% | WP LW CH Mix | 42137.0278 | 3117.2801 | -15832.2788 | -27.31% | -1171.2655 | -27.31% | 1797.5956 | 439.6933 | - | - | - | - | 1797.5956 | 11.35% | 439.6933 | 37.54% | JA | JA | JA
11351 | D | M1 | 70 | 37.81% | 2V | W2 | LWCH | MFH-1 | D_M1_70_38%_2V-LWCH | 89.577 | 1970 | Davos | 37.81% | 40% | 22.01% | Normal | Medium | 600 | 16 | 12.5 | 3 | 2.75 | I | 200 | 200 | 292.4625 | 177.7875 | 16.7353 | 33.4706 | 48.9445 | 62.321 | 8.0736 | 9.871% | 19.74% | 28.87% | 36.76% | 4.762% | 169.5451 | 27.8197 | 0.54613 | 27.265 | 81.7553 | 22.62% | 49.84% | 0.92678 | 556.0661 | 89.577 | 53746.2089 | Glasersatz 2-IV | -20194.2332 | -27.31% | WP LW CH Zer | 1332.906 | 929.8094 | -500.817 | -27.31% | -349.3602 | -27.31% | 1797.5956 | 439.6933 | - | - | - | - | 1797.5956 | 358.9% | 439.6933 | 125.9% | NEIN | NEIN | NEIN
11352 | D | M1 | 70 | 37.81% | 2V | W3 | ERMX | MFH-1 | D_M1_70_38%_2V-ERMX | 89.577 | 1970 | Davos | 37.81% | 40% | 22.01% | Normal | Medium | 600 | 16 | 12.5 | 3 | 2.75 | I | 200 | 200 | 292.4625 | 177.7875 | 16.7353 | 33.4706 | 48.9445 | 62.321 | 8.0736 | 9.871% | 19.74% | 28.87% | 36.76% | 4.762% | 169.5451 | 27.8197 | 0.54613 | 27.265 | 81.7553 | 22.62% | 49.84% | 0.92678 | 556.0661 | 89.577 | 53746.2089 | Glasersatz 2-IV | -20194.2332 | -27.31% | WP E CH Mix | 22627.154 | 1881.1173 | -8501.7722 | -27.31% | -706.7982 | -27.31% | 1797.5956 | 439.6933 | - | - | - | - | 1797.5956 | 21.14% | 439.6933 | 62.21% | JA | JA | JA
11353 | D | M1 | 70 | 37.81% | 2V | ST | SOTH | MFH-1 | D_M1_70_38%_2V-SOTH | 89.577 | 1970 | Davos | 37.81% | 40% | 22.01% | Normal | Medium | 600 | 16 | 12.5 | 3 | 2.75 | I | 200 | 200 | 292.4625 | 177.7875 | 16.7353 | 33.4706 | 48.9445 | 62.321 | 8.0736 | 9.871% | 19.74% | 28.87% | 36.76% | 4.762% | 169.5451 | 27.8197 | 0.54613 | 27.265 | 81.7553 | 22.62% | 49.84% | 0.92678 | 556.0661 | 89.577 | 53746.2089 | Glasersatz 2-IV | -20194.2332 | -27.31% | Solarthermie | 3790.5221 | 933.4868 | -1424.2249 | -27.31% | -350.7419 | -27.31% | 1797.5956 | 439.6933 | - | - | - | - | 1797.5956 | 126.2% | 439.6933 | 125.4% | NEIN | NEIN | NEIN
11354 | D | M1 | 70 | 37.81% | 2V | HS | HO-SC | MFH-1 | D_M1_70_38%_2V-HO-SC | 89.577 | 1970 | Davos | 37.81% | 40% | 22.01% | Normal | Medium | 600 | 16 | 12.5 | 3 | 2.75 | I | 200 | 200 | 292.4625 | 177.7875 | 16.7353 | 33.4706 | 48.9445 | 62.321 | 8.0736 | 9.871% | 19.74% | 28.87% | 36.76% | 4.762% | 169.5451 | 27.8197 | 0.54613 | 27.265 | 81.7553 | 22.62% | 49.84% | 0.92678 | 556.0661 | 89.577 | 53746.2089 | Glasersatz 2-IV | -20194.2332 | -27.31% | Holz Schnitzel | 1941.1866 | 676.5699 | -729.3682 | -27.31% | -254.2098 | -27.31% | 1797.5956 | 439.6933 | - | - | - | - | 1797.5956 | 246.5% | 439.6933 | 173% | NEIN | NEIN | NEIN
11355 | D | M1 | 70 | 37.81% | 3V | ÖL | ÖL-HE | MFH-1 | D_M1_70_38%_3V-ÖL-HE | 82.9948 | 1970 | Davos | 37.81% | 40% | 22.01% | Normal | Medium | 600 | 16 | 12.5 | 3 | 2.75 | I | 200 | 200 | 292.4625 | 177.7875 | 16.7353 | 33.4706 | 48.9445 | 43.3461 | 7.1248 | 11.19% | 22.37% | 32.71% | 28.97% | 4.762% | 149.6214 | 27.8197 | 0.53227 | 27.265 | 68.1294 | 20.44% | 43.69% | 0.67598 | 405.5875 | 82.9948 | 49796.894 | Glasersatz 3-IV | -24143.5481 | -32.65% | Öl-Heizung | 69162.3527 | 17926.8818 | -33532.7057 | -32.65% | -8691.6773 | -32.65% | 2282.1012 | 570.0262 | - | - | - | - | 2282.1012 | 6.806% | 570.0262 | 6.558% | JA | JA | JA
11356 | D | M1 | 70 | 37.81% | 3V | FW | FEWA | MFH-1 | D_M1_70_38%_3V-FEWA | 82.9948 | 1970 | Davos | 37.81% | 40% | 22.01% | Normal | Medium | 600 | 16 | 12.5 | 3 | 2.75 | I | 200 | 200 | 292.4625 | 177.7875 | 16.7353 | 33.4706 | 48.9445 | 43.3461 | 7.1248 | 11.19% | 22.37% | 32.71% | 28.97% | 4.762% | 149.6214 | 27.8197 | 0.53227 | 27.265 | 68.1294 | 20.44% | 43.69% | 0.67598 | 405.5875 | 82.9948 | 49796.894 | Glasersatz 3-IV | -24143.5481 | -32.65% | Fernwärme | 19625.8347 | 3854.8654 | -9515.3984 | -32.65% | -1868.9947 | -32.65% | 2282.1012 | 570.0262 | - | - | - | - | 2282.1012 | 23.98% | 570.0262 | 30.5% | JA | JA | JA
11357 | D | M1 | 70 | 37.81% | 3V | W1 | LWMX | MFH-1 | D_M1_70_38%_3V-LWMX | 82.9948 | 1970 | Davos | 37.81% | 40% | 22.01% | Normal | Medium | 600 | 16 | 12.5 | 3 | 2.75 | I | 200 | 200 | 292.4625 | 177.7875 | 16.7353 | 33.4706 | 48.9445 | 43.3461 | 7.1248 | 11.19% | 22.37% | 32.71% | 28.97% | 4.762% | 149.6214 | 27.8197 | 0.53227 | 27.265 | 68.1294 | 20.44% | 43.69% | 0.67598 | 405.5875 | 82.9948 | 49796.894 | Glasersatz 3-IV | -24143.5481 | -32.65% | WP LW CH Mix | 39040.7649 | 2888.2199 | -18928.5417 | -32.65% | -1400.3258 | -32.65% | 2282.1012 | 570.0262 | - | - | - | - | 2282.1012 | 12.06% | 570.0262 | 40.71% | JA | JA | JA
11358 | D | M1 | 70 | 37.81% | 3V | W2 | LWCH | MFH-1 | D_M1_70_38%_3V-LWCH | 82.9948 | 1970 | Davos | 37.81% | 40% | 22.01% | Normal | Medium | 600 | 16 | 12.5 | 3 | 2.75 | I | 200 | 200 | 292.4625 | 177.7875 | 16.7353 | 33.4706 | 48.9445 | 43.3461 | 7.1248 | 11.19% | 22.37% | 32.71% | 28.97% | 4.762% | 149.6214 | 27.8197 | 0.53227 | 27.265 | 68.1294 | 20.44% | 43.69% | 0.67598 | 405.5875 | 82.9948 | 49796.894 | Glasersatz 3-IV | -24143.5481 | -32.65% | WP LW CH Zer | 1234.963 | 861.4863 | -598.76 | -32.65% | -417.6834 | -32.65% | 2282.1012 | 570.0262 | - | - | - | - | 2282.1012 | 381.1% | 570.0262 | 136.5% | NEIN | NEIN | NEIN
11359 | D | M1 | 70 | 37.81% | 3V | W3 | ERMX | MFH-1 | D_M1_70_38%_3V-ERMX | 82.9948 | 1970 | Davos | 37.81% | 40% | 22.01% | Normal | Medium | 600 | 16 | 12.5 | 3 | 2.75 | I | 200 | 200 | 292.4625 | 177.7875 | 16.7353 | 33.4706 | 48.9445 | 43.3461 | 7.1248 | 11.19% | 22.37% | 32.71% | 28.97% | 4.762% | 149.6214 | 27.8197 | 0.53227 | 27.265 | 68.1294 | 20.44% | 43.69% | 0.67598 | 405.5875 | 82.9948 | 49796.894 | Glasersatz 3-IV | -24143.5481 | -32.65% | WP E CH Mix | 20964.4924 | 1742.8913 | -10164.4338 | -32.65% | -845.0242 | -32.65% | 2282.1012 | 570.0262 | - | - | - | - | 2282.1012 | 22.45% | 570.0262 | 67.46% | JA | JA | JA
11360 | D | M1 | 70 | 37.81% | 3V | ST | SOTH | MFH-1 | D_M1_70_38%_3V-SOTH | 82.9948 | 1970 | Davos | 37.81% | 40% | 22.01% | Normal | Medium | 600 | 16 | 12.5 | 3 | 2.75 | I | 200 | 200 | 292.4625 | 177.7875 | 16.7353 | 33.4706 | 48.9445 | 43.3461 | 7.1248 | 11.19% | 22.37% | 32.71% | 28.97% | 4.762% | 149.6214 | 27.8197 | 0.53227 | 27.265 | 68.1294 | 20.44% | 43.69% | 0.67598 | 405.5875 | 82.9948 | 49796.894 | Glasersatz 3-IV | -24143.5481 | -32.65% | Solarthermie | 3511.9915 | 864.8934 | -1702.7555 | -32.65% | -419.3353 | -32.65% | 2282.1012 | 570.0262 | - | - | - | - | 2282.1012 | 134% | 570.0262 | 135.9% | NEIN | NEIN | NEIN
11361 | D | M1 | 70 | 37.81% | 3V | HS | HO-SC | MFH-1 | D_M1_70_38%_3V-HO-SC | 82.9948 | 1970 | Davos | 37.81% | 40% | 22.01% | Normal | Medium | 600 | 16 | 12.5 | 3 | 2.75 | I | 200 | 200 | 292.4625 | 177.7875 | 16.7353 | 33.4706 | 48.9445 | 43.3461 | 7.1248 | 11.19% | 22.37% | 32.71% | 28.97% | 4.762% | 149.6214 | 27.8197 | 0.53227 | 27.265 | 68.1294 | 20.44% | 43.69% | 0.67598 | 405.5875 | 82.9948 | 49796.894 | Glasersatz 3-IV | -24143.5481 | -32.65% | Holz Schnitzel | 1798.5466 | 626.855 | -872.0082 | -32.65% | -303.9247 | -32.65% | 2282.1012 | 570.0262 | - | - | - | - | 2282.1012 | 261.7% | 570.0262 | 187.6% | NEIN | NEIN | NEIN
11362 | D | M1 | 70 | 37.81% | VK | ÖL | ÖL-HE | MFH-1 | D_M1_70_38%_VK-ÖL-HE | 88.8995 | 1970 | Davos | 37.81% | 40% | 22.01% | Normal | Medium | 600 | 16 | 12.5 | 3 | 2.75 | I | 200 | 200 | 292.4625 | 177.7875 | 16.7353 | 33.4706 | 48.9445 | 49.1679 | 7.4159 | 10.75% | 21.49% | 31.43% | 31.57% | 4.762% | 155.7343 | 27.8197 | 0.51568 | 27.265 | 68.1294 | 19.14% | 39.52% | 0.52803 | 316.8174 | 88.8995 | 53339.7193 | Glasersatz Vakuum | -20600.7228 | -27.86% | Öl-Heizung | 74082.9435 | 19202.299 | -28612.115 | -27.86% | -7416.2602 | -27.86% | 2426.7541 | 593.5859 | - | - | - | - | 2426.7541 | 8.482% | 593.5859 | 8.004% | JA | JA | JA
11363 | D | M1 | 70 | 37.81% | VK | FW | FEWA | MFH-1 | D_M1_70_38%_VK-FEWA | 88.8995 | 1970 | Davos | 37.81% | 40% | 22.01% | Normal | Medium | 600 | 16 | 12.5 | 3 | 2.75 | I | 200 | 200 | 292.4625 | 177.7875 | 16.7353 | 33.4706 | 48.9445 | 49.1679 | 7.4159 | 10.75% | 21.49% | 31.43% | 31.57% | 4.762% | 155.7343 | 27.8197 | 0.51568 | 27.265 | 68.1294 | 19.14% | 39.52% | 0.52803 | 316.8174 | 88.8995 | 53339.7193 | Glasersatz Vakuum | -20600.7228 | -27.86% | Fernwärme | 21022.1247 | 4129.1218 | -8119.1084 | -27.86% | -1594.7383 | -27.86% | 2426.7541 | 593.5859 | - | - | - | - | 2426.7541 | 29.89% | 593.5859 | 37.22% | JA | JA | JA
11364 | D | M1 | 70 | 37.81% | VK | W1 | LWMX | MFH-1 | D_M1_70_38%_VK-LWMX | 88.8995 | 1970 | Davos | 37.81% | 40% | 22.01% | Normal | Medium | 600 | 16 | 12.5 | 3 | 2.75 | I | 200 | 200 | 292.4625 | 177.7875 | 16.7353 | 33.4706 | 48.9445 | 49.1679 | 7.4159 | 10.75% | 21.49% | 31.43% | 31.57% | 4.762% | 155.7343 | 27.8197 | 0.51568 | 27.265 | 68.1294 | 19.14% | 39.52% | 0.52803 | 316.8174 | 88.8995 | 53339.7193 | Glasersatz Vakuum | -20600.7228 | -27.86% | WP LW CH Mix | 41818.34 | 3093.7037 | -16150.9666 | -27.86% | -1194.8419 | -27.86% | 2426.7541 | 593.5859 | - | - | - | - | 2426.7541 | 15.03% | 593.5859 | 49.68% | JA | JA | JA
11365 | D | M1 | 70 | 37.81% | VK | W2 | LWCH | MFH-1 | D_M1_70_38%_VK-LWCH | 88.8995 | 1970 | Davos | 37.81% | 40% | 22.01% | Normal | Medium | 600 | 16 | 12.5 | 3 | 2.75 | I | 200 | 200 | 292.4625 | 177.7875 | 16.7353 | 33.4706 | 48.9445 | 49.1679 | 7.4159 | 10.75% | 21.49% | 31.43% | 31.57% | 4.762% | 155.7343 | 27.8197 | 0.51568 | 27.265 | 68.1294 | 19.14% | 39.52% | 0.52803 | 316.8174 | 88.8995 | 53339.7193 | Glasersatz Vakuum | -20600.7228 | -27.86% | WP LW CH Zer | 1322.825 | 922.7771 | -510.8979 | -27.86% | -356.3925 | -27.86% | 2426.7541 | 593.5859 | - | - | - | - | 2426.7541 | 475% | 593.5859 | 166.6% | NEIN | NEIN | NEIN
11366 | D | M1 | 70 | 37.81% | VK | W3 | ERMX | MFH-1 | D_M1_70_38%_VK-ERMX | 88.8995 | 1970 | Davos | 37.81% | 40% | 22.01% | Normal | Medium | 600 | 16 | 12.5 | 3 | 2.75 | I | 200 | 200 | 292.4625 | 177.7875 | 16.7353 | 33.4706 | 48.9445 | 49.1679 | 7.4159 | 10.75% | 21.49% | 31.43% | 31.57% | 4.762% | 155.7343 | 27.8197 | 0.51568 | 27.265 | 68.1294 | 19.14% | 39.52% | 0.52803 | 316.8174 | 88.8995 | 53339.7193 | Glasersatz Vakuum | -20600.7228 | -27.86% | WP E CH Mix | 22456.0218 | 1866.8902 | -8672.9043 | -27.86% | -721.0253 | -27.86% | 2426.7541 | 593.5859 | - | - | - | - | 2426.7541 | 27.98% | 593.5859 | 82.33% | JA | JA | JA
11367 | D | M1 | 70 | 37.81% | VK | ST | SOTH | MFH-1 | D_M1_70_38%_VK-SOTH | 88.8995 | 1970 | Davos | 37.81% | 40% | 22.01% | Normal | Medium | 600 | 16 | 12.5 | 3 | 2.75 | I | 200 | 200 | 292.4625 | 177.7875 | 16.7353 | 33.4706 | 48.9445 | 49.1679 | 7.4159 | 10.75% | 21.49% | 31.43% | 31.57% | 4.762% | 155.7343 | 27.8197 | 0.51568 | 27.265 | 68.1294 | 19.14% | 39.52% | 0.52803 | 316.8174 | 88.8995 | 53339.7193 | Glasersatz Vakuum | -20600.7228 | -27.86% | Solarthermie | 3761.8539 | 926.4267 | -1452.8931 | -27.86% | -357.802 | -27.86% | 2426.7541 | 593.5859 | - | - | - | - | 2426.7541 | 167% | 593.5859 | 165.9% | NEIN | NEIN | NEIN
11368 | D | M1 | 70 | 37.81% | VK | HS | HO-SC | MFH-1 | D_M1_70_38%_VK-HO-SC | 88.8995 | 1970 | Davos | 37.81% | 40% | 22.01% | Normal | Medium | 600 | 16 | 12.5 | 3 | 2.75 | I | 200 | 200 | 292.4625 | 177.7875 | 16.7353 | 33.4706 | 48.9445 | 49.1679 | 7.4159 | 10.75% | 21.49% | 31.43% | 31.57% | 4.762% | 155.7343 | 27.8197 | 0.51568 | 27.265 | 68.1294 | 19.14% | 39.52% | 0.52803 | 316.8174 | 88.8995 | 53339.7193 | Glasersatz Vakuum | -20600.7228 | -27.86% | Holz Schnitzel | 1926.5052 | 671.4529 | -744.0496 | -27.86% | -259.3267 | -27.86% | 2426.7541 | 593.5859 | - | - | - | - | 2426.7541 | 326.2% | 593.5859 | 228.9% | NEIN | NEIN | NEIN
11369 | D | M1 | 70 | 37.81% | VA | ÖL | ÖL-HE | MFH-1 | D_M1_70_38%_VA-ÖL-HE | 91.272 | 1970 | Davos | 37.81% | 40% | 22.01% | Normal | Medium | 600 | 16 | 12.5 | 3 | 2.75 | I | 200 | 200 | 292.4625 | 177.7875 | 16.7353 | 33.4706 | 48.9445 | 57.766 | 7.8458 | 10.16% | 20.31% | 29.71% | 35.06% | 4.762% | 164.7623 | 27.8197 | 0.52606 | 27.265 | 74.9424 | 20.47% | 43.19% | 0.65889 | 395.3348 | 91.272 | 54763.2243 | Glasaufdopplung | -19177.2178 | -25.94% | Öl-Heizung | 76060.0337 | 19714.7607 | -26635.0247 | -25.94% | -6903.7984 | -25.94% | 973.0598 | 225.3095 | - | - | - | - | 973.0598 | 3.653% | 225.3095 | 3.264% | JA | JA | JA
11370 | D | M1 | 70 | 37.81% | VA | FW | FEWA | MFH-1 | D_M1_70_38%_VA-FEWA | 91.272 | 1970 | Davos | 37.81% | 40% | 22.01% | Normal | Medium | 600 | 16 | 12.5 | 3 | 2.75 | I | 200 | 200 | 292.4625 | 177.7875 | 16.7353 | 33.4706 | 48.9445 | 57.766 | 7.8458 | 10.16% | 20.31% | 29.71% | 35.06% | 4.762% | 164.7623 | 27.8197 | 0.52606 | 27.265 | 74.9424 | 20.47% | 43.19% | 0.65889 | 395.3348 | 91.272 | 54763.2243 | Glasaufdopplung | -19177.2178 | -25.94% | Fernwärme | 21583.1531 | 4239.3178 | -7558.08 | -25.94% | -1484.5423 | -25.94% | 973.0598 | 225.3095 | - | - | - | - | 973.0598 | 12.87% | 225.3095 | 15.18% | JA | JA | JA
11371 | D | M1 | 70 | 37.81% | VA | W1 | LWMX | MFH-1 | D_M1_70_38%_VA-LWMX | 91.272 | 1970 | Davos | 37.81% | 40% | 22.01% | Normal | Medium | 600 | 16 | 12.5 | 3 | 2.75 | I | 200 | 200 | 292.4625 | 177.7875 | 16.7353 | 33.4706 | 48.9445 | 57.766 | 7.8458 | 10.16% | 20.31% | 29.71% | 35.06% | 4.762% | 164.7623 | 27.8197 | 0.52606 | 27.265 | 74.9424 | 20.47% | 43.19% | 0.65889 | 395.3348 | 91.272 | 54763.2243 | Glasaufdopplung | -19177.2178 | -25.94% | WP LW CH Mix | 42934.3679 | 3176.267 | -15034.9388 | -25.94% | -1112.2786 | -25.94% | 973.0598 | 225.3095 | - | - | - | - | 973.0598 | 6.472% | 225.3095 | 20.26% | JA | JA | JA
11372 | D | M1 | 70 | 37.81% | VA | W2 | LWCH | MFH-1 | D_M1_70_38%_VA-LWCH | 91.272 | 1970 | Davos | 37.81% | 40% | 22.01% | Normal | Medium | 600 | 16 | 12.5 | 3 | 2.75 | I | 200 | 200 | 292.4625 | 177.7875 | 16.7353 | 33.4706 | 48.9445 | 57.766 | 7.8458 | 10.16% | 20.31% | 29.71% | 35.06% | 4.762% | 164.7623 | 27.8197 | 0.52606 | 27.265 | 74.9424 | 20.47% | 43.19% | 0.65889 | 395.3348 | 91.272 | 54763.2243 | Glasaufdopplung | -19177.2178 | -25.94% | WP LW CH Zer | 1358.128 | 947.4038 | -475.595 | -25.94% | -331.7659 | -25.94% | 973.0598 | 225.3095 | - | - | - | - | 973.0598 | 204.6% | 225.3095 | 67.91% | NEIN | JA | JA
11373 | D | M1 | 70 | 37.81% | VA | W3 | ERMX | MFH-1 | D_M1_70_38%_VA-ERMX | 91.272 | 1970 | Davos | 37.81% | 40% | 22.01% | Normal | Medium | 600 | 16 | 12.5 | 3 | 2.75 | I | 200 | 200 | 292.4625 | 177.7875 | 16.7353 | 33.4706 | 48.9445 | 57.766 | 7.8458 | 10.16% | 20.31% | 29.71% | 35.06% | 4.762% | 164.7623 | 27.8197 | 0.52606 | 27.265 | 74.9424 | 20.47% | 43.19% | 0.65889 | 395.3348 | 91.272 | 54763.2243 | Glasaufdopplung | -19177.2178 | -25.94% | WP E CH Mix | 23055.3174 | 1916.7129 | -8073.6087 | -25.94% | -671.2026 | -25.94% | 973.0598 | 225.3095 | - | - | - | - | 973.0598 | 12.05% | 225.3095 | 33.57% | JA | JA | JA
11374 | D | M1 | 70 | 37.81% | VA | ST | SOTH | MFH-1 | D_M1_70_38%_VA-SOTH | 91.272 | 1970 | Davos | 37.81% | 40% | 22.01% | Normal | Medium | 600 | 16 | 12.5 | 3 | 2.75 | I | 200 | 200 | 292.4625 | 177.7875 | 16.7353 | 33.4706 | 48.9445 | 57.766 | 7.8458 | 10.16% | 20.31% | 29.71% | 35.06% | 4.762% | 164.7623 | 27.8197 | 0.52606 | 27.265 | 74.9424 | 20.47% | 43.19% | 0.65889 | 395.3348 | 91.272 | 54763.2243 | Glasaufdopplung | -19177.2178 | -25.94% | Solarthermie | 3862.2485 | 951.1507 | -1352.4985 | -25.94% | -333.078 | -25.94% | 973.0598 | 225.3095 | - | - | - | - | 973.0598 | 71.95% | 225.3095 | 67.64% | JA | JA | JA
11375 | D | M1 | 70 | 37.81% | VA | HS | HO-SC | MFH-1 | D_M1_70_38%_VA-HO-SC | 91.272 | 1970 | Davos | 37.81% | 40% | 22.01% | Normal | Medium | 600 | 16 | 12.5 | 3 | 2.75 | I | 200 | 200 | 292.4625 | 177.7875 | 16.7353 | 33.4706 | 48.9445 | 57.766 | 7.8458 | 10.16% | 20.31% | 29.71% | 35.06% | 4.762% | 164.7623 | 27.8197 | 0.52606 | 27.265 | 74.9424 | 20.47% | 43.19% | 0.65889 | 395.3348 | 91.272 | 54763.2243 | Glasaufdopplung | -19177.2178 | -25.94% | Holz Schnitzel | 1977.9188 | 689.3724 | -692.636 | -25.94% | -241.4073 | -25.94% | 973.0598 | 225.3095 | - | - | - | - | 973.0598 | 140.5% | 225.3095 | 93.33% | NEIN | JA | JA
11376 | D | M1 | 70 | 37.81% | HO | ÖL | ÖL-HE | MFH-1 | D_M1_70_38%_HO-ÖL-HE | 74.6801 | 1970 | Davos | 37.81% | 40% | 22.01% | Normal | Medium | 600 | 16 | 12.5 | 3 | 2.75 | I | 200 | 200 | 292.4625 | 177.7875 | 16.7353 | 33.4706 | 48.9445 | 34.9989 | 6.7075 | 11.88% | 23.76% | 34.75% | 24.85% | 4.762% | 140.8568 | 27.8197 | 0.55726 | 27.265 | 68.1294 | 22.51% | 50.84% | 0.99555 | 597.33 | 74.6801 | 44808.0549 | Fensterersatz H | -29132.3873 | -39.4% | Öl-Heizung | 62233.4095 | 16130.8997 | -40461.649 | -39.4% | -10487.6594 | -39.4% | 1901.751 | 475.0218 | 794.9382 | 167.2605 | - | - | 2696.6892 | 6.665% | 642.2823 | 6.124% | JA | JA | JA
11377 | D | M1 | 70 | 37.81% | HO | FW | FEWA | MFH-1 | D_M1_70_38%_HO-FEWA | 74.6801 | 1970 | Davos | 37.81% | 40% | 22.01% | Normal | Medium | 600 | 16 | 12.5 | 3 | 2.75 | I | 200 | 200 | 292.4625 | 177.7875 | 16.7353 | 33.4706 | 48.9445 | 34.9989 | 6.7075 | 11.88% | 23.76% | 34.75% | 24.85% | 4.762% | 140.8568 | 27.8197 | 0.55726 | 27.265 | 68.1294 | 22.51% | 50.84% | 0.99555 | 597.33 | 74.6801 | 44808.0549 | Fensterersatz H | -29132.3873 | -39.4% | Fernwärme | 17659.6452 | 3468.6706 | -11481.5879 | -39.4% | -2255.1895 | -39.4% | 1901.751 | 475.0218 | 794.9382 | 167.2605 | - | - | 2696.6892 | 23.49% | 642.2823 | 28.48% | JA | JA | JA
11378 | D | M1 | 70 | 37.81% | HO | W1 | LWMX | MFH-1 | D_M1_70_38%_HO-LWMX | 74.6801 | 1970 | Davos | 37.81% | 40% | 22.01% | Normal | Medium | 600 | 16 | 12.5 | 3 | 2.75 | I | 200 | 200 | 292.4625 | 177.7875 | 16.7353 | 33.4706 | 48.9445 | 34.9989 | 6.7075 | 11.88% | 23.76% | 34.75% | 24.85% | 4.762% | 140.8568 | 27.8197 | 0.55726 | 27.265 | 68.1294 | 22.51% | 50.84% | 0.99555 | 597.33 | 74.6801 | 44808.0549 | Fensterersatz H | -29132.3873 | -39.4% | WP LW CH Mix | 35129.515 | 2598.8672 | -22839.7916 | -39.4% | -1689.6785 | -39.4% | 1901.751 | 475.0218 | 794.9382 | 167.2605 | - | - | 2696.6892 | 11.81% | 642.2823 | 38.01% | JA | JA | JA
11379 | D | M1 | 70 | 37.81% | HO | W2 | LWCH | MFH-1 | D_M1_70_38%_HO-LWCH | 74.6801 | 1970 | Davos | 37.81% | 40% | 22.01% | Normal | Medium | 600 | 16 | 12.5 | 3 | 2.75 | I | 200 | 200 | 292.4625 | 177.7875 | 16.7353 | 33.4706 | 48.9445 | 34.9989 | 6.7075 | 11.88% | 23.76% | 34.75% | 24.85% | 4.762% | 140.8568 | 27.8197 | 0.55726 | 27.265 | 68.1294 | 22.51% | 50.84% | 0.99555 | 597.33 | 74.6801 | 44808.0549 | Fensterersatz H | -29132.3873 | -39.4% | WP LW CH Zer | 1111.2398 | 775.1793 | -722.4832 | -39.4% | -503.9903 | -39.4% | 1901.751 | 475.0218 | 794.9382 | 167.2605 | - | - | 2696.6892 | 373.3% | 642.2823 | 127.4% | NEIN | NEIN | NEIN
11380 | D | M1 | 70 | 37.81% | HO | W3 | ERMX | MFH-1 | D_M1_70_38%_HO-ERMX | 74.6801 | 1970 | Davos | 37.81% | 40% | 22.01% | Normal | Medium | 600 | 16 | 12.5 | 3 | 2.75 | I | 200 | 200 | 292.4625 | 177.7875 | 16.7353 | 33.4706 | 48.9445 | 34.9989 | 6.7075 | 11.88% | 23.76% | 34.75% | 24.85% | 4.762% | 140.8568 | 27.8197 | 0.55726 | 27.265 | 68.1294 | 22.51% | 50.84% | 0.99555 | 597.33 | 74.6801 | 44808.0549 | Fensterersatz H | -29132.3873 | -39.4% | WP E CH Mix | 18864.1911 | 1568.2819 | -12264.735 | -39.4% | -1019.6336 | -39.4% | 1901.751 | 475.0218 | 794.9382 | 167.2605 | - | - | 2696.6892 | 21.99% | 642.2823 | 62.99% | JA | JA | JA
11381 | D | M1 | 70 | 37.81% | HO | ST | SOTH | MFH-1 | D_M1_70_38%_HO-SOTH | 74.6801 | 1970 | Davos | 37.81% | 40% | 22.01% | Normal | Medium | 600 | 16 | 12.5 | 3 | 2.75 | I | 200 | 200 | 292.4625 | 177.7875 | 16.7353 | 33.4706 | 48.9445 | 34.9989 | 6.7075 | 11.88% | 23.76% | 34.75% | 24.85% | 4.762% | 140.8568 | 27.8197 | 0.55726 | 27.265 | 68.1294 | 22.51% | 50.84% | 0.99555 | 597.33 | 74.6801 | 44808.0549 | Fensterersatz H | -29132.3873 | -39.4% | Solarthermie | 3160.147 | 778.2452 | -2054.5999 | -39.4% | -505.9836 | -39.4% | 1901.751 | 475.0218 | 794.9382 | 167.2605 | - | - | 2696.6892 | 131.3% | 642.2823 | 126.9% | NEIN | NEIN | NEIN
11382 | D | M1 | 70 | 37.81% | HO | HS | HO-SC | MFH-1 | D_M1_70_38%_HO-HO-SC | 74.6801 | 1970 | Davos | 37.81% | 40% | 22.01% | Normal | Medium | 600 | 16 | 12.5 | 3 | 2.75 | I | 200 | 200 | 292.4625 | 177.7875 | 16.7353 | 33.4706 | 48.9445 | 34.9989 | 6.7075 | 11.88% | 23.76% | 34.75% | 24.85% | 4.762% | 140.8568 | 27.8197 | 0.55726 | 27.265 | 68.1294 | 22.51% | 50.84% | 0.99555 | 597.33 | 74.6801 | 44808.0549 | Fensterersatz H | -29132.3873 | -39.4% | Holz Schnitzel | 1618.3615 | 564.0543 | -1052.1933 | -39.4% | -366.7253 | -39.4% | 1901.751 | 475.0218 | 794.9382 | 167.2605 | - | - | 2696.6892 | 256.3% | 642.2823 | 175.1% | NEIN | NEIN | NEIN
11383 | D | M1 | 70 | 37.81% | HM | ÖL | ÖL-HE | MFH-1 | D_M1_70_38%_HM-ÖL-HE | 75.5927 | 1970 | Davos | 37.81% | 40% | 22.01% | Normal | Medium | 600 | 16 | 12.5 | 3 | 2.75 | I | 200 | 200 | 292.4625 | 177.7875 | 16.7353 | 33.4706 | 48.9445 | 35.9263 | 6.7538 | 11.8% | 23.6% | 34.51% | 25.33% | 4.762% | 141.8307 | 27.8197 | 0.55442 | 27.265 | 68.1294 | 22.26% | 49.97% | 0.95206 | 571.2376 | 75.5927 | 45355.6267 | Fensterersatz HM | -28584.8154 | -38.66% | Öl-Heizung | 62993.926 | 16328.0256 | -39701.1325 | -38.66% | -10290.5335 | -38.66% | 1901.751 | 475.0218 | 1039.5088 | 227.7706 | - | - | 2941.2598 | 7.409% | 702.7924 | 6.83% | JA | JA | JA
11384 | D | M1 | 70 | 37.81% | HM | FW | FEWA | MFH-1 | D_M1_70_38%_HM-FEWA | 75.5927 | 1970 | Davos | 37.81% | 40% | 22.01% | Normal | Medium | 600 | 16 | 12.5 | 3 | 2.75 | I | 200 | 200 | 292.4625 | 177.7875 | 16.7353 | 33.4706 | 48.9445 | 35.9263 | 6.7538 | 11.8% | 23.6% | 34.51% | 25.33% | 4.762% | 141.8307 | 27.8197 | 0.55442 | 27.265 | 68.1294 | 22.26% | 49.97% | 0.95206 | 571.2376 | 75.5927 | 45355.6267 | Fensterersatz HM | -28584.8154 | -38.66% | Fernwärme | 17875.4529 | 3511.0591 | -11265.7802 | -38.66% | -2212.801 | -38.66% | 1901.751 | 475.0218 | 1039.5088 | 227.7706 | - | - | 2941.2598 | 26.11% | 702.7924 | 31.76% | JA | JA | JA
11385 | D | M1 | 70 | 37.81% | HM | W1 | LWMX | MFH-1 | D_M1_70_38%_HM-LWMX | 75.5927 | 1970 | Davos | 37.81% | 40% | 22.01% | Normal | Medium | 600 | 16 | 12.5 | 3 | 2.75 | I | 200 | 200 | 292.4625 | 177.7875 | 16.7353 | 33.4706 | 48.9445 | 35.9263 | 6.7538 | 11.8% | 23.6% | 34.51% | 25.33% | 4.762% | 141.8307 | 27.8197 | 0.55442 | 27.265 | 68.1294 | 22.26% | 49.97% | 0.95206 | 571.2376 | 75.5927 | 45355.6267 | Fensterersatz HM | -28584.8154 | -38.66% | WP LW CH Mix | 35558.8113 | 2630.6263 | -22410.4953 | -38.66% | -1657.9193 | -38.66% | 1901.751 | 475.0218 | 1039.5088 | 227.7706 | - | - | 2941.2598 | 13.12% | 702.7924 | 42.39% | JA | JA | JA
11386 | D | M1 | 70 | 37.81% | HM | W2 | LWCH | MFH-1 | D_M1_70_38%_HM-LWCH | 75.5927 | 1970 | Davos | 37.81% | 40% | 22.01% | Normal | Medium | 600 | 16 | 12.5 | 3 | 2.75 | I | 200 | 200 | 292.4625 | 177.7875 | 16.7353 | 33.4706 | 48.9445 | 35.9263 | 6.7538 | 11.8% | 23.6% | 34.51% | 25.33% | 4.762% | 141.8307 | 27.8197 | 0.55442 | 27.265 | 68.1294 | 22.26% | 49.97% | 0.95206 | 571.2376 | 75.5927 | 45355.6267 | Fensterersatz HM | -28584.8154 | -38.66% | WP LW CH Zer | 1124.8195 | 784.6523 | -708.9034 | -38.66% | -494.5173 | -38.66% | 1901.751 | 475.0218 | 1039.5088 | 227.7706 | - | - | 2941.2598 | 414.9% | 702.7924 | 142.1% | NEIN | NEIN | NEIN
11387 | D | M1 | 70 | 37.81% | HM | W3 | ERMX | MFH-1 | D_M1_70_38%_HM-ERMX | 75.5927 | 1970 | Davos | 37.81% | 40% | 22.01% | Normal | Medium | 600 | 16 | 12.5 | 3 | 2.75 | I | 200 | 200 | 292.4625 | 177.7875 | 16.7353 | 33.4706 | 48.9445 | 35.9263 | 6.7538 | 11.8% | 23.6% | 34.51% | 25.33% | 4.762% | 141.8307 | 27.8197 | 0.55442 | 27.265 | 68.1294 | 22.26% | 49.97% | 0.95206 | 571.2376 | 75.5927 | 45355.6267 | Fensterersatz HM | -28584.8154 | -38.66% | WP E CH Mix | 19094.7188 | 1587.4469 | -12034.2073 | -38.66% | -1000.4685 | -38.66% | 1901.751 | 475.0218 | 1039.5088 | 227.7706 | - | - | 2941.2598 | 24.44% | 702.7924 | 70.25% | JA | JA | JA
11388 | D | M1 | 70 | 37.81% | HM | ST | SOTH | MFH-1 | D_M1_70_38%_HM-SOTH | 75.5927 | 1970 | Davos | 37.81% | 40% | 22.01% | Normal | Medium | 600 | 16 | 12.5 | 3 | 2.75 | I | 200 | 200 | 292.4625 | 177.7875 | 16.7353 | 33.4706 | 48.9445 | 35.9263 | 6.7538 | 11.8% | 23.6% | 34.51% | 25.33% | 4.762% | 141.8307 | 27.8197 | 0.55442 | 27.265 | 68.1294 | 22.26% | 49.97% | 0.95206 | 571.2376 | 75.5927 | 45355.6267 | Fensterersatz HM | -28584.8154 | -38.66% | Solarthermie | 3198.7653 | 787.7556 | -2015.9817 | -38.66% | -496.4731 | -38.66% | 1901.751 | 475.0218 | 1039.5088 | 227.7706 | - | - | 2941.2598 | 145.9% | 702.7924 | 141.6% | NEIN | NEIN | NEIN
11389 | D | M1 | 70 | 37.81% | HM | HS | HO-SC | MFH-1 | D_M1_70_38%_HM-HO-SC | 75.5927 | 1970 | Davos | 37.81% | 40% | 22.01% | Normal | Medium | 600 | 16 | 12.5 | 3 | 2.75 | I | 200 | 200 | 292.4625 | 177.7875 | 16.7353 | 33.4706 | 48.9445 | 35.9263 | 6.7538 | 11.8% | 23.6% | 34.51% | 25.33% | 4.762% | 141.8307 | 27.8197 | 0.55442 | 27.265 | 68.1294 | 22.26% | 49.97% | 0.95206 | 571.2376 | 75.5927 | 45355.6267 | Fensterersatz HM | -28584.8154 | -38.66% | Holz Schnitzel | 1638.1385 | 570.9473 | -1032.4163 | -38.66% | -359.8324 | -38.66% | 1901.751 | 475.0218 | 1039.5088 | 227.7706 | - | - | 2941.2598 | 284.9% | 702.7924 | 195.3% | NEIN | NEIN | NEIN
11390 | D | M1 | 70 | 37.81% | KU | ÖL | ÖL-HE | MFH-1 | D_M1_70_38%_KU-ÖL-HE | 73.7708 | 1970 | Davos | 37.81% | 40% | 22.01% | Normal | Medium | 600 | 16 | 12.5 | 3 | 2.75 | I | 200 | 200 | 292.4625 | 177.7875 | 16.7353 | 33.4706 | 48.9445 | 34.0714 | 6.6611 | 11.96% | 23.93% | 34.99% | 24.36% | 4.762% | 139.883 | 27.8197 | 0.56011 | 27.265 | 68.1294 | 22.75% | 51.73% | 1.0414 | 624.83 | 73.7708 | 44262.466 | Fensterersatz K | -29677.9761 | -40.14% | Öl-Heizung | 61475.6472 | 15934.4878 | -41219.4113 | -40.14% | -10684.0714 | -40.14% | 1901.751 | 475.0218 | 1300.5955 | 251.1582 | - | - | 3202.3465 | 7.769% | 726.18 | 6.797% | JA | JA | JA
11391 | D | M1 | 70 | 37.81% | KU | FW | FEWA | MFH-1 | D_M1_70_38%_KU-FEWA | 73.7708 | 1970 | Davos | 37.81% | 40% | 22.01% | Normal | Medium | 600 | 16 | 12.5 | 3 | 2.75 | I | 200 | 200 | 292.4625 | 177.7875 | 16.7353 | 33.4706 | 48.9445 | 34.0714 | 6.6611 | 11.96% | 23.93% | 34.99% | 24.36% | 4.762% | 139.883 | 27.8197 | 0.56011 | 27.265 | 68.1294 | 22.75% | 51.73% | 1.0414 | 624.83 | 73.7708 | 44262.466 | Fensterersatz K | -29677.9761 | -40.14% | Fernwärme | 17444.6189 | 3426.4356 | -11696.6141 | -40.14% | -2297.4245 | -40.14% | 1901.751 | 475.0218 | 1300.5955 | 251.1582 | - | - | 3202.3465 | 27.38% | 726.18 | 31.61% | JA | JA | JA
11392 | D | M1 | 70 | 37.81% | KU | W1 | LWMX | MFH-1 | D_M1_70_38%_KU-LWMX | 73.7708 | 1970 | Davos | 37.81% | 40% | 22.01% | Normal | Medium | 600 | 16 | 12.5 | 3 | 2.75 | I | 200 | 200 | 292.4625 | 177.7875 | 16.7353 | 33.4706 | 48.9445 | 34.0714 | 6.6611 | 11.96% | 23.93% | 34.99% | 24.36% | 4.762% | 139.883 | 27.8197 | 0.56011 | 27.265 | 68.1294 | 22.75% | 51.73% | 1.0414 | 624.83 | 73.7708 | 44262.466 | Fensterersatz K | -29677.9761 | -40.14% | WP LW CH Mix | 34701.7733 | 2567.223 | -23267.5333 | -40.14% | -1721.3226 | -40.14% | 1901.751 | 475.0218 | 1300.5955 | 251.1582 | - | - | 3202.3465 | 13.76% | 726.18 | 42.19% | JA | JA | JA
11393 | D | M1 | 70 | 37.81% | KU | W2 | LWCH | MFH-1 | D_M1_70_38%_KU-LWCH | 73.7708 | 1970 | Davos | 37.81% | 40% | 22.01% | Normal | Medium | 600 | 16 | 12.5 | 3 | 2.75 | I | 200 | 200 | 292.4625 | 177.7875 | 16.7353 | 33.4706 | 48.9445 | 34.0714 | 6.6611 | 11.96% | 23.93% | 34.99% | 24.36% | 4.762% | 139.883 | 27.8197 | 0.56011 | 27.265 | 68.1294 | 22.75% | 51.73% | 1.0414 | 624.83 | 73.7708 | 44262.466 | Fensterersatz K | -29677.9761 | -40.14% | WP LW CH Zer | 1097.7092 | 765.7407 | -736.0138 | -40.14% | -513.429 | -40.14% | 1901.751 | 475.0218 | 1300.5955 | 251.1582 | - | - | 3202.3465 | 435.1% | 726.18 | 141.4% | NEIN | NEIN | NEIN
11394 | D | M1 | 70 | 37.81% | KU | W3 | ERMX | MFH-1 | D_M1_70_38%_KU-ERMX | 73.7708 | 1970 | Davos | 37.81% | 40% | 22.01% | Normal | Medium | 600 | 16 | 12.5 | 3 | 2.75 | I | 200 | 200 | 292.4625 | 177.7875 | 16.7353 | 33.4706 | 48.9445 | 34.0714 | 6.6611 | 11.96% | 23.93% | 34.99% | 24.36% | 4.762% | 139.883 | 27.8197 | 0.56011 | 27.265 | 68.1294 | 22.75% | 51.73% | 1.0414 | 624.83 | 73.7708 | 44262.466 | Fensterersatz K | -29677.9761 | -40.14% | WP E CH Mix | 18634.4982 | 1549.1863 | -12494.428 | -40.14% | -1038.7292 | -40.14% | 1901.751 | 475.0218 | 1300.5955 | 251.1582 | - | - | 3202.3465 | 25.63% | 726.18 | 69.91% | JA | JA | JA
11395 | D | M1 | 70 | 37.81% | KU | ST | SOTH | MFH-1 | D_M1_70_38%_KU-SOTH | 73.7708 | 1970 | Davos | 37.81% | 40% | 22.01% | Normal | Medium | 600 | 16 | 12.5 | 3 | 2.75 | I | 200 | 200 | 292.4625 | 177.7875 | 16.7353 | 33.4706 | 48.9445 | 34.0714 | 6.6611 | 11.96% | 23.93% | 34.99% | 24.36% | 4.762% | 139.883 | 27.8197 | 0.56011 | 27.265 | 68.1294 | 22.75% | 51.73% | 1.0414 | 624.83 | 73.7708 | 44262.466 | Fensterersatz K | -29677.9761 | -40.14% | Solarthermie | 3121.6687 | 768.7691 | -2093.0783 | -40.14% | -515.4596 | -40.14% | 1901.751 | 475.0218 | 1300.5955 | 251.1582 | - | - | 3202.3465 | 153% | 726.18 | 140.9% | NEIN | NEIN | NEIN
11396 | D | M1 | 70 | 37.81% | KU | HS | HO-SC | MFH-1 | D_M1_70_38%_KU-HO-SC | 73.7708 | 1970 | Davos | 37.81% | 40% | 22.01% | Normal | Medium | 600 | 16 | 12.5 | 3 | 2.75 | I | 200 | 200 | 292.4625 | 177.7875 | 16.7353 | 33.4706 | 48.9445 | 34.0714 | 6.6611 | 11.96% | 23.93% | 34.99% | 24.36% | 4.762% | 139.883 | 27.8197 | 0.56011 | 27.265 | 68.1294 | 22.75% | 51.73% | 1.0414 | 624.83 | 73.7708 | 44262.466 | Fensterersatz K | -29677.9761 | -40.14% | Holz Schnitzel | 1598.6561 | 557.1863 | -1071.8987 | -40.14% | -373.5933 | -40.14% | 1901.751 | 475.0218 | 1300.5955 | 251.1582 | - | - | 3202.3465 | 298.8% | 726.18 | 194.4% | NEIN | NEIN | NEIN
11397 | D | M1 | 70 | 37.81% | ME | ÖL | ÖL-HE | MFH-1 | D_M1_70_38%_ME-ÖL-HE | 77.4272 | 1970 | Davos | 37.81% | 40% | 22.01% | Normal | Medium | 600 | 16 | 12.5 | 3 | 2.75 | I | 200 | 200 | 292.4625 | 177.7875 | 16.7353 | 33.4706 | 48.9445 | 37.7813 | 6.8466 | 11.64% | 23.28% | 34.04% | 26.28% | 4.762% | 143.7783 | 27.8197 | 0.54879 | 27.265 | 68.1294 | 21.79% | 48.29% | 0.87168 | 523.0109 | 77.4272 | 46456.3459 | Fensterersatz M | -27484.0962 | -37.17% | Öl-Heizung | 64522.7026 | 16724.2845 | -38172.3559 | -37.17% | -9894.2746 | -37.17% | 1901.751 | 475.0218 | 1703.8176 | 406.4045 | - | - | 3605.5686 | 9.445% | 881.4263 | 8.908% | JA | JA | JA
11398 | D | M1 | 70 | 37.81% | ME | FW | FEWA | MFH-1 | D_M1_70_38%_ME-FEWA | 77.4272 | 1970 | Davos | 37.81% | 40% | 22.01% | Normal | Medium | 600 | 16 | 12.5 | 3 | 2.75 | I | 200 | 200 | 292.4625 | 177.7875 | 16.7353 | 33.4706 | 48.9445 | 37.7813 | 6.8466 | 11.64% | 23.28% | 34.04% | 26.28% | 4.762% | 143.7783 | 27.8197 | 0.54879 | 27.265 | 68.1294 | 21.79% | 48.29% | 0.87168 | 523.0109 | 77.4272 | 46456.3459 | Fensterersatz M | -27484.0962 | -37.17% | Fernwärme | 18309.2657 | 3596.2677 | -10831.9673 | -37.17% | -2127.5924 | -37.17% | 1901.751 | 475.0218 | 1703.8176 | 406.4045 | - | - | 3605.5686 | 33.29% | 881.4263 | 41.43% | JA | JA | JA
11399 | D | M1 | 70 | 37.81% | ME | W1 | LWMX | MFH-1 | D_M1_70_38%_ME-LWMX | 77.4272 | 1970 | Davos | 37.81% | 40% | 22.01% | Normal | Medium | 600 | 16 | 12.5 | 3 | 2.75 | I | 200 | 200 | 292.4625 | 177.7875 | 16.7353 | 33.4706 | 48.9445 | 37.7813 | 6.8466 | 11.64% | 23.28% | 34.04% | 26.28% | 4.762% | 143.7783 | 27.8197 | 0.54879 | 27.265 | 68.1294 | 21.79% | 48.29% | 0.87168 | 523.0109 | 77.4272 | 46456.3459 | Fensterersatz M | -27484.0962 | -37.17% | WP LW CH Mix | 36421.7752 | 2694.4681 | -21547.5314 | -37.17% | -1594.0776 | -37.17% | 1901.751 | 475.0218 | 1703.8176 | 406.4045 | - | - | 3605.5686 | 16.73% | 881.4263 | 55.29% | JA | JA | JA
11400 | D | M1 | 70 | 37.81% | ME | W2 | LWCH | MFH-1 | D_M1_70_38%_ME-LWCH | 77.4272 | 1970 | Davos | 37.81% | 40% | 22.01% | Normal | Medium | 600 | 16 | 12.5 | 3 | 2.75 | I | 200 | 200 | 292.4625 | 177.7875 | 16.7353 | 33.4706 | 48.9445 | 37.7813 | 6.8466 | 11.64% | 23.28% | 34.04% | 26.28% | 4.762% | 143.7783 | 27.8197 | 0.54879 | 27.265 | 68.1294 | 21.79% | 48.29% | 0.87168 | 523.0109 | 77.4272 | 46456.3459 | Fensterersatz M | -27484.0962 | -37.17% | WP LW CH Zer | 1152.1174 | 803.6948 | -681.6056 | -37.17% | -475.4749 | -37.17% | 1901.751 | 475.0218 | 1703.8176 | 406.4045 | - | - | 3605.5686 | 529% | 881.4263 | 185.4% | NEIN | NEIN | NEIN
11401 | D | M1 | 70 | 37.81% | ME | W3 | ERMX | MFH-1 | D_M1_70_38%_ME-ERMX | 77.4272 | 1970 | Davos | 37.81% | 40% | 22.01% | Normal | Medium | 600 | 16 | 12.5 | 3 | 2.75 | I | 200 | 200 | 292.4625 | 177.7875 | 16.7353 | 33.4706 | 48.9445 | 37.7813 | 6.8466 | 11.64% | 23.28% | 34.04% | 26.28% | 4.762% | 143.7783 | 27.8197 | 0.54879 | 27.265 | 68.1294 | 21.79% | 48.29% | 0.87168 | 523.0109 | 77.4272 | 46456.3459 | Fensterersatz M | -27484.0962 | -37.17% | WP E CH Mix | 19558.1216 | 1625.9721 | -11570.8045 | -37.17% | -961.9434 | -37.17% | 1901.751 | 475.0218 | 1703.8176 | 406.4045 | - | - | 3605.5686 | 31.16% | 881.4263 | 91.63% | JA | JA | JA
11402 | D | M1 | 70 | 37.81% | ME | ST | SOTH | MFH-1 | D_M1_70_38%_ME-SOTH | 77.4272 | 1970 | Davos | 37.81% | 40% | 22.01% | Normal | Medium | 600 | 16 | 12.5 | 3 | 2.75 | I | 200 | 200 | 292.4625 | 177.7875 | 16.7353 | 33.4706 | 48.9445 | 37.7813 | 6.8466 | 11.64% | 23.28% | 34.04% | 26.28% | 4.762% | 143.7783 | 27.8197 | 0.54879 | 27.265 | 68.1294 | 21.79% | 48.29% | 0.87168 | 523.0109 | 77.4272 | 46456.3459 | Fensterersatz M | -27484.0962 | -37.17% | Solarthermie | 3276.3949 | 806.8734 | -1938.352 | -37.17% | -477.3554 | -37.17% | 1901.751 | 475.0218 | 1703.8176 | 406.4045 | - | - | 3605.5686 | 186% | 881.4263 | 184.6% | NEIN | NEIN | NEIN
11403 | D | M1 | 70 | 37.81% | ME | HS | HO-SC | MFH-1 | D_M1_70_38%_ME-HO-SC | 77.4272 | 1970 | Davos | 37.81% | 40% | 22.01% | Normal | Medium | 600 | 16 | 12.5 | 3 | 2.75 | I | 200 | 200 | 292.4625 | 177.7875 | 16.7353 | 33.4706 | 48.9445 | 37.7813 | 6.8466 | 11.64% | 23.28% | 34.04% | 26.28% | 4.762% | 143.7783 | 27.8197 | 0.54879 | 27.265 | 68.1294 | 21.79% | 48.29% | 0.87168 | 523.0109 | 77.4272 | 46456.3459 | Fensterersatz M | -27484.0962 | -37.17% | Holz Schnitzel | 1677.8939 | 584.8034 | -992.6609 | -37.17% | -345.9763 | -37.17% | 1901.751 | 475.0218 | 1703.8176 | 406.4045 | - | - | 3605.5686 | 363.2% | 881.4263 | 254.8% | NEIN | NEIN | NEIN
11404 | D | M1 | 70 | 37.81% | GH | ÖL | ÖL-HE | MFH-1 | D_M1_70_38%_GH-ÖL-HE | 13.6681 | 1970 | Davos | 37.81% | 40% | 22.01% | Normal | Medium | 600 | 16 | 12.5 | 3 | 2.75 | I | 200 | 200 | 292.4625 | 177.7875 | 5.9769 | 7.1723 | 11.8865 | 34.9989 | 12.0069 | 8.296% | 9.956% | 16.5% | 48.58% | 16.67% | 72.0415 | 27.8197 | 0.86313 | 27.265 | 68.1294 | 58.89% | 430.2% | 6.6406 | 3984.3534 | 13.6681 | 8200.8519 | Gebäudehülle | -65739.5902 | -88.91% | Öl-Heizung | 11390.0721 | 2952.3067 | -91304.9864 | -88.91% | -23666.2525 | -88.91% | 1901.751 | 475.0218 | 1056.6604 | 218.2779 | 3852.865 | 1052.4625 | 6811.2764 | 7.46% | 1745.7622 | 7.377% | JA | JA | JA
11405 | D | M1 | 70 | 37.81% | GH | FW | FEWA | MFH-1 | D_M1_70_38%_GH-FEWA | 13.6681 | 1970 | Davos | 37.81% | 40% | 22.01% | Normal | Medium | 600 | 16 | 12.5 | 3 | 2.75 | I | 200 | 200 | 292.4625 | 177.7875 | 5.9769 | 7.1723 | 11.8865 | 34.9989 | 12.0069 | 8.296% | 9.956% | 16.5% | 48.58% | 16.67% | 72.0415 | 27.8197 | 0.86313 | 27.265 | 68.1294 | 58.89% | 430.2% | 6.6406 | 3984.3534 | 13.6681 | 8200.8519 | Gebäudehülle | -65739.5902 | -88.91% | Fernwärme | 3232.1005 | 634.8424 | -25909.1326 | -88.91% | -5089.0177 | -88.91% | 1901.751 | 475.0218 | 1056.6604 | 218.2779 | 3852.865 | 1052.4625 | 6811.2764 | 26.29% | 1745.7622 | 34.3% | JA | JA | JA
11406 | D | M1 | 70 | 37.81% | GH | W1 | LWMX | MFH-1 | D_M1_70_38%_GH-LWMX | 13.6681 | 1970 | Davos | 37.81% | 40% | 22.01% | Normal | Medium | 600 | 16 | 12.5 | 3 | 2.75 | I | 200 | 200 | 292.4625 | 177.7875 | 5.9769 | 7.1723 | 11.8865 | 34.9989 | 12.0069 | 8.296% | 9.956% | 16.5% | 48.58% | 16.67% | 72.0415 | 27.8197 | 0.86313 | 27.265 | 68.1294 | 58.89% | 430.2% | 6.6406 | 3984.3534 | 13.6681 | 8200.8519 | Gebäudehülle | -65739.5902 | -88.91% | WP LW CH Mix | 6429.4679 | 475.6494 | -51539.8387 | -88.91% | -3812.8962 | -88.91% | 1901.751 | 475.0218 | 1056.6604 | 218.2779 | 3852.865 | 1052.4625 | 6811.2764 | 13.22% | 1745.7622 | 45.79% | JA | JA | JA
11407 | D | M1 | 70 | 37.81% | GH | W2 | LWCH | MFH-1 | D_M1_70_38%_GH-LWCH | 13.6681 | 1970 | Davos | 37.81% | 40% | 22.01% | Normal | Medium | 600 | 16 | 12.5 | 3 | 2.75 | I | 200 | 200 | 292.4625 | 177.7875 | 5.9769 | 7.1723 | 11.8865 | 34.9989 | 12.0069 | 8.296% | 9.956% | 16.5% | 48.58% | 16.67% | 72.0415 | 27.8197 | 0.86313 | 27.265 | 68.1294 | 58.89% | 430.2% | 6.6406 | 3984.3534 | 13.6681 | 8200.8519 | Gebäudehülle | -65739.5902 | -88.91% | WP LW CH Zer | 203.3811 | 141.8747 | -1630.3418 | -88.91% | -1137.2949 | -88.91% | 1901.751 | 475.0218 | 1056.6604 | 218.2779 | 3852.865 | 1052.4625 | 6811.2764 | 417.8% | 1745.7622 | 153.5% | NEIN | NEIN | NEIN
11408 | D | M1 | 70 | 37.81% | GH | W3 | ERMX | MFH-1 | D_M1_70_38%_GH-ERMX | 13.6681 | 1970 | Davos | 37.81% | 40% | 22.01% | Normal | Medium | 600 | 16 | 12.5 | 3 | 2.75 | I | 200 | 200 | 292.4625 | 177.7875 | 5.9769 | 7.1723 | 11.8865 | 34.9989 | 12.0069 | 8.296% | 9.956% | 16.5% | 48.58% | 16.67% | 72.0415 | 27.8197 | 0.86313 | 27.265 | 68.1294 | 58.89% | 430.2% | 6.6406 | 3984.3534 | 13.6681 | 8200.8519 | Gebäudehülle | -65739.5902 | -88.91% | WP E CH Mix | 3452.5587 | 287.0298 | -27676.3675 | -88.91% | -2300.8857 | -88.91% | 1901.751 | 475.0218 | 1056.6604 | 218.2779 | 3852.865 | 1052.4625 | 6811.2764 | 24.61% | 1745.7622 | 75.87% | JA | JA | JA
11409 | D | M1 | 70 | 37.81% | GH | ST | SOTH | MFH-1 | D_M1_70_38%_GH-SOTH | 13.6681 | 1970 | Davos | 37.81% | 40% | 22.01% | Normal | Medium | 600 | 16 | 12.5 | 3 | 2.75 | I | 200 | 200 | 292.4625 | 177.7875 | 5.9769 | 7.1723 | 11.8865 | 34.9989 | 12.0069 | 8.296% | 9.956% | 16.5% | 48.58% | 16.67% | 72.0415 | 27.8197 | 0.86313 | 27.265 | 68.1294 | 58.89% | 430.2% | 6.6406 | 3984.3534 | 13.6681 | 8200.8519 | Gebäudehülle | -65739.5902 | -88.91% | Solarthermie | 578.3759 | 142.4358 | -4636.3711 | -88.91% | -1141.7929 | -88.91% | 1901.751 | 475.0218 | 1056.6604 | 218.2779 | 3852.865 | 1052.4625 | 6811.2764 | 146.9% | 1745.7622 | 152.9% | NEIN | NEIN | NEIN
11410 | D | M1 | 70 | 37.81% | GH | HS | HO-SC | MFH-1 | D_M1_70_38%_GH-HO-SC | 13.6681 | 1970 | Davos | 37.81% | 40% | 22.01% | Normal | Medium | 600 | 16 | 12.5 | 3 | 2.75 | I | 200 | 200 | 292.4625 | 177.7875 | 5.9769 | 7.1723 | 11.8865 | 34.9989 | 12.0069 | 8.296% | 9.956% | 16.5% | 48.58% | 16.67% | 72.0415 | 27.8197 | 0.86313 | 27.265 | 68.1294 | 58.89% | 430.2% | 6.6406 | 3984.3534 | 13.6681 | 8200.8519 | Gebäudehülle | -65739.5902 | -88.91% | Holz Schnitzel | 296.1955 | 103.2343 | -2374.3593 | -88.91% | -827.5454 | -88.91% | 1901.751 | 475.0218 | 1056.6604 | 218.2779 | 3852.865 | 1052.4625 | 6811.2764 | 286.9% | 1745.7622 | 211% | NEIN | NEIN | NEIN
11411 | D | M1 | 70 | 52.81% | IZ | ÖL | ÖL-HE | MFH-1 | D_M1_70_53%_IZ-ÖL-HE | 126.4451 | 1970 | Davos | 52.81% | 50% | 22.01% | Normal | Medium | 600 | 16 | 12.5 | 3 | 2.75 | I | 200 | 200 | 221.925 | 248.325 | 16.7353 | 33.4706 | 37.1399 | 167.8101 | 12.7578 | 6.247% | 12.49% | 13.86% | 62.64% | 4.762% | 267.9137 | 27.8197 | 0.57244 | 27.265 | 146.3696 | 28.33% | 66.26% | 3.7093 | 2225.5549 | 126.4451 | 75867.0348 | Ist-Zustand | - | - | Öl-Heizung | 105370.8817 | 27312.1325 |  |  |  |  | - | - | - | - | - | - | - | - | - | - | JA | JA | JA
11412 | D | M1 | 70 | 52.81% | IZ | FW | FEWA | MFH-1 | D_M1_70_53%_IZ-FEWA | 126.4451 | 1970 | Davos | 52.81% | 50% | 22.01% | Normal | Medium | 600 | 16 | 12.5 | 3 | 2.75 | I | 200 | 200 | 221.925 | 248.325 | 16.7353 | 33.4706 | 37.1399 | 167.8101 | 12.7578 | 6.247% | 12.49% | 13.86% | 62.64% | 4.762% | 267.9137 | 27.8197 | 0.57244 | 27.265 | 146.3696 | 28.33% | 66.26% | 3.7093 | 2225.5549 | 126.4451 | 75867.0348 | Ist-Zustand | - | - | Fernwärme | 29900.5372 | 5873.001 | -75470.3444 | -71.62% | -21439.1315 | -78.5% | - | - | - | - | - | - | - | - | - | - | JA | JA | JA
11413 | D | M1 | 70 | 52.81% | IZ | W1 | LWMX | MFH-1 | D_M1_70_53%_IZ-LWMX | 126.4451 | 1970 | Davos | 52.81% | 50% | 22.01% | Normal | Medium | 600 | 16 | 12.5 | 3 | 2.75 | I | 200 | 200 | 221.925 | 248.325 | 16.7353 | 33.4706 | 37.1399 | 167.8101 | 12.7578 | 6.247% | 12.49% | 13.86% | 62.64% | 4.762% | 267.9137 | 27.8197 | 0.57244 | 27.265 | 146.3696 | 28.33% | 66.26% | 3.7093 | 2225.5549 | 126.4451 | 75867.0348 | Ist-Zustand | - | - | WP LW CH Mix | 59479.7553 | 4400.288 | -45891.1264 | -43.55% | -22911.8445 | -83.89% | - | - | - | - | - | - | - | - | - | - | JA | JA | JA
11414 | D | M1 | 70 | 52.81% | IZ | W2 | LWCH | MFH-1 | D_M1_70_53%_IZ-LWCH | 126.4451 | 1970 | Davos | 52.81% | 50% | 22.01% | Normal | Medium | 600 | 16 | 12.5 | 3 | 2.75 | I | 200 | 200 | 221.925 | 248.325 | 16.7353 | 33.4706 | 37.1399 | 167.8101 | 12.7578 | 6.247% | 12.49% | 13.86% | 62.64% | 4.762% | 267.9137 | 27.8197 | 0.57244 | 27.265 | 146.3696 | 28.33% | 66.26% | 3.7093 | 2225.5549 | 126.4451 | 75867.0348 | Ist-Zustand | - | - | WP LW CH Zer | 1881.5025 | 1312.4997 | -103489.3792 | -98.21% | -25999.6328 | -95.19% | - | - | - | - | - | - | - | - | - | - | JA | JA | JA
11415 | D | M1 | 70 | 52.81% | IZ | W3 | ERMX | MFH-1 | D_M1_70_53%_IZ-ERMX | 126.4451 | 1970 | Davos | 52.81% | 50% | 22.01% | Normal | Medium | 600 | 16 | 12.5 | 3 | 2.75 | I | 200 | 200 | 221.925 | 248.325 | 16.7353 | 33.4706 | 37.1399 | 167.8101 | 12.7578 | 6.247% | 12.49% | 13.86% | 62.64% | 4.762% | 267.9137 | 27.8197 | 0.57244 | 27.265 | 146.3696 | 28.33% | 66.26% | 3.7093 | 2225.5549 | 126.4451 | 75867.0348 | Ist-Zustand | - | - | WP E CH Mix | 31940.0217 | 2655.3462 | -73430.86 | -69.69% | -24656.7863 | -90.28% | - | - | - | - | - | - | - | - | - | - | JA | JA | JA
11416 | D | M1 | 70 | 52.81% | IZ | ST | SOTH | MFH-1 | D_M1_70_53%_IZ-SOTH | 126.4451 | 1970 | Davos | 52.81% | 50% | 22.01% | Normal | Medium | 600 | 16 | 12.5 | 3 | 2.75 | I | 200 | 200 | 221.925 | 248.325 | 16.7353 | 33.4706 | 37.1399 | 167.8101 | 12.7578 | 6.247% | 12.49% | 13.86% | 62.64% | 4.762% | 267.9137 | 27.8197 | 0.57244 | 27.265 | 146.3696 | 28.33% | 66.26% | 3.7093 | 2225.5549 | 126.4451 | 75867.0348 | Ist-Zustand | - | - | Solarthermie | 5350.6225 | 1317.6906 | -100020.2592 | -94.92% | -25994.4419 | -95.18% | - | - | - | - | - | - | - | - | - | - | JA | JA | JA
11417 | D | M1 | 70 | 52.81% | IZ | HS | HO-SC | MFH-1 | D_M1_70_53%_IZ-HO-SC | 126.4451 | 1970 | Davos | 52.81% | 50% | 22.01% | Normal | Medium | 600 | 16 | 12.5 | 3 | 2.75 | I | 200 | 200 | 221.925 | 248.325 | 16.7353 | 33.4706 | 37.1399 | 167.8101 | 12.7578 | 6.247% | 12.49% | 13.86% | 62.64% | 4.762% | 267.9137 | 27.8197 | 0.57244 | 27.265 | 146.3696 | 28.33% | 66.26% | 3.7093 | 2225.5549 | 126.4451 | 75867.0348 | Ist-Zustand | - | - | Holz Schnitzel | 2740.1388 | 955.0321 | -102630.7429 | -97.4% | -26357.1004 | -96.5% | - | - | - | - | - | - | - | - | - | - | JA | JA | JA
11418 | D | M1 | 70 | 52.81% | 2V | ÖL | ÖL-HE | MFH-1 | D_M1_70_53%_2V-ÖL-HE | 77.001 | 1970 | Davos | 52.81% | 50% | 22.01% | Normal | Medium | 600 | 16 | 12.5 | 3 | 2.75 | I | 200 | 200 | 221.925 | 248.325 | 16.7353 | 33.4706 | 37.1399 | 89.03 | 8.8188 | 9.037% | 18.07% | 20.05% | 48.07% | 4.762% | 185.1946 | 27.8197 | 0.63852 | 27.265 | 112.592 | 33.75% | 93.36% | 3.123 | 1873.8027 | 77.001 | 46200.6129 | Glasersatz 2-IV | -29666.4219 | -39.1% | Öl-Heizung | 64167.518 | 16632.2207 | -41203.3637 | -39.1% | -10679.9119 | -39.1% | 2510.7948 | 614.1423 | - | - | - | - | 2510.7948 | 6.094% | 614.1423 | 5.75% | JA | JA | JA
11419 | D | M1 | 70 | 52.81% | 2V | FW | FEWA | MFH-1 | D_M1_70_53%_2V-FEWA | 77.001 | 1970 | Davos | 52.81% | 50% | 22.01% | Normal | Medium | 600 | 16 | 12.5 | 3 | 2.75 | I | 200 | 200 | 221.925 | 248.325 | 16.7353 | 33.4706 | 37.1399 | 89.03 | 8.8188 | 9.037% | 18.07% | 20.05% | 48.07% | 4.762% | 185.1946 | 27.8197 | 0.63852 | 27.265 | 112.592 | 33.75% | 93.36% | 3.123 | 1873.8027 | 77.001 | 46200.6129 | Glasersatz 2-IV | -29666.4219 | -39.1% | Fernwärme | 18208.4769 | 3576.471 | -11692.0604 | -39.1% | -2296.5301 | -39.1% | 2510.7948 | 614.1423 | - | - | - | - | 2510.7948 | 21.47% | 614.1423 | 26.74% | JA | JA | JA
11420 | D | M1 | 70 | 52.81% | 2V | W1 | LWMX | MFH-1 | D_M1_70_53%_2V-LWMX | 77.001 | 1970 | Davos | 52.81% | 50% | 22.01% | Normal | Medium | 600 | 16 | 12.5 | 3 | 2.75 | I | 200 | 200 | 221.925 | 248.325 | 16.7353 | 33.4706 | 37.1399 | 89.03 | 8.8188 | 9.037% | 18.07% | 20.05% | 48.07% | 4.762% | 185.1946 | 27.8197 | 0.63852 | 27.265 | 112.592 | 33.75% | 93.36% | 3.123 | 1873.8027 | 77.001 | 46200.6129 | Glasersatz 2-IV | -29666.4219 | -39.1% | WP LW CH Mix | 36221.2805 | 2679.6356 | -23258.4747 | -39.1% | -1720.6525 | -39.1% | 2510.7948 | 614.1423 | - | - | - | - | 2510.7948 | 10.8% | 614.1423 | 35.69% | JA | JA | JA
11421 | D | M1 | 70 | 52.81% | 2V | W2 | LWCH | MFH-1 | D_M1_70_53%_2V-LWCH | 77.001 | 1970 | Davos | 52.81% | 50% | 22.01% | Normal | Medium | 600 | 16 | 12.5 | 3 | 2.75 | I | 200 | 200 | 221.925 | 248.325 | 16.7353 | 33.4706 | 37.1399 | 89.03 | 8.8188 | 9.037% | 18.07% | 20.05% | 48.07% | 4.762% | 185.1946 | 27.8197 | 0.63852 | 27.265 | 112.592 | 33.75% | 93.36% | 3.123 | 1873.8027 | 77.001 | 46200.6129 | Glasersatz 2-IV | -29666.4219 | -39.1% | WP LW CH Zer | 1145.7752 | 799.2706 | -735.7273 | -39.1% | -513.2291 | -39.1% | 2510.7948 | 614.1423 | - | - | - | - | 2510.7948 | 341.3% | 614.1423 | 119.7% | NEIN | NEIN | NEIN
11422 | D | M1 | 70 | 52.81% | 2V | W3 | ERMX | MFH-1 | D_M1_70_53%_2V-ERMX | 77.001 | 1970 | Davos | 52.81% | 50% | 22.01% | Normal | Medium | 600 | 16 | 12.5 | 3 | 2.75 | I | 200 | 200 | 221.925 | 248.325 | 16.7353 | 33.4706 | 37.1399 | 89.03 | 8.8188 | 9.037% | 18.07% | 20.05% | 48.07% | 4.762% | 185.1946 | 27.8197 | 0.63852 | 27.265 | 112.592 | 33.75% | 93.36% | 3.123 | 1873.8027 | 77.001 | 46200.6129 | Glasersatz 2-IV | -29666.4219 | -39.1% | WP E CH Mix | 19450.4581 | 1617.0215 | -12489.5636 | -39.1% | -1038.3248 | -39.1% | 2510.7948 | 614.1423 | - | - | - | - | 2510.7948 | 20.1% | 614.1423 | 59.15% | JA | JA | JA
11423 | D | M1 | 70 | 52.81% | 2V | ST | SOTH | MFH-1 | D_M1_70_53%_2V-SOTH | 77.001 | 1970 | Davos | 52.81% | 50% | 22.01% | Normal | Medium | 600 | 16 | 12.5 | 3 | 2.75 | I | 200 | 200 | 221.925 | 248.325 | 16.7353 | 33.4706 | 37.1399 | 89.03 | 8.8188 | 9.037% | 18.07% | 20.05% | 48.07% | 4.762% | 185.1946 | 27.8197 | 0.63852 | 27.265 | 112.592 | 33.75% | 93.36% | 3.123 | 1873.8027 | 77.001 | 46200.6129 | Glasersatz 2-IV | -29666.4219 | -39.1% | Solarthermie | 3258.359 | 802.4317 | -2092.2634 | -39.1% | -515.2589 | -39.1% | 2510.7948 | 614.1423 | - | - | - | - | 2510.7948 | 120% | 614.1423 | 119.2% | NEIN | NEIN | NEIN
11424 | D | M1 | 70 | 52.81% | 2V | HS | HO-SC | MFH-1 | D_M1_70_53%_2V-HO-SC | 77.001 | 1970 | Davos | 52.81% | 50% | 22.01% | Normal | Medium | 600 | 16 | 12.5 | 3 | 2.75 | I | 200 | 200 | 221.925 | 248.325 | 16.7353 | 33.4706 | 37.1399 | 89.03 | 8.8188 | 9.037% | 18.07% | 20.05% | 48.07% | 4.762% | 185.1946 | 27.8197 | 0.63852 | 27.265 | 112.592 | 33.75% | 93.36% | 3.123 | 1873.8027 | 77.001 | 46200.6129 | Glasersatz 2-IV | -29666.4219 | -39.1% | Holz Schnitzel | 1668.6574 | 581.5842 | -1071.4814 | -39.1% | -373.4479 | -39.1% | 2510.7948 | 614.1423 | - | - | - | - | 2510.7948 | 234.3% | 614.1423 | 164.5% | NEIN | NEIN | NEIN
11425 | D | M1 | 70 | 52.81% | 3V | ÖL | ÖL-HE | MFH-1 | D_M1_70_53%_3V-ÖL-HE | 66.6119 | 1970 | Davos | 52.81% | 50% | 22.01% | Normal | Medium | 600 | 16 | 12.5 | 3 | 2.75 | I | 200 | 200 | 221.925 | 248.325 | 16.7353 | 33.4706 | 37.1399 | 61.9229 | 7.4634 | 10.68% | 21.36% | 23.7% | 39.51% | 4.762% | 156.7322 | 27.8197 | 0.63906 | 27.265 | 93.8267 | 32.49% | 90.02% | 2.4553 | 1473.2017 | 66.6119 | 39967.1414 | Glasersatz 3-IV | -35899.8934 | -47.32% | Öl-Heizung | 55509.9186 | 14388.1709 | -49860.9631 | -47.32% | -12923.9616 | -47.32% | 3187.5288 | 796.185 | - | - | - | - | 3187.5288 | 6.393% | 796.185 | 6.161% | JA | JA | JA
11426 | D | M1 | 70 | 52.81% | 3V | FW | FEWA | MFH-1 | D_M1_70_53%_3V-FEWA | 66.6119 | 1970 | Davos | 52.81% | 50% | 22.01% | Normal | Medium | 600 | 16 | 12.5 | 3 | 2.75 | I | 200 | 200 | 221.925 | 248.325 | 16.7353 | 33.4706 | 37.1399 | 61.9229 | 7.4634 | 10.68% | 21.36% | 23.7% | 39.51% | 4.762% | 156.7322 | 27.8197 | 0.63906 | 27.265 | 93.8267 | 32.49% | 90.02% | 2.4553 | 1473.2017 | 66.6119 | 39967.1414 | Glasersatz 3-IV | -35899.8934 | -47.32% | Fernwärme | 15751.7557 | 3093.9269 | -14148.7815 | -47.32% | -2779.0741 | -47.32% | 3187.5288 | 796.185 | - | - | - | - | 3187.5288 | 22.53% | 796.185 | 28.65% | JA | JA | JA
11427 | D | M1 | 70 | 52.81% | 3V | W1 | LWMX | MFH-1 | D_M1_70_53%_3V-LWMX | 66.6119 | 1970 | Davos | 52.81% | 50% | 22.01% | Normal | Medium | 600 | 16 | 12.5 | 3 | 2.75 | I | 200 | 200 | 221.925 | 248.325 | 16.7353 | 33.4706 | 37.1399 | 61.9229 | 7.4634 | 10.68% | 21.36% | 23.7% | 39.51% | 4.762% | 156.7322 | 27.8197 | 0.63906 | 27.265 | 93.8267 | 32.49% | 90.02% | 2.4553 | 1473.2017 | 66.6119 | 39967.1414 | Glasersatz 3-IV | -35899.8934 | -47.32% | WP LW CH Mix | 31334.2389 | 2318.0942 | -28145.5164 | -47.32% | -2082.1938 | -47.32% | 3187.5288 | 796.185 | - | - | - | - | 3187.5288 | 11.33% | 796.185 | 38.24% | JA | JA | JA
11428 | D | M1 | 70 | 52.81% | 3V | W2 | LWCH | MFH-1 | D_M1_70_53%_3V-LWCH | 66.6119 | 1970 | Davos | 52.81% | 50% | 22.01% | Normal | Medium | 600 | 16 | 12.5 | 3 | 2.75 | I | 200 | 200 | 221.925 | 248.325 | 16.7353 | 33.4706 | 37.1399 | 61.9229 | 7.4634 | 10.68% | 21.36% | 23.7% | 39.51% | 4.762% | 156.7322 | 27.8197 | 0.63906 | 27.265 | 93.8267 | 32.49% | 90.02% | 2.4553 | 1473.2017 | 66.6119 | 39967.1414 | Glasersatz 3-IV | -35899.8934 | -47.32% | WP LW CH Zer | 991.1851 | 691.4315 | -890.3174 | -47.32% | -621.0682 | -47.32% | 3187.5288 | 796.185 | - | - | - | - | 3187.5288 | 358% | 796.185 | 128.2% | NEIN | NEIN | NEIN
11429 | D | M1 | 70 | 52.81% | 3V | W3 | ERMX | MFH-1 | D_M1_70_53%_3V-ERMX | 66.6119 | 1970 | Davos | 52.81% | 50% | 22.01% | Normal | Medium | 600 | 16 | 12.5 | 3 | 2.75 | I | 200 | 200 | 221.925 | 248.325 | 16.7353 | 33.4706 | 37.1399 | 61.9229 | 7.4634 | 10.68% | 21.36% | 23.7% | 39.51% | 4.762% | 156.7322 | 27.8197 | 0.63906 | 27.265 | 93.8267 | 32.49% | 90.02% | 2.4553 | 1473.2017 | 66.6119 | 39967.1414 | Glasersatz 3-IV | -35899.8934 | -47.32% | WP E CH Mix | 16826.1665 | 1398.8499 | -15113.8551 | -47.32% | -1256.4963 | -47.32% | 3187.5288 | 796.185 | - | - | - | - | 3187.5288 | 21.09% | 796.185 | 63.37% | JA | JA | JA
11430 | D | M1 | 70 | 52.81% | 3V | ST | SOTH | MFH-1 | D_M1_70_53%_3V-SOTH | 66.6119 | 1970 | Davos | 52.81% | 50% | 22.01% | Normal | Medium | 600 | 16 | 12.5 | 3 | 2.75 | I | 200 | 200 | 221.925 | 248.325 | 16.7353 | 33.4706 | 37.1399 | 61.9229 | 7.4634 | 10.68% | 21.36% | 23.7% | 39.51% | 4.762% | 156.7322 | 27.8197 | 0.63906 | 27.265 | 93.8267 | 32.49% | 90.02% | 2.4553 | 1473.2017 | 66.6119 | 39967.1414 | Glasersatz 3-IV | -35899.8934 | -47.32% | Solarthermie | 2818.7352 | 694.1661 | -2531.8872 | -47.32% | -623.5245 | -47.32% | 3187.5288 | 796.185 | - | - | - | - | 3187.5288 | 125.9% | 796.185 | 127.7% | NEIN | NEIN | NEIN
11431 | D | M1 | 70 | 52.81% | 3V | HS | HO-SC | MFH-1 | D_M1_70_53%_3V-HO-SC | 66.6119 | 1970 | Davos | 52.81% | 50% | 22.01% | Normal | Medium | 600 | 16 | 12.5 | 3 | 2.75 | I | 200 | 200 | 221.925 | 248.325 | 16.7353 | 33.4706 | 37.1399 | 61.9229 | 7.4634 | 10.68% | 21.36% | 23.7% | 39.51% | 4.762% | 156.7322 | 27.8197 | 0.63906 | 27.265 | 93.8267 | 32.49% | 90.02% | 2.4553 | 1473.2017 | 66.6119 | 39967.1414 | Glasersatz 3-IV | -35899.8934 | -47.32% | Holz Schnitzel | 1443.5191 | 503.1158 | -1296.6197 | -47.32% | -451.9163 | -47.32% | 3187.5288 | 796.185 | - | - | - | - | 3187.5288 | 245.8% | 796.185 | 176.2% | NEIN | NEIN | NEIN
11432 | D | M1 | 70 | 52.81% | VK | ÖL | ÖL-HE | MFH-1 | D_M1_70_53%_VK-ÖL-HE | 74.6188 | 1970 | Davos | 52.81% | 50% | 22.01% | Normal | Medium | 600 | 16 | 12.5 | 3 | 2.75 | I | 200 | 200 | 221.925 | 248.325 | 16.7353 | 33.4706 | 37.1399 | 70.2398 | 7.8793 | 10.11% | 20.23% | 22.45% | 42.45% | 4.762% | 165.4649 | 27.8197 | 0.61394 | 27.265 | 93.8267 | 29.8% | 77.2% | 1.892 | 1135.2081 | 74.6188 | 44771.2903 | Glasersatz Vakuum | -31095.7445 | -40.99% | Öl-Heizung | 62182.3477 | 16117.6645 | -43188.534 | -40.99% | -11194.468 | -40.99% | 3389.573 | 829.0921 | - | - | - | - | 3389.573 | 7.848% | 829.0921 | 7.406% | JA | JA | JA
11433 | D | M1 | 70 | 52.81% | VK | FW | FEWA | MFH-1 | D_M1_70_53%_VK-FEWA | 74.6188 | 1970 | Davos | 52.81% | 50% | 22.01% | Normal | Medium | 600 | 16 | 12.5 | 3 | 2.75 | I | 200 | 200 | 221.925 | 248.325 | 16.7353 | 33.4706 | 37.1399 | 70.2398 | 7.8793 | 10.11% | 20.23% | 22.45% | 42.45% | 4.762% | 165.4649 | 27.8197 | 0.61394 | 27.265 | 93.8267 | 29.8% | 77.2% | 1.892 | 1135.2081 | 74.6188 | 44771.2903 | Glasersatz Vakuum | -31095.7445 | -40.99% | Fernwärme | 17645.1556 | 3465.8246 | -12255.3816 | -40.99% | -2407.1765 | -40.99% | 3389.573 | 829.0921 | - | - | - | - | 3389.573 | 27.66% | 829.0921 | 34.44% | JA | JA | JA
11434 | D | M1 | 70 | 52.81% | VK | W1 | LWMX | MFH-1 | D_M1_70_53%_VK-LWMX | 74.6188 | 1970 | Davos | 52.81% | 50% | 22.01% | Normal | Medium | 600 | 16 | 12.5 | 3 | 2.75 | I | 200 | 200 | 221.925 | 248.325 | 16.7353 | 33.4706 | 37.1399 | 70.2398 | 7.8793 | 10.11% | 20.23% | 22.45% | 42.45% | 4.762% | 165.4649 | 27.8197 | 0.61394 | 27.265 | 93.8267 | 29.8% | 77.2% | 1.892 | 1135.2081 | 74.6188 | 44771.2903 | Glasersatz Vakuum | -31095.7445 | -40.99% | WP LW CH Mix | 35100.6916 | 2596.7348 | -24379.0637 | -40.99% | -1803.5532 | -40.99% | 3389.573 | 829.0921 | - | - | - | - | 3389.573 | 13.9% | 829.0921 | 45.97% | JA | JA | JA
11435 | D | M1 | 70 | 52.81% | VK | W2 | LWCH | MFH-1 | D_M1_70_53%_VK-LWCH | 74.6188 | 1970 | Davos | 52.81% | 50% | 22.01% | Normal | Medium | 600 | 16 | 12.5 | 3 | 2.75 | I | 200 | 200 | 221.925 | 248.325 | 16.7353 | 33.4706 | 37.1399 | 70.2398 | 7.8793 | 10.11% | 20.23% | 22.45% | 42.45% | 4.762% | 165.4649 | 27.8197 | 0.61394 | 27.265 | 93.8267 | 29.8% | 77.2% | 1.892 | 1135.2081 | 74.6188 | 44771.2903 | Glasersatz Vakuum | -31095.7445 | -40.99% | WP LW CH Zer | 1110.328 | 774.5433 | -771.1745 | -40.99% | -537.9564 | -40.99% | 3389.573 | 829.0921 | - | - | - | - | 3389.573 | 439.5% | 829.0921 | 154.1% | NEIN | NEIN | NEIN
11436 | D | M1 | 70 | 52.81% | VK | W3 | ERMX | MFH-1 | D_M1_70_53%_VK-ERMX | 74.6188 | 1970 | Davos | 52.81% | 50% | 22.01% | Normal | Medium | 600 | 16 | 12.5 | 3 | 2.75 | I | 200 | 200 | 221.925 | 248.325 | 16.7353 | 33.4706 | 37.1399 | 70.2398 | 7.8793 | 10.11% | 20.23% | 22.45% | 42.45% | 4.762% | 165.4649 | 27.8197 | 0.61394 | 27.265 | 93.8267 | 29.8% | 77.2% | 1.892 | 1135.2081 | 74.6188 | 44771.2903 | Glasersatz Vakuum | -31095.7445 | -40.99% | WP E CH Mix | 18848.7132 | 1566.9952 | -13091.3084 | -40.99% | -1088.3511 | -40.99% | 3389.573 | 829.0921 | - | - | - | - | 3389.573 | 25.89% | 829.0921 | 76.18% | JA | JA | JA
11437 | D | M1 | 70 | 52.81% | VK | ST | SOTH | MFH-1 | D_M1_70_53%_VK-SOTH | 74.6188 | 1970 | Davos | 52.81% | 50% | 22.01% | Normal | Medium | 600 | 16 | 12.5 | 3 | 2.75 | I | 200 | 200 | 221.925 | 248.325 | 16.7353 | 33.4706 | 37.1399 | 70.2398 | 7.8793 | 10.11% | 20.23% | 22.45% | 42.45% | 4.762% | 165.4649 | 27.8197 | 0.61394 | 27.265 | 93.8267 | 29.8% | 77.2% | 1.892 | 1135.2081 | 74.6188 | 44771.2903 | Glasersatz Vakuum | -31095.7445 | -40.99% | Solarthermie | 3157.5542 | 777.6066 | -2193.0683 | -40.99% | -540.084 | -40.99% | 3389.573 | 829.0921 | - | - | - | - | 3389.573 | 154.6% | 829.0921 | 153.5% | NEIN | NEIN | NEIN
11438 | D | M1 | 70 | 52.81% | VK | HS | HO-SC | MFH-1 | D_M1_70_53%_VK-HO-SC | 74.6188 | 1970 | Davos | 52.81% | 50% | 22.01% | Normal | Medium | 600 | 16 | 12.5 | 3 | 2.75 | I | 200 | 200 | 221.925 | 248.325 | 16.7353 | 33.4706 | 37.1399 | 70.2398 | 7.8793 | 10.11% | 20.23% | 22.45% | 42.45% | 4.762% | 165.4649 | 27.8197 | 0.61394 | 27.265 | 93.8267 | 29.8% | 77.2% | 1.892 | 1135.2081 | 74.6188 | 44771.2903 | Glasersatz Vakuum | -31095.7445 | -40.99% | Holz Schnitzel | 1617.0337 | 563.5915 | -1123.1051 | -40.99% | -391.4405 | -40.99% | 3389.573 | 829.0921 | - | - | - | - | 3389.573 | 301.8% | 829.0921 | 211.8% | NEIN | NEIN | NEIN
11439 | D | M1 | 70 | 52.81% | VA | ÖL | ÖL-HE | MFH-1 | D_M1_70_53%_VA-ÖL-HE | 78.5683 | 1970 | Davos | 52.81% | 50% | 22.01% | Normal | Medium | 600 | 16 | 12.5 | 3 | 2.75 | I | 200 | 200 | 221.925 | 248.325 | 16.7353 | 33.4706 | 37.1399 | 82.5228 | 8.4934 | 9.383% | 18.77% | 20.82% | 46.27% | 4.762% | 178.362 | 27.8197 | 0.61894 | 27.265 | 103.2094 | 30.98% | 81.31% | 2.2823 | 1369.3715 | 78.5683 | 47141.0051 | Glasaufdopplung | -28726.0297 | -37.86% | Öl-Heizung | 65473.6182 | 16970.7618 | -39897.2635 | -37.86% | -10341.3707 | -37.86% | 1359.123 | 314.7015 | - | - | - | - | 1359.123 | 3.407% | 314.7015 | 3.043% | JA | JA | JA
11440 | D | M1 | 70 | 52.81% | VA | FW | FEWA | MFH-1 | D_M1_70_53%_VA-FEWA | 78.5683 | 1970 | Davos | 52.81% | 50% | 22.01% | Normal | Medium | 600 | 16 | 12.5 | 3 | 2.75 | I | 200 | 200 | 221.925 | 248.325 | 16.7353 | 33.4706 | 37.1399 | 82.5228 | 8.4934 | 9.383% | 18.77% | 20.82% | 46.27% | 4.762% | 178.362 | 27.8197 | 0.61894 | 27.265 | 103.2094 | 30.98% | 81.31% | 2.2823 | 1369.3715 | 78.5683 | 47141.0051 | Glasaufdopplung | -28726.0297 | -37.86% | Fernwärme | 18579.102 | 3649.2684 | -11321.4352 | -37.86% | -2223.7327 | -37.86% | 1359.123 | 314.7015 | - | - | - | - | 1359.123 | 12% | 314.7015 | 14.15% | JA | JA | JA
11441 | D | M1 | 70 | 52.81% | VA | W1 | LWMX | MFH-1 | D_M1_70_53%_VA-LWMX | 78.5683 | 1970 | Davos | 52.81% | 50% | 22.01% | Normal | Medium | 600 | 16 | 12.5 | 3 | 2.75 | I | 200 | 200 | 221.925 | 248.325 | 16.7353 | 33.4706 | 37.1399 | 82.5228 | 8.4934 | 9.383% | 18.77% | 20.82% | 46.27% | 4.762% | 178.362 | 27.8197 | 0.61894 | 27.265 | 103.2094 | 30.98% | 81.31% | 2.2823 | 1369.3715 | 78.5683 | 47141.0051 | Glasaufdopplung | -28726.0297 | -37.86% | WP LW CH Mix | 36958.548 | 2734.1783 | -22521.2073 | -37.86% | -1666.1097 | -37.86% | 1359.123 | 314.7015 | - | - | - | - | 1359.123 | 6.035% | 314.7015 | 18.89% | JA | JA | JA
11442 | D | M1 | 70 | 52.81% | VA | W2 | LWCH | MFH-1 | D_M1_70_53%_VA-LWCH | 78.5683 | 1970 | Davos | 52.81% | 50% | 22.01% | Normal | Medium | 600 | 16 | 12.5 | 3 | 2.75 | I | 200 | 200 | 221.925 | 248.325 | 16.7353 | 33.4706 | 37.1399 | 82.5228 | 8.4934 | 9.383% | 18.77% | 20.82% | 46.27% | 4.762% | 178.362 | 27.8197 | 0.61894 | 27.265 | 103.2094 | 30.98% | 81.31% | 2.2823 | 1369.3715 | 78.5683 | 47141.0051 | Glasaufdopplung | -28726.0297 | -37.86% | WP LW CH Zer | 1169.0969 | 815.5394 | -712.4055 | -37.86% | -496.9603 | -37.86% | 1359.123 | 314.7015 | - | - | - | - | 1359.123 | 190.8% | 314.7015 | 63.33% | NEIN | JA | JA
11443 | D | M1 | 70 | 52.81% | VA | W3 | ERMX | MFH-1 | D_M1_70_53%_VA-ERMX | 78.5683 | 1970 | Davos | 52.81% | 50% | 22.01% | Normal | Medium | 600 | 16 | 12.5 | 3 | 2.75 | I | 200 | 200 | 221.925 | 248.325 | 16.7353 | 33.4706 | 37.1399 | 82.5228 | 8.4934 | 9.383% | 18.77% | 20.82% | 46.27% | 4.762% | 178.362 | 27.8197 | 0.61894 | 27.265 | 103.2094 | 30.98% | 81.31% | 2.2823 | 1369.3715 | 78.5683 | 47141.0051 | Glasaufdopplung | -28726.0297 | -37.86% | WP E CH Mix | 19846.3631 | 1649.9352 | -12093.6585 | -37.86% | -1005.411 | -37.86% | 1359.123 | 314.7015 | - | - | - | - | 1359.123 | 11.24% | 314.7015 | 31.3% | JA | JA | JA
11444 | D | M1 | 70 | 52.81% | VA | ST | SOTH | MFH-1 | D_M1_70_53%_VA-SOTH | 78.5683 | 1970 | Davos | 52.81% | 50% | 22.01% | Normal | Medium | 600 | 16 | 12.5 | 3 | 2.75 | I | 200 | 200 | 221.925 | 248.325 | 16.7353 | 33.4706 | 37.1399 | 82.5228 | 8.4934 | 9.383% | 18.77% | 20.82% | 46.27% | 4.762% | 178.362 | 27.8197 | 0.61894 | 27.265 | 103.2094 | 30.98% | 81.31% | 2.2823 | 1369.3715 | 78.5683 | 47141.0051 | Glasaufdopplung | -28726.0297 | -37.86% | Solarthermie | 3324.6814 | 818.7648 | -2025.941 | -37.86% | -498.9258 | -37.86% | 1359.123 | 314.7015 | - | - | - | - | 1359.123 | 67.09% | 314.7015 | 63.08% | JA | JA | JA
11445 | D | M1 | 70 | 52.81% | VA | HS | HO-SC | MFH-1 | D_M1_70_53%_VA-HO-SC | 78.5683 | 1970 | Davos | 52.81% | 50% | 22.01% | Normal | Medium | 600 | 16 | 12.5 | 3 | 2.75 | I | 200 | 200 | 221.925 | 248.325 | 16.7353 | 33.4706 | 37.1399 | 82.5228 | 8.4934 | 9.383% | 18.77% | 20.82% | 46.27% | 4.762% | 178.362 | 27.8197 | 0.61894 | 27.265 | 103.2094 | 30.98% | 81.31% | 2.2823 | 1369.3715 | 78.5683 | 47141.0051 | Glasaufdopplung | -28726.0297 | -37.86% | Holz Schnitzel | 1702.6222 | 593.4221 | -1037.5166 | -37.86% | -361.61 | -37.86% | 1359.123 | 314.7015 | - | - | - | - | 1359.123 | 131% | 314.7015 | 87.03% | NEIN | JA | JA
11446 | D | M1 | 70 | 52.81% | HO | ÖL | ÖL-HE | MFH-1 | D_M1_70_53%_HO-ÖL-HE | 55.667 | 1970 | Davos | 52.81% | 50% | 22.01% | Normal | Medium | 600 | 16 | 12.5 | 3 | 2.75 | I | 200 | 200 | 221.925 | 248.325 | 16.7353 | 33.4706 | 37.1399 | 49.9984 | 6.8672 | 11.6% | 23.21% | 25.75% | 34.67% | 4.762% | 144.2114 | 27.8197 | 0.67641 | 27.265 | 93.8267 | 36.89% | 114% | 3.6778 | 2206.706 | 55.667 | 33400.1928 | Fensterersatz H | -42466.842 | -55.98% | Öl-Heizung | 46389.1566 | 12024.0694 | -58981.725 | -55.98% | -15288.0631 | -55.98% | 2656.274 | 663.4875 | 1110.3313 | 233.6215 | - | - | 3766.6054 | 6.386% | 897.109 | 5.868% | JA | JA | JA
11447 | D | M1 | 70 | 52.81% | HO | FW | FEWA | MFH-1 | D_M1_70_53%_HO-FEWA | 55.667 | 1970 | Davos | 52.81% | 50% | 22.01% | Normal | Medium | 600 | 16 | 12.5 | 3 | 2.75 | I | 200 | 200 | 221.925 | 248.325 | 16.7353 | 33.4706 | 37.1399 | 49.9984 | 6.8672 | 11.6% | 23.21% | 25.75% | 34.67% | 4.762% | 144.2114 | 27.8197 | 0.67641 | 27.265 | 93.8267 | 36.89% | 114% | 3.6778 | 2206.706 | 55.667 | 33400.1928 | Fensterersatz H | -42466.842 | -55.98% | Fernwärme | 13163.6054 | 2585.5679 | -16736.9319 | -55.98% | -3287.4332 | -55.98% | 2656.274 | 663.4875 | 1110.3313 | 233.6215 | - | - | 3766.6054 | 22.5% | 897.109 | 27.29% | JA | JA | JA
11448 | D | M1 | 70 | 52.81% | HO | W1 | LWMX | MFH-1 | D_M1_70_53%_HO-LWMX | 55.667 | 1970 | Davos | 52.81% | 50% | 22.01% | Normal | Medium | 600 | 16 | 12.5 | 3 | 2.75 | I | 200 | 200 | 221.925 | 248.325 | 16.7353 | 33.4706 | 37.1399 | 49.9984 | 6.8672 | 11.6% | 23.21% | 25.75% | 34.67% | 4.762% | 144.2114 | 27.8197 | 0.67641 | 27.265 | 93.8267 | 36.89% | 114% | 3.6778 | 2206.706 | 55.667 | 33400.1928 | Fensterersatz H | -42466.842 | -55.98% | WP LW CH Mix | 26185.7511 | 1937.2112 | -33294.0042 | -55.98% | -2463.0768 | -55.98% | 2656.274 | 663.4875 | 1110.3313 | 233.6215 | - | - | 3766.6054 | 11.31% | 897.109 | 36.42% | JA | JA | JA
11449 | D | M1 | 70 | 52.81% | HO | W2 | LWCH | MFH-1 | D_M1_70_53%_HO-LWCH | 55.667 | 1970 | Davos | 52.81% | 50% | 22.01% | Normal | Medium | 600 | 16 | 12.5 | 3 | 2.75 | I | 200 | 200 | 221.925 | 248.325 | 16.7353 | 33.4706 | 37.1399 | 49.9984 | 6.8672 | 11.6% | 23.21% | 25.75% | 34.67% | 4.762% | 144.2114 | 27.8197 | 0.67641 | 27.265 | 93.8267 | 36.89% | 114% | 3.6778 | 2206.706 | 55.667 | 33400.1928 | Fensterersatz H | -42466.842 | -55.98% | WP LW CH Zer | 828.3248 | 577.8233 | -1053.1777 | -55.98% | -734.6764 | -55.98% | 2656.274 | 663.4875 | 1110.3313 | 233.6215 | - | - | 3766.6054 | 357.6% | 897.109 | 122.1% | NEIN | NEIN | NEIN
11450 | D | M1 | 70 | 52.81% | HO | W3 | ERMX | MFH-1 | D_M1_70_53%_HO-ERMX | 55.667 | 1970 | Davos | 52.81% | 50% | 22.01% | Normal | Medium | 600 | 16 | 12.5 | 3 | 2.75 | I | 200 | 200 | 221.925 | 248.325 | 16.7353 | 33.4706 | 37.1399 | 49.9984 | 6.8672 | 11.6% | 23.21% | 25.75% | 34.67% | 4.762% | 144.2114 | 27.8197 | 0.67641 | 27.265 | 93.8267 | 36.89% | 114% | 3.6778 | 2206.706 | 55.667 | 33400.1928 | Fensterersatz H | -42466.842 | -55.98% | WP E CH Mix | 14061.4812 | 1169.0067 | -17878.5405 | -55.98% | -1486.3395 | -55.98% | 2656.274 | 663.4875 | 1110.3313 | 233.6215 | - | - | 3766.6054 | 21.07% | 897.109 | 60.36% | JA | JA | JA
11451 | D | M1 | 70 | 52.81% | HO | ST | SOTH | MFH-1 | D_M1_70_53%_HO-SOTH | 55.667 | 1970 | Davos | 52.81% | 50% | 22.01% | Normal | Medium | 600 | 16 | 12.5 | 3 | 2.75 | I | 200 | 200 | 221.925 | 248.325 | 16.7353 | 33.4706 | 37.1399 | 49.9984 | 6.8672 | 11.6% | 23.21% | 25.75% | 34.67% | 4.762% | 144.2114 | 27.8197 | 0.67641 | 27.265 | 93.8267 | 36.89% | 114% | 3.6778 | 2206.706 | 55.667 | 33400.1928 | Fensterersatz H | -42466.842 | -55.98% | Solarthermie | 2355.5925 | 580.1086 | -2995.0299 | -55.98% | -737.582 | -55.98% | 2656.274 | 663.4875 | 1110.3313 | 233.6215 | - | - | 3766.6054 | 125.8% | 897.109 | 121.6% | NEIN | NEIN | NEIN
11452 | D | M1 | 70 | 52.81% | HO | HS | HO-SC | MFH-1 | D_M1_70_53%_HO-HO-SC | 55.667 | 1970 | Davos | 52.81% | 50% | 22.01% | Normal | Medium | 600 | 16 | 12.5 | 3 | 2.75 | I | 200 | 200 | 221.925 | 248.325 | 16.7353 | 33.4706 | 37.1399 | 49.9984 | 6.8672 | 11.6% | 23.21% | 25.75% | 34.67% | 4.762% | 144.2114 | 27.8197 | 0.67641 | 27.265 | 93.8267 | 36.89% | 114% | 3.6778 | 2206.706 | 55.667 | 33400.1928 | Fensterersatz H | -42466.842 | -55.98% | Holz Schnitzel | 1206.3364 | 420.4495 | -1533.8024 | -55.98% | -534.5826 | -55.98% | 2656.274 | 663.4875 | 1110.3313 | 233.6215 | - | - | 3766.6054 | 245.6% | 897.109 | 167.8% | NEIN | NEIN | NEIN
11453 | D | M1 | 70 | 52.81% | HM | ÖL | ÖL-HE | MFH-1 | D_M1_70_53%_HM-ÖL-HE | 56.8445 | 1970 | Davos | 52.81% | 50% | 22.01% | Normal | Medium | 600 | 16 | 12.5 | 3 | 2.75 | I | 200 | 200 | 221.925 | 248.325 | 16.7353 | 33.4706 | 37.1399 | 51.3233 | 6.9335 | 11.49% | 22.99% | 25.51% | 35.25% | 4.762% | 145.6026 | 27.8197 | 0.67222 | 27.265 | 93.8267 | 36.37% | 111% | 3.5121 | 2107.2566 | 56.8445 | 34106.696 | Fensterersatz HM | -41760.3388 | -55.04% | Öl-Heizung | 47370.4111 | 12278.4106 | -58000.4706 | -55.04% | -15033.722 | -55.04% | 2656.274 | 663.4875 | 1451.9357 | 318.139 | - | - | 4108.2098 | 7.083% | 981.6265 | 6.529% | JA | JA | JA
11454 | D | M1 | 70 | 52.81% | HM | FW | FEWA | MFH-1 | D_M1_70_53%_HM-FEWA | 56.8445 | 1970 | Davos | 52.81% | 50% | 22.01% | Normal | Medium | 600 | 16 | 12.5 | 3 | 2.75 | I | 200 | 200 | 221.925 | 248.325 | 16.7353 | 33.4706 | 37.1399 | 51.3233 | 6.9335 | 11.49% | 22.99% | 25.51% | 35.25% | 4.762% | 145.6026 | 27.8197 | 0.67222 | 27.265 | 93.8267 | 36.37% | 111% | 3.5121 | 2107.2566 | 56.8445 | 34106.696 | Fensterersatz HM | -41760.3388 | -55.04% | Fernwärme | 13442.0508 | 2640.2595 | -16458.4865 | -55.04% | -3232.7415 | -55.04% | 2656.274 | 663.4875 | 1451.9357 | 318.139 | - | - | 4108.2098 | 24.96% | 981.6265 | 30.37% | JA | JA | JA
11455 | D | M1 | 70 | 52.81% | HM | W1 | LWMX | MFH-1 | D_M1_70_53%_HM-LWMX | 56.8445 | 1970 | Davos | 52.81% | 50% | 22.01% | Normal | Medium | 600 | 16 | 12.5 | 3 | 2.75 | I | 200 | 200 | 221.925 | 248.325 | 16.7353 | 33.4706 | 37.1399 | 51.3233 | 6.9335 | 11.49% | 22.99% | 25.51% | 35.25% | 4.762% | 145.6026 | 27.8197 | 0.67222 | 27.265 | 93.8267 | 36.37% | 111% | 3.5121 | 2107.2566 | 56.8445 | 34106.696 | Fensterersatz HM | -41760.3388 | -55.04% | WP LW CH Mix | 26739.6497 | 1978.1884 | -32740.1056 | -55.04% | -2422.0997 | -55.04% | 2656.274 | 663.4875 | 1451.9357 | 318.139 | - | - | 4108.2098 | 12.55% | 981.6265 | 40.53% | JA | JA | JA
11456 | D | M1 | 70 | 52.81% | HM | W2 | LWCH | MFH-1 | D_M1_70_53%_HM-LWCH | 56.8445 | 1970 | Davos | 52.81% | 50% | 22.01% | Normal | Medium | 600 | 16 | 12.5 | 3 | 2.75 | I | 200 | 200 | 221.925 | 248.325 | 16.7353 | 33.4706 | 37.1399 | 51.3233 | 6.9335 | 11.49% | 22.99% | 25.51% | 35.25% | 4.762% | 145.6026 | 27.8197 | 0.67222 | 27.265 | 93.8267 | 36.37% | 111% | 3.5121 | 2107.2566 | 56.8445 | 34106.696 | Fensterersatz HM | -41760.3388 | -55.04% | WP LW CH Zer | 845.8461 | 590.0458 | -1035.6564 | -55.04% | -722.4539 | -55.04% | 2656.274 | 663.4875 | 1451.9357 | 318.139 | - | - | 4108.2098 | 396.7% | 981.6265 | 135.9% | NEIN | NEIN | NEIN
11457 | D | M1 | 70 | 52.81% | HM | W3 | ERMX | MFH-1 | D_M1_70_53%_HM-ERMX | 56.8445 | 1970 | Davos | 52.81% | 50% | 22.01% | Normal | Medium | 600 | 16 | 12.5 | 3 | 2.75 | I | 200 | 200 | 221.925 | 248.325 | 16.7353 | 33.4706 | 37.1399 | 51.3233 | 6.9335 | 11.49% | 22.99% | 25.51% | 35.25% | 4.762% | 145.6026 | 27.8197 | 0.67222 | 27.265 | 93.8267 | 36.37% | 111% | 3.5121 | 2107.2566 | 56.8445 | 34106.696 | Fensterersatz HM | -41760.3388 | -55.04% | WP E CH Mix | 14358.919 | 1193.7344 | -17581.1026 | -55.04% | -1461.6119 | -55.04% | 2656.274 | 663.4875 | 1451.9357 | 318.139 | - | - | 4108.2098 | 23.37% | 981.6265 | 67.16% | JA | JA | JA
11458 | D | M1 | 70 | 52.81% | HM | ST | SOTH | MFH-1 | D_M1_70_53%_HM-SOTH | 56.8445 | 1970 | Davos | 52.81% | 50% | 22.01% | Normal | Medium | 600 | 16 | 12.5 | 3 | 2.75 | I | 200 | 200 | 221.925 | 248.325 | 16.7353 | 33.4706 | 37.1399 | 51.3233 | 6.9335 | 11.49% | 22.99% | 25.51% | 35.25% | 4.762% | 145.6026 | 27.8197 | 0.67222 | 27.265 | 93.8267 | 36.37% | 111% | 3.5121 | 2107.2566 | 56.8445 | 34106.696 | Fensterersatz HM | -41760.3388 | -55.04% | Solarthermie | 2405.4196 | 592.3795 | -2945.2028 | -55.04% | -725.3111 | -55.04% | 2656.274 | 663.4875 | 1451.9357 | 318.139 | - | - | 4108.2098 | 139.5% | 981.6265 | 135.3% | NEIN | NEIN | NEIN
11459 | D | M1 | 70 | 52.81% | HM | HS | HO-SC | MFH-1 | D_M1_70_53%_HM-HO-SC | 56.8445 | 1970 | Davos | 52.81% | 50% | 22.01% | Normal | Medium | 600 | 16 | 12.5 | 3 | 2.75 | I | 200 | 200 | 221.925 | 248.325 | 16.7353 | 33.4706 | 37.1399 | 51.3233 | 6.9335 | 11.49% | 22.99% | 25.51% | 35.25% | 4.762% | 145.6026 | 27.8197 | 0.67222 | 27.265 | 93.8267 | 36.37% | 111% | 3.5121 | 2107.2566 | 56.8445 | 34106.696 | Fensterersatz HM | -41760.3388 | -55.04% | Holz Schnitzel | 1231.8536 | 429.3431 | -1508.2852 | -55.04% | -525.689 | -55.04% | 2656.274 | 663.4875 | 1451.9357 | 318.139 | - | - | 4108.2098 | 272.4% | 981.6265 | 186.7% | NEIN | NEIN | NEIN
11460 | D | M1 | 70 | 52.81% | KU | ÖL | ÖL-HE | MFH-1 | D_M1_70_53%_KU-ÖL-HE | 54.5005 | 1970 | Davos | 52.81% | 50% | 22.01% | Normal | Medium | 600 | 16 | 12.5 | 3 | 2.75 | I | 200 | 200 | 221.925 | 248.325 | 16.7353 | 33.4706 | 37.1399 | 48.6734 | 6.801 | 11.72% | 23.44% | 26% | 34.08% | 4.762% | 142.8202 | 27.8197 | 0.68061 | 27.265 | 93.8267 | 37.42% | 117.2% | 3.8521 | 2311.2721 | 54.5005 | 32700.2904 | Fensterersatz K | -43166.7444 | -56.9% | Öl-Heizung | 45417.07 | 11772.1045 | -59953.8117 | -56.9% | -15540.028 | -56.9% | 2656.274 | 663.4875 | 1816.609 | 350.8057 | - | - | 4472.8831 | 7.461% | 1014.2932 | 6.527% | JA | JA | JA
11461 | D | M1 | 70 | 52.81% | KU | FW | FEWA | MFH-1 | D_M1_70_53%_KU-FEWA | 54.5005 | 1970 | Davos | 52.81% | 50% | 22.01% | Normal | Medium | 600 | 16 | 12.5 | 3 | 2.75 | I | 200 | 200 | 221.925 | 248.325 | 16.7353 | 33.4706 | 37.1399 | 48.6734 | 6.801 | 11.72% | 23.44% | 26% | 34.08% | 4.762% | 142.8202 | 27.8197 | 0.68061 | 27.265 | 93.8267 | 37.42% | 117.2% | 3.8521 | 2311.2721 | 54.5005 | 32700.2904 | Fensterersatz K | -43166.7444 | -56.9% | Fernwärme | 12887.7615 | 2531.3872 | -17012.7757 | -56.9% | -3341.6139 | -56.9% | 2656.274 | 663.4875 | 1816.609 | 350.8057 | - | - | 4472.8831 | 26.29% | 1014.2932 | 30.35% | JA | JA | JA
11462 | D | M1 | 70 | 52.81% | KU | W1 | LWMX | MFH-1 | D_M1_70_53%_KU-LWMX | 54.5005 | 1970 | Davos | 52.81% | 50% | 22.01% | Normal | Medium | 600 | 16 | 12.5 | 3 | 2.75 | I | 200 | 200 | 221.925 | 248.325 | 16.7353 | 33.4706 | 37.1399 | 48.6734 | 6.801 | 11.72% | 23.44% | 26% | 34.08% | 4.762% | 142.8202 | 27.8197 | 0.68061 | 27.265 | 93.8267 | 37.42% | 117.2% | 3.8521 | 2311.2721 | 54.5005 | 32700.2904 | Fensterersatz K | -43166.7444 | -56.9% | WP LW CH Mix | 25637.0277 | 1896.6168 | -33842.7276 | -56.9% | -2503.6712 | -56.9% | 2656.274 | 663.4875 | 1816.609 | 350.8057 | - | - | 4472.8831 | 13.22% | 1014.2932 | 40.51% | JA | JA | JA
11463 | D | M1 | 70 | 52.81% | KU | W2 | LWCH | MFH-1 | D_M1_70_53%_KU-LWCH | 54.5005 | 1970 | Davos | 52.81% | 50% | 22.01% | Normal | Medium | 600 | 16 | 12.5 | 3 | 2.75 | I | 200 | 200 | 221.925 | 248.325 | 16.7353 | 33.4706 | 37.1399 | 48.6734 | 6.801 | 11.72% | 23.44% | 26% | 34.08% | 4.762% | 142.8202 | 27.8197 | 0.68061 | 27.265 | 93.8267 | 37.42% | 117.2% | 3.8521 | 2311.2721 | 54.5005 | 32700.2904 | Fensterersatz K | -43166.7444 | -56.9% | WP LW CH Zer | 810.9672 | 565.715 | -1070.5353 | -56.9% | -746.7847 | -56.9% | 2656.274 | 663.4875 | 1816.609 | 350.8057 | - | - | 4472.8831 | 417.8% | 1014.2932 | 135.8% | NEIN | NEIN | NEIN
11464 | D | M1 | 70 | 52.81% | KU | W3 | ERMX | MFH-1 | D_M1_70_53%_KU-ERMX | 54.5005 | 1970 | Davos | 52.81% | 50% | 22.01% | Normal | Medium | 600 | 16 | 12.5 | 3 | 2.75 | I | 200 | 200 | 221.925 | 248.325 | 16.7353 | 33.4706 | 37.1399 | 48.6734 | 6.801 | 11.72% | 23.44% | 26% | 34.08% | 4.762% | 142.8202 | 27.8197 | 0.68061 | 27.265 | 93.8267 | 37.42% | 117.2% | 3.8521 | 2311.2721 | 54.5005 | 32700.2904 | Fensterersatz K | -43166.7444 | -56.9% | WP E CH Mix | 13766.8223 | 1144.5102 | -18173.1994 | -56.9% | -1510.8361 | -56.9% | 2656.274 | 663.4875 | 1816.609 | 350.8057 | - | - | 4472.8831 | 24.61% | 1014.2932 | 67.13% | JA | JA | JA
11465 | D | M1 | 70 | 52.81% | KU | ST | SOTH | MFH-1 | D_M1_70_53%_KU-SOTH | 54.5005 | 1970 | Davos | 52.81% | 50% | 22.01% | Normal | Medium | 600 | 16 | 12.5 | 3 | 2.75 | I | 200 | 200 | 221.925 | 248.325 | 16.7353 | 33.4706 | 37.1399 | 48.6734 | 6.801 | 11.72% | 23.44% | 26% | 34.08% | 4.762% | 142.8202 | 27.8197 | 0.68061 | 27.265 | 93.8267 | 37.42% | 117.2% | 3.8521 | 2311.2721 | 54.5005 | 32700.2904 | Fensterersatz K | -43166.7444 | -56.9% | Solarthermie | 2306.231 | 567.9524 | -3044.3914 | -56.9% | -749.7382 | -56.9% | 2656.274 | 663.4875 | 1816.609 | 350.8057 | - | - | 4472.8831 | 146.9% | 1014.2932 | 135.3% | NEIN | NEIN | NEIN
11466 | D | M1 | 70 | 52.81% | KU | HS | HO-SC | MFH-1 | D_M1_70_53%_KU-HO-SC | 54.5005 | 1970 | Davos | 52.81% | 50% | 22.01% | Normal | Medium | 600 | 16 | 12.5 | 3 | 2.75 | I | 200 | 200 | 221.925 | 248.325 | 16.7353 | 33.4706 | 37.1399 | 48.6734 | 6.801 | 11.72% | 23.44% | 26% | 34.08% | 4.762% | 142.8202 | 27.8197 | 0.68061 | 27.265 | 93.8267 | 37.42% | 117.2% | 3.8521 | 2311.2721 | 54.5005 | 32700.2904 | Fensterersatz K | -43166.7444 | -56.9% | Holz Schnitzel | 1181.0575 | 411.6389 | -1559.0812 | -56.9% | -543.3931 | -56.9% | 2656.274 | 663.4875 | 1816.609 | 350.8057 | - | - | 4472.8831 | 286.9% | 1014.2932 | 186.7% | NEIN | NEIN | NEIN
11467 | D | M1 | 70 | 52.81% | ME | ÖL | ÖL-HE | MFH-1 | D_M1_70_53%_ME-ÖL-HE | 59.2309 | 1970 | Davos | 52.81% | 50% | 22.01% | Normal | Medium | 600 | 16 | 12.5 | 3 | 2.75 | I | 200 | 200 | 221.925 | 248.325 | 16.7353 | 33.4706 | 37.1399 | 53.9732 | 7.066 | 11.28% | 22.56% | 25.03% | 36.37% | 4.762% | 148.385 | 27.8197 | 0.66385 | 27.265 | 93.8267 | 35.35% | 105.2% | 3.2049 | 1922.9559 | 59.2309 | 35538.5359 | Fensterersatz M | -40328.4989 | -53.16% | Öl-Heizung | 49359.0777 | 12793.8729 | -56011.804 | -53.16% | -14518.2596 | -53.16% | 2656.274 | 663.4875 | 2379.8101 | 567.6461 | - | - | 5036.0842 | 8.991% | 1231.1337 | 8.48% | JA | JA | JA
11468 | D | M1 | 70 | 52.81% | ME | FW | FEWA | MFH-1 | D_M1_70_53%_ME-FEWA | 59.2309 | 1970 | Davos | 52.81% | 50% | 22.01% | Normal | Medium | 600 | 16 | 12.5 | 3 | 2.75 | I | 200 | 200 | 221.925 | 248.325 | 16.7353 | 33.4706 | 37.1399 | 53.9732 | 7.066 | 11.28% | 22.56% | 25.03% | 36.37% | 4.762% | 148.385 | 27.8197 | 0.66385 | 27.265 | 93.8267 | 35.35% | 105.2% | 3.2049 | 1922.9559 | 59.2309 | 35538.5359 | Fensterersatz M | -40328.4989 | -53.16% | Fernwärme | 14006.3642 | 2751.1008 | -15894.1731 | -53.16% | -3121.9003 | -53.16% | 2656.274 | 663.4875 | 2379.8101 | 567.6461 | - | - | 5036.0842 | 31.69% | 1231.1337 | 39.44% | JA | JA | JA
11469 | D | M1 | 70 | 52.81% | ME | W1 | LWMX | MFH-1 | D_M1_70_53%_ME-LWMX | 59.2309 | 1970 | Davos | 52.81% | 50% | 22.01% | Normal | Medium | 600 | 16 | 12.5 | 3 | 2.75 | I | 200 | 200 | 221.925 | 248.325 | 16.7353 | 33.4706 | 37.1399 | 53.9732 | 7.066 | 11.28% | 22.56% | 25.03% | 36.37% | 4.762% | 148.385 | 27.8197 | 0.66385 | 27.265 | 93.8267 | 35.35% | 105.2% | 3.2049 | 1922.9559 | 59.2309 | 35538.5359 | Fensterersatz M | -40328.4989 | -53.16% | WP LW CH Mix | 27862.2122 | 2061.2351 | -31617.5431 | -53.16% | -2339.0529 | -53.16% | 2656.274 | 663.4875 | 2379.8101 | 567.6461 | - | - | 5036.0842 | 15.93% | 1231.1337 | 52.63% | JA | JA | JA
11470 | D | M1 | 70 | 52.81% | ME | W2 | LWCH | MFH-1 | D_M1_70_53%_ME-LWCH | 59.2309 | 1970 | Davos | 52.81% | 50% | 22.01% | Normal | Medium | 600 | 16 | 12.5 | 3 | 2.75 | I | 200 | 200 | 221.925 | 248.325 | 16.7353 | 33.4706 | 37.1399 | 53.9732 | 7.066 | 11.28% | 22.56% | 25.03% | 36.37% | 4.762% | 148.385 | 27.8197 | 0.66385 | 27.265 | 93.8267 | 35.35% | 105.2% | 3.2049 | 1922.9559 | 59.2309 | 35538.5359 | Fensterersatz M | -40328.4989 | -53.16% | WP LW CH Zer | 881.3557 | 614.8167 | -1000.1468 | -53.16% | -697.683 | -53.16% | 2656.274 | 663.4875 | 2379.8101 | 567.6461 | - | - | 5036.0842 | 503.5% | 1231.1337 | 176.5% | NEIN | NEIN | NEIN
11471 | D | M1 | 70 | 52.81% | ME | W3 | ERMX | MFH-1 | D_M1_70_53%_ME-ERMX | 59.2309 | 1970 | Davos | 52.81% | 50% | 22.01% | Normal | Medium | 600 | 16 | 12.5 | 3 | 2.75 | I | 200 | 200 | 221.925 | 248.325 | 16.7353 | 33.4706 | 37.1399 | 53.9732 | 7.066 | 11.28% | 22.56% | 25.03% | 36.37% | 4.762% | 148.385 | 27.8197 | 0.66385 | 27.265 | 93.8267 | 35.35% | 105.2% | 3.2049 | 1922.9559 | 59.2309 | 35538.5359 | Fensterersatz M | -40328.4989 | -53.16% | WP E CH Mix | 14961.7236 | 1243.8488 | -16978.298 | -53.16% | -1411.4975 | -53.16% | 2656.274 | 663.4875 | 2379.8101 | 567.6461 | - | - | 5036.0842 | 29.66% | 1231.1337 | 87.22% | JA | JA | JA
11472 | D | M1 | 70 | 52.81% | ME | ST | SOTH | MFH-1 | D_M1_70_53%_ME-SOTH | 59.2309 | 1970 | Davos | 52.81% | 50% | 22.01% | Normal | Medium | 600 | 16 | 12.5 | 3 | 2.75 | I | 200 | 200 | 221.925 | 248.325 | 16.7353 | 33.4706 | 37.1399 | 53.9732 | 7.066 | 11.28% | 22.56% | 25.03% | 36.37% | 4.762% | 148.385 | 27.8197 | 0.66385 | 27.265 | 93.8267 | 35.35% | 105.2% | 3.2049 | 1922.9559 | 59.2309 | 35538.5359 | Fensterersatz M | -40328.4989 | -53.16% | Solarthermie | 2506.402 | 617.2483 | -2844.2204 | -53.16% | -700.4423 | -53.16% | 2656.274 | 663.4875 | 2379.8101 | 567.6461 | - | - | 5036.0842 | 177.1% | 1231.1337 | 175.8% | NEIN | NEIN | NEIN
11473 | D | M1 | 70 | 52.81% | ME | HS | HO-SC | MFH-1 | D_M1_70_53%_ME-HO-SC | 59.2309 | 1970 | Davos | 52.81% | 50% | 22.01% | Normal | Medium | 600 | 16 | 12.5 | 3 | 2.75 | I | 200 | 200 | 221.925 | 248.325 | 16.7353 | 33.4706 | 37.1399 | 53.9732 | 7.066 | 11.28% | 22.56% | 25.03% | 36.37% | 4.762% | 148.385 | 27.8197 | 0.66385 | 27.265 | 93.8267 | 35.35% | 105.2% | 3.2049 | 1922.9559 | 59.2309 | 35538.5359 | Fensterersatz M | -40328.4989 | -53.16% | Holz Schnitzel | 1283.5683 | 447.3675 | -1456.5705 | -53.16% | -507.6646 | -53.16% | 2656.274 | 663.4875 | 2379.8101 | 567.6461 | - | - | 5036.0842 | 345.7% | 1231.1337 | 242.5% | NEIN | NEIN | NEIN
11474 | D | M1 | 70 | 52.81% | GH | ÖL | ÖL-HE | MFH-1 | D_M1_70_53%_GH-ÖL-HE | 10.6419 | 1970 | Davos | 52.81% | 50% | 22.01% | Normal | Medium | 600 | 16 | 12.5 | 3 | 2.75 | I | 200 | 200 | 221.925 | 248.325 | 5.9769 | 7.1723 | 9.0197 | 49.9984 | 14.4334 | 6.902% | 8.282% | 10.42% | 57.73% | 16.67% | 86.6007 | 27.8197 | 0.90699 | 27.265 | 93.8267 | 74.38% | 799.7% | 13.6244 | 8174.6444 | 10.6419 | 6385.1214 | Gebäudehülle | -69481.9134 | -91.58% | Öl-Heizung | 8868.2242 | 2298.6437 | -96502.6575 | -91.58% | -25013.4888 | -91.58% | 2656.274 | 663.4875 | 1475.8922 | 304.88 | 3598.93 | 981.925 | 7731.0963 | 8.011% | 1950.2925 | 7.797% | JA | JA | JA
11475 | D | M1 | 70 | 52.81% | GH | FW | FEWA | MFH-1 | D_M1_70_53%_GH-FEWA | 10.6419 | 1970 | Davos | 52.81% | 50% | 22.01% | Normal | Medium | 600 | 16 | 12.5 | 3 | 2.75 | I | 200 | 200 | 221.925 | 248.325 | 5.9769 | 7.1723 | 9.0197 | 49.9984 | 14.4334 | 6.902% | 8.282% | 10.42% | 57.73% | 16.67% | 86.6007 | 27.8197 | 0.90699 | 27.265 | 93.8267 | 74.38% | 799.7% | 13.6244 | 8174.6444 | 10.6419 | 6385.1214 | Gebäudehülle | -69481.9134 | -91.58% | Fernwärme | 2516.489 | 494.2835 | -27384.0482 | -91.58% | -5378.7175 | -91.58% | 2656.274 | 663.4875 | 1475.8922 | 304.88 | 3598.93 | 981.925 | 7731.0963 | 28.23% | 1950.2925 | 36.26% | JA | JA | JA
11476 | D | M1 | 70 | 52.81% | GH | W1 | LWMX | MFH-1 | D_M1_70_53%_GH-LWMX | 10.6419 | 1970 | Davos | 52.81% | 50% | 22.01% | Normal | Medium | 600 | 16 | 12.5 | 3 | 2.75 | I | 200 | 200 | 221.925 | 248.325 | 5.9769 | 7.1723 | 9.0197 | 49.9984 | 14.4334 | 6.902% | 8.282% | 10.42% | 57.73% | 16.67% | 86.6007 | 27.8197 | 0.90699 | 27.265 | 93.8267 | 74.38% | 799.7% | 13.6244 | 8174.6444 | 10.6419 | 6385.1214 | Gebäudehülle | -69481.9134 | -91.58% | WP LW CH Mix | 5005.9352 | 370.337 | -54473.8201 | -91.58% | -4029.951 | -91.58% | 2656.274 | 663.4875 | 1475.8922 | 304.88 | 3598.93 | 981.925 | 7731.0963 | 14.19% | 1950.2925 | 48.39% | JA | JA | JA
11477 | D | M1 | 70 | 52.81% | GH | W2 | LWCH | MFH-1 | D_M1_70_53%_GH-LWCH | 10.6419 | 1970 | Davos | 52.81% | 50% | 22.01% | Normal | Medium | 600 | 16 | 12.5 | 3 | 2.75 | I | 200 | 200 | 221.925 | 248.325 | 5.9769 | 7.1723 | 9.0197 | 49.9984 | 14.4334 | 6.902% | 8.282% | 10.42% | 57.73% | 16.67% | 86.6007 | 27.8197 | 0.90699 | 27.265 | 93.8267 | 74.38% | 799.7% | 13.6244 | 8174.6444 | 10.6419 | 6385.1214 | Gebäudehülle | -69481.9134 | -91.58% | WP LW CH Zer | 158.351 | 110.4626 | -1723.1515 | -91.58% | -1202.0371 | -91.58% | 2656.274 | 663.4875 | 1475.8922 | 304.88 | 3598.93 | 981.925 | 7731.0963 | 448.7% | 1950.2925 | 162.2% | NEIN | NEIN | NEIN
11478 | D | M1 | 70 | 52.81% | GH | W3 | ERMX | MFH-1 | D_M1_70_53%_GH-ERMX | 10.6419 | 1970 | Davos | 52.81% | 50% | 22.01% | Normal | Medium | 600 | 16 | 12.5 | 3 | 2.75 | I | 200 | 200 | 221.925 | 248.325 | 5.9769 | 7.1723 | 9.0197 | 49.9984 | 14.4334 | 6.902% | 8.282% | 10.42% | 57.73% | 16.67% | 86.6007 | 27.8197 | 0.90699 | 27.265 | 93.8267 | 74.38% | 799.7% | 13.6244 | 8174.6444 | 10.6419 | 6385.1214 | Gebäudehülle | -69481.9134 | -91.58% | WP E CH Mix | 2688.1361 | 223.4792 | -29251.8855 | -91.58% | -2431.867 | -91.58% | 2656.274 | 663.4875 | 1475.8922 | 304.88 | 3598.93 | 981.925 | 7731.0963 | 26.43% | 1950.2925 | 80.2% | JA | JA | JA
11479 | D | M1 | 70 | 52.81% | GH | ST | SOTH | MFH-1 | D_M1_70_53%_GH-SOTH | 10.6419 | 1970 | Davos | 52.81% | 50% | 22.01% | Normal | Medium | 600 | 16 | 12.5 | 3 | 2.75 | I | 200 | 200 | 221.925 | 248.325 | 5.9769 | 7.1723 | 9.0197 | 49.9984 | 14.4334 | 6.902% | 8.282% | 10.42% | 57.73% | 16.67% | 86.6007 | 27.8197 | 0.90699 | 27.265 | 93.8267 | 74.38% | 799.7% | 13.6244 | 8174.6444 | 10.6419 | 6385.1214 | Gebäudehülle | -69481.9134 | -91.58% | Solarthermie | 450.3191 | 110.8995 | -4900.3034 | -91.58% | -1206.7911 | -91.58% | 2656.274 | 663.4875 | 1475.8922 | 304.88 | 3598.93 | 981.925 | 7731.0963 | 157.8% | 1950.2925 | 161.6% | NEIN | NEIN | NEIN
11480 | D | M1 | 70 | 52.81% | GH | HS | HO-SC | MFH-1 | D_M1_70_53%_GH-HO-SC | 10.6419 | 1970 | Davos | 52.81% | 50% | 22.01% | Normal | Medium | 600 | 16 | 12.5 | 3 | 2.75 | I | 200 | 200 | 221.925 | 248.325 | 5.9769 | 7.1723 | 9.0197 | 49.9984 | 14.4334 | 6.902% | 8.282% | 10.42% | 57.73% | 16.67% | 86.6007 | 27.8197 | 0.90699 | 27.265 | 93.8267 | 74.38% | 799.7% | 13.6244 | 8174.6444 | 10.6419 | 6385.1214 | Gebäudehülle | -69481.9134 | -91.58% | Holz Schnitzel | 230.6156 | 80.3774 | -2509.5232 | -91.58% | -874.6547 | -91.58% | 2656.274 | 663.4875 | 1475.8922 | 304.88 | 3598.93 | 981.925 | 7731.0963 | 308.1% | 1950.2925 | 223% | NEIN | NEIN | NEIN
11481 | D | M2 | 70 | 18.12% | IZ | ÖL | ÖL-HE | MFH-2 | D_M2_70_18%_IZ-ÖL-HE | 85.5847 | 1970 | Davos | 18.12% | 20% | 22.01% | Normal | Medium | 1500 | 25 | 15 | 4 | 2.75 | I | 375 | 375 | 720.5 | 159.5 | 12.5515 | 25.103 | 48.2312 | 32.2195 | 5.9053 | 10.12% | 20.24% | 38.89% | 25.98% | 4.762% | 124.0105 | 27.8197 | 0.43631 | 27.265 | 39.1008 | 11.24% | 19.93% | 0.069655 | 104.4824 | 85.5847 | 128377.0133 | Ist-Zustand | - | - | Öl-Heizung | 178301.4073 | 46215.7248 |  |  |  |  | - | - | - | - | - | - | - | - | - | - | JA | JA | JA
11482 | D | M2 | 70 | 18.12% | IZ | FW | FEWA | MFH-2 | D_M2_70_18%_IZ-FEWA | 85.5847 | 1970 | Davos | 18.12% | 20% | 22.01% | Normal | Medium | 1500 | 25 | 15 | 4 | 2.75 | I | 375 | 375 | 720.5 | 159.5 | 12.5515 | 25.103 | 48.2312 | 32.2195 | 5.9053 | 10.12% | 20.24% | 38.89% | 25.98% | 4.762% | 124.0105 | 27.8197 | 0.43631 | 27.265 | 39.1008 | 11.24% | 19.93% | 0.069655 | 104.4824 | 85.5847 | 128377.0133 | Ist-Zustand | - | - | Fernwärme | 50595.6464 | 9937.8911 | -127705.7609 | -71.62% | -36277.8336 | -78.5% | - | - | - | - | - | - | - | - | - | - | JA | JA | JA
11483 | D | M2 | 70 | 18.12% | IZ | W1 | LWMX | MFH-2 | D_M2_70_18%_IZ-LWMX | 85.5847 | 1970 | Davos | 18.12% | 20% | 22.01% | Normal | Medium | 1500 | 25 | 15 | 4 | 2.75 | I | 375 | 375 | 720.5 | 159.5 | 12.5515 | 25.103 | 48.2312 | 32.2195 | 5.9053 | 10.12% | 20.24% | 38.89% | 25.98% | 4.762% | 124.0105 | 27.8197 | 0.43631 | 27.265 | 39.1008 | 11.24% | 19.93% | 0.069655 | 104.4824 | 85.5847 | 128377.0133 | Ist-Zustand | - | - | WP LW CH Mix | 100647.5784 | 7445.8668 | -77653.8289 | -43.55% | -38769.858 | -83.89% | - | - | - | - | - | - | - | - | - | - | JA | JA | JA
11484 | D | M2 | 70 | 18.12% | IZ | W2 | LWCH | MFH-2 | D_M2_70_18%_IZ-LWCH | 85.5847 | 1970 | Davos | 18.12% | 20% | 22.01% | Normal | Medium | 1500 | 25 | 15 | 4 | 2.75 | I | 375 | 375 | 720.5 | 159.5 | 12.5515 | 25.103 | 48.2312 | 32.2195 | 5.9053 | 10.12% | 20.24% | 38.89% | 25.98% | 4.762% | 124.0105 | 27.8197 | 0.43631 | 27.265 | 39.1008 | 11.24% | 19.93% | 0.069655 | 104.4824 | 85.5847 | 128377.0133 | Ist-Zustand | - | - | WP LW CH Zer | 3183.7499 | 2220.9223 | -175117.6574 | -98.21% | -43994.8024 | -95.19% | - | - | - | - | - | - | - | - | - | - | JA | JA | JA
11485 | D | M2 | 70 | 18.12% | IZ | W3 | ERMX | MFH-2 | D_M2_70_18%_IZ-ERMX | 85.5847 | 1970 | Davos | 18.12% | 20% | 22.01% | Normal | Medium | 1500 | 25 | 15 | 4 | 2.75 | I | 375 | 375 | 720.5 | 159.5 | 12.5515 | 25.103 | 48.2312 | 32.2195 | 5.9053 | 10.12% | 20.24% | 38.89% | 25.98% | 4.762% | 124.0105 | 27.8197 | 0.43631 | 27.265 | 39.1008 | 11.24% | 19.93% | 0.069655 | 104.4824 | 85.5847 | 128377.0133 | Ist-Zustand | - | - | WP E CH Mix | 54046.7226 | 4493.1955 | -124254.6847 | -69.69% | -41722.5293 | -90.28% | - | - | - | - | - | - | - | - | - | - | JA | JA | JA
11486 | D | M2 | 70 | 18.12% | IZ | ST | SOTH | MFH-2 | D_M2_70_18%_IZ-SOTH | 85.5847 | 1970 | Davos | 18.12% | 20% | 22.01% | Normal | Medium | 1500 | 25 | 15 | 4 | 2.75 | I | 375 | 375 | 720.5 | 159.5 | 12.5515 | 25.103 | 48.2312 | 32.2195 | 5.9053 | 10.12% | 20.24% | 38.89% | 25.98% | 4.762% | 124.0105 | 27.8197 | 0.43631 | 27.265 | 39.1008 | 11.24% | 19.93% | 0.069655 | 104.4824 | 85.5847 | 128377.0133 | Ist-Zustand | - | - | Solarthermie | 9053.9578 | 2229.706 | -169247.4495 | -94.92% | -43986.0188 | -95.18% | - | - | - | - | - | - | - | - | - | - | JA | JA | JA
11487 | D | M2 | 70 | 18.12% | IZ | HS | HO-SC | MFH-2 | D_M2_70_18%_IZ-HO-SC | 85.5847 | 1970 | Davos | 18.12% | 20% | 22.01% | Normal | Medium | 1500 | 25 | 15 | 4 | 2.75 | I | 375 | 375 | 720.5 | 159.5 | 12.5515 | 25.103 | 48.2312 | 32.2195 | 5.9053 | 10.12% | 20.24% | 38.89% | 25.98% | 4.762% | 124.0105 | 27.8197 | 0.43631 | 27.265 | 39.1008 | 11.24% | 19.93% | 0.069655 | 104.4824 | 85.5847 | 128377.0133 | Ist-Zustand | - | - | Holz Schnitzel | 4636.6757 | 1616.04 | -173664.7317 | -97.4% | -44599.6847 | -96.5% | - | - | - | - | - | - | - | - | - | - | JA | JA | JA
11488 | D | M2 | 70 | 18.12% | 2V | ÖL | ÖL-HE | MFH-2 | D_M2_70_18%_2V-ÖL-HE | 78.7004 | 1970 | Davos | 18.12% | 20% | 22.01% | Normal | Medium | 1500 | 25 | 15 | 4 | 2.75 | I | 375 | 375 | 720.5 | 159.5 | 12.5515 | 25.103 | 48.2312 | 17.0938 | 5.149 | 11.61% | 23.22% | 44.61% | 15.81% | 4.762% | 108.1284 | 27.8197 | 0.4211 | 27.265 | 30.0776 | 9.317% | 16.09% | 0.048638 | 72.9565 | 78.7004 | 118050.5377 | Glasersatz 2-IV | -10326.4756 | -8.044% | Öl-Heizung | 163959.0801 | 42498.1936 | -14342.3272 | -8.044% | -3717.5312 | -8.044% | 1612.6921 | 394.4657 | - | - | - | - | 1612.6921 | 11.24% | 394.4657 | 10.61% | JA | JA | JA
11489 | D | M2 | 70 | 18.12% | 2V | FW | FEWA | MFH-2 | D_M2_70_18%_2V-FEWA | 78.7004 | 1970 | Davos | 18.12% | 20% | 22.01% | Normal | Medium | 1500 | 25 | 15 | 4 | 2.75 | I | 375 | 375 | 720.5 | 159.5 | 12.5515 | 25.103 | 48.2312 | 17.0938 | 5.149 | 11.61% | 23.22% | 44.61% | 15.81% | 4.762% | 108.1284 | 27.8197 | 0.4211 | 27.265 | 30.0776 | 9.317% | 16.09% | 0.048638 | 72.9565 | 78.7004 | 118050.5377 | Glasersatz 2-IV | -10326.4756 | -8.044% | Fernwärme | 46525.8001 | 9138.5004 | -4069.8463 | -8.044% | -799.3907 | -8.044% | 1612.6921 | 394.4657 | - | - | - | - | 1612.6921 | 39.63% | 394.4657 | 49.35% | JA | JA | JA
11490 | D | M2 | 70 | 18.12% | 2V | W1 | LWMX | MFH-2 | D_M2_70_18%_2V-LWMX | 78.7004 | 1970 | Davos | 18.12% | 20% | 22.01% | Normal | Medium | 1500 | 25 | 15 | 4 | 2.75 | I | 375 | 375 | 720.5 | 159.5 | 12.5515 | 25.103 | 48.2312 | 17.0938 | 5.149 | 11.61% | 23.22% | 44.61% | 15.81% | 4.762% | 108.1284 | 27.8197 | 0.4211 | 27.265 | 30.0776 | 9.317% | 16.09% | 0.048638 | 72.9565 | 78.7004 | 118050.5377 | Glasersatz 2-IV | -10326.4756 | -8.044% | WP LW CH Mix | 92551.6215 | 6846.9312 | -8095.9569 | -8.044% | -598.9356 | -8.044% | 1612.6921 | 394.4657 | - | - | - | - | 1612.6921 | 19.92% | 394.4657 | 65.86% | JA | JA | JA
11491 | D | M2 | 70 | 18.12% | 2V | W2 | LWCH | MFH-2 | D_M2_70_18%_2V-LWCH | 78.7004 | 1970 | Davos | 18.12% | 20% | 22.01% | Normal | Medium | 1500 | 25 | 15 | 4 | 2.75 | I | 375 | 375 | 720.5 | 159.5 | 12.5515 | 25.103 | 48.2312 | 17.0938 | 5.149 | 11.61% | 23.22% | 44.61% | 15.81% | 4.762% | 108.1284 | 27.8197 | 0.4211 | 27.265 | 30.0776 | 9.317% | 16.09% | 0.048638 | 72.9565 | 78.7004 | 118050.5377 | Glasersatz 2-IV | -10326.4756 | -8.044% | WP LW CH Zer | 2927.6533 | 2042.2743 | -256.0966 | -8.044% | -178.648 | -8.044% | 1612.6921 | 394.4657 | - | - | - | - | 1612.6921 | 629.7% | 394.4657 | 220.8% | NEIN | NEIN | NEIN
11492 | D | M2 | 70 | 18.12% | 2V | W3 | ERMX | MFH-2 | D_M2_70_18%_2V-ERMX | 78.7004 | 1970 | Davos | 18.12% | 20% | 22.01% | Normal | Medium | 1500 | 25 | 15 | 4 | 2.75 | I | 375 | 375 | 720.5 | 159.5 | 12.5515 | 25.103 | 48.2312 | 17.0938 | 5.149 | 11.61% | 23.22% | 44.61% | 15.81% | 4.762% | 108.1284 | 27.8197 | 0.4211 | 27.265 | 30.0776 | 9.317% | 16.09% | 0.048638 | 72.9565 | 78.7004 | 118050.5377 | Glasersatz 2-IV | -10326.4756 | -8.044% | WP E CH Mix | 49699.2764 | 4131.7688 | -4347.4462 | -8.044% | -361.4266 | -8.044% | 1612.6921 | 394.4657 | - | - | - | - | 1612.6921 | 37.1% | 394.4657 | 109.1% | JA | NEIN | JA
11493 | D | M2 | 70 | 18.12% | 2V | ST | SOTH | MFH-2 | D_M2_70_18%_2V-SOTH | 78.7004 | 1970 | Davos | 18.12% | 20% | 22.01% | Normal | Medium | 1500 | 25 | 15 | 4 | 2.75 | I | 375 | 375 | 720.5 | 159.5 | 12.5515 | 25.103 | 48.2312 | 17.0938 | 5.149 | 11.61% | 23.22% | 44.61% | 15.81% | 4.762% | 108.1284 | 27.8197 | 0.4211 | 27.265 | 30.0776 | 9.317% | 16.09% | 0.048638 | 72.9565 | 78.7004 | 118050.5377 | Glasersatz 2-IV | -10326.4756 | -8.044% | Solarthermie | 8325.6695 | 2050.3514 | -728.2883 | -8.044% | -179.3546 | -8.044% | 1612.6921 | 394.4657 | - | - | - | - | 1612.6921 | 221.4% | 394.4657 | 219.9% | NEIN | NEIN | NEIN
11494 | D | M2 | 70 | 18.12% | 2V | HS | HO-SC | MFH-2 | D_M2_70_18%_2V-HO-SC | 78.7004 | 1970 | Davos | 18.12% | 20% | 22.01% | Normal | Medium | 1500 | 25 | 15 | 4 | 2.75 | I | 375 | 375 | 720.5 | 159.5 | 12.5515 | 25.103 | 48.2312 | 17.0938 | 5.149 | 11.61% | 23.22% | 44.61% | 15.81% | 4.762% | 108.1284 | 27.8197 | 0.4211 | 27.265 | 30.0776 | 9.317% | 16.09% | 0.048638 | 72.9565 | 78.7004 | 118050.5377 | Glasersatz 2-IV | -10326.4756 | -8.044% | Holz Schnitzel | 4263.7077 | 1486.0479 | -372.968 | -8.044% | -129.9921 | -8.044% | 1612.6921 | 394.4657 | - | - | - | - | 1612.6921 | 432.4% | 394.4657 | 303.5% | NEIN | NEIN | NEIN
11495 | D | M2 | 70 | 18.12% | 3V | ÖL | ÖL-HE | MFH-2 | D_M2_70_18%_3V-ÖL-HE | 78.2173 | 1970 | Davos | 18.12% | 20% | 22.01% | Normal | Medium | 1500 | 25 | 15 | 4 | 2.75 | I | 375 | 375 | 720.5 | 159.5 | 12.5515 | 25.103 | 48.2312 | 11.8892 | 4.8887 | 12.23% | 24.45% | 46.98% | 11.58% | 4.762% | 102.6636 | 27.8197 | 0.40056 | 27.265 | 25.0646 | 7.694% | 12.84% | 0.02973 | 44.5953 | 78.2173 | 117325.9205 | Glasersatz 3-IV | -11051.0928 | -8.608% | Öl-Heizung | 162952.6673 | 42237.3314 | -15348.74 | -8.608% | -3978.3934 | -8.608% | 2047.3607 | 511.3924 | - | - | - | - | 2047.3607 | 13.34% | 511.3924 | 12.85% | JA | JA | JA
11496 | D | M2 | 70 | 18.12% | 3V | FW | FEWA | MFH-2 | D_M2_70_18%_3V-FEWA | 78.2173 | 1970 | Davos | 18.12% | 20% | 22.01% | Normal | Medium | 1500 | 25 | 15 | 4 | 2.75 | I | 375 | 375 | 720.5 | 159.5 | 12.5515 | 25.103 | 48.2312 | 11.8892 | 4.8887 | 12.23% | 24.45% | 46.98% | 11.58% | 4.762% | 102.6636 | 27.8197 | 0.40056 | 27.265 | 25.0646 | 7.694% | 12.84% | 0.02973 | 44.5953 | 78.2173 | 117325.9205 | Glasersatz 3-IV | -11051.0928 | -8.608% | Fernwärme | 46240.2157 | 9082.4065 | -4355.4307 | -8.608% | -855.4846 | -8.608% | 2047.3607 | 511.3924 | - | - | - | - | 2047.3607 | 47.01% | 511.3924 | 59.78% | JA | JA | JA
11497 | D | M2 | 70 | 18.12% | 3V | W1 | LWMX | MFH-2 | D_M2_70_18%_3V-LWMX | 78.2173 | 1970 | Davos | 18.12% | 20% | 22.01% | Normal | Medium | 1500 | 25 | 15 | 4 | 2.75 | I | 375 | 375 | 720.5 | 159.5 | 12.5515 | 25.103 | 48.2312 | 11.8892 | 4.8887 | 12.23% | 24.45% | 46.98% | 11.58% | 4.762% | 102.6636 | 27.8197 | 0.40056 | 27.265 | 25.0646 | 7.694% | 12.84% | 0.02973 | 44.5953 | 78.2173 | 117325.9205 | Glasersatz 3-IV | -11051.0928 | -8.608% | WP LW CH Mix | 91983.5216 | 6804.9034 | -8664.0568 | -8.608% | -640.9634 | -8.608% | 2047.3607 | 511.3924 | - | - | - | - | 2047.3607 | 23.63% | 511.3924 | 79.78% | JA | JA | JA
11498 | D | M2 | 70 | 18.12% | 3V | W2 | LWCH | MFH-2 | D_M2_70_18%_3V-LWCH | 78.2173 | 1970 | Davos | 18.12% | 20% | 22.01% | Normal | Medium | 1500 | 25 | 15 | 4 | 2.75 | I | 375 | 375 | 720.5 | 159.5 | 12.5515 | 25.103 | 48.2312 | 11.8892 | 4.8887 | 12.23% | 24.45% | 46.98% | 11.58% | 4.762% | 102.6636 | 27.8197 | 0.40056 | 27.265 | 25.0646 | 7.694% | 12.84% | 0.02973 | 44.5953 | 78.2173 | 117325.9205 | Glasersatz 3-IV | -11051.0928 | -8.608% | WP LW CH Zer | 2909.6828 | 2029.7384 | -274.0671 | -8.608% | -191.1839 | -8.608% | 2047.3607 | 511.3924 | - | - | - | - | 2047.3607 | 747% | 511.3924 | 267.5% | NEIN | NEIN | NEIN
11499 | D | M2 | 70 | 18.12% | 3V | W3 | ERMX | MFH-2 | D_M2_70_18%_3V-ERMX | 78.2173 | 1970 | Davos | 18.12% | 20% | 22.01% | Normal | Medium | 1500 | 25 | 15 | 4 | 2.75 | I | 375 | 375 | 720.5 | 159.5 | 12.5515 | 25.103 | 48.2312 | 11.8892 | 4.8887 | 12.23% | 24.45% | 46.98% | 11.58% | 4.762% | 102.6636 | 27.8197 | 0.40056 | 27.265 | 25.0646 | 7.694% | 12.84% | 0.02973 | 44.5953 | 78.2173 | 117325.9205 | Glasersatz 3-IV | -11051.0928 | -8.608% | WP E CH Mix | 49394.2125 | 4106.4072 | -4652.5101 | -8.608% | -386.7882 | -8.608% | 2047.3607 | 511.3924 | - | - | - | - | 2047.3607 | 44.01% | 511.3924 | 132.2% | JA | NEIN | JA
11500 | D | M2 | 70 | 18.12% | 3V | ST | SOTH | MFH-2 | D_M2_70_18%_3V-SOTH | 78.2173 | 1970 | Davos | 18.12% | 20% | 22.01% | Normal | Medium | 1500 | 25 | 15 | 4 | 2.75 | I | 375 | 375 | 720.5 | 159.5 | 12.5515 | 25.103 | 48.2312 | 11.8892 | 4.8887 | 12.23% | 24.45% | 46.98% | 11.58% | 4.762% | 102.6636 | 27.8197 | 0.40056 | 27.265 | 25.0646 | 7.694% | 12.84% | 0.02973 | 44.5953 | 78.2173 | 117325.9205 | Glasersatz 3-IV | -11051.0928 | -8.608% | Solarthermie | 8274.5649 | 2037.766 | -779.3929 | -8.608% | -191.94 | -8.608% | 2047.3607 | 511.3924 | - | - | - | - | 2047.3607 | 262.7% | 511.3924 | 266.4% | NEIN | NEIN | NEIN
11501 | D | M2 | 70 | 18.12% | 3V | HS | HO-SC | MFH-2 | D_M2_70_18%_3V-HO-SC | 78.2173 | 1970 | Davos | 18.12% | 20% | 22.01% | Normal | Medium | 1500 | 25 | 15 | 4 | 2.75 | I | 375 | 375 | 720.5 | 159.5 | 12.5515 | 25.103 | 48.2312 | 11.8892 | 4.8887 | 12.23% | 24.45% | 46.98% | 11.58% | 4.762% | 102.6636 | 27.8197 | 0.40056 | 27.265 | 25.0646 | 7.694% | 12.84% | 0.02973 | 44.5953 | 78.2173 | 117325.9205 | Glasersatz 3-IV | -11051.0928 | -8.608% | Holz Schnitzel | 4237.5362 | 1476.9263 | -399.1395 | -8.608% | -139.1138 | -8.608% | 2047.3607 | 511.3924 | - | - | - | - | 2047.3607 | 512.9% | 511.3924 | 367.6% | NEIN | NEIN | NEIN
11502 | D | M2 | 70 | 18.12% | VK | ÖL | ÖL-HE | MFH-2 | D_M2_70_18%_VK-ÖL-HE | 79.8841 | 1970 | Davos | 18.12% | 20% | 22.01% | Normal | Medium | 1500 | 25 | 15 | 4 | 2.75 | I | 375 | 375 | 720.5 | 159.5 | 12.5515 | 25.103 | 48.2312 | 13.486 | 4.9686 | 12.03% | 24.06% | 46.22% | 12.93% | 4.762% | 104.3403 | 27.8197 | 0.39555 | 27.265 | 25.0646 | 7.502% | 12.41% | 0.02511 | 37.6656 | 79.8841 | 119826.1151 | Glasersatz Vakuum | -8550.8981 | -6.661% | Öl-Heizung | 166425.1599 | 43137.4014 | -11876.2474 | -6.661% | -3078.3233 | -6.661% | 2177.1344 | 532.5287 | - | - | - | - | 2177.1344 | 18.33% | 532.5287 | 17.3% | JA | JA | JA
11503 | D | M2 | 70 | 18.12% | VK | FW | FEWA | MFH-2 | D_M2_70_18%_VK-FEWA | 79.8841 | 1970 | Davos | 18.12% | 20% | 22.01% | Normal | Medium | 1500 | 25 | 15 | 4 | 2.75 | I | 375 | 375 | 720.5 | 159.5 | 12.5515 | 25.103 | 48.2312 | 13.486 | 4.9686 | 12.03% | 24.06% | 46.22% | 12.93% | 4.762% | 104.3403 | 27.8197 | 0.39555 | 27.265 | 25.0646 | 7.502% | 12.41% | 0.02511 | 37.6656 | 79.8841 | 119826.1151 | Glasersatz Vakuum | -8550.8981 | -6.661% | Fernwärme | 47225.5866 | 9275.951 | -3370.0599 | -6.661% | -661.9401 | -6.661% | 2177.1344 | 532.5287 | - | - | - | - | 2177.1344 | 64.6% | 532.5287 | 80.45% | JA | JA | JA
11504 | D | M2 | 70 | 18.12% | VK | W1 | LWMX | MFH-2 | D_M2_70_18%_VK-LWMX | 79.8841 | 1970 | Davos | 18.12% | 20% | 22.01% | Normal | Medium | 1500 | 25 | 15 | 4 | 2.75 | I | 375 | 375 | 720.5 | 159.5 | 12.5515 | 25.103 | 48.2312 | 13.486 | 4.9686 | 12.03% | 24.06% | 46.22% | 12.93% | 4.762% | 104.3403 | 27.8197 | 0.39555 | 27.265 | 25.0646 | 7.502% | 12.41% | 0.02511 | 37.6656 | 79.8841 | 119826.1151 | Glasersatz Vakuum | -8550.8981 | -6.661% | WP LW CH Mix | 93943.6743 | 6949.9147 | -6703.9041 | -6.661% | -495.9521 | -6.661% | 2177.1344 | 532.5287 | - | - | - | - | 2177.1344 | 32.48% | 532.5287 | 107.4% | JA | NEIN | JA
11505 | D | M2 | 70 | 18.12% | VK | W2 | LWCH | MFH-2 | D_M2_70_18%_VK-LWCH | 79.8841 | 1970 | Davos | 18.12% | 20% | 22.01% | Normal | Medium | 1500 | 25 | 15 | 4 | 2.75 | I | 375 | 375 | 720.5 | 159.5 | 12.5515 | 25.103 | 48.2312 | 13.486 | 4.9686 | 12.03% | 24.06% | 46.22% | 12.93% | 4.762% | 104.3403 | 27.8197 | 0.39555 | 27.265 | 25.0646 | 7.502% | 12.41% | 0.02511 | 37.6656 | 79.8841 | 119826.1151 | Glasersatz Vakuum | -8550.8981 | -6.661% | WP LW CH Zer | 2971.6877 | 2072.9918 | -212.0623 | -6.661% | -147.9305 | -6.661% | 2177.1344 | 532.5287 | - | - | - | - | 2177.1344 | 1027% | 532.5287 | 360% | NEIN | NEIN | NEIN
11506 | D | M2 | 70 | 18.12% | VK | W3 | ERMX | MFH-2 | D_M2_70_18%_VK-ERMX | 79.8841 | 1970 | Davos | 18.12% | 20% | 22.01% | Normal | Medium | 1500 | 25 | 15 | 4 | 2.75 | I | 375 | 375 | 720.5 | 159.5 | 12.5515 | 25.103 | 48.2312 | 13.486 | 4.9686 | 12.03% | 24.06% | 46.22% | 12.93% | 4.762% | 104.3403 | 27.8197 | 0.39555 | 27.265 | 25.0646 | 7.502% | 12.41% | 0.02511 | 37.6656 | 79.8841 | 119826.1151 | Glasersatz Vakuum | -8550.8981 | -6.661% | WP E CH Mix | 50446.7945 | 4193.914 | -3599.9281 | -6.661% | -299.2814 | -6.661% | 2177.1344 | 532.5287 | - | - | - | - | 2177.1344 | 60.48% | 532.5287 | 177.9% | JA | NEIN | JA
11507 | D | M2 | 70 | 18.12% | VK | ST | SOTH | MFH-2 | D_M2_70_18%_VK-SOTH | 79.8841 | 1970 | Davos | 18.12% | 20% | 22.01% | Normal | Medium | 1500 | 25 | 15 | 4 | 2.75 | I | 375 | 375 | 720.5 | 159.5 | 12.5515 | 25.103 | 48.2312 | 13.486 | 4.9686 | 12.03% | 24.06% | 46.22% | 12.93% | 4.762% | 104.3403 | 27.8197 | 0.39555 | 27.265 | 25.0646 | 7.502% | 12.41% | 0.02511 | 37.6656 | 79.8841 | 119826.1151 | Glasersatz Vakuum | -8550.8981 | -6.661% | Solarthermie | 8450.8944 | 2081.1904 | -603.0633 | -6.661% | -148.5156 | -6.661% | 2177.1344 | 532.5287 | - | - | - | - | 2177.1344 | 361% | 532.5287 | 358.6% | NEIN | NEIN | NEIN
11508 | D | M2 | 70 | 18.12% | VK | HS | HO-SC | MFH-2 | D_M2_70_18%_VK-HO-SC | 79.8841 | 1970 | Davos | 18.12% | 20% | 22.01% | Normal | Medium | 1500 | 25 | 15 | 4 | 2.75 | I | 375 | 375 | 720.5 | 159.5 | 12.5515 | 25.103 | 48.2312 | 13.486 | 4.9686 | 12.03% | 24.06% | 46.22% | 12.93% | 4.762% | 104.3403 | 27.8197 | 0.39555 | 27.265 | 25.0646 | 7.502% | 12.41% | 0.02511 | 37.6656 | 79.8841 | 119826.1151 | Glasersatz Vakuum | -8550.8981 | -6.661% | Holz Schnitzel | 4327.8373 | 1508.3993 | -308.8383 | -6.661% | -107.6407 | -6.661% | 2177.1344 | 532.5287 | - | - | - | - | 2177.1344 | 704.9% | 532.5287 | 494.7% | NEIN | NEIN | NEIN
11509 | D | M2 | 70 | 18.12% | VA | ÖL | ÖL-HE | MFH-2 | D_M2_70_18%_VA-ÖL-HE | 79.8686 | 1970 | Davos | 18.12% | 20% | 22.01% | Normal | Medium | 1500 | 25 | 15 | 4 | 2.75 | I | 375 | 375 | 720.5 | 159.5 | 12.5515 | 25.103 | 48.2312 | 15.8444 | 5.0865 | 11.75% | 23.5% | 45.15% | 14.83% | 4.762% | 106.8165 | 27.8197 | 0.40678 | 27.265 | 27.5711 | 8.33% | 14.04% | 0.033621 | 50.4321 | 79.8686 | 119802.8907 | Glasaufdopplung | -8574.1225 | -6.679% | Öl-Heizung | 166392.9038 | 43129.0407 | -11908.5035 | -6.679% | -3086.6841 | -6.679% | 872.9694 | 202.1338 | - | - | - | - | 872.9694 | 7.331% | 202.1338 | 6.549% | JA | JA | JA
11510 | D | M2 | 70 | 18.12% | VA | FW | FEWA | MFH-2 | D_M2_70_18%_VA-FEWA | 79.8686 | 1970 | Davos | 18.12% | 20% | 22.01% | Normal | Medium | 1500 | 25 | 15 | 4 | 2.75 | I | 375 | 375 | 720.5 | 159.5 | 12.5515 | 25.103 | 48.2312 | 15.8444 | 5.0865 | 11.75% | 23.5% | 45.15% | 14.83% | 4.762% | 106.8165 | 27.8197 | 0.40678 | 27.265 | 27.5711 | 8.33% | 14.04% | 0.033621 | 50.4321 | 79.8686 | 119802.8907 | Glasaufdopplung | -8574.1225 | -6.679% | Fernwärme | 47216.4334 | 9274.1532 | -3379.213 | -6.679% | -663.738 | -6.679% | 872.9694 | 202.1338 | - | - | - | - | 872.9694 | 25.83% | 202.1338 | 30.45% | JA | JA | JA
11511 | D | M2 | 70 | 18.12% | VA | W1 | LWMX | MFH-2 | D_M2_70_18%_VA-LWMX | 79.8686 | 1970 | Davos | 18.12% | 20% | 22.01% | Normal | Medium | 1500 | 25 | 15 | 4 | 2.75 | I | 375 | 375 | 720.5 | 159.5 | 12.5515 | 25.103 | 48.2312 | 15.8444 | 5.0865 | 11.75% | 23.5% | 45.15% | 14.83% | 4.762% | 106.8165 | 27.8197 | 0.40678 | 27.265 | 27.5711 | 8.33% | 14.04% | 0.033621 | 50.4321 | 79.8686 | 119802.8907 | Glasaufdopplung | -8574.1225 | -6.679% | WP LW CH Mix | 93925.4663 | 6948.5677 | -6722.1121 | -6.679% | -497.2991 | -6.679% | 872.9694 | 202.1338 | - | - | - | - | 872.9694 | 12.99% | 202.1338 | 40.65% | JA | JA | JA
11512 | D | M2 | 70 | 18.12% | VA | W2 | LWCH | MFH-2 | D_M2_70_18%_VA-LWCH | 79.8686 | 1970 | Davos | 18.12% | 20% | 22.01% | Normal | Medium | 1500 | 25 | 15 | 4 | 2.75 | I | 375 | 375 | 720.5 | 159.5 | 12.5515 | 25.103 | 48.2312 | 15.8444 | 5.0865 | 11.75% | 23.5% | 45.15% | 14.83% | 4.762% | 106.8165 | 27.8197 | 0.40678 | 27.265 | 27.5711 | 8.33% | 14.04% | 0.033621 | 50.4321 | 79.8686 | 119802.8907 | Glasaufdopplung | -8574.1225 | -6.679% | WP LW CH Zer | 2971.1117 | 2072.59 | -212.6382 | -6.679% | -148.3323 | -6.679% | 872.9694 | 202.1338 | - | - | - | - | 872.9694 | 410.5% | 202.1338 | 136.3% | NEIN | NEIN | NEIN
11513 | D | M2 | 70 | 18.12% | VA | W3 | ERMX | MFH-2 | D_M2_70_18%_VA-ERMX | 79.8686 | 1970 | Davos | 18.12% | 20% | 22.01% | Normal | Medium | 1500 | 25 | 15 | 4 | 2.75 | I | 375 | 375 | 720.5 | 159.5 | 12.5515 | 25.103 | 48.2312 | 15.8444 | 5.0865 | 11.75% | 23.5% | 45.15% | 14.83% | 4.762% | 106.8165 | 27.8197 | 0.40678 | 27.265 | 27.5711 | 8.33% | 14.04% | 0.033621 | 50.4321 | 79.8686 | 119802.8907 | Glasaufdopplung | -8574.1225 | -6.679% | WP E CH Mix | 50437.017 | 4193.1012 | -3609.7056 | -6.679% | -300.0943 | -6.679% | 872.9694 | 202.1338 | - | - | - | - | 872.9694 | 24.18% | 202.1338 | 67.36% | JA | JA | JA
11514 | D | M2 | 70 | 18.12% | VA | ST | SOTH | MFH-2 | D_M2_70_18%_VA-SOTH | 79.8686 | 1970 | Davos | 18.12% | 20% | 22.01% | Normal | Medium | 1500 | 25 | 15 | 4 | 2.75 | I | 375 | 375 | 720.5 | 159.5 | 12.5515 | 25.103 | 48.2312 | 15.8444 | 5.0865 | 11.75% | 23.5% | 45.15% | 14.83% | 4.762% | 106.8165 | 27.8197 | 0.40678 | 27.265 | 27.5711 | 8.33% | 14.04% | 0.033621 | 50.4321 | 79.8686 | 119802.8907 | Glasaufdopplung | -8574.1225 | -6.679% | Solarthermie | 8449.2565 | 2080.787 | -604.7013 | -6.679% | -148.919 | -6.679% | 872.9694 | 202.1338 | - | - | - | - | 872.9694 | 144.4% | 202.1338 | 135.7% | NEIN | NEIN | NEIN
11515 | D | M2 | 70 | 18.12% | VA | HS | HO-SC | MFH-2 | D_M2_70_18%_VA-HO-SC | 79.8686 | 1970 | Davos | 18.12% | 20% | 22.01% | Normal | Medium | 1500 | 25 | 15 | 4 | 2.75 | I | 375 | 375 | 720.5 | 159.5 | 12.5515 | 25.103 | 48.2312 | 15.8444 | 5.0865 | 11.75% | 23.5% | 45.15% | 14.83% | 4.762% | 106.8165 | 27.8197 | 0.40678 | 27.265 | 27.5711 | 8.33% | 14.04% | 0.033621 | 50.4321 | 79.8686 | 119802.8907 | Glasaufdopplung | -8574.1225 | -6.679% | Holz Schnitzel | 4326.9985 | 1508.107 | -309.6771 | -6.679% | -107.9331 | -6.679% | 872.9694 | 202.1338 | - | - | - | - | 872.9694 | 281.9% | 202.1338 | 187.3% | NEIN | NEIN | NEIN
11516 | D | M2 | 70 | 18.12% | HO | ÖL | ÖL-HE | MFH-2 | D_M2_70_18%_HO-ÖL-HE | 75.8319 | 1970 | Davos | 18.12% | 20% | 22.01% | Normal | Medium | 1500 | 25 | 15 | 4 | 2.75 | I | 375 | 375 | 720.5 | 159.5 | 12.5515 | 25.103 | 48.2312 | 9.5997 | 4.7743 | 12.52% | 25.04% | 48.11% | 9.575% | 4.762% | 100.2596 | 27.8197 | 0.40793 | 27.265 | 25.0646 | 7.983% | 13.48% | 0.038425 | 57.6371 | 75.8319 | 113747.8382 | Fensterersatz H | -14629.1751 | -11.4% | Öl-Heizung | 157983.1086 | 40949.2217 | -20318.2987 | -11.4% | -5266.503 | -11.4% | 1706.1339 | 426.1603 | 713.1696 | 150.0559 | - | - | 2419.3036 | 11.91% | 576.2162 | 10.94% | JA | JA | JA
11517 | D | M2 | 70 | 18.12% | HO | FW | FEWA | MFH-2 | D_M2_70_18%_HO-FEWA | 75.8319 | 1970 | Davos | 18.12% | 20% | 22.01% | Normal | Medium | 1500 | 25 | 15 | 4 | 2.75 | I | 375 | 375 | 720.5 | 159.5 | 12.5515 | 25.103 | 48.2312 | 9.5997 | 4.7743 | 12.52% | 25.04% | 48.11% | 9.575% | 4.762% | 100.2596 | 27.8197 | 0.40793 | 27.265 | 25.0646 | 7.983% | 13.48% | 0.038425 | 57.6371 | 75.8319 | 113747.8382 | Fensterersatz H | -14629.1751 | -11.4% | Fernwärme | 44830.0303 | 8805.4209 | -5765.6161 | -11.4% | -1132.4703 | -11.4% | 1706.1339 | 426.1603 | 713.1696 | 150.0559 | - | - | 2419.3036 | 41.96% | 576.2162 | 50.88% | JA | JA | JA
11518 | D | M2 | 70 | 18.12% | HO | W1 | LWMX | MFH-2 | D_M2_70_18%_HO-LWMX | 75.8319 | 1970 | Davos | 18.12% | 20% | 22.01% | Normal | Medium | 1500 | 25 | 15 | 4 | 2.75 | I | 375 | 375 | 720.5 | 159.5 | 12.5515 | 25.103 | 48.2312 | 9.5997 | 4.7743 | 12.52% | 25.04% | 48.11% | 9.575% | 4.762% | 100.2596 | 27.8197 | 0.40793 | 27.265 | 25.0646 | 7.983% | 13.48% | 0.038425 | 57.6371 | 75.8319 | 113747.8382 | Fensterersatz H | -14629.1751 | -11.4% | WP LW CH Mix | 89178.3051 | 6597.3746 | -11469.2733 | -11.4% | -848.4922 | -11.4% | 1706.1339 | 426.1603 | 713.1696 | 150.0559 | - | - | 2419.3036 | 21.09% | 576.2162 | 67.91% | JA | JA | JA
11519 | D | M2 | 70 | 18.12% | HO | W2 | LWCH | MFH-2 | D_M2_70_18%_HO-LWCH | 75.8319 | 1970 | Davos | 18.12% | 20% | 22.01% | Normal | Medium | 1500 | 25 | 15 | 4 | 2.75 | I | 375 | 375 | 720.5 | 159.5 | 12.5515 | 25.103 | 48.2312 | 9.5997 | 4.7743 | 12.52% | 25.04% | 48.11% | 9.575% | 4.762% | 100.2596 | 27.8197 | 0.40793 | 27.265 | 25.0646 | 7.983% | 13.48% | 0.038425 | 57.6371 | 75.8319 | 113747.8382 | Fensterersatz H | -14629.1751 | -11.4% | WP LW CH Zer | 2820.9464 | 1967.8376 | -362.8035 | -11.4% | -253.0847 | -11.4% | 1706.1339 | 426.1603 | 713.1696 | 150.0559 | - | - | 2419.3036 | 666.8% | 576.2162 | 227.7% | NEIN | NEIN | NEIN
11520 | D | M2 | 70 | 18.12% | HO | W3 | ERMX | MFH-2 | D_M2_70_18%_HO-ERMX | 75.8319 | 1970 | Davos | 18.12% | 20% | 22.01% | Normal | Medium | 1500 | 25 | 15 | 4 | 2.75 | I | 375 | 375 | 720.5 | 159.5 | 12.5515 | 25.103 | 48.2312 | 9.5997 | 4.7743 | 12.52% | 25.04% | 48.11% | 9.575% | 4.762% | 100.2596 | 27.8197 | 0.40793 | 27.265 | 25.0646 | 7.983% | 13.48% | 0.038425 | 57.6371 | 75.8319 | 113747.8382 | Fensterersatz H | -14629.1751 | -11.4% | WP E CH Mix | 47887.8399 | 3981.1743 | -6158.8827 | -11.4% | -512.0211 | -11.4% | 1706.1339 | 426.1603 | 713.1696 | 150.0559 | - | - | 2419.3036 | 39.28% | 576.2162 | 112.5% | JA | NEIN | JA
11521 | D | M2 | 70 | 18.12% | HO | ST | SOTH | MFH-2 | D_M2_70_18%_HO-SOTH | 75.8319 | 1970 | Davos | 18.12% | 20% | 22.01% | Normal | Medium | 1500 | 25 | 15 | 4 | 2.75 | I | 375 | 375 | 720.5 | 159.5 | 12.5515 | 25.103 | 48.2312 | 9.5997 | 4.7743 | 12.52% | 25.04% | 48.11% | 9.575% | 4.762% | 100.2596 | 27.8197 | 0.40793 | 27.265 | 25.0646 | 7.983% | 13.48% | 0.038425 | 57.6371 | 75.8319 | 113747.8382 | Fensterersatz H | -14629.1751 | -11.4% | Solarthermie | 8022.216 | 1975.6203 | -1031.7418 | -11.4% | -254.0857 | -11.4% | 1706.1339 | 426.1603 | 713.1696 | 150.0559 | - | - | 2419.3036 | 234.5% | 576.2162 | 226.8% | NEIN | NEIN | NEIN
11522 | D | M2 | 70 | 18.12% | HO | HS | HO-SC | MFH-2 | D_M2_70_18%_HO-HO-SC | 75.8319 | 1970 | Davos | 18.12% | 20% | 22.01% | Normal | Medium | 1500 | 25 | 15 | 4 | 2.75 | I | 375 | 375 | 720.5 | 159.5 | 12.5515 | 25.103 | 48.2312 | 9.5997 | 4.7743 | 12.52% | 25.04% | 48.11% | 9.575% | 4.762% | 100.2596 | 27.8197 | 0.40793 | 27.265 | 25.0646 | 7.983% | 13.48% | 0.038425 | 57.6371 | 75.8319 | 113747.8382 | Fensterersatz H | -14629.1751 | -11.4% | Holz Schnitzel | 4108.3043 | 1431.8846 | -528.3714 | -11.4% | -184.1555 | -11.4% | 1706.1339 | 426.1603 | 713.1696 | 150.0559 | - | - | 2419.3036 | 457.9% | 576.2162 | 312.9% | NEIN | NEIN | NEIN
11523 | D | M2 | 70 | 18.12% | HM | ÖL | ÖL-HE | MFH-2 | D_M2_70_18%_HM-ÖL-HE | 76.0966 | 1970 | Davos | 18.12% | 20% | 22.01% | Normal | Medium | 1500 | 25 | 15 | 4 | 2.75 | I | 375 | 375 | 720.5 | 159.5 | 12.5515 | 25.103 | 48.2312 | 9.8541 | 4.787 | 12.49% | 24.97% | 47.98% | 9.802% | 4.762% | 100.5267 | 27.8197 | 0.4071 | 27.265 | 25.0646 | 7.95% | 13.41% | 0.037314 | 55.9705 | 76.0966 | 114144.9376 | Fensterersatz HM | -14232.0756 | -11.09% | Öl-Heizung | 158534.6356 | 41092.1775 | -19766.7717 | -11.09% | -5123.5472 | -11.09% | 1706.1339 | 426.1603 | 932.5833 | 204.3418 | - | - | 2638.7172 | 13.35% | 630.5021 | 12.31% | JA | JA | JA
11524 | D | M2 | 70 | 18.12% | HM | FW | FEWA | MFH-2 | D_M2_70_18%_HM-FEWA | 76.0966 | 1970 | Davos | 18.12% | 20% | 22.01% | Normal | Medium | 1500 | 25 | 15 | 4 | 2.75 | I | 375 | 375 | 720.5 | 159.5 | 12.5515 | 25.103 | 48.2312 | 9.8541 | 4.787 | 12.49% | 24.97% | 47.98% | 9.802% | 4.762% | 100.5267 | 27.8197 | 0.4071 | 27.265 | 25.0646 | 7.95% | 13.41% | 0.037314 | 55.9705 | 76.0966 | 114144.9376 | Fensterersatz HM | -14232.0756 | -11.09% | Fernwärme | 44986.5342 | 8836.1611 | -5609.1122 | -11.09% | -1101.7301 | -11.09% | 1706.1339 | 426.1603 | 932.5833 | 204.3418 | - | - | 2638.7172 | 47.04% | 630.5021 | 57.23% | JA | JA | JA
11525 | D | M2 | 70 | 18.12% | HM | W1 | LWMX | MFH-2 | D_M2_70_18%_HM-LWMX | 76.0966 | 1970 | Davos | 18.12% | 20% | 22.01% | Normal | Medium | 1500 | 25 | 15 | 4 | 2.75 | I | 375 | 375 | 720.5 | 159.5 | 12.5515 | 25.103 | 48.2312 | 9.8541 | 4.787 | 12.49% | 24.97% | 47.98% | 9.802% | 4.762% | 100.5267 | 27.8197 | 0.4071 | 27.265 | 25.0646 | 7.95% | 13.41% | 0.037314 | 55.9705 | 76.0966 | 114144.9376 | Fensterersatz HM | -14232.0756 | -11.09% | WP LW CH Mix | 89489.6311 | 6620.4064 | -11157.9473 | -11.09% | -825.4604 | -11.09% | 1706.1339 | 426.1603 | 932.5833 | 204.3418 | - | - | 2638.7172 | 23.65% | 630.5021 | 76.38% | JA | JA | JA
11526 | D | M2 | 70 | 18.12% | HM | W2 | LWCH | MFH-2 | D_M2_70_18%_HM-LWCH | 76.0966 | 1970 | Davos | 18.12% | 20% | 22.01% | Normal | Medium | 1500 | 25 | 15 | 4 | 2.75 | I | 375 | 375 | 720.5 | 159.5 | 12.5515 | 25.103 | 48.2312 | 9.8541 | 4.787 | 12.49% | 24.97% | 47.98% | 9.802% | 4.762% | 100.5267 | 27.8197 | 0.4071 | 27.265 | 25.0646 | 7.95% | 13.41% | 0.037314 | 55.9705 | 76.0966 | 114144.9376 | Fensterersatz HM | -14232.0756 | -11.09% | WP LW CH Zer | 2830.7945 | 1974.7074 | -352.9555 | -11.09% | -246.2149 | -11.09% | 1706.1339 | 426.1603 | 932.5833 | 204.3418 | - | - | 2638.7172 | 747.6% | 630.5021 | 256.1% | NEIN | NEIN | NEIN
11527 | D | M2 | 70 | 18.12% | HM | W3 | ERMX | MFH-2 | D_M2_70_18%_HM-ERMX | 76.0966 | 1970 | Davos | 18.12% | 20% | 22.01% | Normal | Medium | 1500 | 25 | 15 | 4 | 2.75 | I | 375 | 375 | 720.5 | 159.5 | 12.5515 | 25.103 | 48.2312 | 9.8541 | 4.787 | 12.49% | 24.97% | 47.98% | 9.802% | 4.762% | 100.5267 | 27.8197 | 0.4071 | 27.265 | 25.0646 | 7.95% | 13.41% | 0.037314 | 55.9705 | 76.0966 | 114144.9376 | Fensterersatz HM | -14232.0756 | -11.09% | WP E CH Mix | 48055.0187 | 3995.0728 | -5991.7038 | -11.09% | -498.1226 | -11.09% | 1706.1339 | 426.1603 | 932.5833 | 204.3418 | - | - | 2638.7172 | 44.04% | 630.5021 | 126.6% | JA | NEIN | JA
11528 | D | M2 | 70 | 18.12% | HM | ST | SOTH | MFH-2 | D_M2_70_18%_HM-SOTH | 76.0966 | 1970 | Davos | 18.12% | 20% | 22.01% | Normal | Medium | 1500 | 25 | 15 | 4 | 2.75 | I | 375 | 375 | 720.5 | 159.5 | 12.5515 | 25.103 | 48.2312 | 9.8541 | 4.787 | 12.49% | 24.97% | 47.98% | 9.802% | 4.762% | 100.5267 | 27.8197 | 0.4071 | 27.265 | 25.0646 | 7.95% | 13.41% | 0.037314 | 55.9705 | 76.0966 | 114144.9376 | Fensterersatz HM | -14232.0756 | -11.09% | Solarthermie | 8050.2219 | 1982.5173 | -1003.7359 | -11.09% | -247.1887 | -11.09% | 1706.1339 | 426.1603 | 932.5833 | 204.3418 | - | - | 2638.7172 | 262.9% | 630.5021 | 255.1% | NEIN | NEIN | NEIN
11529 | D | M2 | 70 | 18.12% | HM | HS | HO-SC | MFH-2 | D_M2_70_18%_HM-HO-SC | 76.0966 | 1970 | Davos | 18.12% | 20% | 22.01% | Normal | Medium | 1500 | 25 | 15 | 4 | 2.75 | I | 375 | 375 | 720.5 | 159.5 | 12.5515 | 25.103 | 48.2312 | 9.8541 | 4.787 | 12.49% | 24.97% | 47.98% | 9.802% | 4.762% | 100.5267 | 27.8197 | 0.4071 | 27.265 | 25.0646 | 7.95% | 13.41% | 0.037314 | 55.9705 | 76.0966 | 114144.9376 | Fensterersatz HM | -14232.0756 | -11.09% | Holz Schnitzel | 4122.6466 | 1436.8833 | -514.0291 | -11.09% | -179.1567 | -11.09% | 1706.1339 | 426.1603 | 932.5833 | 204.3418 | - | - | 2638.7172 | 513.3% | 630.5021 | 351.9% | NEIN | NEIN | NEIN
11530 | D | M2 | 70 | 18.12% | KU | ÖL | ÖL-HE | MFH-2 | D_M2_70_18%_KU-ÖL-HE | 75.5672 | 1970 | Davos | 18.12% | 20% | 22.01% | Normal | Medium | 1500 | 25 | 15 | 4 | 2.75 | I | 375 | 375 | 720.5 | 159.5 | 12.5515 | 25.103 | 48.2312 | 9.3453 | 4.7615 | 12.55% | 25.1% | 48.23% | 9.346% | 4.762% | 99.9925 | 27.8197 | 0.40876 | 27.265 | 25.0646 | 8.016% | 13.56% | 0.039577 | 59.3657 | 75.5672 | 113350.8713 | Fensterersatz K | -15026.142 | -11.7% | Öl-Heizung | 157431.7657 | 40806.3137 | -20869.6416 | -11.7% | -5409.4111 | -11.7% | 1706.1339 | 426.1603 | 1166.8142 | 225.3237 | - | - | 2872.9481 | 13.77% | 651.484 | 12.04% | JA | JA | JA
11531 | D | M2 | 70 | 18.12% | KU | FW | FEWA | MFH-2 | D_M2_70_18%_KU-FEWA | 75.5672 | 1970 | Davos | 18.12% | 20% | 22.01% | Normal | Medium | 1500 | 25 | 15 | 4 | 2.75 | I | 375 | 375 | 720.5 | 159.5 | 12.5515 | 25.103 | 48.2312 | 9.3453 | 4.7615 | 12.55% | 25.1% | 48.23% | 9.346% | 4.762% | 99.9925 | 27.8197 | 0.40876 | 27.265 | 25.0646 | 8.016% | 13.56% | 0.039577 | 59.3657 | 75.5672 | 113350.8713 | Fensterersatz K | -15026.142 | -11.7% | Fernwärme | 44673.5787 | 8774.691 | -5922.0677 | -11.7% | -1163.2002 | -11.7% | 1706.1339 | 426.1603 | 1166.8142 | 225.3237 | - | - | 2872.9481 | 48.51% | 651.484 | 56.01% | JA | JA | JA
11532 | D | M2 | 70 | 18.12% | KU | W1 | LWMX | MFH-2 | D_M2_70_18%_KU-LWMX | 75.5672 | 1970 | Davos | 18.12% | 20% | 22.01% | Normal | Medium | 1500 | 25 | 15 | 4 | 2.75 | I | 375 | 375 | 720.5 | 159.5 | 12.5515 | 25.103 | 48.2312 | 9.3453 | 4.7615 | 12.55% | 25.1% | 48.23% | 9.346% | 4.762% | 99.9925 | 27.8197 | 0.40876 | 27.265 | 25.0646 | 8.016% | 13.56% | 0.039577 | 59.3657 | 75.5672 | 113350.8713 | Fensterersatz K | -15026.142 | -11.7% | WP LW CH Mix | 88867.0831 | 6574.3505 | -11780.4953 | -11.7% | -871.5162 | -11.7% | 1706.1339 | 426.1603 | 1166.8142 | 225.3237 | - | - | 2872.9481 | 24.39% | 651.484 | 74.75% | JA | JA | JA
11533 | D | M2 | 70 | 18.12% | KU | W2 | LWCH | MFH-2 | D_M2_70_18%_KU-LWCH | 75.5672 | 1970 | Davos | 18.12% | 20% | 22.01% | Normal | Medium | 1500 | 25 | 15 | 4 | 2.75 | I | 375 | 375 | 720.5 | 159.5 | 12.5515 | 25.103 | 48.2312 | 9.3453 | 4.7615 | 12.55% | 25.1% | 48.23% | 9.346% | 4.762% | 99.9925 | 27.8197 | 0.40876 | 27.265 | 25.0646 | 8.016% | 13.56% | 0.039577 | 59.3657 | 75.5672 | 113350.8713 | Fensterersatz K | -15026.142 | -11.7% | WP LW CH Zer | 2811.1016 | 1960.9701 | -372.6483 | -11.7% | -259.9523 | -11.7% | 1706.1339 | 426.1603 | 1166.8142 | 225.3237 | - | - | 2872.9481 | 771% | 651.484 | 250.6% | NEIN | NEIN | NEIN
11534 | D | M2 | 70 | 18.12% | KU | W3 | ERMX | MFH-2 | D_M2_70_18%_KU-ERMX | 75.5672 | 1970 | Davos | 18.12% | 20% | 22.01% | Normal | Medium | 1500 | 25 | 15 | 4 | 2.75 | I | 375 | 375 | 720.5 | 159.5 | 12.5515 | 25.103 | 48.2312 | 9.3453 | 4.7615 | 12.55% | 25.1% | 48.23% | 9.346% | 4.762% | 99.9925 | 27.8197 | 0.40876 | 27.265 | 25.0646 | 8.016% | 13.56% | 0.039577 | 59.3657 | 75.5672 | 113350.8713 | Fensterersatz K | -15026.142 | -11.7% | WP E CH Mix | 47720.7168 | 3967.2805 | -6326.0058 | -11.7% | -525.915 | -11.7% | 1706.1339 | 426.1603 | 1166.8142 | 225.3237 | - | - | 2872.9481 | 45.41% | 651.484 | 123.9% | JA | NEIN | JA
11535 | D | M2 | 70 | 18.12% | KU | ST | SOTH | MFH-2 | D_M2_70_18%_KU-SOTH | 75.5672 | 1970 | Davos | 18.12% | 20% | 22.01% | Normal | Medium | 1500 | 25 | 15 | 4 | 2.75 | I | 375 | 375 | 720.5 | 159.5 | 12.5515 | 25.103 | 48.2312 | 9.3453 | 4.7615 | 12.55% | 25.1% | 48.23% | 9.346% | 4.762% | 99.9925 | 27.8197 | 0.40876 | 27.265 | 25.0646 | 8.016% | 13.56% | 0.039577 | 59.3657 | 75.5672 | 113350.8713 | Fensterersatz K | -15026.142 | -11.7% | Solarthermie | 7994.2193 | 1968.7257 | -1059.7384 | -11.7% | -260.9804 | -11.7% | 1706.1339 | 426.1603 | 1166.8142 | 225.3237 | - | - | 2872.9481 | 271.1% | 651.484 | 249.6% | NEIN | NEIN | NEIN
11536 | D | M2 | 70 | 18.12% | KU | HS | HO-SC | MFH-2 | D_M2_70_18%_KU-HO-SC | 75.5672 | 1970 | Davos | 18.12% | 20% | 22.01% | Normal | Medium | 1500 | 25 | 15 | 4 | 2.75 | I | 375 | 375 | 720.5 | 159.5 | 12.5515 | 25.103 | 48.2312 | 9.3453 | 4.7615 | 12.55% | 25.1% | 48.23% | 9.346% | 4.762% | 99.9925 | 27.8197 | 0.40876 | 27.265 | 25.0646 | 8.016% | 13.56% | 0.039577 | 59.3657 | 75.5672 | 113350.8713 | Fensterersatz K | -15026.142 | -11.7% | Holz Schnitzel | 4093.9668 | 1426.8874 | -542.7089 | -11.7% | -189.1526 | -11.7% | 1706.1339 | 426.1603 | 1166.8142 | 225.3237 | - | - | 2872.9481 | 529.4% | 651.484 | 344.4% | NEIN | NEIN | NEIN
11537 | D | M2 | 70 | 18.12% | ME | ÖL | ÖL-HE | MFH-2 | D_M2_70_18%_ME-ÖL-HE | 76.6263 | 1970 | Davos | 18.12% | 20% | 22.01% | Normal | Medium | 1500 | 25 | 15 | 4 | 2.75 | I | 375 | 375 | 720.5 | 159.5 | 12.5515 | 25.103 | 48.2312 | 10.3629 | 4.8124 | 12.42% | 24.84% | 47.72% | 10.25% | 4.762% | 101.061 | 27.8197 | 0.40545 | 27.265 | 25.0646 | 7.885% | 13.26% | 0.035209 | 52.8136 | 76.6263 | 114939.5136 | Fensterersatz M | -13437.4997 | -10.47% | Öl-Heizung | 159638.2133 | 41378.2249 | -18663.194 | -10.47% | -4837.4999 | -10.47% | 1706.1339 | 426.1603 | 1528.5602 | 364.6011 | - | - | 3234.6942 | 17.33% | 790.7614 | 16.35% | JA | JA | JA
11538 | D | M2 | 70 | 18.12% | ME | FW | FEWA | MFH-2 | D_M2_70_18%_ME-FEWA | 76.6263 | 1970 | Davos | 18.12% | 20% | 22.01% | Normal | Medium | 1500 | 25 | 15 | 4 | 2.75 | I | 375 | 375 | 720.5 | 159.5 | 12.5515 | 25.103 | 48.2312 | 10.3629 | 4.8124 | 12.42% | 24.84% | 47.72% | 10.25% | 4.762% | 101.061 | 27.8197 | 0.40545 | 27.265 | 25.0646 | 7.885% | 13.26% | 0.035209 | 52.8136 | 76.6263 | 114939.5136 | Fensterersatz M | -13437.4997 | -10.47% | Fernwärme | 45299.6906 | 8897.6706 | -5295.9558 | -10.47% | -1040.2206 | -10.47% | 1706.1339 | 426.1603 | 1528.5602 | 364.6011 | - | - | 3234.6942 | 61.08% | 790.7614 | 76.02% | JA | JA | JA
11539 | D | M2 | 70 | 18.12% | ME | W1 | LWMX | MFH-2 | D_M2_70_18%_ME-LWMX | 76.6263 | 1970 | Davos | 18.12% | 20% | 22.01% | Normal | Medium | 1500 | 25 | 15 | 4 | 2.75 | I | 375 | 375 | 720.5 | 159.5 | 12.5515 | 25.103 | 48.2312 | 10.3629 | 4.8124 | 12.42% | 24.84% | 47.72% | 10.25% | 4.762% | 101.061 | 27.8197 | 0.40545 | 27.265 | 25.0646 | 7.885% | 13.26% | 0.035209 | 52.8136 | 76.6263 | 114939.5136 | Fensterersatz M | -13437.4997 | -10.47% | WP LW CH Mix | 90112.5786 | 6666.4918 | -10534.9998 | -10.47% | -779.375 | -10.47% | 1706.1339 | 426.1603 | 1528.5602 | 364.6011 | - | - | 3234.6942 | 30.7% | 790.7614 | 101.5% | JA | NEIN | JA
11540 | D | M2 | 70 | 18.12% | ME | W2 | LWCH | MFH-2 | D_M2_70_18%_ME-LWCH | 76.6263 | 1970 | Davos | 18.12% | 20% | 22.01% | Normal | Medium | 1500 | 25 | 15 | 4 | 2.75 | I | 375 | 375 | 720.5 | 159.5 | 12.5515 | 25.103 | 48.2312 | 10.3629 | 4.8124 | 12.42% | 24.84% | 47.72% | 10.25% | 4.762% | 101.061 | 27.8197 | 0.40545 | 27.265 | 25.0646 | 7.885% | 13.26% | 0.035209 | 52.8136 | 76.6263 | 114939.5136 | Fensterersatz M | -13437.4997 | -10.47% | WP LW CH Zer | 2850.4999 | 1988.4536 | -333.25 | -10.47% | -232.4687 | -10.47% | 1706.1339 | 426.1603 | 1528.5602 | 364.6011 | - | - | 3234.6942 | 970.7% | 790.7614 | 340.2% | NEIN | NEIN | NEIN
11541 | D | M2 | 70 | 18.12% | ME | W3 | ERMX | MFH-2 | D_M2_70_18%_ME-ERMX | 76.6263 | 1970 | Davos | 18.12% | 20% | 22.01% | Normal | Medium | 1500 | 25 | 15 | 4 | 2.75 | I | 375 | 375 | 720.5 | 159.5 | 12.5515 | 25.103 | 48.2312 | 10.3629 | 4.8124 | 12.42% | 24.84% | 47.72% | 10.25% | 4.762% | 101.061 | 27.8197 | 0.40545 | 27.265 | 25.0646 | 7.885% | 13.26% | 0.035209 | 52.8136 | 76.6263 | 114939.5136 | Fensterersatz M | -13437.4997 | -10.47% | WP E CH Mix | 48389.5352 | 4022.883 | -5657.1874 | -10.47% | -470.3125 | -10.47% | 1706.1339 | 426.1603 | 1528.5602 | 364.6011 | - | - | 3234.6942 | 57.18% | 790.7614 | 168.1% | JA | NEIN | JA
11542 | D | M2 | 70 | 18.12% | ME | ST | SOTH | MFH-2 | D_M2_70_18%_ME-SOTH | 76.6263 | 1970 | Davos | 18.12% | 20% | 22.01% | Normal | Medium | 1500 | 25 | 15 | 4 | 2.75 | I | 375 | 375 | 720.5 | 159.5 | 12.5515 | 25.103 | 48.2312 | 10.3629 | 4.8124 | 12.42% | 24.84% | 47.72% | 10.25% | 4.762% | 101.061 | 27.8197 | 0.40545 | 27.265 | 25.0646 | 7.885% | 13.26% | 0.035209 | 52.8136 | 76.6263 | 114939.5136 | Fensterersatz M | -13437.4997 | -10.47% | Solarthermie | 8106.2604 | 1996.3179 | -947.6973 | -10.47% | -233.3882 | -10.47% | 1706.1339 | 426.1603 | 1528.5602 | 364.6011 | - | - | 3234.6942 | 341.3% | 790.7614 | 338.8% | NEIN | NEIN | NEIN
11543 | D | M2 | 70 | 18.12% | ME | HS | HO-SC | MFH-2 | D_M2_70_18%_ME-HO-SC | 76.6263 | 1970 | Davos | 18.12% | 20% | 22.01% | Normal | Medium | 1500 | 25 | 15 | 4 | 2.75 | I | 375 | 375 | 720.5 | 159.5 | 12.5515 | 25.103 | 48.2312 | 10.3629 | 4.8124 | 12.42% | 24.84% | 47.72% | 10.25% | 4.762% | 101.061 | 27.8197 | 0.40545 | 27.265 | 25.0646 | 7.885% | 13.26% | 0.035209 | 52.8136 | 76.6263 | 114939.5136 | Fensterersatz M | -13437.4997 | -10.47% | Holz Schnitzel | 4151.3448 | 1446.8856 | -485.3309 | -10.47% | -169.1544 | -10.47% | 1706.1339 | 426.1603 | 1528.5602 | 364.6011 | - | - | 3234.6942 | 666.5% | 790.7614 | 467.5% | NEIN | NEIN | NEIN
11544 | D | M2 | 70 | 18.12% | GH | ÖL | ÖL-HE | MFH-2 | D_M2_70_18%_GH-ÖL-HE | 16.0609 | 1970 | Davos | 18.12% | 20% | 22.01% | Normal | Medium | 1500 | 25 | 15 | 4 | 2.75 | I | 375 | 375 | 720.5 | 159.5 | 4.4827 | 5.3792 | 11.7133 | 9.5997 | 6.235 | 11.98% | 14.38% | 31.31% | 25.66% | 16.67% | 37.4098 | 27.8197 | 0.75378 | 27.265 | 25.0646 | 28.96% | 117.6% | 1.4712 | 2206.7505 | 16.0609 | 24091.316 | Gebäudehülle | -104285.6973 | -81.23% | Öl-Heizung | 33460.1611 | 8672.8737 | -144841.2462 | -81.23% | -37542.851 | -81.23% | 1706.1339 | 426.1603 | 947.9707 | 195.8255 | 7843.8 | 2145.5 | 10497.9046 | 7.248% | 2767.4858 | 7.372% | JA | JA | JA
11545 | D | M2 | 70 | 18.12% | GH | FW | FEWA | MFH-2 | D_M2_70_18%_GH-FEWA | 16.0609 | 1970 | Davos | 18.12% | 20% | 22.01% | Normal | Medium | 1500 | 25 | 15 | 4 | 2.75 | I | 375 | 375 | 720.5 | 159.5 | 4.4827 | 5.3792 | 11.7133 | 9.5997 | 6.235 | 11.98% | 14.38% | 31.31% | 25.66% | 16.67% | 37.4098 | 27.8197 | 0.75378 | 27.265 | 25.0646 | 28.96% | 117.6% | 1.4712 | 2206.7505 | 16.0609 | 24091.316 | Gebäudehülle | -104285.6973 | -81.23% | Fernwärme | 9494.8128 | 1864.9513 | -41100.8336 | -81.23% | -8072.9399 | -81.23% | 1706.1339 | 426.1603 | 947.9707 | 195.8255 | 7843.8 | 2145.5 | 10497.9046 | 25.54% | 2767.4858 | 34.28% | JA | JA | JA
11546 | D | M2 | 70 | 18.12% | GH | W1 | LWMX | MFH-2 | D_M2_70_18%_GH-LWMX | 16.0609 | 1970 | Davos | 18.12% | 20% | 22.01% | Normal | Medium | 1500 | 25 | 15 | 4 | 2.75 | I | 375 | 375 | 720.5 | 159.5 | 4.4827 | 5.3792 | 11.7133 | 9.5997 | 6.235 | 11.98% | 14.38% | 31.31% | 25.66% | 16.67% | 37.4098 | 27.8197 | 0.75378 | 27.265 | 25.0646 | 28.96% | 117.6% | 1.4712 | 2206.7505 | 16.0609 | 24091.316 | Gebäudehülle | -104285.6973 | -81.23% | WP LW CH Mix | 18887.5917 | 1397.2963 | -81759.9867 | -81.23% | -6048.5704 | -81.23% | 1706.1339 | 426.1603 | 947.9707 | 195.8255 | 7843.8 | 2145.5 | 10497.9046 | 12.84% | 2767.4858 | 45.75% | JA | JA | JA
11547 | D | M2 | 70 | 18.12% | GH | W2 | LWCH | MFH-2 | D_M2_70_18%_GH-LWCH | 16.0609 | 1970 | Davos | 18.12% | 20% | 22.01% | Normal | Medium | 1500 | 25 | 15 | 4 | 2.75 | I | 375 | 375 | 720.5 | 159.5 | 4.4827 | 5.3792 | 11.7133 | 9.5997 | 6.235 | 11.98% | 14.38% | 31.31% | 25.66% | 16.67% | 37.4098 | 27.8197 | 0.75378 | 27.265 | 25.0646 | 28.96% | 117.6% | 1.4712 | 2206.7505 | 16.0609 | 24091.316 | Gebäudehülle | -104285.6973 | -81.23% | WP LW CH Zer | 597.4646 | 416.7798 | -2586.2853 | -81.23% | -1804.1426 | -81.23% | 1706.1339 | 426.1603 | 947.9707 | 195.8255 | 7843.8 | 2145.5 | 10497.9046 | 405.9% | 2767.4858 | 153.4% | NEIN | NEIN | NEIN
11548 | D | M2 | 70 | 18.12% | GH | W3 | ERMX | MFH-2 | D_M2_70_18%_GH-ERMX | 16.0609 | 1970 | Davos | 18.12% | 20% | 22.01% | Normal | Medium | 1500 | 25 | 15 | 4 | 2.75 | I | 375 | 375 | 720.5 | 159.5 | 4.4827 | 5.3792 | 11.7133 | 9.5997 | 6.235 | 11.98% | 14.38% | 31.31% | 25.66% | 16.67% | 37.4098 | 27.8197 | 0.75378 | 27.265 | 25.0646 | 28.96% | 117.6% | 1.4712 | 2206.7505 | 16.0609 | 24091.316 | Gebäudehülle | -104285.6973 | -81.23% | WP E CH Mix | 10142.444 | 843.1961 | -43904.2786 | -81.23% | -3649.9994 | -81.23% | 1706.1339 | 426.1603 | 947.9707 | 195.8255 | 7843.8 | 2145.5 | 10497.9046 | 23.91% | 2767.4858 | 75.82% | JA | JA | JA
11549 | D | M2 | 70 | 18.12% | GH | ST | SOTH | MFH-2 | D_M2_70_18%_GH-SOTH | 16.0609 | 1970 | Davos | 18.12% | 20% | 22.01% | Normal | Medium | 1500 | 25 | 15 | 4 | 2.75 | I | 375 | 375 | 720.5 | 159.5 | 4.4827 | 5.3792 | 11.7133 | 9.5997 | 6.235 | 11.98% | 14.38% | 31.31% | 25.66% | 16.67% | 37.4098 | 27.8197 | 0.75378 | 27.265 | 25.0646 | 28.96% | 117.6% | 1.4712 | 2206.7505 | 16.0609 | 24091.316 | Gebäudehülle | -104285.6973 | -81.23% | Solarthermie | 1699.0718 | 418.4281 | -7354.886 | -81.23% | -1811.2779 | -81.23% | 1706.1339 | 426.1603 | 947.9707 | 195.8255 | 7843.8 | 2145.5 | 10497.9046 | 142.7% | 2767.4858 | 152.8% | NEIN | NEIN | NEIN
11550 | D | M2 | 70 | 18.12% | GH | HS | HO-SC | MFH-2 | D_M2_70_18%_GH-HO-SC | 16.0609 | 1970 | Davos | 18.12% | 20% | 22.01% | Normal | Medium | 1500 | 25 | 15 | 4 | 2.75 | I | 375 | 375 | 720.5 | 159.5 | 4.4827 | 5.3792 | 11.7133 | 9.5997 | 6.235 | 11.98% | 14.38% | 31.31% | 25.66% | 16.67% | 37.4098 | 27.8197 | 0.75378 | 27.265 | 25.0646 | 28.96% | 117.6% | 1.4712 | 2206.7505 | 16.0609 | 24091.316 | Gebäudehülle | -104285.6973 | -81.23% | Holz Schnitzel | 870.1216 | 303.2672 | -3766.554 | -81.23% | -1312.7729 | -81.23% | 1706.1339 | 426.1603 | 947.9707 | 195.8255 | 7843.8 | 2145.5 | 10497.9046 | 278.7% | 2767.4858 | 210.8% | NEIN | NEIN | NEIN
11551 | D | M2 | 70 | 29.69% | IZ | ÖL | ÖL-HE | MFH-2 | D_M2_70_30%_IZ-ÖL-HE | 76.0218 | 1970 | Davos | 29.69% | 30% | 22.01% | Normal | Medium | 1500 | 25 | 15 | 4 | 2.75 | I | 375 | 375 | 618.75 | 261.25 | 12.5515 | 25.103 | 41.4199 | 53.6992 | 6.6387 | 9.003% | 18.01% | 29.71% | 38.52% | 4.762% | 139.4123 | 27.8197 | 0.54541 | 27.265 | 64.6708 | 21.09% | 46.4% | 0.50784 | 761.7662 | 76.0218 | 114032.7527 | Ist-Zustand | - | - | Öl-Heizung | 158378.8232 | 41051.791 |  |  |  |  | - | - | - | - | - | - | - | - | - | - | JA | JA | JA
11552 | D | M2 | 70 | 29.69% | IZ | FW | FEWA | MFH-2 | D_M2_70_30%_IZ-FEWA | 76.0218 | 1970 | Davos | 29.69% | 30% | 22.01% | Normal | Medium | 1500 | 25 | 15 | 4 | 2.75 | I | 375 | 375 | 618.75 | 261.25 | 12.5515 | 25.103 | 41.4199 | 53.6992 | 6.6387 | 9.003% | 18.01% | 29.71% | 38.52% | 4.762% | 139.4123 | 27.8197 | 0.54541 | 27.265 | 64.6708 | 21.09% | 46.4% | 0.50784 | 761.7662 | 76.0218 | 114032.7527 | Ist-Zustand | - | - | Fernwärme | 44942.3202 | 8827.4766 | -113436.503 | -71.62% | -32224.3144 | -78.5% | - | - | - | - | - | - | - | - | - | - | JA | JA | JA
11553 | D | M2 | 70 | 29.69% | IZ | W1 | LWMX | MFH-2 | D_M2_70_30%_IZ-LWMX | 76.0218 | 1970 | Davos | 29.69% | 30% | 22.01% | Normal | Medium | 1500 | 25 | 15 | 4 | 2.75 | I | 375 | 375 | 618.75 | 261.25 | 12.5515 | 25.103 | 41.4199 | 53.6992 | 6.6387 | 9.003% | 18.01% | 29.71% | 38.52% | 4.762% | 139.4123 | 27.8197 | 0.54541 | 27.265 | 64.6708 | 21.09% | 46.4% | 0.50784 | 761.7662 | 76.0218 | 114032.7527 | Ist-Zustand | - | - | WP LW CH Mix | 89401.6781 | 6613.8997 | -68977.1451 | -43.55% | -34437.8913 | -83.89% | - | - | - | - | - | - | - | - | - | - | JA | JA | JA
11554 | D | M2 | 70 | 29.69% | IZ | W2 | LWCH | MFH-2 | D_M2_70_30%_IZ-LWCH | 76.0218 | 1970 | Davos | 29.69% | 30% | 22.01% | Normal | Medium | 1500 | 25 | 15 | 4 | 2.75 | I | 375 | 375 | 618.75 | 261.25 | 12.5515 | 25.103 | 41.4199 | 53.6992 | 6.6387 | 9.003% | 18.01% | 29.71% | 38.52% | 4.762% | 139.4123 | 27.8197 | 0.54541 | 27.265 | 64.6708 | 21.09% | 46.4% | 0.50784 | 761.7662 | 76.0218 | 114032.7527 | Ist-Zustand | - | - | WP LW CH Zer | 2828.0123 | 1972.7666 | -155550.811 | -98.21% | -39079.0244 | -95.19% | - | - | - | - | - | - | - | - | - | - | JA | JA | JA
11555 | D | M2 | 70 | 29.69% | IZ | W3 | ERMX | MFH-2 | D_M2_70_30%_IZ-ERMX | 76.0218 | 1970 | Davos | 29.69% | 30% | 22.01% | Normal | Medium | 1500 | 25 | 15 | 4 | 2.75 | I | 375 | 375 | 618.75 | 261.25 | 12.5515 | 25.103 | 41.4199 | 53.6992 | 6.6387 | 9.003% | 18.01% | 29.71% | 38.52% | 4.762% | 139.4123 | 27.8197 | 0.54541 | 27.265 | 64.6708 | 21.09% | 46.4% | 0.50784 | 761.7662 | 76.0218 | 114032.7527 | Ist-Zustand | - | - | WP E CH Mix | 48007.7889 | 3991.1463 | -110371.0343 | -69.69% | -37060.6446 | -90.28% | - | - | - | - | - | - | - | - | - | - | JA | JA | JA
11556 | D | M2 | 70 | 29.69% | IZ | ST | SOTH | MFH-2 | D_M2_70_30%_IZ-SOTH | 76.0218 | 1970 | Davos | 29.69% | 30% | 22.01% | Normal | Medium | 1500 | 25 | 15 | 4 | 2.75 | I | 375 | 375 | 618.75 | 261.25 | 12.5515 | 25.103 | 41.4199 | 53.6992 | 6.6387 | 9.003% | 18.01% | 29.71% | 38.52% | 4.762% | 139.4123 | 27.8197 | 0.54541 | 27.265 | 64.6708 | 21.09% | 46.4% | 0.50784 | 761.7662 | 76.0218 | 114032.7527 | Ist-Zustand | - | - | Solarthermie | 8042.3099 | 1980.5689 | -150336.5133 | -94.92% | -39071.2221 | -95.18% | - | - | - | - | - | - | - | - | - | - | JA | JA | JA
11557 | D | M2 | 70 | 29.69% | IZ | HS | HO-SC | MFH-2 | D_M2_70_30%_IZ-HO-SC | 76.0218 | 1970 | Davos | 29.69% | 30% | 22.01% | Normal | Medium | 1500 | 25 | 15 | 4 | 2.75 | I | 375 | 375 | 618.75 | 261.25 | 12.5515 | 25.103 | 41.4199 | 53.6992 | 6.6387 | 9.003% | 18.01% | 29.71% | 38.52% | 4.762% | 139.4123 | 27.8197 | 0.54541 | 27.265 | 64.6708 | 21.09% | 46.4% | 0.50784 | 761.7662 | 76.0218 | 114032.7527 | Ist-Zustand | - | - | Holz Schnitzel | 4118.5947 | 1435.4711 | -154260.2285 | -97.4% | -39616.3199 | -96.5% | - | - | - | - | - | - | - | - | - | - | JA | JA | JA
11558 | D | M2 | 70 | 29.69% | 2V | ÖL | ÖL-HE | MFH-2 | D_M2_70_30%_2V-ÖL-HE | 64.4077 | 1970 | Davos | 29.69% | 30% | 22.01% | Normal | Medium | 1500 | 25 | 15 | 4 | 2.75 | I | 375 | 375 | 618.75 | 261.25 | 12.5515 | 25.103 | 41.4199 | 28.4896 | 5.3782 | 11.11% | 22.23% | 36.67% | 25.22% | 4.762% | 112.9422 | 27.8197 | 0.54243 | 27.265 | 49.7468 | 19.17% | 41.9% | 0.41834 | 627.513 | 64.4077 | 96611.5585 | Glasersatz 2-IV | -17421.1942 | -15.28% | Öl-Heizung | 134182.7201 | 34780.1611 | -24196.1031 | -15.28% | -6271.6299 | -15.28% | 2641.4785 | 646.1077 | - | - | - | - | 2641.4785 | 10.92% | 646.1077 | 10.3% | JA | JA | JA
11559 | D | M2 | 70 | 29.69% | 2V | FW | FEWA | MFH-2 | D_M2_70_30%_2V-FEWA | 64.4077 | 1970 | Davos | 29.69% | 30% | 22.01% | Normal | Medium | 1500 | 25 | 15 | 4 | 2.75 | I | 375 | 375 | 618.75 | 261.25 | 12.5515 | 25.103 | 41.4199 | 28.4896 | 5.3782 | 11.11% | 22.23% | 36.67% | 25.22% | 4.762% | 112.9422 | 27.8197 | 0.54243 | 27.265 | 49.7468 | 19.17% | 41.9% | 0.41834 | 627.513 | 64.4077 | 96611.5585 | Glasersatz 2-IV | -17421.1942 | -15.28% | Fernwärme | 38076.3201 | 7478.8712 | -6866.0001 | -15.28% | -1348.6054 | -15.28% | 2641.4785 | 646.1077 | - | - | - | - | 2641.4785 | 38.47% | 646.1077 | 47.91% | JA | JA | JA
11560 | D | M2 | 70 | 29.69% | 2V | W1 | LWMX | MFH-2 | D_M2_70_30%_2V-LWMX | 64.4077 | 1970 | Davos | 29.69% | 30% | 22.01% | Normal | Medium | 1500 | 25 | 15 | 4 | 2.75 | I | 375 | 375 | 618.75 | 261.25 | 12.5515 | 25.103 | 41.4199 | 28.4896 | 5.3782 | 11.11% | 22.23% | 36.67% | 25.22% | 4.762% | 112.9422 | 27.8197 | 0.54243 | 27.265 | 49.7468 | 19.17% | 41.9% | 0.41834 | 627.513 | 64.4077 | 96611.5585 | Glasersatz 2-IV | -17421.1942 | -15.28% | WP LW CH Mix | 75743.4619 | 5603.4704 | -13658.2163 | -15.28% | -1010.4293 | -15.28% | 2641.4785 | 646.1077 | - | - | - | - | 2641.4785 | 19.34% | 646.1077 | 63.94% | JA | JA | JA
11561 | D | M2 | 70 | 29.69% | 2V | W2 | LWCH | MFH-2 | D_M2_70_30%_2V-LWCH | 64.4077 | 1970 | Davos | 29.69% | 30% | 22.01% | Normal | Medium | 1500 | 25 | 15 | 4 | 2.75 | I | 375 | 375 | 618.75 | 261.25 | 12.5515 | 25.103 | 41.4199 | 28.4896 | 5.3782 | 11.11% | 22.23% | 36.67% | 25.22% | 4.762% | 112.9422 | 27.8197 | 0.54243 | 27.265 | 49.7468 | 19.17% | 41.9% | 0.41834 | 627.513 | 64.4077 | 96611.5585 | Glasersatz 2-IV | -17421.1942 | -15.28% | WP LW CH Zer | 2395.9667 | 1671.38 | -432.0456 | -15.28% | -301.3867 | -15.28% | 2641.4785 | 646.1077 | - | - | - | - | 2641.4785 | 611.4% | 646.1077 | 214.4% | NEIN | NEIN | NEIN
11562 | D | M2 | 70 | 29.69% | 2V | W3 | ERMX | MFH-2 | D_M2_70_30%_2V-ERMX | 64.4077 | 1970 | Davos | 29.69% | 30% | 22.01% | Normal | Medium | 1500 | 25 | 15 | 4 | 2.75 | I | 375 | 375 | 618.75 | 261.25 | 12.5515 | 25.103 | 41.4199 | 28.4896 | 5.3782 | 11.11% | 22.23% | 36.67% | 25.22% | 4.762% | 112.9422 | 27.8197 | 0.54243 | 27.265 | 49.7468 | 19.17% | 41.9% | 0.41834 | 627.513 | 64.4077 | 96611.5585 | Glasersatz 2-IV | -17421.1942 | -15.28% | WP E CH Mix | 40673.4661 | 3381.4045 | -7334.3228 | -15.28% | -609.7418 | -15.28% | 2641.4785 | 646.1077 | - | - | - | - | 2641.4785 | 36.02% | 646.1077 | 106% | JA | NEIN | JA
11563 | D | M2 | 70 | 29.69% | 2V | ST | SOTH | MFH-2 | D_M2_70_30%_2V-SOTH | 64.4077 | 1970 | Davos | 29.69% | 30% | 22.01% | Normal | Medium | 1500 | 25 | 15 | 4 | 2.75 | I | 375 | 375 | 618.75 | 261.25 | 12.5515 | 25.103 | 41.4199 | 28.4896 | 5.3782 | 11.11% | 22.23% | 36.67% | 25.22% | 4.762% | 112.9422 | 27.8197 | 0.54243 | 27.265 | 49.7468 | 19.17% | 41.9% | 0.41834 | 627.513 | 64.4077 | 96611.5585 | Glasersatz 2-IV | -17421.1942 | -15.28% | Solarthermie | 6813.6573 | 1677.9902 | -1228.6526 | -15.28% | -302.5786 | -15.28% | 2641.4785 | 646.1077 | - | - | - | - | 2641.4785 | 215% | 646.1077 | 213.5% | NEIN | NEIN | NEIN
11564 | D | M2 | 70 | 29.69% | 2V | HS | HO-SC | MFH-2 | D_M2_70_30%_2V-HO-SC | 64.4077 | 1970 | Davos | 29.69% | 30% | 22.01% | Normal | Medium | 1500 | 25 | 15 | 4 | 2.75 | I | 375 | 375 | 618.75 | 261.25 | 12.5515 | 25.103 | 41.4199 | 28.4896 | 5.3782 | 11.11% | 22.23% | 36.67% | 25.22% | 4.762% | 112.9422 | 27.8197 | 0.54243 | 27.265 | 49.7468 | 19.17% | 41.9% | 0.41834 | 627.513 | 64.4077 | 96611.5585 | Glasersatz 2-IV | -17421.1942 | -15.28% | Holz Schnitzel | 3489.3822 | 1216.169 | -629.2125 | -15.28% | -219.3021 | -15.28% | 2641.4785 | 646.1077 | - | - | - | - | 2641.4785 | 419.8% | 646.1077 | 294.6% | NEIN | NEIN | NEIN
11565 | D | M2 | 70 | 29.69% | 3V | ÖL | ÖL-HE | MFH-2 | D_M2_70_30%_3V-ÖL-HE | 63.4327 | 1970 | Davos | 29.69% | 30% | 22.01% | Normal | Medium | 1500 | 25 | 15 | 4 | 2.75 | I | 375 | 375 | 618.75 | 261.25 | 12.5515 | 25.103 | 41.4199 | 19.8153 | 4.9445 | 12.09% | 24.18% | 39.89% | 19.08% | 4.762% | 103.8342 | 27.8197 | 0.51819 | 27.265 | 41.4557 | 16.32% | 33.87% | 0.29569 | 443.5296 | 63.4327 | 95149.1151 | Glasersatz 3-IV | -18883.6376 | -16.56% | Öl-Heizung | 132151.5488 | 34253.6814 | -26227.2745 | -16.56% | -6798.1095 | -16.56% | 3353.4357 | 837.6254 | - | - | - | - | 3353.4357 | 12.79% | 837.6254 | 12.32% | JA | JA | JA
11566 | D | M2 | 70 | 29.69% | 3V | FW | FEWA | MFH-2 | D_M2_70_30%_3V-FEWA | 63.4327 | 1970 | Davos | 29.69% | 30% | 22.01% | Normal | Medium | 1500 | 25 | 15 | 4 | 2.75 | I | 375 | 375 | 618.75 | 261.25 | 12.5515 | 25.103 | 41.4199 | 19.8153 | 4.9445 | 12.09% | 24.18% | 39.89% | 19.08% | 4.762% | 103.8342 | 27.8197 | 0.51819 | 27.265 | 41.4557 | 16.32% | 33.87% | 0.29569 | 443.5296 | 63.4327 | 95149.1151 | Glasersatz 3-IV | -18883.6376 | -16.56% | Fernwärme | 37499.9454 | 7365.6609 | -7442.3748 | -16.56% | -1461.8157 | -16.56% | 3353.4357 | 837.6254 | - | - | - | - | 3353.4357 | 45.06% | 837.6254 | 57.3% | JA | JA | JA
11567 | D | M2 | 70 | 29.69% | 3V | W1 | LWMX | MFH-2 | D_M2_70_30%_3V-LWMX | 63.4327 | 1970 | Davos | 29.69% | 30% | 22.01% | Normal | Medium | 1500 | 25 | 15 | 4 | 2.75 | I | 375 | 375 | 618.75 | 261.25 | 12.5515 | 25.103 | 41.4199 | 19.8153 | 4.9445 | 12.09% | 24.18% | 39.89% | 19.08% | 4.762% | 103.8342 | 27.8197 | 0.51819 | 27.265 | 41.4557 | 16.32% | 33.87% | 0.29569 | 443.5296 | 63.4327 | 95149.1151 | Glasersatz 3-IV | -18883.6376 | -16.56% | WP LW CH Mix | 74596.9063 | 5518.6487 | -14804.7719 | -16.56% | -1095.251 | -16.56% | 3353.4357 | 837.6254 | - | - | - | - | 3353.4357 | 22.65% | 837.6254 | 76.48% | JA | JA | JA
11568 | D | M2 | 70 | 29.69% | 3V | W2 | LWCH | MFH-2 | D_M2_70_30%_3V-LWCH | 63.4327 | 1970 | Davos | 29.69% | 30% | 22.01% | Normal | Medium | 1500 | 25 | 15 | 4 | 2.75 | I | 375 | 375 | 618.75 | 261.25 | 12.5515 | 25.103 | 41.4199 | 19.8153 | 4.9445 | 12.09% | 24.18% | 39.89% | 19.08% | 4.762% | 103.8342 | 27.8197 | 0.51819 | 27.265 | 41.4557 | 16.32% | 33.87% | 0.29569 | 443.5296 | 63.4327 | 95149.1151 | Glasersatz 3-IV | -18883.6376 | -16.56% | WP LW CH Zer | 2359.6981 | 1646.0797 | -468.3142 | -16.56% | -326.6869 | -16.56% | 3353.4357 | 837.6254 | - | - | - | - | 3353.4357 | 716.1% | 837.6254 | 256.4% | NEIN | NEIN | NEIN
11569 | D | M2 | 70 | 29.69% | 3V | W3 | ERMX | MFH-2 | D_M2_70_30%_3V-ERMX | 63.4327 | 1970 | Davos | 29.69% | 30% | 22.01% | Normal | Medium | 1500 | 25 | 15 | 4 | 2.75 | I | 375 | 375 | 618.75 | 261.25 | 12.5515 | 25.103 | 41.4199 | 19.8153 | 4.9445 | 12.09% | 24.18% | 39.89% | 19.08% | 4.762% | 103.8342 | 27.8197 | 0.51819 | 27.265 | 41.4557 | 16.32% | 33.87% | 0.29569 | 443.5296 | 63.4327 | 95149.1151 | Glasersatz 3-IV | -18883.6376 | -16.56% | WP E CH Mix | 40057.7775 | 3330.219 | -7950.0114 | -16.56% | -660.9273 | -16.56% | 3353.4357 | 837.6254 | - | - | - | - | 3353.4357 | 42.18% | 837.6254 | 126.7% | JA | NEIN | JA
11570 | D | M2 | 70 | 29.69% | 3V | ST | SOTH | MFH-2 | D_M2_70_30%_3V-SOTH | 63.4327 | 1970 | Davos | 29.69% | 30% | 22.01% | Normal | Medium | 1500 | 25 | 15 | 4 | 2.75 | I | 375 | 375 | 618.75 | 261.25 | 12.5515 | 25.103 | 41.4199 | 19.8153 | 4.9445 | 12.09% | 24.18% | 39.89% | 19.08% | 4.762% | 103.8342 | 27.8197 | 0.51819 | 27.265 | 41.4557 | 16.32% | 33.87% | 0.29569 | 443.5296 | 63.4327 | 95149.1151 | Glasersatz 3-IV | -18883.6376 | -16.56% | Solarthermie | 6710.5165 | 1652.5899 | -1331.7934 | -16.56% | -327.979 | -16.56% | 3353.4357 | 837.6254 | - | - | - | - | 3353.4357 | 251.8% | 837.6254 | 255.4% | NEIN | NEIN | NEIN
11571 | D | M2 | 70 | 29.69% | 3V | HS | HO-SC | MFH-2 | D_M2_70_30%_3V-HO-SC | 63.4327 | 1970 | Davos | 29.69% | 30% | 22.01% | Normal | Medium | 1500 | 25 | 15 | 4 | 2.75 | I | 375 | 375 | 618.75 | 261.25 | 12.5515 | 25.103 | 41.4199 | 19.8153 | 4.9445 | 12.09% | 24.18% | 39.89% | 19.08% | 4.762% | 103.8342 | 27.8197 | 0.51819 | 27.265 | 41.4557 | 16.32% | 33.87% | 0.29569 | 443.5296 | 63.4327 | 95149.1151 | Glasersatz 3-IV | -18883.6376 | -16.56% | Holz Schnitzel | 3436.5622 | 1197.7594 | -682.0326 | -16.56% | -237.7117 | -16.56% | 3353.4357 | 837.6254 | - | - | - | - | 3353.4357 | 491.7% | 837.6254 | 352.4% | NEIN | NEIN | NEIN
11572 | D | M2 | 70 | 29.69% | VK | ÖL | ÖL-HE | MFH-2 | D_M2_70_30%_VK-ÖL-HE | 66.1264 | 1970 | Davos | 29.69% | 30% | 22.01% | Normal | Medium | 1500 | 25 | 15 | 4 | 2.75 | I | 375 | 375 | 618.75 | 261.25 | 12.5515 | 25.103 | 41.4199 | 22.4767 | 5.0776 | 11.77% | 23.54% | 38.85% | 21.08% | 4.762% | 106.6287 | 27.8197 | 0.50817 | 27.265 | 41.4557 | 15.67% | 31.86% | 0.23605 | 354.0754 | 66.1264 | 99189.5569 | Glasersatz Vakuum | -14843.1958 | -13.02% | Öl-Heizung | 137763.2735 | 35708.2405 | -20615.5498 | -13.02% | -5343.5505 | -13.02% | 3565.996 | 872.2453 | - | - | - | - | 3565.996 | 17.3% | 872.2453 | 16.32% | JA | JA | JA
11573 | D | M2 | 70 | 29.69% | VK | FW | FEWA | MFH-2 | D_M2_70_30%_VK-FEWA | 66.1264 | 1970 | Davos | 29.69% | 30% | 22.01% | Normal | Medium | 1500 | 25 | 15 | 4 | 2.75 | I | 375 | 375 | 618.75 | 261.25 | 12.5515 | 25.103 | 41.4199 | 22.4767 | 5.0776 | 11.77% | 23.54% | 38.85% | 21.08% | 4.762% | 106.6287 | 27.8197 | 0.50817 | 27.265 | 41.4557 | 15.67% | 31.86% | 0.23605 | 354.0754 | 66.1264 | 99189.5569 | Glasersatz Vakuum | -14843.1958 | -13.02% | Fernwärme | 39092.3548 | 7678.4386 | -5849.9654 | -13.02% | -1149.038 | -13.02% | 3565.996 | 872.2453 | - | - | - | - | 3565.996 | 60.96% | 872.2453 | 75.91% | JA | JA | JA
11574 | D | M2 | 70 | 29.69% | VK | W1 | LWMX | MFH-2 | D_M2_70_30%_VK-LWMX | 66.1264 | 1970 | Davos | 29.69% | 30% | 22.01% | Normal | Medium | 1500 | 25 | 15 | 4 | 2.75 | I | 375 | 375 | 618.75 | 261.25 | 12.5515 | 25.103 | 41.4199 | 22.4767 | 5.0776 | 11.77% | 23.54% | 38.85% | 21.08% | 4.762% | 106.6287 | 27.8197 | 0.50817 | 27.265 | 41.4557 | 15.67% | 31.86% | 0.23605 | 354.0754 | 66.1264 | 99189.5569 | Glasersatz Vakuum | -14843.1958 | -13.02% | WP LW CH Mix | 77764.6126 | 5752.9943 | -11637.0655 | -13.02% | -860.9054 | -13.02% | 3565.996 | 872.2453 | - | - | - | - | 3565.996 | 30.64% | 872.2453 | 101.3% | JA | NEIN | JA
11575 | D | M2 | 70 | 29.69% | VK | W2 | LWCH | MFH-2 | D_M2_70_30%_VK-LWCH | 66.1264 | 1970 | Davos | 29.69% | 30% | 22.01% | Normal | Medium | 1500 | 25 | 15 | 4 | 2.75 | I | 375 | 375 | 618.75 | 261.25 | 12.5515 | 25.103 | 41.4199 | 22.4767 | 5.0776 | 11.77% | 23.54% | 38.85% | 21.08% | 4.762% | 106.6287 | 27.8197 | 0.50817 | 27.265 | 41.4557 | 15.67% | 31.86% | 0.23605 | 354.0754 | 66.1264 | 99189.5569 | Glasersatz Vakuum | -14843.1958 | -13.02% | WP LW CH Zer | 2459.901 | 1715.9793 | -368.1113 | -13.02% | -256.7873 | -13.02% | 3565.996 | 872.2453 | - | - | - | - | 3565.996 | 968.7% | 872.2453 | 339.7% | NEIN | NEIN | NEIN
11576 | D | M2 | 70 | 29.69% | VK | W3 | ERMX | MFH-2 | D_M2_70_30%_VK-ERMX | 66.1264 | 1970 | Davos | 29.69% | 30% | 22.01% | Normal | Medium | 1500 | 25 | 15 | 4 | 2.75 | I | 375 | 375 | 618.75 | 261.25 | 12.5515 | 25.103 | 41.4199 | 22.4767 | 5.0776 | 11.77% | 23.54% | 38.85% | 21.08% | 4.762% | 106.6287 | 27.8197 | 0.50817 | 27.265 | 41.4557 | 15.67% | 31.86% | 0.23605 | 354.0754 | 66.1264 | 99189.5569 | Glasersatz Vakuum | -14843.1958 | -13.02% | WP E CH Mix | 41758.8035 | 3471.6345 | -6248.9854 | -13.02% | -519.5119 | -13.02% | 3565.996 | 872.2453 | - | - | - | - | 3565.996 | 57.07% | 872.2453 | 167.9% | JA | NEIN | JA
11577 | D | M2 | 70 | 29.69% | VK | ST | SOTH | MFH-2 | D_M2_70_30%_VK-SOTH | 66.1264 | 1970 | Davos | 29.69% | 30% | 22.01% | Normal | Medium | 1500 | 25 | 15 | 4 | 2.75 | I | 375 | 375 | 618.75 | 261.25 | 12.5515 | 25.103 | 41.4199 | 22.4767 | 5.0776 | 11.77% | 23.54% | 38.85% | 21.08% | 4.762% | 106.6287 | 27.8197 | 0.50817 | 27.265 | 41.4557 | 15.67% | 31.86% | 0.23605 | 354.0754 | 66.1264 | 99189.5569 | Glasersatz Vakuum | -14843.1958 | -13.02% | Solarthermie | 6995.474 | 1722.766 | -1046.8359 | -13.02% | -257.8029 | -13.02% | 3565.996 | 872.2453 | - | - | - | - | 3565.996 | 340.6% | 872.2453 | 338.3% | NEIN | NEIN | NEIN
11578 | D | M2 | 70 | 29.69% | VK | HS | HO-SC | MFH-2 | D_M2_70_30%_VK-HO-SC | 66.1264 | 1970 | Davos | 29.69% | 30% | 22.01% | Normal | Medium | 1500 | 25 | 15 | 4 | 2.75 | I | 375 | 375 | 618.75 | 261.25 | 12.5515 | 25.103 | 41.4199 | 22.4767 | 5.0776 | 11.77% | 23.54% | 38.85% | 21.08% | 4.762% | 106.6287 | 27.8197 | 0.50817 | 27.265 | 41.4557 | 15.67% | 31.86% | 0.23605 | 354.0754 | 66.1264 | 99189.5569 | Glasersatz Vakuum | -14843.1958 | -13.02% | Holz Schnitzel | 3582.4934 | 1248.6215 | -536.1013 | -13.02% | -186.8496 | -13.02% | 3565.996 | 872.2453 | - | - | - | - | 3565.996 | 665.2% | 872.2453 | 466.8% | NEIN | NEIN | NEIN
11579 | D | M2 | 70 | 29.69% | VA | ÖL | ÖL-HE | MFH-2 | D_M2_70_30%_VA-ÖL-HE | 66.1925 | 1970 | Davos | 29.69% | 30% | 22.01% | Normal | Medium | 1500 | 25 | 15 | 4 | 2.75 | I | 375 | 375 | 618.75 | 261.25 | 12.5515 | 25.103 | 41.4199 | 26.4073 | 5.2741 | 11.33% | 22.67% | 37.4% | 23.84% | 4.762% | 110.7558 | 27.8197 | 0.52234 | 27.265 | 45.6012 | 17.19% | 35.98% | 0.29737 | 446.053 | 66.1925 | 99288.7328 | Glasaufdopplung | -14744.02 | -12.93% | Öl-Heizung | 137901.0177 | 35743.9438 | -20477.8055 | -12.93% | -5307.8472 | -12.93% | 1429.8636 | 331.0813 | - | - | - | - | 1429.8636 | 6.983% | 331.0813 | 6.238% | JA | JA | JA
11580 | D | M2 | 70 | 29.69% | VA | FW | FEWA | MFH-2 | D_M2_70_30%_VA-FEWA | 66.1925 | 1970 | Davos | 29.69% | 30% | 22.01% | Normal | Medium | 1500 | 25 | 15 | 4 | 2.75 | I | 375 | 375 | 618.75 | 261.25 | 12.5515 | 25.103 | 41.4199 | 26.4073 | 5.2741 | 11.33% | 22.67% | 37.4% | 23.84% | 4.762% | 110.7558 | 27.8197 | 0.52234 | 27.265 | 45.6012 | 17.19% | 35.98% | 0.29737 | 446.053 | 66.1925 | 99288.7328 | Glasaufdopplung | -14744.02 | -12.93% | Fernwärme | 39131.4417 | 7686.116 | -5810.8785 | -12.93% | -1141.3606 | -12.93% | 1429.8636 | 331.0813 | - | - | - | - | 1429.8636 | 24.61% | 331.0813 | 29.01% | JA | JA | JA
11581 | D | M2 | 70 | 29.69% | VA | W1 | LWMX | MFH-2 | D_M2_70_30%_VA-LWMX | 66.1925 | 1970 | Davos | 29.69% | 30% | 22.01% | Normal | Medium | 1500 | 25 | 15 | 4 | 2.75 | I | 375 | 375 | 618.75 | 261.25 | 12.5515 | 25.103 | 41.4199 | 26.4073 | 5.2741 | 11.33% | 22.67% | 37.4% | 23.84% | 4.762% | 110.7558 | 27.8197 | 0.52234 | 27.265 | 45.6012 | 17.19% | 35.98% | 0.29737 | 446.053 | 66.1925 | 99288.7328 | Glasaufdopplung | -14744.02 | -12.93% | WP LW CH Mix | 77842.3665 | 5758.7465 | -11559.3117 | -12.93% | -855.1532 | -12.93% | 1429.8636 | 331.0813 | - | - | - | - | 1429.8636 | 12.37% | 331.0813 | 38.72% | JA | JA | JA
11582 | D | M2 | 70 | 29.69% | VA | W2 | LWCH | MFH-2 | D_M2_70_30%_VA-LWCH | 66.1925 | 1970 | Davos | 29.69% | 30% | 22.01% | Normal | Medium | 1500 | 25 | 15 | 4 | 2.75 | I | 375 | 375 | 618.75 | 261.25 | 12.5515 | 25.103 | 41.4199 | 26.4073 | 5.2741 | 11.33% | 22.67% | 37.4% | 23.84% | 4.762% | 110.7558 | 27.8197 | 0.52234 | 27.265 | 45.6012 | 17.19% | 35.98% | 0.29737 | 446.053 | 66.1925 | 99288.7328 | Glasaufdopplung | -14744.02 | -12.93% | WP LW CH Zer | 2462.3606 | 1717.6951 | -365.6517 | -12.93% | -255.0715 | -12.93% | 1429.8636 | 331.0813 | - | - | - | - | 1429.8636 | 391% | 331.0813 | 129.8% | NEIN | NEIN | NEIN
11583 | D | M2 | 70 | 29.69% | VA | W3 | ERMX | MFH-2 | D_M2_70_30%_VA-ERMX | 66.1925 | 1970 | Davos | 29.69% | 30% | 22.01% | Normal | Medium | 1500 | 25 | 15 | 4 | 2.75 | I | 375 | 375 | 618.75 | 261.25 | 12.5515 | 25.103 | 41.4199 | 26.4073 | 5.2741 | 11.33% | 22.67% | 37.4% | 23.84% | 4.762% | 110.7558 | 27.8197 | 0.52234 | 27.265 | 45.6012 | 17.19% | 35.98% | 0.29737 | 446.053 | 66.1925 | 99288.7328 | Glasaufdopplung | -14744.02 | -12.93% | WP E CH Mix | 41800.5565 | 3475.1056 | -6207.2324 | -12.93% | -516.0407 | -12.93% | 1429.8636 | 331.0813 | - | - | - | - | 1429.8636 | 23.04% | 331.0813 | 64.16% | JA | JA | JA
11584 | D | M2 | 70 | 29.69% | VA | ST | SOTH | MFH-2 | D_M2_70_30%_VA-SOTH | 66.1925 | 1970 | Davos | 29.69% | 30% | 22.01% | Normal | Medium | 1500 | 25 | 15 | 4 | 2.75 | I | 375 | 375 | 618.75 | 261.25 | 12.5515 | 25.103 | 41.4199 | 26.4073 | 5.2741 | 11.33% | 22.67% | 37.4% | 23.84% | 4.762% | 110.7558 | 27.8197 | 0.52234 | 27.265 | 45.6012 | 17.19% | 35.98% | 0.29737 | 446.053 | 66.1925 | 99288.7328 | Glasaufdopplung | -14744.02 | -12.93% | Solarthermie | 7002.4685 | 1724.4885 | -1039.8414 | -12.93% | -256.0803 | -12.93% | 1429.8636 | 331.0813 | - | - | - | - | 1429.8636 | 137.5% | 331.0813 | 129.3% | NEIN | NEIN | NEIN
11585 | D | M2 | 70 | 29.69% | VA | HS | HO-SC | MFH-2 | D_M2_70_30%_VA-HO-SC | 66.1925 | 1970 | Davos | 29.69% | 30% | 22.01% | Normal | Medium | 1500 | 25 | 15 | 4 | 2.75 | I | 375 | 375 | 618.75 | 261.25 | 12.5515 | 25.103 | 41.4199 | 26.4073 | 5.2741 | 11.33% | 22.67% | 37.4% | 23.84% | 4.762% | 110.7558 | 27.8197 | 0.52234 | 27.265 | 45.6012 | 17.19% | 35.98% | 0.29737 | 446.053 | 66.1925 | 99288.7328 | Glasaufdopplung | -14744.02 | -12.93% | Holz Schnitzel | 3586.0754 | 1249.8699 | -532.5193 | -12.93% | -185.6012 | -12.93% | 1429.8636 | 331.0813 | - | - | - | - | 1429.8636 | 268.5% | 331.0813 | 178.4% | NEIN | NEIN | NEIN
11586 | D | M2 | 70 | 29.69% | HO | ÖL | ÖL-HE | MFH-2 | D_M2_70_30%_HO-ÖL-HE | 59.6259 | 1970 | Davos | 29.69% | 30% | 22.01% | Normal | Medium | 1500 | 25 | 15 | 4 | 2.75 | I | 375 | 375 | 618.75 | 261.25 | 12.5515 | 25.103 | 41.4199 | 15.9995 | 4.7537 | 12.57% | 25.15% | 41.49% | 16.03% | 4.762% | 99.8276 | 27.8197 | 0.53289 | 27.265 | 41.4557 | 17.31% | 37.05% | 0.41386 | 620.7935 | 59.6259 | 89438.9096 | Fensterersatz H | -24593.8432 | -21.57% | Öl-Heizung | 124220.7077 | 32198.0074 | -34158.1155 | -21.57% | -8853.7835 | -21.57% | 2794.5297 | 698.0212 | 1168.1227 | 245.7812 | - | - | 3962.6524 | 11.6% | 943.8024 | 10.66% | JA | JA | JA
11587 | D | M2 | 70 | 29.69% | HO | FW | FEWA | MFH-2 | D_M2_70_30%_HO-FEWA | 59.6259 | 1970 | Davos | 29.69% | 30% | 22.01% | Normal | Medium | 1500 | 25 | 15 | 4 | 2.75 | I | 375 | 375 | 618.75 | 261.25 | 12.5515 | 25.103 | 41.4199 | 15.9995 | 4.7537 | 12.57% | 25.15% | 41.49% | 16.03% | 4.762% | 99.8276 | 27.8197 | 0.53289 | 27.265 | 41.4557 | 17.31% | 37.05% | 0.41386 | 620.7935 | 59.6259 | 89438.9096 | Fensterersatz H | -24593.8432 | -21.57% | Fernwärme | 35249.4526 | 6923.6238 | -9692.8676 | -21.57% | -1903.8528 | -21.57% | 2794.5297 | 698.0212 | 1168.1227 | 245.7812 | - | - | 3962.6524 | 40.88% | 943.8024 | 49.57% | JA | JA | JA
11588 | D | M2 | 70 | 29.69% | HO | W1 | LWMX | MFH-2 | D_M2_70_30%_HO-LWMX | 59.6259 | 1970 | Davos | 29.69% | 30% | 22.01% | Normal | Medium | 1500 | 25 | 15 | 4 | 2.75 | I | 375 | 375 | 618.75 | 261.25 | 12.5515 | 25.103 | 41.4199 | 15.9995 | 4.7537 | 12.57% | 25.15% | 41.49% | 16.03% | 4.762% | 99.8276 | 27.8197 | 0.53289 | 27.265 | 41.4557 | 17.31% | 37.05% | 0.41386 | 620.7935 | 59.6259 | 89438.9096 | Fensterersatz H | -24593.8432 | -21.57% | WP LW CH Mix | 70120.1051 | 5187.4568 | -19281.573 | -21.57% | -1426.4429 | -21.57% | 2794.5297 | 698.0212 | 1168.1227 | 245.7812 | - | - | 3962.6524 | 20.55% | 943.8024 | 66.16% | JA | JA | JA
11589 | D | M2 | 70 | 29.69% | HO | W2 | LWCH | MFH-2 | D_M2_70_30%_HO-LWCH | 59.6259 | 1970 | Davos | 29.69% | 30% | 22.01% | Normal | Medium | 1500 | 25 | 15 | 4 | 2.75 | I | 375 | 375 | 618.75 | 261.25 | 12.5515 | 25.103 | 41.4199 | 15.9995 | 4.7537 | 12.57% | 25.15% | 41.49% | 16.03% | 4.762% | 99.8276 | 27.8197 | 0.53289 | 27.265 | 41.4557 | 17.31% | 37.05% | 0.41386 | 620.7935 | 59.6259 | 89438.9096 | Fensterersatz H | -24593.8432 | -21.57% | WP LW CH Zer | 2218.085 | 1547.2931 | -609.9273 | -21.57% | -425.4735 | -21.57% | 2794.5297 | 698.0212 | 1168.1227 | 245.7812 | - | - | 3962.6524 | 649.7% | 943.8024 | 221.8% | NEIN | NEIN | NEIN
11590 | D | M2 | 70 | 29.69% | HO | W3 | ERMX | MFH-2 | D_M2_70_30%_HO-ERMX | 59.6259 | 1970 | Davos | 29.69% | 30% | 22.01% | Normal | Medium | 1500 | 25 | 15 | 4 | 2.75 | I | 375 | 375 | 618.75 | 261.25 | 12.5515 | 25.103 | 41.4199 | 15.9995 | 4.7537 | 12.57% | 25.15% | 41.49% | 16.03% | 4.762% | 99.8276 | 27.8197 | 0.53289 | 27.265 | 41.4557 | 17.31% | 37.05% | 0.41386 | 620.7935 | 59.6259 | 89438.9096 | Fensterersatz H | -24593.8432 | -21.57% | WP E CH Mix | 37653.7809 | 3130.3618 | -10354.008 | -21.57% | -860.7845 | -21.57% | 2794.5297 | 698.0212 | 1168.1227 | 245.7812 | - | - | 3962.6524 | 38.27% | 943.8024 | 109.6% | JA | NEIN | JA
11591 | D | M2 | 70 | 29.69% | HO | ST | SOTH | MFH-2 | D_M2_70_30%_HO-SOTH | 59.6259 | 1970 | Davos | 29.69% | 30% | 22.01% | Normal | Medium | 1500 | 25 | 15 | 4 | 2.75 | I | 375 | 375 | 618.75 | 261.25 | 12.5515 | 25.103 | 41.4199 | 15.9995 | 4.7537 | 12.57% | 25.15% | 41.49% | 16.03% | 4.762% | 99.8276 | 27.8197 | 0.53289 | 27.265 | 41.4557 | 17.31% | 37.05% | 0.41386 | 620.7935 | 59.6259 | 89438.9096 | Fensterersatz H | -24593.8432 | -21.57% | Solarthermie | 6307.7968 | 1553.4126 | -1734.5131 | -21.57% | -427.1562 | -21.57% | 2794.5297 | 698.0212 | 1168.1227 | 245.7812 | - | - | 3962.6524 | 228.5% | 943.8024 | 221% | NEIN | NEIN | NEIN
11592 | D | M2 | 70 | 29.69% | HO | HS | HO-SC | MFH-2 | D_M2_70_30%_HO-HO-SC | 59.6259 | 1970 | Davos | 29.69% | 30% | 22.01% | Normal | Medium | 1500 | 25 | 15 | 4 | 2.75 | I | 375 | 375 | 618.75 | 261.25 | 12.5515 | 25.103 | 41.4199 | 15.9995 | 4.7537 | 12.57% | 25.15% | 41.49% | 16.03% | 4.762% | 99.8276 | 27.8197 | 0.53289 | 27.265 | 41.4557 | 17.31% | 37.05% | 0.41386 | 620.7935 | 59.6259 | 89438.9096 | Fensterersatz H | -24593.8432 | -21.57% | Holz Schnitzel | 3230.323 | 1125.878 | -888.2717 | -21.57% | -309.5931 | -21.57% | 2794.5297 | 698.0212 | 1168.1227 | 245.7812 | - | - | 3962.6524 | 446.1% | 943.8024 | 304.9% | NEIN | NEIN | NEIN
11593 | D | M2 | 70 | 29.69% | HM | ÖL | ÖL-HE | MFH-2 | D_M2_70_30%_HM-ÖL-HE | 60.0451 | 1970 | Davos | 29.69% | 30% | 22.01% | Normal | Medium | 1500 | 25 | 15 | 4 | 2.75 | I | 375 | 375 | 618.75 | 261.25 | 12.5515 | 25.103 | 41.4199 | 16.4235 | 4.7749 | 12.52% | 25.03% | 41.31% | 16.38% | 4.762% | 100.2727 | 27.8197 | 0.53124 | 27.265 | 41.4557 | 17.19% | 36.68% | 0.39846 | 597.6916 | 60.0451 | 90067.6148 | Fensterersatz HM | -23965.1379 | -21.02% | Öl-Heizung | 125093.9094 | 32424.3413 | -33284.9138 | -21.02% | -8627.4497 | -21.02% | 2794.5297 | 698.0212 | 1527.5071 | 334.6977 | - | - | 4322.0369 | 12.98% | 1032.7189 | 11.97% | JA | JA | JA
11594 | D | M2 | 70 | 29.69% | HM | FW | FEWA | MFH-2 | D_M2_70_30%_HM-FEWA | 60.0451 | 1970 | Davos | 29.69% | 30% | 22.01% | Normal | Medium | 1500 | 25 | 15 | 4 | 2.75 | I | 375 | 375 | 618.75 | 261.25 | 12.5515 | 25.103 | 41.4199 | 16.4235 | 4.7749 | 12.52% | 25.03% | 41.31% | 16.38% | 4.762% | 100.2727 | 27.8197 | 0.53124 | 27.265 | 41.4557 | 17.19% | 36.68% | 0.39846 | 597.6916 | 60.0451 | 90067.6148 | Fensterersatz HM | -23965.1379 | -21.02% | Fernwärme | 35497.2364 | 6972.293 | -9445.0838 | -21.02% | -1855.1836 | -21.02% | 2794.5297 | 698.0212 | 1527.5071 | 334.6977 | - | - | 4322.0369 | 45.76% | 1032.7189 | 55.67% | JA | JA | JA
11595 | D | M2 | 70 | 29.69% | HM | W1 | LWMX | MFH-2 | D_M2_70_30%_HM-LWMX | 60.0451 | 1970 | Davos | 29.69% | 30% | 22.01% | Normal | Medium | 1500 | 25 | 15 | 4 | 2.75 | I | 375 | 375 | 618.75 | 261.25 | 12.5515 | 25.103 | 41.4199 | 16.4235 | 4.7749 | 12.52% | 25.03% | 41.31% | 16.38% | 4.762% | 100.2727 | 27.8197 | 0.53124 | 27.265 | 41.4557 | 17.19% | 36.68% | 0.39846 | 597.6916 | 60.0451 | 90067.6148 | Fensterersatz HM | -23965.1379 | -21.02% | WP LW CH Mix | 70613.01 | 5223.9217 | -18788.6681 | -21.02% | -1389.978 | -21.02% | 2794.5297 | 698.0212 | 1527.5071 | 334.6977 | - | - | 4322.0369 | 23% | 1032.7189 | 74.3% | JA | JA | JA
11596 | D | M2 | 70 | 29.69% | HM | W2 | LWCH | MFH-2 | D_M2_70_30%_HM-LWCH | 60.0451 | 1970 | Davos | 29.69% | 30% | 22.01% | Normal | Medium | 1500 | 25 | 15 | 4 | 2.75 | I | 375 | 375 | 618.75 | 261.25 | 12.5515 | 25.103 | 41.4199 | 16.4235 | 4.7749 | 12.52% | 25.03% | 41.31% | 16.38% | 4.762% | 100.2727 | 27.8197 | 0.53124 | 27.265 | 41.4557 | 17.19% | 36.68% | 0.39846 | 597.6916 | 60.0451 | 90067.6148 | Fensterersatz HM | -23965.1379 | -21.02% | WP LW CH Zer | 2233.6768 | 1558.1697 | -594.3354 | -21.02% | -414.5969 | -21.02% | 2794.5297 | 698.0212 | 1527.5071 | 334.6977 | - | - | 4322.0369 | 727.2% | 1032.7189 | 249.1% | NEIN | NEIN | NEIN
11597 | D | M2 | 70 | 29.69% | HM | W3 | ERMX | MFH-2 | D_M2_70_30%_HM-ERMX | 60.0451 | 1970 | Davos | 29.69% | 30% | 22.01% | Normal | Medium | 1500 | 25 | 15 | 4 | 2.75 | I | 375 | 375 | 618.75 | 261.25 | 12.5515 | 25.103 | 41.4199 | 16.4235 | 4.7749 | 12.52% | 25.03% | 41.31% | 16.38% | 4.762% | 100.2727 | 27.8197 | 0.53124 | 27.265 | 41.4557 | 17.19% | 36.68% | 0.39846 | 597.6916 | 60.0451 | 90067.6148 | Fensterersatz HM | -23965.1379 | -21.02% | WP E CH Mix | 37918.4658 | 3152.3665 | -10089.3231 | -21.02% | -838.7798 | -21.02% | 2794.5297 | 698.0212 | 1527.5071 | 334.6977 | - | - | 4322.0369 | 42.84% | 1032.7189 | 123.1% | JA | NEIN | JA
11598 | D | M2 | 70 | 29.69% | HM | ST | SOTH | MFH-2 | D_M2_70_30%_HM-SOTH | 60.0451 | 1970 | Davos | 29.69% | 30% | 22.01% | Normal | Medium | 1500 | 25 | 15 | 4 | 2.75 | I | 375 | 375 | 618.75 | 261.25 | 12.5515 | 25.103 | 41.4199 | 16.4235 | 4.7749 | 12.52% | 25.03% | 41.31% | 16.38% | 4.762% | 100.2727 | 27.8197 | 0.53124 | 27.265 | 41.4557 | 17.19% | 36.68% | 0.39846 | 597.6916 | 60.0451 | 90067.6148 | Fensterersatz HM | -23965.1379 | -21.02% | Solarthermie | 6352.137 | 1564.3323 | -1690.1729 | -21.02% | -416.2366 | -21.02% | 2794.5297 | 698.0212 | 1527.5071 | 334.6977 | - | - | 4322.0369 | 255.7% | 1032.7189 | 248.1% | NEIN | NEIN | NEIN
11599 | D | M2 | 70 | 29.69% | HM | HS | HO-SC | MFH-2 | D_M2_70_30%_HM-HO-SC | 60.0451 | 1970 | Davos | 29.69% | 30% | 22.01% | Normal | Medium | 1500 | 25 | 15 | 4 | 2.75 | I | 375 | 375 | 618.75 | 261.25 | 12.5515 | 25.103 | 41.4199 | 16.4235 | 4.7749 | 12.52% | 25.03% | 41.31% | 16.38% | 4.762% | 100.2727 | 27.8197 | 0.53124 | 27.265 | 41.4557 | 17.19% | 36.68% | 0.39846 | 597.6916 | 60.0451 | 90067.6148 | Fensterersatz HM | -23965.1379 | -21.02% | Holz Schnitzel | 3253.0303 | 1133.7923 | -865.5644 | -21.02% | -301.6788 | -21.02% | 2794.5297 | 698.0212 | 1527.5071 | 334.6977 | - | - | 4322.0369 | 499.3% | 1032.7189 | 342.3% | NEIN | NEIN | NEIN
11600 | D | M2 | 70 | 29.69% | KU | ÖL | ÖL-HE | MFH-2 | D_M2_70_30%_KU-ÖL-HE | 59.2079 | 1970 | Davos | 29.69% | 30% | 22.01% | Normal | Medium | 1500 | 25 | 15 | 4 | 2.75 | I | 375 | 375 | 618.75 | 261.25 | 12.5515 | 25.103 | 41.4199 | 15.5755 | 4.7325 | 12.63% | 25.26% | 41.68% | 15.67% | 4.762% | 99.3824 | 27.8197 | 0.53454 | 27.265 | 41.4557 | 17.42% | 37.43% | 0.4299 | 644.8512 | 59.2079 | 88811.8218 | Fensterersatz K | -25220.9309 | -22.12% | Öl-Heizung | 123349.7525 | 31972.2558 | -35029.0707 | -22.12% | -9079.5351 | -22.12% | 2794.5297 | 698.0212 | 1911.1612 | 369.0647 | - | - | 4705.6909 | 13.43% | 1067.0859 | 11.75% | JA | JA | JA
11601 | D | M2 | 70 | 29.69% | KU | FW | FEWA | MFH-2 | D_M2_70_30%_KU-FEWA | 59.2079 | 1970 | Davos | 29.69% | 30% | 22.01% | Normal | Medium | 1500 | 25 | 15 | 4 | 2.75 | I | 375 | 375 | 618.75 | 261.25 | 12.5515 | 25.103 | 41.4199 | 15.5755 | 4.7325 | 12.63% | 25.26% | 41.68% | 15.67% | 4.762% | 99.3824 | 27.8197 | 0.53454 | 27.265 | 41.4557 | 17.42% | 37.43% | 0.4299 | 644.8512 | 59.2079 | 88811.8218 | Fensterersatz K | -25220.9309 | -22.12% | Fernwärme | 35002.3062 | 6875.0799 | -9940.014 | -22.12% | -1952.3968 | -22.12% | 2794.5297 | 698.0212 | 1911.1612 | 369.0647 | - | - | 4705.6909 | 47.34% | 1067.0859 | 54.66% | JA | JA | JA
11602 | D | M2 | 70 | 29.69% | KU | W1 | LWMX | MFH-2 | D_M2_70_30%_KU-LWMX | 59.2079 | 1970 | Davos | 29.69% | 30% | 22.01% | Normal | Medium | 1500 | 25 | 15 | 4 | 2.75 | I | 375 | 375 | 618.75 | 261.25 | 12.5515 | 25.103 | 41.4199 | 15.5755 | 4.7325 | 12.63% | 25.26% | 41.68% | 15.67% | 4.762% | 99.3824 | 27.8197 | 0.53454 | 27.265 | 41.4557 | 17.42% | 37.43% | 0.4299 | 644.8512 | 59.2079 | 88811.8218 | Fensterersatz K | -25220.9309 | -22.12% | WP LW CH Mix | 69628.4683 | 5151.0857 | -19773.2099 | -22.12% | -1462.814 | -22.12% | 2794.5297 | 698.0212 | 1911.1612 | 369.0647 | - | - | 4705.6909 | 23.8% | 1067.0859 | 72.95% | JA | JA | JA
11603 | D | M2 | 70 | 29.69% | KU | W2 | LWCH | MFH-2 | D_M2_70_30%_KU-LWCH | 59.2079 | 1970 | Davos | 29.69% | 30% | 22.01% | Normal | Medium | 1500 | 25 | 15 | 4 | 2.75 | I | 375 | 375 | 618.75 | 261.25 | 12.5515 | 25.103 | 41.4199 | 15.5755 | 4.7325 | 12.63% | 25.26% | 41.68% | 15.67% | 4.762% | 99.3824 | 27.8197 | 0.53454 | 27.265 | 41.4557 | 17.42% | 37.43% | 0.4299 | 644.8512 | 59.2079 | 88811.8218 | Fensterersatz K | -25220.9309 | -22.12% | WP LW CH Zer | 2202.5332 | 1536.4445 | -625.4791 | -22.12% | -436.3221 | -22.12% | 2794.5297 | 698.0212 | 1911.1612 | 369.0647 | - | - | 4705.6909 | 752.3% | 1067.0859 | 244.6% | NEIN | NEIN | NEIN
11604 | D | M2 | 70 | 29.69% | KU | W3 | ERMX | MFH-2 | D_M2_70_30%_KU-ERMX | 59.2079 | 1970 | Davos | 29.69% | 30% | 22.01% | Normal | Medium | 1500 | 25 | 15 | 4 | 2.75 | I | 375 | 375 | 618.75 | 261.25 | 12.5515 | 25.103 | 41.4199 | 15.5755 | 4.7325 | 12.63% | 25.26% | 41.68% | 15.67% | 4.762% | 99.3824 | 27.8197 | 0.53454 | 27.265 | 41.4557 | 17.42% | 37.43% | 0.4299 | 644.8512 | 59.2079 | 88811.8218 | Fensterersatz K | -25220.9309 | -22.12% | WP E CH Mix | 37389.777 | 3108.4138 | -10618.0119 | -22.12% | -882.7326 | -22.12% | 2794.5297 | 698.0212 | 1911.1612 | 369.0647 | - | - | 4705.6909 | 44.32% | 1067.0859 | 120.9% | JA | NEIN | JA
11605 | D | M2 | 70 | 29.69% | KU | ST | SOTH | MFH-2 | D_M2_70_30%_KU-SOTH | 59.2079 | 1970 | Davos | 29.69% | 30% | 22.01% | Normal | Medium | 1500 | 25 | 15 | 4 | 2.75 | I | 375 | 375 | 618.75 | 261.25 | 12.5515 | 25.103 | 41.4199 | 15.5755 | 4.7325 | 12.63% | 25.26% | 41.68% | 15.67% | 4.762% | 99.3824 | 27.8197 | 0.53454 | 27.265 | 41.4557 | 17.42% | 37.43% | 0.4299 | 644.8512 | 59.2079 | 88811.8218 | Fensterersatz K | -25220.9309 | -22.12% | Solarthermie | 6263.5706 | 1542.5211 | -1778.7393 | -22.12% | -438.0477 | -22.12% | 2794.5297 | 698.0212 | 1911.1612 | 369.0647 | - | - | 4705.6909 | 264.6% | 1067.0859 | 243.6% | NEIN | NEIN | NEIN
11606 | D | M2 | 70 | 29.69% | KU | HS | HO-SC | MFH-2 | D_M2_70_30%_KU-HO-SC | 59.2079 | 1970 | Davos | 29.69% | 30% | 22.01% | Normal | Medium | 1500 | 25 | 15 | 4 | 2.75 | I | 375 | 375 | 618.75 | 261.25 | 12.5515 | 25.103 | 41.4199 | 15.5755 | 4.7325 | 12.63% | 25.26% | 41.68% | 15.67% | 4.762% | 99.3824 | 27.8197 | 0.53454 | 27.265 | 41.4557 | 17.42% | 37.43% | 0.4299 | 644.8512 | 59.2079 | 88811.8218 | Fensterersatz K | -25220.9309 | -22.12% | Holz Schnitzel | 3207.674 | 1117.9841 | -910.9207 | -22.12% | -317.487 | -22.12% | 2794.5297 | 698.0212 | 1911.1612 | 369.0647 | - | - | 4705.6909 | 516.6% | 1067.0859 | 336.1% | NEIN | NEIN | NEIN
11607 | D | M2 | 70 | 29.69% | ME | ÖL | ÖL-HE | MFH-2 | D_M2_70_30%_ME-ÖL-HE | 60.8864 | 1970 | Davos | 29.69% | 30% | 22.01% | Normal | Medium | 1500 | 25 | 15 | 4 | 2.75 | I | 375 | 375 | 618.75 | 261.25 | 12.5515 | 25.103 | 41.4199 | 17.2714 | 4.8173 | 12.41% | 24.81% | 40.94% | 17.07% | 4.762% | 101.1631 | 27.8197 | 0.52795 | 27.265 | 41.4557 | 16.97% | 35.95% | 0.36949 | 554.2279 | 60.8864 | 91329.6611 | Fensterersatz M | -22703.0916 | -19.91% | Öl-Heizung | 126846.7516 | 32878.678 | -31532.0717 | -19.91% | -8173.113 | -19.91% | 2794.5297 | 698.0212 | 2503.6762 | 597.1914 | - | - | 5298.2059 | 16.8% | 1295.2126 | 15.85% | JA | JA | JA
11608 | D | M2 | 70 | 29.69% | ME | FW | FEWA | MFH-2 | D_M2_70_30%_ME-FEWA | 60.8864 | 1970 | Davos | 29.69% | 30% | 22.01% | Normal | Medium | 1500 | 25 | 15 | 4 | 2.75 | I | 375 | 375 | 618.75 | 261.25 | 12.5515 | 25.103 | 41.4199 | 17.2714 | 4.8173 | 12.41% | 24.81% | 40.94% | 17.07% | 4.762% | 101.1631 | 27.8197 | 0.52795 | 27.265 | 41.4557 | 16.97% | 35.95% | 0.36949 | 554.2279 | 60.8864 | 91329.6611 | Fensterersatz M | -22703.0916 | -19.91% | Fernwärme | 35994.6312 | 7069.9902 | -8947.689 | -19.91% | -1757.4864 | -19.91% | 2794.5297 | 698.0212 | 2503.6762 | 597.1914 | - | - | 5298.2059 | 59.21% | 1295.2126 | 73.7% | JA | JA | JA
11609 | D | M2 | 70 | 29.69% | ME | W1 | LWMX | MFH-2 | D_M2_70_30%_ME-LWMX | 60.8864 | 1970 | Davos | 29.69% | 30% | 22.01% | Normal | Medium | 1500 | 25 | 15 | 4 | 2.75 | I | 375 | 375 | 618.75 | 261.25 | 12.5515 | 25.103 | 41.4199 | 17.2714 | 4.8173 | 12.41% | 24.81% | 40.94% | 17.07% | 4.762% | 101.1631 | 27.8197 | 0.52795 | 27.265 | 41.4557 | 16.97% | 35.95% | 0.36949 | 554.2279 | 60.8864 | 91329.6611 | Fensterersatz M | -22703.0916 | -19.91% | WP LW CH Mix | 71602.4543 | 5297.1203 | -17799.2238 | -19.91% | -1316.7793 | -19.91% | 2794.5297 | 698.0212 | 2503.6762 | 597.1914 | - | - | 5298.2059 | 29.77% | 1295.2126 | 98.36% | JA | JA | JA
11610 | D | M2 | 70 | 29.69% | ME | W2 | LWCH | MFH-2 | D_M2_70_30%_ME-LWCH | 60.8864 | 1970 | Davos | 29.69% | 30% | 22.01% | Normal | Medium | 1500 | 25 | 15 | 4 | 2.75 | I | 375 | 375 | 618.75 | 261.25 | 12.5515 | 25.103 | 41.4199 | 17.2714 | 4.8173 | 12.41% | 24.81% | 40.94% | 17.07% | 4.762% | 101.1631 | 27.8197 | 0.52795 | 27.265 | 41.4557 | 16.97% | 35.95% | 0.36949 | 554.2279 | 60.8864 | 91329.6611 | Fensterersatz M | -22703.0916 | -19.91% | WP LW CH Zer | 2264.9756 | 1580.0031 | -563.0367 | -19.91% | -392.7635 | -19.91% | 2794.5297 | 698.0212 | 2503.6762 | 597.1914 | - | - | 5298.2059 | 941% | 1295.2126 | 329.8% | NEIN | NEIN | NEIN
11611 | D | M2 | 70 | 29.69% | ME | W3 | ERMX | MFH-2 | D_M2_70_30%_ME-ERMX | 60.8864 | 1970 | Davos | 29.69% | 30% | 22.01% | Normal | Medium | 1500 | 25 | 15 | 4 | 2.75 | I | 375 | 375 | 618.75 | 261.25 | 12.5515 | 25.103 | 41.4199 | 17.2714 | 4.8173 | 12.41% | 24.81% | 40.94% | 17.07% | 4.762% | 101.1631 | 27.8197 | 0.52795 | 27.265 | 41.4557 | 16.97% | 35.95% | 0.36949 | 554.2279 | 60.8864 | 91329.6611 | Fensterersatz M | -22703.0916 | -19.91% | WP E CH Mix | 38449.7873 | 3196.5381 | -9558.0016 | -19.91% | -794.6082 | -19.91% | 2794.5297 | 698.0212 | 2503.6762 | 597.1914 | - | - | 5298.2059 | 55.43% | 1295.2126 | 163% | JA | NEIN | JA
11612 | D | M2 | 70 | 29.69% | ME | ST | SOTH | MFH-2 | D_M2_70_30%_ME-SOTH | 60.8864 | 1970 | Davos | 29.69% | 30% | 22.01% | Normal | Medium | 1500 | 25 | 15 | 4 | 2.75 | I | 375 | 375 | 618.75 | 261.25 | 12.5515 | 25.103 | 41.4199 | 17.2714 | 4.8173 | 12.41% | 24.81% | 40.94% | 17.07% | 4.762% | 101.1631 | 27.8197 | 0.52795 | 27.265 | 41.4557 | 16.97% | 35.95% | 0.36949 | 554.2279 | 60.8864 | 91329.6611 | Fensterersatz M | -22703.0916 | -19.91% | Solarthermie | 6441.1445 | 1586.252 | -1601.1654 | -19.91% | -394.3169 | -19.91% | 2794.5297 | 698.0212 | 2503.6762 | 597.1914 | - | - | 5298.2059 | 330.9% | 1295.2126 | 328.5% | NEIN | NEIN | NEIN
11613 | D | M2 | 70 | 29.69% | ME | HS | HO-SC | MFH-2 | D_M2_70_30%_ME-HO-SC | 60.8864 | 1970 | Davos | 29.69% | 30% | 22.01% | Normal | Medium | 1500 | 25 | 15 | 4 | 2.75 | I | 375 | 375 | 618.75 | 261.25 | 12.5515 | 25.103 | 41.4199 | 17.2714 | 4.8173 | 12.41% | 24.81% | 40.94% | 17.07% | 4.762% | 101.1631 | 27.8197 | 0.52795 | 27.265 | 41.4557 | 16.97% | 35.95% | 0.36949 | 554.2279 | 60.8864 | 91329.6611 | Fensterersatz M | -22703.0916 | -19.91% | Holz Schnitzel | 3298.6125 | 1149.6793 | -819.9822 | -19.91% | -285.7919 | -19.91% | 2794.5297 | 698.0212 | 2503.6762 | 597.1914 | - | - | 5298.2059 | 646.1% | 1295.2126 | 453.2% | NEIN | NEIN | NEIN
11614 | D | M2 | 70 | 29.69% | GH | ÖL | ÖL-HE | MFH-2 | D_M2_70_30%_GH-ÖL-HE | 9.7441 | 1970 | Davos | 29.69% | 30% | 22.01% | Normal | Medium | 1500 | 25 | 15 | 4 | 2.75 | I | 375 | 375 | 618.75 | 261.25 | 4.4827 | 5.3792 | 10.0591 | 15.9995 | 7.1841 | 10.4% | 12.48% | 23.34% | 37.12% | 16.67% | 43.1046 | 27.8197 | 0.86261 | 27.265 | 41.4557 | 50.42% | 367% | 4.5093 | 6764.0028 | 9.7441 | 14616.131 | Gebäudehülle | -99416.6217 | -87.18% | Öl-Heizung | 20300.1819 | 5261.8072 | -138078.6413 | -87.18% | -35789.9838 | -87.18% | 2794.5297 | 698.0212 | 1552.7105 | 320.7486 | 7477.5 | 2043.75 | 11824.7403 | 8.564% | 3062.5198 | 8.557% | JA | JA | JA
11615 | D | M2 | 70 | 29.69% | GH | FW | FEWA | MFH-2 | D_M2_70_30%_GH-FEWA | 9.7441 | 1970 | Davos | 29.69% | 30% | 22.01% | Normal | Medium | 1500 | 25 | 15 | 4 | 2.75 | I | 375 | 375 | 618.75 | 261.25 | 4.4827 | 5.3792 | 10.0591 | 15.9995 | 7.1841 | 10.4% | 12.48% | 23.34% | 37.12% | 16.67% | 43.1046 | 27.8197 | 0.86261 | 27.265 | 41.4557 | 50.42% | 367% | 4.5093 | 6764.0028 | 9.7441 | 14616.131 | Gebäudehülle | -99416.6217 | -87.18% | Fernwärme | 5760.4752 | 1131.4605 | -39181.845 | -87.18% | -7696.0161 | -87.18% | 2794.5297 | 698.0212 | 1552.7105 | 320.7486 | 7477.5 | 2043.75 | 11824.7403 | 30.18% | 3062.5198 | 39.79% | JA | JA | JA
11616 | D | M2 | 70 | 29.69% | GH | W1 | LWMX | MFH-2 | D_M2_70_30%_GH-LWMX | 9.7441 | 1970 | Davos | 29.69% | 30% | 22.01% | Normal | Medium | 1500 | 25 | 15 | 4 | 2.75 | I | 375 | 375 | 618.75 | 261.25 | 4.4827 | 5.3792 | 10.0591 | 15.9995 | 7.1841 | 10.4% | 12.48% | 23.34% | 37.12% | 16.67% | 43.1046 | 27.8197 | 0.86261 | 27.265 | 41.4557 | 50.42% | 367% | 4.5093 | 6764.0028 | 9.7441 | 14616.131 | Gebäudehülle | -99416.6217 | -87.18% | WP LW CH Mix | 11459.0467 | 847.7356 | -77942.6314 | -87.18% | -5766.1641 | -87.18% | 2794.5297 | 698.0212 | 1552.7105 | 320.7486 | 7477.5 | 2043.75 | 11824.7403 | 15.17% | 3062.5198 | 53.11% | JA | JA | JA
11617 | D | M2 | 70 | 29.69% | GH | W2 | LWCH | MFH-2 | D_M2_70_30%_GH-LWCH | 9.7441 | 1970 | Davos | 29.69% | 30% | 22.01% | Normal | Medium | 1500 | 25 | 15 | 4 | 2.75 | I | 375 | 375 | 618.75 | 261.25 | 4.4827 | 5.3792 | 10.0591 | 15.9995 | 7.1841 | 10.4% | 12.48% | 23.34% | 37.12% | 16.67% | 43.1046 | 27.8197 | 0.86261 | 27.265 | 41.4557 | 50.42% | 367% | 4.5093 | 6764.0028 | 9.7441 | 14616.131 | Gebäudehülle | -99416.6217 | -87.18% | WP LW CH Zer | 362.48 | 252.8591 | -2465.5322 | -87.18% | -1719.9076 | -87.18% | 2794.5297 | 698.0212 | 1552.7105 | 320.7486 | 7477.5 | 2043.75 | 11824.7403 | 479.6% | 3062.5198 | 178.1% | NEIN | NEIN | NEIN
11618 | D | M2 | 70 | 29.69% | GH | W3 | ERMX | MFH-2 | D_M2_70_30%_GH-ERMX | 9.7441 | 1970 | Davos | 29.69% | 30% | 22.01% | Normal | Medium | 1500 | 25 | 15 | 4 | 2.75 | I | 375 | 375 | 618.75 | 261.25 | 4.4827 | 5.3792 | 10.0591 | 15.9995 | 7.1841 | 10.4% | 12.48% | 23.34% | 37.12% | 16.67% | 43.1046 | 27.8197 | 0.86261 | 27.265 | 41.4557 | 50.42% | 367% | 4.5093 | 6764.0028 | 9.7441 | 14616.131 | Gebäudehülle | -99416.6217 | -87.18% | WP E CH Mix | 6153.3911 | 511.5646 | -41854.3978 | -87.18% | -3479.5818 | -87.18% | 2794.5297 | 698.0212 | 1552.7105 | 320.7486 | 7477.5 | 2043.75 | 11824.7403 | 28.25% | 3062.5198 | 88.01% | JA | JA | JA
11619 | D | M2 | 70 | 29.69% | GH | ST | SOTH | MFH-2 | D_M2_70_30%_GH-SOTH | 9.7441 | 1970 | Davos | 29.69% | 30% | 22.01% | Normal | Medium | 1500 | 25 | 15 | 4 | 2.75 | I | 375 | 375 | 618.75 | 261.25 | 4.4827 | 5.3792 | 10.0591 | 15.9995 | 7.1841 | 10.4% | 12.48% | 23.34% | 37.12% | 16.67% | 43.1046 | 27.8197 | 0.86261 | 27.265 | 41.4557 | 50.42% | 367% | 4.5093 | 6764.0028 | 9.7441 | 14616.131 | Gebäudehülle | -99416.6217 | -87.18% | Solarthermie | 1030.8219 | 253.8591 | -7011.4881 | -87.18% | -1726.7097 | -87.18% | 2794.5297 | 698.0212 | 1552.7105 | 320.7486 | 7477.5 | 2043.75 | 11824.7403 | 168.6% | 3062.5198 | 177.4% | NEIN | NEIN | NEIN
11620 | D | M2 | 70 | 29.69% | GH | HS | HO-SC | MFH-2 | D_M2_70_30%_GH-HO-SC | 9.7441 | 1970 | Davos | 29.69% | 30% | 22.01% | Normal | Medium | 1500 | 25 | 15 | 4 | 2.75 | I | 375 | 375 | 618.75 | 261.25 | 4.4827 | 5.3792 | 10.0591 | 15.9995 | 7.1841 | 10.4% | 12.48% | 23.34% | 37.12% | 16.67% | 43.1046 | 27.8197 | 0.86261 | 27.265 | 41.4557 | 50.42% | 367% | 4.5093 | 6764.0028 | 9.7441 | 14616.131 | Gebäudehülle | -99416.6217 | -87.18% | Holz Schnitzel | 527.9003 | 183.9913 | -3590.6945 | -87.18% | -1251.4798 | -87.18% | 2794.5297 | 698.0212 | 1552.7105 | 320.7486 | 7477.5 | 2043.75 | 11824.7403 | 329.3% | 3062.5198 | 244.7% | NEIN | NEIN | NEIN
11621 | D | M2 | 70 | 38.12% | IZ | ÖL | ÖL-HE | MFH-2 | D_M2_70_38%_IZ-ÖL-HE | 77.0866 | 1970 | Davos | 38.12% | 40% | 22.01% | Normal | Medium | 1500 | 25 | 15 | 4 | 2.75 | I | 375 | 375 | 544.5 | 335.5 | 12.5515 | 25.103 | 36.4495 | 75.1789 | 7.4641 | 8.007% | 16.01% | 23.25% | 47.96% | 4.762% | 156.7471 | 27.8197 | 0.58234 | 27.265 | 81.5301 | 25.72% | 61.59% | 0.99033 | 1485.4937 | 77.0866 | 115629.9437 | Ist-Zustand | - | - | Öl-Heizung | 160597.144 | 41626.7797 |  |  |  |  | - | - | - | - | - | - | - | - | - | - | JA | JA | JA
11622 | D | M2 | 70 | 38.12% | IZ | FW | FEWA | MFH-2 | D_M2_70_38%_IZ-FEWA | 77.0866 | 1970 | Davos | 38.12% | 40% | 22.01% | Normal | Medium | 1500 | 25 | 15 | 4 | 2.75 | I | 375 | 375 | 544.5 | 335.5 | 12.5515 | 25.103 | 36.4495 | 75.1789 | 7.4641 | 8.007% | 16.01% | 23.25% | 47.96% | 4.762% | 156.7471 | 27.8197 | 0.58234 | 27.265 | 81.5301 | 25.72% | 61.59% | 0.99033 | 1485.4937 | 77.0866 | 115629.9437 | Ist-Zustand | - | - | Fernwärme | 45571.8013 | 8951.118 | -115025.3427 | -71.62% | -32675.6617 | -78.5% | - | - | - | - | - | - | - | - | - | - | JA | JA | JA
11623 | D | M2 | 70 | 38.12% | IZ | W1 | LWMX | MFH-2 | D_M2_70_38%_IZ-LWMX | 77.0866 | 1970 | Davos | 38.12% | 40% | 22.01% | Normal | Medium | 1500 | 25 | 15 | 4 | 2.75 | I | 375 | 375 | 544.5 | 335.5 | 12.5515 | 25.103 | 36.4495 | 75.1789 | 7.4641 | 8.007% | 16.01% | 23.25% | 47.96% | 4.762% | 156.7471 | 27.8197 | 0.58234 | 27.265 | 81.5301 | 25.72% | 61.59% | 0.99033 | 1485.4937 | 77.0866 | 115629.9437 | Ist-Zustand | - | - | WP LW CH Mix | 90653.8759 | 6706.5367 | -69943.2682 | -43.55% | -34920.243 | -83.89% | - | - | - | - | - | - | - | - | - | - | JA | JA | JA
11624 | D | M2 | 70 | 38.12% | IZ | W2 | LWCH | MFH-2 | D_M2_70_38%_IZ-LWCH | 77.0866 | 1970 | Davos | 38.12% | 40% | 22.01% | Normal | Medium | 1500 | 25 | 15 | 4 | 2.75 | I | 375 | 375 | 544.5 | 335.5 | 12.5515 | 25.103 | 36.4495 | 75.1789 | 7.4641 | 8.007% | 16.01% | 23.25% | 47.96% | 4.762% | 156.7471 | 27.8197 | 0.58234 | 27.265 | 81.5301 | 25.72% | 61.59% | 0.99033 | 1485.4937 | 77.0866 | 115629.9437 | Ist-Zustand | - | - | WP LW CH Zer | 2867.6226 | 2000.398 | -157729.5214 | -98.21% | -39626.3817 | -95.19% | - | - | - | - | - | - | - | - | - | - | JA | JA | JA
11625 | D | M2 | 70 | 38.12% | IZ | W3 | ERMX | MFH-2 | D_M2_70_38%_IZ-ERMX | 77.0866 | 1970 | Davos | 38.12% | 40% | 22.01% | Normal | Medium | 1500 | 25 | 15 | 4 | 2.75 | I | 375 | 375 | 544.5 | 335.5 | 12.5515 | 25.103 | 36.4495 | 75.1789 | 7.4641 | 8.007% | 16.01% | 23.25% | 47.96% | 4.762% | 156.7471 | 27.8197 | 0.58234 | 27.265 | 81.5301 | 25.72% | 61.59% | 0.99033 | 1485.4937 | 77.0866 | 115629.9437 | Ist-Zustand | - | - | WP E CH Mix | 48680.2063 | 4047.048 | -111916.9377 | -69.69% | -37579.7317 | -90.28% | - | - | - | - | - | - | - | - | - | - | JA | JA | JA
11626 | D | M2 | 70 | 38.12% | IZ | ST | SOTH | MFH-2 | D_M2_70_38%_IZ-SOTH | 77.0866 | 1970 | Davos | 38.12% | 40% | 22.01% | Normal | Medium | 1500 | 25 | 15 | 4 | 2.75 | I | 375 | 375 | 544.5 | 335.5 | 12.5515 | 25.103 | 36.4495 | 75.1789 | 7.4641 | 8.007% | 16.01% | 23.25% | 47.96% | 4.762% | 156.7471 | 27.8197 | 0.58234 | 27.265 | 81.5301 | 25.72% | 61.59% | 0.99033 | 1485.4937 | 77.0866 | 115629.9437 | Ist-Zustand | - | - | Solarthermie | 8154.9539 | 2008.3095 | -152442.1901 | -94.92% | -39618.4702 | -95.18% | - | - | - | - | - | - | - | - | - | - | JA | JA | JA
11627 | D | M2 | 70 | 38.12% | IZ | HS | HO-SC | MFH-2 | D_M2_70_38%_IZ-HO-SC | 77.0866 | 1970 | Davos | 38.12% | 40% | 22.01% | Normal | Medium | 1500 | 25 | 15 | 4 | 2.75 | I | 375 | 375 | 544.5 | 335.5 | 12.5515 | 25.103 | 36.4495 | 75.1789 | 7.4641 | 8.007% | 16.01% | 23.25% | 47.96% | 4.762% | 156.7471 | 27.8197 | 0.58234 | 27.265 | 81.5301 | 25.72% | 61.59% | 0.99033 | 1485.4937 | 77.0866 | 115629.9437 | Ist-Zustand | - | - | Holz Schnitzel | 4176.2815 | 1455.5769 | -156420.8625 | -97.4% | -40171.2028 | -96.5% | - | - | - | - | - | - | - | - | - | - | JA | JA | JA
11628 | D | M2 | 70 | 38.12% | 2V | ÖL | ÖL-HE | MFH-2 | D_M2_70_38%_2V-ÖL-HE | 58.8153 | 1970 | Davos | 38.12% | 40% | 22.01% | Normal | Medium | 1500 | 25 | 15 | 4 | 2.75 | I | 375 | 375 | 544.5 | 335.5 | 12.5515 | 25.103 | 36.4495 | 39.8854 | 5.6995 | 10.49% | 20.97% | 30.45% | 33.32% | 4.762% | 119.6889 | 27.8197 | 0.60128 | 27.265 | 62.7154 | 25.56% | 64.11% | 0.89135 | 1337.0252 | 58.8153 | 88223.0103 | Glasersatz 2-IV | -27406.9334 | -23.7% | Öl-Heizung | 122531.9587 | 31760.2837 | -38065.1853 | -23.7% | -9866.496 | -23.7% | 3392.2145 | 829.7383 | - | - | - | - | 3392.2145 | 8.912% | 829.7383 | 8.41% | JA | JA | JA
11629 | D | M2 | 70 | 38.12% | 2V | FW | FEWA | MFH-2 | D_M2_70_38%_2V-FEWA | 58.8153 | 1970 | Davos | 38.12% | 40% | 22.01% | Normal | Medium | 1500 | 25 | 15 | 4 | 2.75 | I | 375 | 375 | 544.5 | 335.5 | 12.5515 | 25.103 | 36.4495 | 39.8854 | 5.6995 | 10.49% | 20.97% | 30.45% | 33.32% | 4.762% | 119.6889 | 27.8197 | 0.60128 | 27.265 | 62.7154 | 25.56% | 64.11% | 0.89135 | 1337.0252 | 58.8153 | 88223.0103 | Glasersatz 2-IV | -27406.9334 | -23.7% | Fernwärme | 34770.2452 | 6829.4989 | -10801.5561 | -23.7% | -2121.6191 | -23.7% | 3392.2145 | 829.7383 | - | - | - | - | 3392.2145 | 31.4% | 829.7383 | 39.11% | JA | JA | JA
11630 | D | M2 | 70 | 38.12% | 2V | W1 | LWMX | MFH-2 | D_M2_70_38%_2V-LWMX | 58.8153 | 1970 | Davos | 38.12% | 40% | 22.01% | Normal | Medium | 1500 | 25 | 15 | 4 | 2.75 | I | 375 | 375 | 544.5 | 335.5 | 12.5515 | 25.103 | 36.4495 | 39.8854 | 5.6995 | 10.49% | 20.97% | 30.45% | 33.32% | 4.762% | 119.6889 | 27.8197 | 0.60128 | 27.265 | 62.7154 | 25.56% | 64.11% | 0.89135 | 1337.0252 | 58.8153 | 88223.0103 | Glasersatz 2-IV | -27406.9334 | -23.7% | WP LW CH Mix | 69166.8401 | 5116.9346 | -21487.0358 | -23.7% | -1589.6021 | -23.7% | 3392.2145 | 829.7383 | - | - | - | - | 3392.2145 | 15.79% | 829.7383 | 52.2% | JA | JA | JA
11631 | D | M2 | 70 | 38.12% | 2V | W2 | LWCH | MFH-2 | D_M2_70_38%_2V-LWCH | 58.8153 | 1970 | Davos | 38.12% | 40% | 22.01% | Normal | Medium | 1500 | 25 | 15 | 4 | 2.75 | I | 375 | 375 | 544.5 | 335.5 | 12.5515 | 25.103 | 36.4495 | 39.8854 | 5.6995 | 10.49% | 20.97% | 30.45% | 33.32% | 4.762% | 119.6889 | 27.8197 | 0.60128 | 27.265 | 62.7154 | 25.56% | 64.11% | 0.89135 | 1337.0252 | 58.8153 | 88223.0103 | Glasersatz 2-IV | -27406.9334 | -23.7% | WP LW CH Zer | 2187.9307 | 1526.2581 | -679.6919 | -23.7% | -474.1399 | -23.7% | 3392.2145 | 829.7383 | - | - | - | - | 3392.2145 | 499.1% | 829.7383 | 175% | NEIN | NEIN | NEIN
11632 | D | M2 | 70 | 38.12% | 2V | W3 | ERMX | MFH-2 | D_M2_70_38%_2V-ERMX | 58.8153 | 1970 | Davos | 38.12% | 40% | 22.01% | Normal | Medium | 1500 | 25 | 15 | 4 | 2.75 | I | 375 | 375 | 544.5 | 335.5 | 12.5515 | 25.103 | 36.4495 | 39.8854 | 5.6995 | 10.49% | 20.97% | 30.45% | 33.32% | 4.762% | 119.6889 | 27.8197 | 0.60128 | 27.265 | 62.7154 | 25.56% | 64.11% | 0.89135 | 1337.0252 | 58.8153 | 88223.0103 | Glasersatz 2-IV | -27406.9334 | -23.7% | WP E CH Mix | 37141.8873 | 3087.8054 | -11538.319 | -23.7% | -959.2427 | -23.7% | 3392.2145 | 829.7383 | - | - | - | - | 3392.2145 | 29.4% | 829.7383 | 86.5% | JA | JA | JA
11633 | D | M2 | 70 | 38.12% | 2V | ST | SOTH | MFH-2 | D_M2_70_38%_2V-SOTH | 58.8153 | 1970 | Davos | 38.12% | 40% | 22.01% | Normal | Medium | 1500 | 25 | 15 | 4 | 2.75 | I | 375 | 375 | 544.5 | 335.5 | 12.5515 | 25.103 | 36.4495 | 39.8854 | 5.6995 | 10.49% | 20.97% | 30.45% | 33.32% | 4.762% | 119.6889 | 27.8197 | 0.60128 | 27.265 | 62.7154 | 25.56% | 64.11% | 0.89135 | 1337.0252 | 58.8153 | 88223.0103 | Glasersatz 2-IV | -27406.9334 | -23.7% | Solarthermie | 6222.0439 | 1532.2944 | -1932.91 | -23.7% | -476.0152 | -23.7% | 3392.2145 | 829.7383 | - | - | - | - | 3392.2145 | 175.5% | 829.7383 | 174.3% | NEIN | NEIN | NEIN
11634 | D | M2 | 70 | 38.12% | 2V | HS | HO-SC | MFH-2 | D_M2_70_38%_2V-HO-SC | 58.8153 | 1970 | Davos | 38.12% | 40% | 22.01% | Normal | Medium | 1500 | 25 | 15 | 4 | 2.75 | I | 375 | 375 | 544.5 | 335.5 | 12.5515 | 25.103 | 36.4495 | 39.8854 | 5.6995 | 10.49% | 20.97% | 30.45% | 33.32% | 4.762% | 119.6889 | 27.8197 | 0.60128 | 27.265 | 62.7154 | 25.56% | 64.11% | 0.89135 | 1337.0252 | 58.8153 | 88223.0103 | Glasersatz 2-IV | -27406.9334 | -23.7% | Holz Schnitzel | 3186.4075 | 1110.572 | -989.8739 | -23.7% | -345.0049 | -23.7% | 3392.2145 | 829.7383 | - | - | - | - | 3392.2145 | 342.7% | 829.7383 | 240.5% | NEIN | NEIN | NEIN
11635 | D | M2 | 70 | 38.12% | 3V | ÖL | ÖL-HE | MFH-2 | D_M2_70_38%_3V-ÖL-HE | 56.2952 | 1970 | Davos | 38.12% | 40% | 22.01% | Normal | Medium | 1500 | 25 | 15 | 4 | 2.75 | I | 375 | 375 | 544.5 | 335.5 | 12.5515 | 25.103 | 36.4495 | 27.7415 | 5.0923 | 11.74% | 23.47% | 34.08% | 25.94% | 4.762% | 106.9377 | 27.8197 | 0.58225 | 27.265 | 52.2629 | 22.58% | 54.05% | 0.69237 | 1038.5576 | 56.2952 | 84442.7716 | Glasersatz 3-IV | -31187.1721 | -26.97% | Öl-Heizung | 117281.6272 | 30399.3978 | -43315.5168 | -26.97% | -11227.382 | -26.97% | 4306.5174 | 1075.6874 | - | - | - | - | 4306.5174 | 9.942% | 1075.6874 | 9.581% | JA | JA | JA
11636 | D | M2 | 70 | 38.12% | 3V | FW | FEWA | MFH-2 | D_M2_70_38%_3V-FEWA | 56.2952 | 1970 | Davos | 38.12% | 40% | 22.01% | Normal | Medium | 1500 | 25 | 15 | 4 | 2.75 | I | 375 | 375 | 544.5 | 335.5 | 12.5515 | 25.103 | 36.4495 | 27.7415 | 5.0923 | 11.74% | 23.47% | 34.08% | 25.94% | 4.762% | 106.9377 | 27.8197 | 0.58225 | 27.265 | 52.2629 | 22.58% | 54.05% | 0.69237 | 1038.5576 | 56.2952 | 84442.7716 | Glasersatz 3-IV | -31187.1721 | -26.97% | Fernwärme | 33280.3864 | 6536.864 | -12291.4149 | -26.97% | -2414.254 | -26.97% | 4306.5174 | 1075.6874 | - | - | - | - | 4306.5174 | 35.04% | 1075.6874 | 44.56% | JA | JA | JA
11637 | D | M2 | 70 | 38.12% | 3V | W1 | LWMX | MFH-2 | D_M2_70_38%_3V-LWMX | 56.2952 | 1970 | Davos | 38.12% | 40% | 22.01% | Normal | Medium | 1500 | 25 | 15 | 4 | 2.75 | I | 375 | 375 | 544.5 | 335.5 | 12.5515 | 25.103 | 36.4495 | 27.7415 | 5.0923 | 11.74% | 23.47% | 34.08% | 25.94% | 4.762% | 106.9377 | 27.8197 | 0.58225 | 27.265 | 52.2629 | 22.58% | 54.05% | 0.69237 | 1038.5576 | 56.2952 | 84442.7716 | Glasersatz 3-IV | -31187.1721 | -26.97% | WP LW CH Mix | 66203.1329 | 4897.6808 | -24450.7429 | -26.97% | -1808.856 | -26.97% | 4306.5174 | 1075.6874 | - | - | - | - | 4306.5174 | 17.61% | 1075.6874 | 59.47% | JA | JA | JA
11638 | D | M2 | 70 | 38.12% | 3V | W2 | LWCH | MFH-2 | D_M2_70_38%_3V-LWCH | 56.2952 | 1970 | Davos | 38.12% | 40% | 22.01% | Normal | Medium | 1500 | 25 | 15 | 4 | 2.75 | I | 375 | 375 | 544.5 | 335.5 | 12.5515 | 25.103 | 36.4495 | 27.7415 | 5.0923 | 11.74% | 23.47% | 34.08% | 25.94% | 4.762% | 106.9377 | 27.8197 | 0.58225 | 27.265 | 52.2629 | 22.58% | 54.05% | 0.69237 | 1038.5576 | 56.2952 | 84442.7716 | Glasersatz 3-IV | -31187.1721 | -26.97% | WP LW CH Zer | 2094.1807 | 1460.8599 | -773.4419 | -26.97% | -539.5381 | -26.97% | 4306.5174 | 1075.6874 | - | - | - | - | 4306.5174 | 556.8% | 1075.6874 | 199.4% | NEIN | NEIN | NEIN
11639 | D | M2 | 70 | 38.12% | 3V | W3 | ERMX | MFH-2 | D_M2_70_38%_3V-ERMX | 56.2952 | 1970 | Davos | 38.12% | 40% | 22.01% | Normal | Medium | 1500 | 25 | 15 | 4 | 2.75 | I | 375 | 375 | 544.5 | 335.5 | 12.5515 | 25.103 | 36.4495 | 27.7415 | 5.0923 | 11.74% | 23.47% | 34.08% | 25.94% | 4.762% | 106.9377 | 27.8197 | 0.58225 | 27.265 | 52.2629 | 22.58% | 54.05% | 0.69237 | 1038.5576 | 56.2952 | 84442.7716 | Glasersatz 3-IV | -31187.1721 | -26.97% | WP E CH Mix | 35550.4068 | 2955.497 | -13129.7995 | -26.97% | -1091.551 | -26.97% | 4306.5174 | 1075.6874 | - | - | - | - | 4306.5174 | 32.8% | 1075.6874 | 98.55% | JA | JA | JA
11640 | D | M2 | 70 | 38.12% | 3V | ST | SOTH | MFH-2 | D_M2_70_38%_3V-SOTH | 56.2952 | 1970 | Davos | 38.12% | 40% | 22.01% | Normal | Medium | 1500 | 25 | 15 | 4 | 2.75 | I | 375 | 375 | 544.5 | 335.5 | 12.5515 | 25.103 | 36.4495 | 27.7415 | 5.0923 | 11.74% | 23.47% | 34.08% | 25.94% | 4.762% | 106.9377 | 27.8197 | 0.58225 | 27.265 | 52.2629 | 22.58% | 54.05% | 0.69237 | 1038.5576 | 56.2952 | 84442.7716 | Glasersatz 3-IV | -31187.1721 | -26.97% | Solarthermie | 5955.4376 | 1466.6376 | -2199.5164 | -26.97% | -541.6719 | -26.97% | 4306.5174 | 1075.6874 | - | - | - | - | 4306.5174 | 195.8% | 1075.6874 | 198.6% | NEIN | NEIN | NEIN
11641 | D | M2 | 70 | 38.12% | 3V | HS | HO-SC | MFH-2 | D_M2_70_38%_3V-HO-SC | 56.2952 | 1970 | Davos | 38.12% | 40% | 22.01% | Normal | Medium | 1500 | 25 | 15 | 4 | 2.75 | I | 375 | 375 | 544.5 | 335.5 | 12.5515 | 25.103 | 36.4495 | 27.7415 | 5.0923 | 11.74% | 23.47% | 34.08% | 25.94% | 4.762% | 106.9377 | 27.8197 | 0.58225 | 27.265 | 52.2629 | 22.58% | 54.05% | 0.69237 | 1038.5576 | 56.2952 | 84442.7716 | Glasersatz 3-IV | -31187.1721 | -26.97% | Holz Schnitzel | 3049.8742 | 1062.9855 | -1126.4073 | -26.97% | -392.5915 | -26.97% | 4306.5174 | 1075.6874 | - | - | - | - | 4306.5174 | 382.3% | 1075.6874 | 274% | NEIN | NEIN | NEIN
11642 | D | M2 | 70 | 38.12% | VK | ÖL | ÖL-HE | MFH-2 | D_M2_70_38%_VK-ÖL-HE | 59.9626 | 1970 | Davos | 38.12% | 40% | 22.01% | Normal | Medium | 1500 | 25 | 15 | 4 | 2.75 | I | 375 | 375 | 544.5 | 335.5 | 12.5515 | 25.103 | 36.4495 | 31.4674 | 5.2786 | 11.32% | 22.65% | 32.88% | 28.39% | 4.762% | 110.85 | 27.8197 | 0.56759 | 27.265 | 52.2629 | 21.39% | 49.47% | 0.5336 | 800.3986 | 59.9626 | 89943.9055 | Glasersatz Vakuum | -25686.0382 | -22.21% | Öl-Heizung | 124922.091 | 32379.806 | -35675.0531 | -22.21% | -9246.9738 | -22.21% | 4579.4895 | 1120.1466 | - | - | - | - | 4579.4895 | 12.84% | 1120.1466 | 12.11% | JA | JA | JA
11643 | D | M2 | 70 | 38.12% | VK | FW | FEWA | MFH-2 | D_M2_70_38%_VK-FEWA | 59.9626 | 1970 | Davos | 38.12% | 40% | 22.01% | Normal | Medium | 1500 | 25 | 15 | 4 | 2.75 | I | 375 | 375 | 544.5 | 335.5 | 12.5515 | 25.103 | 36.4495 | 31.4674 | 5.2786 | 11.32% | 22.65% | 32.88% | 28.39% | 4.762% | 110.85 | 27.8197 | 0.56759 | 27.265 | 52.2629 | 21.39% | 49.47% | 0.5336 | 800.3986 | 59.9626 | 89943.9055 | Glasersatz Vakuum | -25686.0382 | -22.21% | Fernwärme | 35448.4804 | 6962.7164 | -10123.3209 | -22.21% | -1988.4015 | -22.21% | 4579.4895 | 1120.1466 | - | - | - | - | 4579.4895 | 45.24% | 1120.1466 | 56.33% | JA | JA | JA
11644 | D | M2 | 70 | 38.12% | VK | W1 | LWMX | MFH-2 | D_M2_70_38%_VK-LWMX | 59.9626 | 1970 | Davos | 38.12% | 40% | 22.01% | Normal | Medium | 1500 | 25 | 15 | 4 | 2.75 | I | 375 | 375 | 544.5 | 335.5 | 12.5515 | 25.103 | 36.4495 | 31.4674 | 5.2786 | 11.32% | 22.65% | 32.88% | 28.39% | 4.762% | 110.85 | 27.8197 | 0.56759 | 27.265 | 52.2629 | 21.39% | 49.47% | 0.5336 | 800.3986 | 59.9626 | 89943.9055 | Glasersatz Vakuum | -25686.0382 | -22.21% | WP LW CH Mix | 70516.0219 | 5216.7465 | -20137.854 | -22.21% | -1489.7902 | -22.21% | 4579.4895 | 1120.1466 | - | - | - | - | 4579.4895 | 22.74% | 1120.1466 | 75.19% | JA | JA | JA
11645 | D | M2 | 70 | 38.12% | VK | W2 | LWCH | MFH-2 | D_M2_70_38%_VK-LWCH | 59.9626 | 1970 | Davos | 38.12% | 40% | 22.01% | Normal | Medium | 1500 | 25 | 15 | 4 | 2.75 | I | 375 | 375 | 544.5 | 335.5 | 12.5515 | 25.103 | 36.4495 | 31.4674 | 5.2786 | 11.32% | 22.65% | 32.88% | 28.39% | 4.762% | 110.85 | 27.8197 | 0.56759 | 27.265 | 52.2629 | 21.39% | 49.47% | 0.5336 | 800.3986 | 59.9626 | 89943.9055 | Glasersatz Vakuum | -25686.0382 | -22.21% | WP LW CH Zer | 2230.6089 | 1556.0296 | -637.0137 | -22.21% | -444.3685 | -22.21% | 4579.4895 | 1120.1466 | - | - | - | - | 4579.4895 | 718.9% | 1120.1466 | 252.1% | NEIN | NEIN | NEIN
11646 | D | M2 | 70 | 38.12% | VK | W3 | ERMX | MFH-2 | D_M2_70_38%_VK-ERMX | 59.9626 | 1970 | Davos | 38.12% | 40% | 22.01% | Normal | Medium | 1500 | 25 | 15 | 4 | 2.75 | I | 375 | 375 | 544.5 | 335.5 | 12.5515 | 25.103 | 36.4495 | 31.4674 | 5.2786 | 11.32% | 22.65% | 32.88% | 28.39% | 4.762% | 110.85 | 27.8197 | 0.56759 | 27.265 | 52.2629 | 21.39% | 49.47% | 0.5336 | 800.3986 | 59.9626 | 89943.9055 | Glasersatz Vakuum | -25686.0382 | -22.21% | WP E CH Mix | 37866.3842 | 3148.0367 | -10813.8221 | -22.21% | -899.0113 | -22.21% | 4579.4895 | 1120.1466 | - | - | - | - | 4579.4895 | 42.35% | 1120.1466 | 124.6% | JA | NEIN | JA
11647 | D | M2 | 70 | 38.12% | VK | ST | SOTH | MFH-2 | D_M2_70_38%_VK-SOTH | 59.9626 | 1970 | Davos | 38.12% | 40% | 22.01% | Normal | Medium | 1500 | 25 | 15 | 4 | 2.75 | I | 375 | 375 | 544.5 | 335.5 | 12.5515 | 25.103 | 36.4495 | 31.4674 | 5.2786 | 11.32% | 22.65% | 32.88% | 28.39% | 4.762% | 110.85 | 27.8197 | 0.56759 | 27.265 | 52.2629 | 21.39% | 49.47% | 0.5336 | 800.3986 | 59.9626 | 89943.9055 | Glasersatz Vakuum | -25686.0382 | -22.21% | Solarthermie | 6343.4123 | 1562.1836 | -1811.5416 | -22.21% | -446.1259 | -22.21% | 4579.4895 | 1120.1466 | - | - | - | - | 4579.4895 | 252.8% | 1120.1466 | 251.1% | NEIN | NEIN | NEIN
11648 | D | M2 | 70 | 38.12% | VK | HS | HO-SC | MFH-2 | D_M2_70_38%_VK-HO-SC | 59.9626 | 1970 | Davos | 38.12% | 40% | 22.01% | Normal | Medium | 1500 | 25 | 15 | 4 | 2.75 | I | 375 | 375 | 544.5 | 335.5 | 12.5515 | 25.103 | 36.4495 | 31.4674 | 5.2786 | 11.32% | 22.65% | 32.88% | 28.39% | 4.762% | 110.85 | 27.8197 | 0.56759 | 27.265 | 52.2629 | 21.39% | 49.47% | 0.5336 | 800.3986 | 59.9626 | 89943.9055 | Glasersatz Vakuum | -25686.0382 | -22.21% | Holz Schnitzel | 3248.5622 | 1132.235 | -927.7193 | -22.21% | -323.3419 | -22.21% | 4579.4895 | 1120.1466 | - | - | - | - | 4579.4895 | 493.6% | 1120.1466 | 346.4% | NEIN | NEIN | NEIN
11649 | D | M2 | 70 | 38.12% | VA | ÖL | ÖL-HE | MFH-2 | D_M2_70_38%_VA-ÖL-HE | 60.6507 | 1970 | Davos | 38.12% | 40% | 22.01% | Normal | Medium | 1500 | 25 | 15 | 4 | 2.75 | I | 375 | 375 | 544.5 | 335.5 | 12.5515 | 25.103 | 36.4495 | 36.9702 | 5.5537 | 10.76% | 21.52% | 31.25% | 31.7% | 4.762% | 116.6279 | 27.8197 | 0.58012 | 27.265 | 57.4891 | 23.09% | 54.99% | 0.64387 | 965.8073 | 60.6507 | 90976.0871 | Glasaufdopplung | -24653.8566 | -21.32% | Öl-Heizung | 126355.6766 | 32751.3914 | -34241.4675 | -21.32% | -8875.3884 | -21.32% | 1836.2459 | 425.1781 | - | - | - | - | 1836.2459 | 5.363% | 425.1781 | 4.791% | JA | JA | JA
11650 | D | M2 | 70 | 38.12% | VA | FW | FEWA | MFH-2 | D_M2_70_38%_VA-FEWA | 60.6507 | 1970 | Davos | 38.12% | 40% | 22.01% | Normal | Medium | 1500 | 25 | 15 | 4 | 2.75 | I | 375 | 375 | 544.5 | 335.5 | 12.5515 | 25.103 | 36.4495 | 36.9702 | 5.5537 | 10.76% | 21.52% | 31.25% | 31.7% | 4.762% | 116.6279 | 27.8197 | 0.58012 | 27.265 | 57.4891 | 23.09% | 54.99% | 0.64387 | 965.8073 | 60.6507 | 90976.0871 | Glasaufdopplung | -24653.8566 | -21.32% | Fernwärme | 35855.2814 | 7042.6194 | -9716.52 | -21.32% | -1908.4985 | -21.32% | 1836.2459 | 425.1781 | - | - | - | - | 1836.2459 | 18.9% | 425.1781 | 22.28% | JA | JA | JA
11651 | D | M2 | 70 | 38.12% | VA | W1 | LWMX | MFH-2 | D_M2_70_38%_VA-LWMX | 60.6507 | 1970 | Davos | 38.12% | 40% | 22.01% | Normal | Medium | 1500 | 25 | 15 | 4 | 2.75 | I | 375 | 375 | 544.5 | 335.5 | 12.5515 | 25.103 | 36.4495 | 36.9702 | 5.5537 | 10.76% | 21.52% | 31.25% | 31.7% | 4.762% | 116.6279 | 27.8197 | 0.58012 | 27.265 | 57.4891 | 23.09% | 54.99% | 0.64387 | 965.8073 | 60.6507 | 90976.0871 | Glasaufdopplung | -24653.8566 | -21.32% | WP LW CH Mix | 71325.2523 | 5276.6131 | -19328.6236 | -21.32% | -1429.9237 | -21.32% | 1836.2459 | 425.1781 | - | - | - | - | 1836.2459 | 9.5% | 425.1781 | 29.73% | JA | JA | JA
11652 | D | M2 | 70 | 38.12% | VA | W2 | LWCH | MFH-2 | D_M2_70_38%_VA-LWCH | 60.6507 | 1970 | Davos | 38.12% | 40% | 22.01% | Normal | Medium | 1500 | 25 | 15 | 4 | 2.75 | I | 375 | 375 | 544.5 | 335.5 | 12.5515 | 25.103 | 36.4495 | 36.9702 | 5.5537 | 10.76% | 21.52% | 31.25% | 31.7% | 4.762% | 116.6279 | 27.8197 | 0.58012 | 27.265 | 57.4891 | 23.09% | 54.99% | 0.64387 | 965.8073 | 60.6507 | 90976.0871 | Glasaufdopplung | -24653.8566 | -21.32% | WP LW CH Zer | 2256.207 | 1573.8863 | -611.4156 | -21.32% | -426.5117 | -21.32% | 1836.2459 | 425.1781 | - | - | - | - | 1836.2459 | 300.3% | 425.1781 | 99.69% | NEIN | JA | JA
11653 | D | M2 | 70 | 38.12% | VA | W3 | ERMX | MFH-2 | D_M2_70_38%_VA-ERMX | 60.6507 | 1970 | Davos | 38.12% | 40% | 22.01% | Normal | Medium | 1500 | 25 | 15 | 4 | 2.75 | I | 375 | 375 | 544.5 | 335.5 | 12.5515 | 25.103 | 36.4495 | 36.9702 | 5.5537 | 10.76% | 21.52% | 31.25% | 31.7% | 4.762% | 116.6279 | 27.8197 | 0.58012 | 27.265 | 57.4891 | 23.09% | 54.99% | 0.64387 | 965.8073 | 60.6507 | 90976.0871 | Glasaufdopplung | -24653.8566 | -21.32% | WP E CH Mix | 38300.9327 | 3184.163 | -10379.2736 | -21.32% | -862.885 | -21.32% | 1836.2459 | 425.1781 | - | - | - | - | 1836.2459 | 17.69% | 425.1781 | 49.27% | JA | JA | JA
11654 | D | M2 | 70 | 38.12% | VA | ST | SOTH | MFH-2 | D_M2_70_38%_VA-SOTH | 60.6507 | 1970 | Davos | 38.12% | 40% | 22.01% | Normal | Medium | 1500 | 25 | 15 | 4 | 2.75 | I | 375 | 375 | 544.5 | 335.5 | 12.5515 | 25.103 | 36.4495 | 36.9702 | 5.5537 | 10.76% | 21.52% | 31.25% | 31.7% | 4.762% | 116.6279 | 27.8197 | 0.58012 | 27.265 | 57.4891 | 23.09% | 54.99% | 0.64387 | 965.8073 | 60.6507 | 90976.0871 | Glasaufdopplung | -24653.8566 | -21.32% | Solarthermie | 6416.2082 | 1580.111 | -1738.7457 | -21.32% | -428.1986 | -21.32% | 1836.2459 | 425.1781 | - | - | - | - | 1836.2459 | 105.6% | 425.1781 | 99.29% | NEIN | JA | JA
11655 | D | M2 | 70 | 38.12% | VA | HS | HO-SC | MFH-2 | D_M2_70_38%_VA-HO-SC | 60.6507 | 1970 | Davos | 38.12% | 40% | 22.01% | Normal | Medium | 1500 | 25 | 15 | 4 | 2.75 | I | 375 | 375 | 544.5 | 335.5 | 12.5515 | 25.103 | 36.4495 | 36.9702 | 5.5537 | 10.76% | 21.52% | 31.25% | 31.7% | 4.762% | 116.6279 | 27.8197 | 0.58012 | 27.265 | 57.4891 | 23.09% | 54.99% | 0.64387 | 965.8073 | 60.6507 | 90976.0871 | Glasaufdopplung | -24653.8566 | -21.32% | Holz Schnitzel | 3285.8422 | 1145.2284 | -890.4393 | -21.32% | -310.3485 | -21.32% | 1836.2459 | 425.1781 | - | - | - | - | 1836.2459 | 206.2% | 425.1781 | 137% | NEIN | NEIN | NEIN
11656 | D | M2 | 70 | 38.12% | HO | ÖL | ÖL-HE | MFH-2 | D_M2_70_38%_HO-ÖL-HE | 51.1837 | 1970 | Davos | 38.12% | 40% | 22.01% | Normal | Medium | 1500 | 25 | 15 | 4 | 2.75 | I | 375 | 375 | 544.5 | 335.5 | 12.5515 | 25.103 | 36.4495 | 22.3993 | 4.8252 | 12.39% | 24.77% | 35.97% | 22.11% | 4.762% | 101.3284 | 27.8197 | 0.60368 | 27.265 | 52.2629 | 24.43% | 61.64% | 1.0151 | 1522.721 | 51.1837 | 76775.6167 | Fensterersatz H | -38854.3271 | -33.6% | Öl-Heizung | 106632.8009 | 27639.222 | -53964.3431 | -33.6% | -13987.5577 | -33.6% | 3588.7645 | 896.4062 | 1500.1154 | 315.6347 | - | - | 5088.8799 | 9.43% | 1212.0409 | 8.665% | JA | JA | JA
11657 | D | M2 | 70 | 38.12% | HO | FW | FEWA | MFH-2 | D_M2_70_38%_HO-FEWA | 51.1837 | 1970 | Davos | 38.12% | 40% | 22.01% | Normal | Medium | 1500 | 25 | 15 | 4 | 2.75 | I | 375 | 375 | 544.5 | 335.5 | 12.5515 | 25.103 | 36.4495 | 22.3993 | 4.8252 | 12.39% | 24.77% | 35.97% | 22.11% | 4.762% | 101.3284 | 27.8197 | 0.60368 | 27.265 | 52.2629 | 24.43% | 61.64% | 1.0151 | 1522.721 | 51.1837 | 76775.6167 | Fensterersatz H | -38854.3271 | -33.6% | Fernwärme | 30258.6254 | 5943.336 | -15313.176 | -33.6% | -3007.782 | -33.6% | 3588.7645 | 896.4062 | 1500.1154 | 315.6347 | - | - | 5088.8799 | 33.23% | 1212.0409 | 40.3% | JA | JA | JA
11658 | D | M2 | 70 | 38.12% | HO | W1 | LWMX | MFH-2 | D_M2_70_38%_HO-LWMX | 51.1837 | 1970 | Davos | 38.12% | 40% | 22.01% | Normal | Medium | 1500 | 25 | 15 | 4 | 2.75 | I | 375 | 375 | 544.5 | 335.5 | 12.5515 | 25.103 | 36.4495 | 22.3993 | 4.8252 | 12.39% | 24.77% | 35.97% | 22.11% | 4.762% | 101.3284 | 27.8197 | 0.60368 | 27.265 | 52.2629 | 24.43% | 61.64% | 1.0151 | 1522.721 | 51.1837 | 76775.6167 | Fensterersatz H | -38854.3271 | -33.6% | WP LW CH Mix | 60192.0835 | 4452.9858 | -30461.7924 | -33.6% | -2253.551 | -33.6% | 3588.7645 | 896.4062 | 1500.1154 | 315.6347 | - | - | 5088.8799 | 16.71% | 1212.0409 | 53.78% | JA | JA | JA
11659 | D | M2 | 70 | 38.12% | HO | W2 | LWCH | MFH-2 | D_M2_70_38%_HO-LWCH | 51.1837 | 1970 | Davos | 38.12% | 40% | 22.01% | Normal | Medium | 1500 | 25 | 15 | 4 | 2.75 | I | 375 | 375 | 544.5 | 335.5 | 12.5515 | 25.103 | 36.4495 | 22.3993 | 4.8252 | 12.39% | 24.77% | 35.97% | 22.11% | 4.762% | 101.3284 | 27.8197 | 0.60368 | 27.265 | 52.2629 | 24.43% | 61.64% | 1.0151 | 1522.721 | 51.1837 | 76775.6167 | Fensterersatz H | -38854.3271 | -33.6% | WP LW CH Zer | 1904.0353 | 1328.2182 | -963.5873 | -33.6% | -672.1799 | -33.6% | 3588.7645 | 896.4062 | 1500.1154 | 315.6347 | - | - | 5088.8799 | 528.1% | 1212.0409 | 180.3% | NEIN | NEIN | NEIN
11660 | D | M2 | 70 | 38.12% | HO | W3 | ERMX | MFH-2 | D_M2_70_38%_HO-ERMX | 51.1837 | 1970 | Davos | 38.12% | 40% | 22.01% | Normal | Medium | 1500 | 25 | 15 | 4 | 2.75 | I | 375 | 375 | 544.5 | 335.5 | 12.5515 | 25.103 | 36.4495 | 22.3993 | 4.8252 | 12.39% | 24.77% | 35.97% | 22.11% | 4.762% | 101.3284 | 27.8197 | 0.60368 | 27.265 | 52.2629 | 24.43% | 61.64% | 1.0151 | 1522.721 | 51.1837 | 76775.6167 | Fensterersatz H | -38854.3271 | -33.6% | WP E CH Mix | 32322.5346 | 2687.1466 | -16357.6717 | -33.6% | -1359.9014 | -33.6% | 3588.7645 | 896.4062 | 1500.1154 | 315.6347 | - | - | 5088.8799 | 31.11% | 1212.0409 | 89.13% | JA | JA | JA
11661 | D | M2 | 70 | 38.12% | HO | ST | SOTH | MFH-2 | D_M2_70_38%_HO-SOTH | 51.1837 | 1970 | Davos | 38.12% | 40% | 22.01% | Normal | Medium | 1500 | 25 | 15 | 4 | 2.75 | I | 375 | 375 | 544.5 | 335.5 | 12.5515 | 25.103 | 36.4495 | 22.3993 | 4.8252 | 12.39% | 24.77% | 35.97% | 22.11% | 4.762% | 101.3284 | 27.8197 | 0.60368 | 27.265 | 52.2629 | 24.43% | 61.64% | 1.0151 | 1522.721 | 51.1837 | 76775.6167 | Fensterersatz H | -38854.3271 | -33.6% | Solarthermie | 5414.7014 | 1333.4712 | -2740.2525 | -33.6% | -674.8383 | -33.6% | 3588.7645 | 896.4062 | 1500.1154 | 315.6347 | - | - | 5088.8799 | 185.7% | 1212.0409 | 179.6% | NEIN | NEIN | NEIN
11662 | D | M2 | 70 | 38.12% | HO | HS | HO-SC | MFH-2 | D_M2_70_38%_HO-HO-SC | 51.1837 | 1970 | Davos | 38.12% | 40% | 22.01% | Normal | Medium | 1500 | 25 | 15 | 4 | 2.75 | I | 375 | 375 | 544.5 | 335.5 | 12.5515 | 25.103 | 36.4495 | 22.3993 | 4.8252 | 12.39% | 24.77% | 35.97% | 22.11% | 4.762% | 101.3284 | 27.8197 | 0.60368 | 27.265 | 52.2629 | 24.43% | 61.64% | 1.0151 | 1522.721 | 51.1837 | 76775.6167 | Fensterersatz H | -38854.3271 | -33.6% | Holz Schnitzel | 2772.9546 | 966.4695 | -1403.3269 | -33.6% | -489.1074 | -33.6% | 3588.7645 | 896.4062 | 1500.1154 | 315.6347 | - | - | 5088.8799 | 362.6% | 1212.0409 | 247.8% | NEIN | NEIN | NEIN
11663 | D | M2 | 70 | 38.12% | HM | ÖL | ÖL-HE | MFH-2 | D_M2_70_38%_HM-ÖL-HE | 51.7417 | 1970 | Davos | 38.12% | 40% | 22.01% | Normal | Medium | 1500 | 25 | 15 | 4 | 2.75 | I | 375 | 375 | 544.5 | 335.5 | 12.5515 | 25.103 | 36.4495 | 22.9929 | 4.8548 | 12.31% | 24.62% | 35.75% | 22.55% | 4.762% | 101.9517 | 27.8197 | 0.60129 | 27.265 | 52.2629 | 24.22% | 60.73% | 0.97279 | 1459.1919 | 51.7417 | 77612.4944 | Fensterersatz HM | -38017.4493 | -32.88% | Öl-Heizung | 107795.1311 | 27940.498 | -52802.0129 | -32.88% | -13686.2817 | -32.88% | 3588.7645 | 896.4062 | 1961.6407 | 429.8223 | - | - | 5550.4052 | 10.51% | 1326.2285 | 9.69% | JA | JA | JA
11664 | D | M2 | 70 | 38.12% | HM | FW | FEWA | MFH-2 | D_M2_70_38%_HM-FEWA | 51.7417 | 1970 | Davos | 38.12% | 40% | 22.01% | Normal | Medium | 1500 | 25 | 15 | 4 | 2.75 | I | 375 | 375 | 544.5 | 335.5 | 12.5515 | 25.103 | 36.4495 | 22.9929 | 4.8548 | 12.31% | 24.62% | 35.75% | 22.55% | 4.762% | 101.9517 | 27.8197 | 0.60129 | 27.265 | 52.2629 | 24.22% | 60.73% | 0.97279 | 1459.1919 | 51.7417 | 77612.4944 | Fensterersatz HM | -38017.4493 | -32.88% | Fernwärme | 30588.4537 | 6008.1202 | -14983.3477 | -32.88% | -2942.9978 | -32.88% | 3588.7645 | 896.4062 | 1961.6407 | 429.8223 | - | - | 5550.4052 | 37.04% | 1326.2285 | 45.06% | JA | JA | JA
11665 | D | M2 | 70 | 38.12% | HM | W1 | LWMX | MFH-2 | D_M2_70_38%_HM-LWMX | 51.7417 | 1970 | Davos | 38.12% | 40% | 22.01% | Normal | Medium | 1500 | 25 | 15 | 4 | 2.75 | I | 375 | 375 | 544.5 | 335.5 | 12.5515 | 25.103 | 36.4495 | 22.9929 | 4.8548 | 12.31% | 24.62% | 35.75% | 22.55% | 4.762% | 101.9517 | 27.8197 | 0.60129 | 27.265 | 52.2629 | 24.22% | 60.73% | 0.97279 | 1459.1919 | 51.7417 | 77612.4944 | Fensterersatz HM | -38017.4493 | -32.88% | WP LW CH Mix | 60848.1956 | 4501.5247 | -29805.6802 | -32.88% | -2205.0121 | -32.88% | 3588.7645 | 896.4062 | 1961.6407 | 429.8223 | - | - | 5550.4052 | 18.62% | 1326.2285 | 60.15% | JA | JA | JA
11666 | D | M2 | 70 | 38.12% | HM | W2 | LWCH | MFH-2 | D_M2_70_38%_HM-LWCH | 51.7417 | 1970 | Davos | 38.12% | 40% | 22.01% | Normal | Medium | 1500 | 25 | 15 | 4 | 2.75 | I | 375 | 375 | 544.5 | 335.5 | 12.5515 | 25.103 | 36.4495 | 22.9929 | 4.8548 | 12.31% | 24.62% | 35.75% | 22.55% | 4.762% | 101.9517 | 27.8197 | 0.60129 | 27.265 | 52.2629 | 24.22% | 60.73% | 0.97279 | 1459.1919 | 51.7417 | 77612.4944 | Fensterersatz HM | -38017.4493 | -32.88% | WP LW CH Zer | 1924.7899 | 1342.6962 | -942.8327 | -32.88% | -657.7019 | -32.88% | 3588.7645 | 896.4062 | 1961.6407 | 429.8223 | - | - | 5550.4052 | 588.7% | 1326.2285 | 201.6% | NEIN | NEIN | NEIN
11667 | D | M2 | 70 | 38.12% | HM | W3 | ERMX | MFH-2 | D_M2_70_38%_HM-ERMX | 51.7417 | 1970 | Davos | 38.12% | 40% | 22.01% | Normal | Medium | 1500 | 25 | 15 | 4 | 2.75 | I | 375 | 375 | 544.5 | 335.5 | 12.5515 | 25.103 | 36.4495 | 22.9929 | 4.8548 | 12.31% | 24.62% | 35.75% | 22.55% | 4.762% | 101.9517 | 27.8197 | 0.60129 | 27.265 | 52.2629 | 24.22% | 60.73% | 0.97279 | 1459.1919 | 51.7417 | 77612.4944 | Fensterersatz HM | -38017.4493 | -32.88% | WP E CH Mix | 32674.8602 | 2716.4373 | -16005.3461 | -32.88% | -1330.6107 | -32.88% | 3588.7645 | 896.4062 | 1961.6407 | 429.8223 | - | - | 5550.4052 | 34.68% | 1326.2285 | 99.67% | JA | JA | JA
11668 | D | M2 | 70 | 38.12% | HM | ST | SOTH | MFH-2 | D_M2_70_38%_HM-SOTH | 51.7417 | 1970 | Davos | 38.12% | 40% | 22.01% | Normal | Medium | 1500 | 25 | 15 | 4 | 2.75 | I | 375 | 375 | 544.5 | 335.5 | 12.5515 | 25.103 | 36.4495 | 22.9929 | 4.8548 | 12.31% | 24.62% | 35.75% | 22.55% | 4.762% | 101.9517 | 27.8197 | 0.60129 | 27.265 | 52.2629 | 24.22% | 60.73% | 0.97279 | 1459.1919 | 51.7417 | 77612.4944 | Fensterersatz HM | -38017.4493 | -32.88% | Solarthermie | 5473.7233 | 1348.0065 | -2681.2306 | -32.88% | -660.3031 | -32.88% | 3588.7645 | 896.4062 | 1961.6407 | 429.8223 | - | - | 5550.4052 | 207% | 1326.2285 | 200.9% | NEIN | NEIN | NEIN
11669 | D | M2 | 70 | 38.12% | HM | HS | HO-SC | MFH-2 | D_M2_70_38%_HM-HO-SC | 51.7417 | 1970 | Davos | 38.12% | 40% | 22.01% | Normal | Medium | 1500 | 25 | 15 | 4 | 2.75 | I | 375 | 375 | 544.5 | 335.5 | 12.5515 | 25.103 | 36.4495 | 22.9929 | 4.8548 | 12.31% | 24.62% | 35.75% | 22.55% | 4.762% | 101.9517 | 27.8197 | 0.60129 | 27.265 | 52.2629 | 24.22% | 60.73% | 0.97279 | 1459.1919 | 51.7417 | 77612.4944 | Fensterersatz HM | -38017.4493 | -32.88% | Holz Schnitzel | 2803.1807 | 977.0043 | -1373.1008 | -32.88% | -478.5726 | -32.88% | 3588.7645 | 896.4062 | 1961.6407 | 429.8223 | - | - | 5550.4052 | 404.2% | 1326.2285 | 277.1% | NEIN | NEIN | NEIN
11670 | D | M2 | 70 | 38.12% | KU | ÖL | ÖL-HE | MFH-2 | D_M2_70_38%_KU-ÖL-HE | 50.6286 | 1970 | Davos | 38.12% | 40% | 22.01% | Normal | Medium | 1500 | 25 | 15 | 4 | 2.75 | I | 375 | 375 | 544.5 | 335.5 | 12.5515 | 25.103 | 36.4495 | 21.8057 | 4.7955 | 12.46% | 24.93% | 36.19% | 21.65% | 4.762% | 100.7052 | 27.8197 | 0.60608 | 27.265 | 52.2629 | 24.65% | 62.56% | 1.0593 | 1588.9216 | 50.6286 | 75942.8649 | Fensterersatz K | -39687.0788 | -34.32% | Öl-Heizung | 105476.2013 | 27339.4314 | -55120.9428 | -34.32% | -14287.3484 | -34.32% | 3588.7645 | 896.4062 | 2454.3333 | 473.9567 | - | - | 6043.0978 | 10.96% | 1370.3629 | 9.591% | JA | JA | JA
11671 | D | M2 | 70 | 38.12% | KU | FW | FEWA | MFH-2 | D_M2_70_38%_KU-FEWA | 50.6286 | 1970 | Davos | 38.12% | 40% | 22.01% | Normal | Medium | 1500 | 25 | 15 | 4 | 2.75 | I | 375 | 375 | 544.5 | 335.5 | 12.5515 | 25.103 | 36.4495 | 21.8057 | 4.7955 | 12.46% | 24.93% | 36.19% | 21.65% | 4.762% | 100.7052 | 27.8197 | 0.60608 | 27.265 | 52.2629 | 24.65% | 62.56% | 1.0593 | 1588.9216 | 50.6286 | 75942.8649 | Fensterersatz K | -39687.0788 | -34.32% | Fernwärme | 29930.4232 | 5878.8712 | -15641.3781 | -34.32% | -3072.2468 | -34.32% | 3588.7645 | 896.4062 | 2454.3333 | 473.9567 | - | - | 6043.0978 | 38.64% | 1370.3629 | 44.6% | JA | JA | JA
11672 | D | M2 | 70 | 38.12% | KU | W1 | LWMX | MFH-2 | D_M2_70_38%_KU-LWMX | 50.6286 | 1970 | Davos | 38.12% | 40% | 22.01% | Normal | Medium | 1500 | 25 | 15 | 4 | 2.75 | I | 375 | 375 | 544.5 | 335.5 | 12.5515 | 25.103 | 36.4495 | 21.8057 | 4.7955 | 12.46% | 24.93% | 36.19% | 21.65% | 4.762% | 100.7052 | 27.8197 | 0.60608 | 27.265 | 52.2629 | 24.65% | 62.56% | 1.0593 | 1588.9216 | 50.6286 | 75942.8649 | Fensterersatz K | -39687.0788 | -34.32% | WP LW CH Mix | 59539.2061 | 4404.6862 | -31114.6698 | -34.32% | -2301.8506 | -34.32% | 3588.7645 | 896.4062 | 2454.3333 | 473.9567 | - | - | 6043.0978 | 19.42% | 1370.3629 | 59.53% | JA | JA | JA
11673 | D | M2 | 70 | 38.12% | KU | W2 | LWCH | MFH-2 | D_M2_70_38%_KU-LWCH | 50.6286 | 1970 | Davos | 38.12% | 40% | 22.01% | Normal | Medium | 1500 | 25 | 15 | 4 | 2.75 | I | 375 | 375 | 544.5 | 335.5 | 12.5515 | 25.103 | 36.4495 | 21.8057 | 4.7955 | 12.46% | 24.93% | 36.19% | 21.65% | 4.762% | 100.7052 | 27.8197 | 0.60608 | 27.265 | 52.2629 | 24.65% | 62.56% | 1.0593 | 1588.9216 | 50.6286 | 75942.8649 | Fensterersatz K | -39687.0788 | -34.32% | WP LW CH Zer | 1883.3831 | 1313.8116 | -984.2396 | -34.32% | -686.5865 | -34.32% | 3588.7645 | 896.4062 | 2454.3333 | 473.9567 | - | - | 6043.0978 | 614% | 1370.3629 | 199.6% | NEIN | NEIN | NEIN
11674 | D | M2 | 70 | 38.12% | KU | W3 | ERMX | MFH-2 | D_M2_70_38%_KU-ERMX | 50.6286 | 1970 | Davos | 38.12% | 40% | 22.01% | Normal | Medium | 1500 | 25 | 15 | 4 | 2.75 | I | 375 | 375 | 544.5 | 335.5 | 12.5515 | 25.103 | 36.4495 | 21.8057 | 4.7955 | 12.46% | 24.93% | 36.19% | 21.65% | 4.762% | 100.7052 | 27.8197 | 0.60608 | 27.265 | 52.2629 | 24.65% | 62.56% | 1.0593 | 1588.9216 | 50.6286 | 75942.8649 | Fensterersatz K | -39687.0788 | -34.32% | WP E CH Mix | 31971.9461 | 2658.0003 | -16708.2602 | -34.32% | -1389.0478 | -34.32% | 3588.7645 | 896.4062 | 2454.3333 | 473.9567 | - | - | 6043.0978 | 36.17% | 1370.3629 | 98.65% | JA | JA | JA
11675 | D | M2 | 70 | 38.12% | KU | ST | SOTH | MFH-2 | D_M2_70_38%_KU-SOTH | 50.6286 | 1970 | Davos | 38.12% | 40% | 22.01% | Normal | Medium | 1500 | 25 | 15 | 4 | 2.75 | I | 375 | 375 | 544.5 | 335.5 | 12.5515 | 25.103 | 36.4495 | 21.8057 | 4.7955 | 12.46% | 24.93% | 36.19% | 21.65% | 4.762% | 100.7052 | 27.8197 | 0.60608 | 27.265 | 52.2629 | 24.65% | 62.56% | 1.0593 | 1588.9216 | 50.6286 | 75942.8649 | Fensterersatz K | -39687.0788 | -34.32% | Solarthermie | 5355.9705 | 1319.0077 | -2798.9835 | -34.32% | -689.3019 | -34.32% | 3588.7645 | 896.4062 | 2454.3333 | 473.9567 | - | - | 6043.0978 | 215.9% | 1370.3629 | 198.8% | NEIN | NEIN | NEIN
11676 | D | M2 | 70 | 38.12% | KU | HS | HO-SC | MFH-2 | D_M2_70_38%_KU-HO-SC | 50.6286 | 1970 | Davos | 38.12% | 40% | 22.01% | Normal | Medium | 1500 | 25 | 15 | 4 | 2.75 | I | 375 | 375 | 544.5 | 335.5 | 12.5515 | 25.103 | 36.4495 | 21.8057 | 4.7955 | 12.46% | 24.93% | 36.19% | 21.65% | 4.762% | 100.7052 | 27.8197 | 0.60608 | 27.265 | 52.2629 | 24.65% | 62.56% | 1.0593 | 1588.9216 | 50.6286 | 75942.8649 | Fensterersatz K | -39687.0788 | -34.32% | Holz Schnitzel | 2742.8776 | 955.9867 | -1433.4039 | -34.32% | -499.5903 | -34.32% | 3588.7645 | 896.4062 | 2454.3333 | 473.9567 | - | - | 6043.0978 | 421.6% | 1370.3629 | 274.3% | NEIN | NEIN | NEIN
11677 | D | M2 | 70 | 38.12% | ME | ÖL | ÖL-HE | MFH-2 | D_M2_70_38%_ME-ÖL-HE | 52.8655 | 1970 | Davos | 38.12% | 40% | 22.01% | Normal | Medium | 1500 | 25 | 15 | 4 | 2.75 | I | 375 | 375 | 544.5 | 335.5 | 12.5515 | 25.103 | 36.4495 | 24.18 | 4.9142 | 12.16% | 24.33% | 35.32% | 23.43% | 4.762% | 103.1982 | 27.8197 | 0.5965 | 27.265 | 52.2629 | 23.79% | 58.97% | 0.89325 | 1339.8731 | 52.8655 | 79298.2018 | Fensterersatz M | -36331.7419 | -31.42% | Öl-Heizung | 110136.3914 | 28547.3527 | -50460.7526 | -31.42% | -13079.4271 | -31.42% | 3588.7645 | 896.4062 | 3215.2474 | 766.9195 | - | - | 6804.0118 | 13.48% | 1663.3256 | 12.72% | JA | JA | JA
11678 | D | M2 | 70 | 38.12% | ME | FW | FEWA | MFH-2 | D_M2_70_38%_ME-FEWA | 52.8655 | 1970 | Davos | 38.12% | 40% | 22.01% | Normal | Medium | 1500 | 25 | 15 | 4 | 2.75 | I | 375 | 375 | 544.5 | 335.5 | 12.5515 | 25.103 | 36.4495 | 24.18 | 4.9142 | 12.16% | 24.33% | 35.32% | 23.43% | 4.762% | 103.1982 | 27.8197 | 0.5965 | 27.265 | 52.2629 | 23.79% | 58.97% | 0.89325 | 1339.8731 | 52.8655 | 79298.2018 | Fensterersatz M | -36331.7419 | -31.42% | Fernwärme | 31252.8207 | 6138.6137 | -14318.9806 | -31.42% | -2812.5043 | -31.42% | 3588.7645 | 896.4062 | 3215.2474 | 766.9195 | - | - | 6804.0118 | 47.52% | 1663.3256 | 59.14% | JA | JA | JA
11679 | D | M2 | 70 | 38.12% | ME | W1 | LWMX | MFH-2 | D_M2_70_38%_ME-LWMX | 52.8655 | 1970 | Davos | 38.12% | 40% | 22.01% | Normal | Medium | 1500 | 25 | 15 | 4 | 2.75 | I | 375 | 375 | 544.5 | 335.5 | 12.5515 | 25.103 | 36.4495 | 24.18 | 4.9142 | 12.16% | 24.33% | 35.32% | 23.43% | 4.762% | 103.1982 | 27.8197 | 0.5965 | 27.265 | 52.2629 | 23.79% | 58.97% | 0.89325 | 1339.8731 | 52.8655 | 79298.2018 | Fensterersatz M | -36331.7419 | -31.42% | WP LW CH Mix | 62169.7902 | 4599.2957 | -28484.0856 | -31.42% | -2107.241 | -31.42% | 3588.7645 | 896.4062 | 3215.2474 | 766.9195 | - | - | 6804.0118 | 23.89% | 1663.3256 | 78.93% | JA | JA | JA
11680 | D | M2 | 70 | 38.12% | ME | W2 | LWCH | MFH-2 | D_M2_70_38%_ME-LWCH | 52.8655 | 1970 | Davos | 38.12% | 40% | 22.01% | Normal | Medium | 1500 | 25 | 15 | 4 | 2.75 | I | 375 | 375 | 544.5 | 335.5 | 12.5515 | 25.103 | 36.4495 | 24.18 | 4.9142 | 12.16% | 24.33% | 35.32% | 23.43% | 4.762% | 103.1982 | 27.8197 | 0.5965 | 27.265 | 52.2629 | 23.79% | 58.97% | 0.89325 | 1339.8731 | 52.8655 | 79298.2018 | Fensterersatz M | -36331.7419 | -31.42% | WP LW CH Zer | 1966.5954 | 1371.8589 | -901.0272 | -31.42% | -628.5391 | -31.42% | 3588.7645 | 896.4062 | 3215.2474 | 766.9195 | - | - | 6804.0118 | 755.1% | 1663.3256 | 264.6% | NEIN | NEIN | NEIN
11681 | D | M2 | 70 | 38.12% | ME | W3 | ERMX | MFH-2 | D_M2_70_38%_ME-ERMX | 52.8655 | 1970 | Davos | 38.12% | 40% | 22.01% | Normal | Medium | 1500 | 25 | 15 | 4 | 2.75 | I | 375 | 375 | 544.5 | 335.5 | 12.5515 | 25.103 | 36.4495 | 24.18 | 4.9142 | 12.16% | 24.33% | 35.32% | 23.43% | 4.762% | 103.1982 | 27.8197 | 0.5965 | 27.265 | 52.2629 | 23.79% | 58.97% | 0.89325 | 1339.8731 | 52.8655 | 79298.2018 | Fensterersatz M | -36331.7419 | -31.42% | WP E CH Mix | 33384.543 | 2775.4371 | -15295.6633 | -31.42% | -1271.611 | -31.42% | 3588.7645 | 896.4062 | 3215.2474 | 766.9195 | - | - | 6804.0118 | 44.48% | 1663.3256 | 130.8% | JA | NEIN | JA
11682 | D | M2 | 70 | 38.12% | ME | ST | SOTH | MFH-2 | D_M2_70_38%_ME-SOTH | 52.8655 | 1970 | Davos | 38.12% | 40% | 22.01% | Normal | Medium | 1500 | 25 | 15 | 4 | 2.75 | I | 375 | 375 | 544.5 | 335.5 | 12.5515 | 25.103 | 36.4495 | 24.18 | 4.9142 | 12.16% | 24.33% | 35.32% | 23.43% | 4.762% | 103.1982 | 27.8197 | 0.5965 | 27.265 | 52.2629 | 23.79% | 58.97% | 0.89325 | 1339.8731 | 52.8655 | 79298.2018 | Fensterersatz M | -36331.7419 | -31.42% | Solarthermie | 5592.61 | 1377.2846 | -2562.3439 | -31.42% | -631.025 | -31.42% | 3588.7645 | 896.4062 | 3215.2474 | 766.9195 | - | - | 6804.0118 | 265.5% | 1663.3256 | 263.6% | NEIN | NEIN | NEIN
11683 | D | M2 | 70 | 38.12% | ME | HS | HO-SC | MFH-2 | D_M2_70_38%_ME-HO-SC | 52.8655 | 1970 | Davos | 38.12% | 40% | 22.01% | Normal | Medium | 1500 | 25 | 15 | 4 | 2.75 | I | 375 | 375 | 544.5 | 335.5 | 12.5515 | 25.103 | 36.4495 | 24.18 | 4.9142 | 12.16% | 24.33% | 35.32% | 23.43% | 4.762% | 103.1982 | 27.8197 | 0.5965 | 27.265 | 52.2629 | 23.79% | 58.97% | 0.89325 | 1339.8731 | 52.8655 | 79298.2018 | Fensterersatz M | -36331.7419 | -31.42% | Holz Schnitzel | 2864.0645 | 998.2244 | -1312.217 | -31.42% | -457.3525 | -31.42% | 3588.7645 | 896.4062 | 3215.2474 | 766.9195 | - | - | 6804.0118 | 518.5% | 1663.3256 | 363.7% | NEIN | NEIN | NEIN
11684 | D | M2 | 70 | 38.12% | GH | ÖL | ÖL-HE | MFH-2 | D_M2_70_38%_GH-ÖL-HE | 8.2235 | 1970 | Davos | 38.12% | 40% | 22.01% | Normal | Medium | 1500 | 25 | 15 | 4 | 2.75 | I | 375 | 375 | 544.5 | 335.5 | 4.4827 | 5.3792 | 8.852 | 22.3993 | 8.2226 | 9.086% | 10.9% | 17.94% | 45.4% | 16.67% | 49.3358 | 27.8197 | 0.89342 | 27.265 | 52.2629 | 60.52% | 567.8% | 6.9996 | 10499.4598 | 8.2235 | 12335.2755 | Gebäudehülle | -103294.6682 | -89.33% | Öl-Heizung | 17132.3271 | 4440.6992 | -143464.8169 | -89.33% | -37186.0805 | -89.33% | 3588.7645 | 896.4062 | 1994.0072 | 411.9088 | 7210.2 | 1969.5 | 12792.9717 | 8.917% | 3277.8149 | 8.815% | JA | JA | JA
11685 | D | M2 | 70 | 38.12% | GH | FW | FEWA | MFH-2 | D_M2_70_38%_GH-FEWA | 8.2235 | 1970 | Davos | 38.12% | 40% | 22.01% | Normal | Medium | 1500 | 25 | 15 | 4 | 2.75 | I | 375 | 375 | 544.5 | 335.5 | 4.4827 | 5.3792 | 8.852 | 22.3993 | 8.2226 | 9.086% | 10.9% | 17.94% | 45.4% | 16.67% | 49.3358 | 27.8197 | 0.89342 | 27.265 | 52.2629 | 60.52% | 567.8% | 6.9996 | 10499.4598 | 8.2235 | 12335.2755 | Gebäudehülle | -103294.6682 | -89.33% | Fernwärme | 4861.5498 | 954.8954 | -40710.2516 | -89.33% | -7996.2225 | -89.33% | 3588.7645 | 896.4062 | 1994.0072 | 411.9088 | 7210.2 | 1969.5 | 12792.9717 | 31.42% | 3277.8149 | 40.99% | JA | JA | JA
11686 | D | M2 | 70 | 38.12% | GH | W1 | LWMX | MFH-2 | D_M2_70_38%_GH-LWMX | 8.2235 | 1970 | Davos | 38.12% | 40% | 22.01% | Normal | Medium | 1500 | 25 | 15 | 4 | 2.75 | I | 375 | 375 | 544.5 | 335.5 | 4.4827 | 5.3792 | 8.852 | 22.3993 | 8.2226 | 9.086% | 10.9% | 17.94% | 45.4% | 16.67% | 49.3358 | 27.8197 | 0.89342 | 27.265 | 52.2629 | 60.52% | 567.8% | 6.9996 | 10499.4598 | 8.2235 | 12335.2755 | Gebäudehülle | -103294.6682 | -89.33% | WP LW CH Mix | 9670.856 | 715.446 | -80983.0198 | -89.33% | -5991.0908 | -89.33% | 3588.7645 | 896.4062 | 1994.0072 | 411.9088 | 7210.2 | 1969.5 | 12792.9717 | 15.8% | 3277.8149 | 54.71% | JA | JA | JA
11687 | D | M2 | 70 | 38.12% | GH | W2 | LWCH | MFH-2 | D_M2_70_38%_GH-LWCH | 8.2235 | 1970 | Davos | 38.12% | 40% | 22.01% | Normal | Medium | 1500 | 25 | 15 | 4 | 2.75 | I | 375 | 375 | 544.5 | 335.5 | 4.4827 | 5.3792 | 8.852 | 22.3993 | 8.2226 | 9.086% | 10.9% | 17.94% | 45.4% | 16.67% | 49.3358 | 27.8197 | 0.89342 | 27.265 | 52.2629 | 60.52% | 567.8% | 6.9996 | 10499.4598 | 8.2235 | 12335.2755 | Gebäudehülle | -103294.6682 | -89.33% | WP LW CH Zer | 305.9148 | 213.4003 | -2561.7078 | -89.33% | -1786.9978 | -89.33% | 3588.7645 | 896.4062 | 1994.0072 | 411.9088 | 7210.2 | 1969.5 | 12792.9717 | 499.4% | 3277.8149 | 183.4% | NEIN | NEIN | NEIN
11688 | D | M2 | 70 | 38.12% | GH | W3 | ERMX | MFH-2 | D_M2_70_38%_GH-ERMX | 8.2235 | 1970 | Davos | 38.12% | 40% | 22.01% | Normal | Medium | 1500 | 25 | 15 | 4 | 2.75 | I | 375 | 375 | 544.5 | 335.5 | 4.4827 | 5.3792 | 8.852 | 22.3993 | 8.2226 | 9.086% | 10.9% | 17.94% | 45.4% | 16.67% | 49.3358 | 27.8197 | 0.89342 | 27.265 | 52.2629 | 60.52% | 567.8% | 6.9996 | 10499.4598 | 8.2235 | 12335.2755 | Gebäudehülle | -103294.6682 | -89.33% | WP E CH Mix | 5193.151 | 431.7346 | -43487.0553 | -89.33% | -3615.3134 | -89.33% | 3588.7645 | 896.4062 | 1994.0072 | 411.9088 | 7210.2 | 1969.5 | 12792.9717 | 29.42% | 3277.8149 | 90.66% | JA | JA | JA
11689 | D | M2 | 70 | 38.12% | GH | ST | SOTH | MFH-2 | D_M2_70_38%_GH-SOTH | 8.2235 | 1970 | Davos | 38.12% | 40% | 22.01% | Normal | Medium | 1500 | 25 | 15 | 4 | 2.75 | I | 375 | 375 | 544.5 | 335.5 | 4.4827 | 5.3792 | 8.852 | 22.3993 | 8.2226 | 9.086% | 10.9% | 17.94% | 45.4% | 16.67% | 49.3358 | 27.8197 | 0.89342 | 27.265 | 52.2629 | 60.52% | 567.8% | 6.9996 | 10499.4598 | 8.2235 | 12335.2755 | Gebäudehülle | -103294.6682 | -89.33% | Solarthermie | 869.9615 | 214.2443 | -7284.9924 | -89.33% | -1794.0653 | -89.33% | 3588.7645 | 896.4062 | 1994.0072 | 411.9088 | 7210.2 | 1969.5 | 12792.9717 | 175.6% | 3277.8149 | 182.7% | NEIN | NEIN | NEIN
11690 | D | M2 | 70 | 38.12% | GH | HS | HO-SC | MFH-2 | D_M2_70_38%_GH-HO-SC | 8.2235 | 1970 | Davos | 38.12% | 40% | 22.01% | Normal | Medium | 1500 | 25 | 15 | 4 | 2.75 | I | 375 | 375 | 544.5 | 335.5 | 4.4827 | 5.3792 | 8.852 | 22.3993 | 8.2226 | 9.086% | 10.9% | 17.94% | 45.4% | 16.67% | 49.3358 | 27.8197 | 0.89342 | 27.265 | 52.2629 | 60.52% | 567.8% | 6.9996 | 10499.4598 | 8.2235 | 12335.2755 | Gebäudehülle | -103294.6682 | -89.33% | Holz Schnitzel | 445.5211 | 155.2794 | -3730.7604 | -89.33% | -1300.2976 | -89.33% | 3588.7645 | 896.4062 | 1994.0072 | 411.9088 | 7210.2 | 1969.5 | 12792.9717 | 342.9% | 3277.8149 | 252.1% | NEIN | NEIN | NEIN
11691 | D | M2 | 70 | 53.12% | IZ | ÖL | ÖL-HE | MFH-2 | D_M2_70_53%_IZ-ÖL-HE | 73.7241 | 1970 | Davos | 53.12% | 50% | 22.01% | Normal | Medium | 1500 | 25 | 15 | 4 | 2.75 | I | 375 | 375 | 412.5 | 467.5 | 12.5515 | 25.103 | 27.6133 | 107.3985 | 8.6333 | 6.923% | 13.85% | 15.23% | 59.24% | 4.762% | 181.2995 | 27.8197 | 0.64745 | 27.265 | 111.9201 | 34.65% | 98.29% | 3.0837 | 4625.4822 | 73.7241 | 110586.0877 | Ist-Zustand | - | - | Öl-Heizung | 153591.7884 | 39810.9916 |  |  |  |  | - | - | - | - | - | - | - | - | - | - | JA | JA | JA
11692 | D | M2 | 70 | 53.12% | IZ | FW | FEWA | MFH-2 | D_M2_70_53%_IZ-FEWA | 73.7241 | 1970 | Davos | 53.12% | 50% | 22.01% | Normal | Medium | 1500 | 25 | 15 | 4 | 2.75 | I | 375 | 375 | 412.5 | 467.5 | 12.5515 | 25.103 | 27.6133 | 107.3985 | 8.6333 | 6.923% | 13.85% | 15.23% | 59.24% | 4.762% | 181.2995 | 27.8197 | 0.64745 | 27.265 | 111.9201 | 34.65% | 98.29% | 3.0837 | 4625.4822 | 73.7241 | 110586.0877 | Ist-Zustand | - | - | Fernwärme | 43583.9287 | 8560.6642 | -110007.8597 | -71.62% | -31250.3274 | -78.5% | - | - | - | - | - | - | - | - | - | - | JA | JA | JA
11693 | D | M2 | 70 | 53.12% | IZ | W1 | LWMX | MFH-2 | D_M2_70_53%_IZ-LWMX | 73.7241 | 1970 | Davos | 53.12% | 50% | 22.01% | Normal | Medium | 1500 | 25 | 15 | 4 | 2.75 | I | 375 | 375 | 412.5 | 467.5 | 12.5515 | 25.103 | 27.6133 | 107.3985 | 8.6333 | 6.923% | 13.85% | 15.23% | 59.24% | 4.762% | 181.2995 | 27.8197 | 0.64745 | 27.265 | 111.9201 | 34.65% | 98.29% | 3.0837 | 4625.4822 | 73.7241 | 110586.0877 | Ist-Zustand | - | - | WP LW CH Mix | 86699.4927 | 6413.9931 | -66892.2957 | -43.55% | -33396.9985 | -83.89% | - | - | - | - | - | - | - | - | - | - | JA | JA | JA
11694 | D | M2 | 70 | 53.12% | IZ | W2 | LWCH | MFH-2 | D_M2_70_53%_IZ-LWCH | 73.7241 | 1970 | Davos | 53.12% | 50% | 22.01% | Normal | Medium | 1500 | 25 | 15 | 4 | 2.75 | I | 375 | 375 | 412.5 | 467.5 | 12.5515 | 25.103 | 27.6133 | 107.3985 | 8.6333 | 6.923% | 13.85% | 15.23% | 59.24% | 4.762% | 181.2995 | 27.8197 | 0.64745 | 27.265 | 111.9201 | 34.65% | 98.29% | 3.0837 | 4625.4822 | 73.7241 | 110586.0877 | Ist-Zustand | - | - | WP LW CH Zer | 2742.535 | 1913.1393 | -150849.2534 | -98.21% | -37897.8522 | -95.19% | - | - | - | - | - | - | - | - | - | - | JA | JA | JA
11695 | D | M2 | 70 | 53.12% | IZ | W3 | ERMX | MFH-2 | D_M2_70_53%_IZ-ERMX | 73.7241 | 1970 | Davos | 53.12% | 50% | 22.01% | Normal | Medium | 1500 | 25 | 15 | 4 | 2.75 | I | 375 | 375 | 412.5 | 467.5 | 12.5515 | 25.103 | 27.6133 | 107.3985 | 8.6333 | 6.923% | 13.85% | 15.23% | 59.24% | 4.762% | 181.2995 | 27.8197 | 0.64745 | 27.265 | 111.9201 | 34.65% | 98.29% | 3.0837 | 4625.4822 | 73.7241 | 110586.0877 | Ist-Zustand | - | - | WP E CH Mix | 46556.7429 | 3870.5131 | -107035.0455 | -69.69% | -35940.4785 | -90.28% | - | - | - | - | - | - | - | - | - | - | JA | JA | JA
11696 | D | M2 | 70 | 53.12% | IZ | ST | SOTH | MFH-2 | D_M2_70_53%_IZ-SOTH | 73.7241 | 1970 | Davos | 53.12% | 50% | 22.01% | Normal | Medium | 1500 | 25 | 15 | 4 | 2.75 | I | 375 | 375 | 412.5 | 467.5 | 12.5515 | 25.103 | 27.6133 | 107.3985 | 8.6333 | 6.923% | 13.85% | 15.23% | 59.24% | 4.762% | 181.2995 | 27.8197 | 0.64745 | 27.265 | 111.9201 | 34.65% | 98.29% | 3.0837 | 4625.4822 | 73.7241 | 110586.0877 | Ist-Zustand | - | - | Solarthermie | 7799.2293 | 1920.7057 | -145792.5591 | -94.92% | -37890.2858 | -95.18% | - | - | - | - | - | - | - | - | - | - | JA | JA | JA
11697 | D | M2 | 70 | 53.12% | IZ | HS | HO-SC | MFH-2 | D_M2_70_53%_IZ-HO-SC | 73.7241 | 1970 | Davos | 53.12% | 50% | 22.01% | Normal | Medium | 1500 | 25 | 15 | 4 | 2.75 | I | 375 | 375 | 412.5 | 467.5 | 12.5515 | 25.103 | 27.6133 | 107.3985 | 8.6333 | 6.923% | 13.85% | 15.23% | 59.24% | 4.762% | 181.2995 | 27.8197 | 0.64745 | 27.265 | 111.9201 | 34.65% | 98.29% | 3.0837 | 4625.4822 | 73.7241 | 110586.0877 | Ist-Zustand | - | - | Holz Schnitzel | 3994.1093 | 1392.0837 | -149597.6791 | -97.4% | -38418.9079 | -96.5% | - | - | - | - | - | - | - | - | - | - | JA | JA | JA
11698 | D | M2 | 70 | 53.12% | 2V | ÖL | ÖL-HE | MFH-2 | D_M2_70_53%_2V-ÖL-HE | 46.7045 | 1970 | Davos | 53.12% | 50% | 22.01% | Normal | Medium | 1500 | 25 | 15 | 4 | 2.75 | I | 375 | 375 | 412.5 | 467.5 | 12.5515 | 25.103 | 27.6133 | 56.9792 | 6.1123 | 9.778% | 19.56% | 21.51% | 44.39% | 4.762% | 128.3593 | 27.8197 | 0.70096 | 27.265 | 86.0924 | 38.64% | 129.2% | 2.9611 | 4441.6932 | 46.7045 | 70056.7742 | Glasersatz 2-IV | -40529.3135 | -36.65% | Öl-Heizung | 97301.0752 | 25220.4387 | -56290.7132 | -36.65% | -14590.5529 | -36.65% | 4726.8562 | 1156.1927 | - | - | - | - | 4726.8562 | 8.397% | 1156.1927 | 7.924% | JA | JA | JA
11699 | D | M2 | 70 | 53.12% | 2V | FW | FEWA | MFH-2 | D_M2_70_53%_2V-FEWA | 46.7045 | 1970 | Davos | 53.12% | 50% | 22.01% | Normal | Medium | 1500 | 25 | 15 | 4 | 2.75 | I | 375 | 375 | 412.5 | 467.5 | 12.5515 | 25.103 | 27.6133 | 56.9792 | 6.1123 | 9.778% | 19.56% | 21.51% | 44.39% | 4.762% | 128.3593 | 27.8197 | 0.70096 | 27.265 | 86.0924 | 38.64% | 129.2% | 2.9611 | 4441.6932 | 46.7045 | 70056.7742 | Glasersatz 2-IV | -40529.3135 | -36.65% | Fernwärme | 27610.611 | 5423.2185 | -15973.3177 | -36.65% | -3137.4457 | -36.65% | 4726.8562 | 1156.1927 | - | - | - | - | 4726.8562 | 29.59% | 1156.1927 | 36.85% | JA | JA | JA
11700 | D | M2 | 70 | 53.12% | 2V | W1 | LWMX | MFH-2 | D_M2_70_53%_2V-LWMX | 46.7045 | 1970 | Davos | 53.12% | 50% | 22.01% | Normal | Medium | 1500 | 25 | 15 | 4 | 2.75 | I | 375 | 375 | 412.5 | 467.5 | 12.5515 | 25.103 | 27.6133 | 56.9792 | 6.1123 | 9.778% | 19.56% | 21.51% | 44.39% | 4.762% | 128.3593 | 27.8197 | 0.70096 | 27.265 | 86.0924 | 38.64% | 129.2% | 2.9611 | 4441.6932 | 46.7045 | 70056.7742 | Glasersatz 2-IV | -40529.3135 | -36.65% | WP LW CH Mix | 54924.5109 | 4063.2929 | -31774.9818 | -36.65% | -2350.7002 | -36.65% | 4726.8562 | 1156.1927 | - | - | - | - | 4726.8562 | 14.88% | 1156.1927 | 49.19% | JA | JA | JA
11701 | D | M2 | 70 | 53.12% | 2V | W2 | LWCH | MFH-2 | D_M2_70_53%_2V-LWCH | 46.7045 | 1970 | Davos | 53.12% | 50% | 22.01% | Normal | Medium | 1500 | 25 | 15 | 4 | 2.75 | I | 375 | 375 | 412.5 | 467.5 | 12.5515 | 25.103 | 27.6133 | 56.9792 | 6.1123 | 9.778% | 19.56% | 21.51% | 44.39% | 4.762% | 128.3593 | 27.8197 | 0.70096 | 27.265 | 86.0924 | 38.64% | 129.2% | 2.9611 | 4441.6932 | 46.7045 | 70056.7742 | Glasersatz 2-IV | -40529.3135 | -36.65% | WP LW CH Zer | 1737.408 | 1211.9822 | -1005.127 | -36.65% | -701.1571 | -36.65% | 4726.8562 | 1156.1927 | - | - | - | - | 4726.8562 | 470.3% | 1156.1927 | 164.9% | NEIN | NEIN | NEIN
11702 | D | M2 | 70 | 53.12% | 2V | W3 | ERMX | MFH-2 | D_M2_70_53%_2V-ERMX | 46.7045 | 1970 | Davos | 53.12% | 50% | 22.01% | Normal | Medium | 1500 | 25 | 15 | 4 | 2.75 | I | 375 | 375 | 412.5 | 467.5 | 12.5515 | 25.103 | 27.6133 | 56.9792 | 6.1123 | 9.778% | 19.56% | 21.51% | 44.39% | 4.762% | 128.3593 | 27.8197 | 0.70096 | 27.265 | 86.0924 | 38.64% | 129.2% | 2.9611 | 4441.6932 | 46.7045 | 70056.7742 | Glasersatz 2-IV | -40529.3135 | -36.65% | WP E CH Mix | 29493.9019 | 2451.9871 | -17062.841 | -36.65% | -1418.526 | -36.65% | 4726.8562 | 1156.1927 | - | - | - | - | 4726.8562 | 27.7% | 1156.1927 | 81.51% | JA | JA | JA
11703 | D | M2 | 70 | 53.12% | 2V | ST | SOTH | MFH-2 | D_M2_70_53%_2V-SOTH | 46.7045 | 1970 | Davos | 53.12% | 50% | 22.01% | Normal | Medium | 1500 | 25 | 15 | 4 | 2.75 | I | 375 | 375 | 412.5 | 467.5 | 12.5515 | 25.103 | 27.6133 | 56.9792 | 6.1123 | 9.778% | 19.56% | 21.51% | 44.39% | 4.762% | 128.3593 | 27.8197 | 0.70096 | 27.265 | 86.0924 | 38.64% | 129.2% | 2.9611 | 4441.6932 | 46.7045 | 70056.7742 | Glasersatz 2-IV | -40529.3135 | -36.65% | Solarthermie | 4940.8462 | 1216.7756 | -2858.3832 | -36.65% | -703.9302 | -36.65% | 4726.8562 | 1156.1927 | - | - | - | - | 4726.8562 | 165.4% | 1156.1927 | 164.2% | NEIN | NEIN | NEIN
11704 | D | M2 | 70 | 53.12% | 2V | HS | HO-SC | MFH-2 | D_M2_70_53%_2V-HO-SC | 46.7045 | 1970 | Davos | 53.12% | 50% | 22.01% | Normal | Medium | 1500 | 25 | 15 | 4 | 2.75 | I | 375 | 375 | 412.5 | 467.5 | 12.5515 | 25.103 | 27.6133 | 56.9792 | 6.1123 | 9.778% | 19.56% | 21.51% | 44.39% | 4.762% | 128.3593 | 27.8197 | 0.70096 | 27.265 | 86.0924 | 38.64% | 129.2% | 2.9611 | 4441.6932 | 46.7045 | 70056.7742 | Glasersatz 2-IV | -40529.3135 | -36.65% | Holz Schnitzel | 2530.2858 | 881.8912 | -1463.8234 | -36.65% | -510.1925 | -36.65% | 4726.8562 | 1156.1927 | - | - | - | - | 4726.8562 | 322.9% | 1156.1927 | 226.6% | NEIN | NEIN | NEIN
11705 | D | M2 | 70 | 53.12% | 3V | ÖL | ÖL-HE | MFH-2 | D_M2_70_53%_3V-ÖL-HE | 42.314 | 1970 | Davos | 53.12% | 50% | 22.01% | Normal | Medium | 1500 | 25 | 15 | 4 | 2.75 | I | 375 | 375 | 412.5 | 467.5 | 12.5515 | 25.103 | 27.6133 | 39.6307 | 5.2449 | 11.4% | 22.79% | 25.07% | 35.98% | 4.762% | 110.1433 | 27.8197 | 0.69329 | 27.265 | 71.7437 | 36.05% | 117.5% | 2.4298 | 3644.6965 | 42.314 | 63470.9307 | Glasersatz 3-IV | -47115.157 | -42.6% | Öl-Heizung | 88154.0704 | 22849.5351 | -65437.718 | -42.6% | -16961.4565 | -42.6% | 6000.8849 | 1498.9087 | - | - | - | - | 6000.8849 | 9.17% | 1498.9087 | 8.837% | JA | JA | JA
11706 | D | M2 | 70 | 53.12% | 3V | FW | FEWA | MFH-2 | D_M2_70_53%_3V-FEWA | 42.314 | 1970 | Davos | 53.12% | 50% | 22.01% | Normal | Medium | 1500 | 25 | 15 | 4 | 2.75 | I | 375 | 375 | 412.5 | 467.5 | 12.5515 | 25.103 | 27.6133 | 39.6307 | 5.2449 | 11.4% | 22.79% | 25.07% | 35.98% | 4.762% | 110.1433 | 27.8197 | 0.69329 | 27.265 | 71.7437 | 36.05% | 117.5% | 2.4298 | 3644.6965 | 42.314 | 63470.9307 | Glasersatz 3-IV | -47115.157 | -42.6% | Fernwärme | 25015.0139 | 4913.3968 | -18568.9148 | -42.6% | -3647.2674 | -42.6% | 6000.8849 | 1498.9087 | - | - | - | - | 6000.8849 | 32.32% | 1498.9087 | 41.1% | JA | JA | JA
11707 | D | M2 | 70 | 53.12% | 3V | W1 | LWMX | MFH-2 | D_M2_70_53%_3V-LWMX | 42.314 | 1970 | Davos | 53.12% | 50% | 22.01% | Normal | Medium | 1500 | 25 | 15 | 4 | 2.75 | I | 375 | 375 | 412.5 | 467.5 | 12.5515 | 25.103 | 27.6133 | 39.6307 | 5.2449 | 11.4% | 22.79% | 25.07% | 35.98% | 4.762% | 110.1433 | 27.8197 | 0.69329 | 27.265 | 71.7437 | 36.05% | 117.5% | 2.4298 | 3644.6965 | 42.314 | 63470.9307 | Glasersatz 3-IV | -47115.157 | -42.6% | WP LW CH Mix | 49761.2097 | 3681.314 | -36938.2831 | -42.6% | -2732.6791 | -42.6% | 6000.8849 | 1498.9087 | - | - | - | - | 6000.8849 | 16.25% | 1498.9087 | 54.85% | JA | JA | JA
11708 | D | M2 | 70 | 53.12% | 3V | W2 | LWCH | MFH-2 | D_M2_70_53%_3V-LWCH | 42.314 | 1970 | Davos | 53.12% | 50% | 22.01% | Normal | Medium | 1500 | 25 | 15 | 4 | 2.75 | I | 375 | 375 | 412.5 | 467.5 | 12.5515 | 25.103 | 27.6133 | 39.6307 | 5.2449 | 11.4% | 22.79% | 25.07% | 35.98% | 4.762% | 110.1433 | 27.8197 | 0.69329 | 27.265 | 71.7437 | 36.05% | 117.5% | 2.4298 | 3644.6965 | 42.314 | 63470.9307 | Glasersatz 3-IV | -47115.157 | -42.6% | WP LW CH Zer | 1574.0791 | 1098.0471 | -1168.4559 | -42.6% | -815.0922 | -42.6% | 6000.8849 | 1498.9087 | - | - | - | - | 6000.8849 | 513.6% | 1498.9087 | 183.9% | NEIN | NEIN | NEIN
11709 | D | M2 | 70 | 53.12% | 3V | W3 | ERMX | MFH-2 | D_M2_70_53%_3V-ERMX | 42.314 | 1970 | Davos | 53.12% | 50% | 22.01% | Normal | Medium | 1500 | 25 | 15 | 4 | 2.75 | I | 375 | 375 | 412.5 | 467.5 | 12.5515 | 25.103 | 27.6133 | 39.6307 | 5.2449 | 11.4% | 22.79% | 25.07% | 35.98% | 4.762% | 110.1433 | 27.8197 | 0.69329 | 27.265 | 71.7437 | 36.05% | 117.5% | 2.4298 | 3644.6965 | 42.314 | 63470.9307 | Glasersatz 3-IV | -47115.157 | -42.6% | WP E CH Mix | 26721.2618 | 2221.4826 | -19835.4811 | -42.6% | -1649.0305 | -42.6% | 6000.8849 | 1498.9087 | - | - | - | - | 6000.8849 | 30.25% | 1498.9087 | 90.9% | JA | JA | JA
11710 | D | M2 | 70 | 53.12% | 3V | ST | SOTH | MFH-2 | D_M2_70_53%_3V-SOTH | 42.314 | 1970 | Davos | 53.12% | 50% | 22.01% | Normal | Medium | 1500 | 25 | 15 | 4 | 2.75 | I | 375 | 375 | 412.5 | 467.5 | 12.5515 | 25.103 | 27.6133 | 39.6307 | 5.2449 | 11.4% | 22.79% | 25.07% | 35.98% | 4.762% | 110.1433 | 27.8197 | 0.69329 | 27.265 | 71.7437 | 36.05% | 117.5% | 2.4298 | 3644.6965 | 42.314 | 63470.9307 | Glasersatz 3-IV | -47115.157 | -42.6% | Solarthermie | 4476.3709 | 1102.3898 | -3322.8584 | -42.6% | -818.3159 | -42.6% | 6000.8849 | 1498.9087 | - | - | - | - | 6000.8849 | 180.6% | 1498.9087 | 183.2% | NEIN | NEIN | NEIN
11711 | D | M2 | 70 | 53.12% | 3V | HS | HO-SC | MFH-2 | D_M2_70_53%_3V-HO-SC | 42.314 | 1970 | Davos | 53.12% | 50% | 22.01% | Normal | Medium | 1500 | 25 | 15 | 4 | 2.75 | I | 375 | 375 | 412.5 | 467.5 | 12.5515 | 25.103 | 27.6133 | 39.6307 | 5.2449 | 11.4% | 22.79% | 25.07% | 35.98% | 4.762% | 110.1433 | 27.8197 | 0.69329 | 27.265 | 71.7437 | 36.05% | 117.5% | 2.4298 | 3644.6965 | 42.314 | 63470.9307 | Glasersatz 3-IV | -47115.157 | -42.6% | Holz Schnitzel | 2292.4207 | 798.987 | -1701.6886 | -42.6% | -593.0967 | -42.6% | 6000.8849 | 1498.9087 | - | - | - | - | 6000.8849 | 352.6% | 1498.9087 | 252.7% | NEIN | NEIN | NEIN
11712 | D | M2 | 70 | 53.12% | VK | ÖL | ÖL-HE | MFH-2 | D_M2_70_53%_VK-ÖL-HE | 47.118 | 1970 | Davos | 53.12% | 50% | 22.01% | Normal | Medium | 1500 | 25 | 15 | 4 | 2.75 | I | 375 | 375 | 412.5 | 467.5 | 12.5515 | 25.103 | 27.6133 | 44.9535 | 5.5111 | 10.85% | 21.69% | 23.86% | 38.84% | 4.762% | 115.7323 | 27.8197 | 0.67177 | 27.265 | 71.7437 | 33.57% | 102.3% | 1.8639 | 2795.8458 | 47.118 | 70677.047 | Glasersatz Vakuum | -39909.0407 | -36.09% | Öl-Heizung | 98162.5653 | 25443.7369 | -55429.2232 | -36.09% | -14367.2546 | -36.09% | 6381.2559 | 1560.8601 | - | - | - | - | 6381.2559 | 11.51% | 1560.8601 | 10.86% | JA | JA | JA
11713 | D | M2 | 70 | 53.12% | VK | FW | FEWA | MFH-2 | D_M2_70_53%_VK-FEWA | 47.118 | 1970 | Davos | 53.12% | 50% | 22.01% | Normal | Medium | 1500 | 25 | 15 | 4 | 2.75 | I | 375 | 375 | 412.5 | 467.5 | 12.5515 | 25.103 | 27.6133 | 44.9535 | 5.5111 | 10.85% | 21.69% | 23.86% | 38.84% | 4.762% | 115.7323 | 27.8197 | 0.67177 | 27.265 | 71.7437 | 33.57% | 102.3% | 1.8639 | 2795.8458 | 47.118 | 70677.047 | Glasersatz Vakuum | -39909.0407 | -36.09% | Fernwärme | 27855.0715 | 5471.2349 | -15728.8572 | -36.09% | -3089.4293 | -36.09% | 6381.2559 | 1560.8601 | - | - | - | - | 6381.2559 | 40.57% | 1560.8601 | 50.52% | JA | JA | JA
11714 | D | M2 | 70 | 53.12% | VK | W1 | LWMX | MFH-2 | D_M2_70_53%_VK-LWMX | 47.118 | 1970 | Davos | 53.12% | 50% | 22.01% | Normal | Medium | 1500 | 25 | 15 | 4 | 2.75 | I | 375 | 375 | 412.5 | 467.5 | 12.5515 | 25.103 | 27.6133 | 44.9535 | 5.5111 | 10.85% | 21.69% | 23.86% | 38.84% | 4.762% | 115.7323 | 27.8197 | 0.67177 | 27.265 | 71.7437 | 33.57% | 102.3% | 1.8639 | 2795.8458 | 47.118 | 70677.047 | Glasersatz Vakuum | -39909.0407 | -36.09% | WP LW CH Mix | 55410.8048 | 4099.2687 | -31288.6879 | -36.09% | -2314.7244 | -36.09% | 6381.2559 | 1560.8601 | - | - | - | - | 6381.2559 | 20.39% | 1560.8601 | 67.43% | JA | JA | JA
11715 | D | M2 | 70 | 53.12% | VK | W2 | LWCH | MFH-2 | D_M2_70_53%_VK-LWCH | 47.118 | 1970 | Davos | 53.12% | 50% | 22.01% | Normal | Medium | 1500 | 25 | 15 | 4 | 2.75 | I | 375 | 375 | 412.5 | 467.5 | 12.5515 | 25.103 | 27.6133 | 44.9535 | 5.5111 | 10.85% | 21.69% | 23.86% | 38.84% | 4.762% | 115.7323 | 27.8197 | 0.67177 | 27.265 | 71.7437 | 33.57% | 102.3% | 1.8639 | 2795.8458 | 47.118 | 70677.047 | Glasersatz Vakuum | -39909.0407 | -36.09% | WP LW CH Zer | 1752.7908 | 1222.7129 | -989.7442 | -36.09% | -690.4264 | -36.09% | 6381.2559 | 1560.8601 | - | - | - | - | 6381.2559 | 644.7% | 1560.8601 | 226.1% | NEIN | NEIN | NEIN
11716 | D | M2 | 70 | 53.12% | VK | W3 | ERMX | MFH-2 | D_M2_70_53%_VK-ERMX | 47.118 | 1970 | Davos | 53.12% | 50% | 22.01% | Normal | Medium | 1500 | 25 | 15 | 4 | 2.75 | I | 375 | 375 | 412.5 | 467.5 | 12.5515 | 25.103 | 27.6133 | 44.9535 | 5.5111 | 10.85% | 21.69% | 23.86% | 38.84% | 4.762% | 115.7323 | 27.8197 | 0.67177 | 27.265 | 71.7437 | 33.57% | 102.3% | 1.8639 | 2795.8458 | 47.118 | 70677.047 | Glasersatz Vakuum | -39909.0407 | -36.09% | WP E CH Mix | 29755.0368 | 2473.6966 | -16801.7061 | -36.09% | -1396.8164 | -36.09% | 6381.2559 | 1560.8601 | - | - | - | - | 6381.2559 | 37.98% | 1560.8601 | 111.7% | JA | NEIN | JA
11717 | D | M2 | 70 | 53.12% | VK | ST | SOTH | MFH-2 | D_M2_70_53%_VK-SOTH | 47.118 | 1970 | Davos | 53.12% | 50% | 22.01% | Normal | Medium | 1500 | 25 | 15 | 4 | 2.75 | I | 375 | 375 | 412.5 | 467.5 | 12.5515 | 25.103 | 27.6133 | 44.9535 | 5.5111 | 10.85% | 21.69% | 23.86% | 38.84% | 4.762% | 115.7323 | 27.8197 | 0.67177 | 27.265 | 71.7437 | 33.57% | 102.3% | 1.8639 | 2795.8458 | 47.118 | 70677.047 | Glasersatz Vakuum | -39909.0407 | -36.09% | Solarthermie | 4984.5917 | 1227.5487 | -2814.6376 | -36.09% | -693.157 | -36.09% | 6381.2559 | 1560.8601 | - | - | - | - | 6381.2559 | 226.7% | 1560.8601 | 225.2% | NEIN | NEIN | NEIN
11718 | D | M2 | 70 | 53.12% | VK | HS | HO-SC | MFH-2 | D_M2_70_53%_VK-HO-SC | 47.118 | 1970 | Davos | 53.12% | 50% | 22.01% | Normal | Medium | 1500 | 25 | 15 | 4 | 2.75 | I | 375 | 375 | 412.5 | 467.5 | 12.5515 | 25.103 | 27.6133 | 44.9535 | 5.5111 | 10.85% | 21.69% | 23.86% | 38.84% | 4.762% | 115.7323 | 27.8197 | 0.67177 | 27.265 | 71.7437 | 33.57% | 102.3% | 1.8639 | 2795.8458 | 47.118 | 70677.047 | Glasersatz Vakuum | -39909.0407 | -36.09% | Holz Schnitzel | 2552.6886 | 889.6993 | -1441.4206 | -36.09% | -502.3844 | -36.09% | 6381.2559 | 1560.8601 | - | - | - | - | 6381.2559 | 442.7% | 1560.8601 | 310.7% | NEIN | NEIN | NEIN
11719 | D | M2 | 70 | 53.12% | VA | ÖL | ÖL-HE | MFH-2 | D_M2_70_53%_VA-ÖL-HE | 48.5601 | 1970 | Davos | 53.12% | 50% | 22.01% | Normal | Medium | 1500 | 25 | 15 | 4 | 2.75 | I | 375 | 375 | 412.5 | 467.5 | 12.5515 | 25.103 | 27.6133 | 52.8146 | 5.9041 | 10.12% | 20.25% | 22.27% | 42.6% | 4.762% | 123.9865 | 27.8197 | 0.68012 | 27.265 | 78.918 | 35.36% | 110.5% | 2.1875 | 3281.2735 | 48.5601 | 72840.1507 | Glasaufdopplung | -37745.9369 | -34.13% | Öl-Heizung | 101166.876 | 26222.4543 | -52424.9124 | -34.13% | -13588.5373 | -34.13% | 2558.7033 | 592.4612 | - | - | - | - | 2558.7033 | 4.881% | 592.4612 | 4.36% | JA | JA | JA
11720 | D | M2 | 70 | 53.12% | VA | FW | FEWA | MFH-2 | D_M2_70_53%_VA-FEWA | 48.5601 | 1970 | Davos | 53.12% | 50% | 22.01% | Normal | Medium | 1500 | 25 | 15 | 4 | 2.75 | I | 375 | 375 | 412.5 | 467.5 | 12.5515 | 25.103 | 27.6133 | 52.8146 | 5.9041 | 10.12% | 20.25% | 22.27% | 42.6% | 4.762% | 123.9865 | 27.8197 | 0.68012 | 27.265 | 78.918 | 35.36% | 110.5% | 2.1875 | 3281.2735 | 48.5601 | 72840.1507 | Glasaufdopplung | -37745.9369 | -34.13% | Fernwärme | 28707.5888 | 5638.6846 | -14876.3399 | -34.13% | -2921.9796 | -34.13% | 2558.7033 | 592.4612 | - | - | - | - | 2558.7033 | 17.2% | 592.4612 | 20.28% | JA | JA | JA
11721 | D | M2 | 70 | 53.12% | VA | W1 | LWMX | MFH-2 | D_M2_70_53%_VA-LWMX | 48.5601 | 1970 | Davos | 53.12% | 50% | 22.01% | Normal | Medium | 1500 | 25 | 15 | 4 | 2.75 | I | 375 | 375 | 412.5 | 467.5 | 12.5515 | 25.103 | 27.6133 | 52.8146 | 5.9041 | 10.12% | 20.25% | 22.27% | 42.6% | 4.762% | 123.9865 | 27.8197 | 0.68012 | 27.265 | 78.918 | 35.36% | 110.5% | 2.1875 | 3281.2735 | 48.5601 | 72840.1507 | Glasaufdopplung | -37745.9369 | -34.13% | WP LW CH Mix | 57106.6782 | 4224.7287 | -29592.8146 | -34.13% | -2189.2643 | -34.13% | 2558.7033 | 592.4612 | - | - | - | - | 2558.7033 | 8.646% | 592.4612 | 27.06% | JA | JA | JA
11722 | D | M2 | 70 | 53.12% | VA | W2 | LWCH | MFH-2 | D_M2_70_53%_VA-LWCH | 48.5601 | 1970 | Davos | 53.12% | 50% | 22.01% | Normal | Medium | 1500 | 25 | 15 | 4 | 2.75 | I | 375 | 375 | 412.5 | 467.5 | 12.5515 | 25.103 | 27.6133 | 52.8146 | 5.9041 | 10.12% | 20.25% | 22.27% | 42.6% | 4.762% | 123.9865 | 27.8197 | 0.68012 | 27.265 | 78.918 | 35.36% | 110.5% | 2.1875 | 3281.2735 | 48.5601 | 72840.1507 | Glasaufdopplung | -37745.9369 | -34.13% | WP LW CH Zer | 1806.4357 | 1260.1346 | -936.0992 | -34.13% | -653.0047 | -34.13% | 2558.7033 | 592.4612 | - | - | - | - | 2558.7033 | 273.3% | 592.4612 | 90.73% | NEIN | JA | JA
11723 | D | M2 | 70 | 53.12% | VA | W3 | ERMX | MFH-2 | D_M2_70_53%_VA-ERMX | 48.5601 | 1970 | Davos | 53.12% | 50% | 22.01% | Normal | Medium | 1500 | 25 | 15 | 4 | 2.75 | I | 375 | 375 | 412.5 | 467.5 | 12.5515 | 25.103 | 27.6133 | 52.8146 | 5.9041 | 10.12% | 20.25% | 22.27% | 42.6% | 4.762% | 123.9865 | 27.8197 | 0.68012 | 27.265 | 78.918 | 35.36% | 110.5% | 2.1875 | 3281.2735 | 48.5601 | 72840.1507 | Glasaufdopplung | -37745.9369 | -34.13% | WP E CH Mix | 30665.7034 | 2549.4053 | -15891.0395 | -34.13% | -1321.1078 | -34.13% | 2558.7033 | 592.4612 | - | - | - | - | 2558.7033 | 16.1% | 592.4612 | 44.85% | JA | JA | JA
11724 | D | M2 | 70 | 53.12% | VA | ST | SOTH | MFH-2 | D_M2_70_53%_VA-SOTH | 48.5601 | 1970 | Davos | 53.12% | 50% | 22.01% | Normal | Medium | 1500 | 25 | 15 | 4 | 2.75 | I | 375 | 375 | 412.5 | 467.5 | 12.5515 | 25.103 | 27.6133 | 52.8146 | 5.9041 | 10.12% | 20.25% | 22.27% | 42.6% | 4.762% | 123.9865 | 27.8197 | 0.68012 | 27.265 | 78.918 | 35.36% | 110.5% | 2.1875 | 3281.2735 | 48.5601 | 72840.1507 | Glasaufdopplung | -37745.9369 | -34.13% | Solarthermie | 5137.1475 | 1265.1184 | -2662.0819 | -34.13% | -655.5873 | -34.13% | 2558.7033 | 592.4612 | - | - | - | - | 2558.7033 | 96.12% | 592.4612 | 90.37% | JA | JA | JA
11725 | D | M2 | 70 | 53.12% | VA | HS | HO-SC | MFH-2 | D_M2_70_53%_VA-HO-SC | 48.5601 | 1970 | Davos | 53.12% | 50% | 22.01% | Normal | Medium | 1500 | 25 | 15 | 4 | 2.75 | I | 375 | 375 | 412.5 | 467.5 | 12.5515 | 25.103 | 27.6133 | 52.8146 | 5.9041 | 10.12% | 20.25% | 22.27% | 42.6% | 4.762% | 123.9865 | 27.8197 | 0.68012 | 27.265 | 78.918 | 35.36% | 110.5% | 2.1875 | 3281.2735 | 48.5601 | 72840.1507 | Glasaufdopplung | -37745.9369 | -34.13% | Holz Schnitzel | 2630.8149 | 916.929 | -1363.2944 | -34.13% | -475.1547 | -34.13% | 2558.7033 | 592.4612 | - | - | - | - | 2558.7033 | 187.7% | 592.4612 | 124.7% | NEIN | NEIN | NEIN
11726 | D | M2 | 70 | 53.12% | HO | ÖL | ÖL-HE | MFH-2 | D_M2_70_53%_HO-ÖL-HE | 35.8604 | 1970 | Davos | 53.12% | 50% | 22.01% | Normal | Medium | 1500 | 25 | 15 | 4 | 2.75 | I | 375 | 375 | 412.5 | 467.5 | 12.5515 | 25.103 | 27.6133 | 31.999 | 4.8633 | 12.29% | 24.58% | 27.04% | 31.33% | 4.762% | 102.1301 | 27.8197 | 0.72404 | 27.265 | 71.7437 | 39.97% | 144.9% | 3.5543 | 5331.4718 | 35.8604 | 53790.6569 | Fensterersatz H | -56795.4307 | -51.36% | Öl-Heizung | 74709.2457 | 19364.6365 | -78882.5427 | -51.36% | -20446.3551 | -51.36% | 5000.7374 | 1249.0906 | 2090.3248 | 439.8189 | - | - | 7091.0621 | 8.989% | 1688.9095 | 8.26% | JA | JA | JA
11727 | D | M2 | 70 | 53.12% | HO | FW | FEWA | MFH-2 | D_M2_70_53%_HO-FEWA | 35.8604 | 1970 | Davos | 53.12% | 50% | 22.01% | Normal | Medium | 1500 | 25 | 15 | 4 | 2.75 | I | 375 | 375 | 412.5 | 467.5 | 12.5515 | 25.103 | 27.6133 | 31.999 | 4.8633 | 12.29% | 24.58% | 27.04% | 31.33% | 4.762% | 102.1301 | 27.8197 | 0.72404 | 27.265 | 71.7437 | 39.97% | 144.9% | 3.5543 | 5331.4718 | 35.8604 | 53790.6569 | Fensterersatz H | -56795.4307 | -51.36% | Fernwärme | 21199.8471 | 4164.0297 | -22384.0815 | -51.36% | -4396.6345 | -51.36% | 5000.7374 | 1249.0906 | 2090.3248 | 439.8189 | - | - | 7091.0621 | 31.68% | 1688.9095 | 38.41% | JA | JA | JA
11728 | D | M2 | 70 | 53.12% | HO | W1 | LWMX | MFH-2 | D_M2_70_53%_HO-LWMX | 35.8604 | 1970 | Davos | 53.12% | 50% | 22.01% | Normal | Medium | 1500 | 25 | 15 | 4 | 2.75 | I | 375 | 375 | 412.5 | 467.5 | 12.5515 | 25.103 | 27.6133 | 31.999 | 4.8633 | 12.29% | 24.58% | 27.04% | 31.33% | 4.762% | 102.1301 | 27.8197 | 0.72404 | 27.265 | 71.7437 | 39.97% | 144.9% | 3.5543 | 5331.4718 | 35.8604 | 53790.6569 | Fensterersatz H | -56795.4307 | -51.36% | WP LW CH Mix | 42171.875 | 3119.8581 | -44527.6177 | -51.36% | -3294.135 | -51.36% | 5000.7374 | 1249.0906 | 2090.3248 | 439.8189 | - | - | 7091.0621 | 15.93% | 1688.9095 | 51.27% | JA | JA | JA
11729 | D | M2 | 70 | 53.12% | HO | W2 | LWCH | MFH-2 | D_M2_70_53%_HO-LWCH | 35.8604 | 1970 | Davos | 53.12% | 50% | 22.01% | Normal | Medium | 1500 | 25 | 15 | 4 | 2.75 | I | 375 | 375 | 412.5 | 467.5 | 12.5515 | 25.103 | 27.6133 | 31.999 | 4.8633 | 12.29% | 24.58% | 27.04% | 31.33% | 4.762% | 102.1301 | 27.8197 | 0.72404 | 27.265 | 71.7437 | 39.97% | 144.9% | 3.5543 | 5331.4718 | 35.8604 | 53790.6569 | Fensterersatz H | -56795.4307 | -51.36% | WP LW CH Zer | 1334.0083 | 930.5784 | -1408.5267 | -51.36% | -982.561 | -51.36% | 5000.7374 | 1249.0906 | 2090.3248 | 439.8189 | - | - | 7091.0621 | 503.4% | 1688.9095 | 171.9% | NEIN | NEIN | NEIN
11730 | D | M2 | 70 | 53.12% | HO | W3 | ERMX | MFH-2 | D_M2_70_53%_HO-ERMX | 35.8604 | 1970 | Davos | 53.12% | 50% | 22.01% | Normal | Medium | 1500 | 25 | 15 | 4 | 2.75 | I | 375 | 375 | 412.5 | 467.5 | 12.5515 | 25.103 | 27.6133 | 31.999 | 4.8633 | 12.29% | 24.58% | 27.04% | 31.33% | 4.762% | 102.1301 | 27.8197 | 0.72404 | 27.265 | 71.7437 | 39.97% | 144.9% | 3.5543 | 5331.4718 | 35.8604 | 53790.6569 | Fensterersatz H | -56795.4307 | -51.36% | WP E CH Mix | 22645.8666 | 1882.673 | -23910.8763 | -51.36% | -1987.8401 | -51.36% | 5000.7374 | 1249.0906 | 2090.3248 | 439.8189 | - | - | 7091.0621 | 29.66% | 1688.9095 | 84.96% | JA | JA | JA
11731 | D | M2 | 70 | 53.12% | HO | ST | SOTH | MFH-2 | D_M2_70_53%_HO-SOTH | 35.8604 | 1970 | Davos | 53.12% | 50% | 22.01% | Normal | Medium | 1500 | 25 | 15 | 4 | 2.75 | I | 375 | 375 | 412.5 | 467.5 | 12.5515 | 25.103 | 27.6133 | 31.999 | 4.8633 | 12.29% | 24.58% | 27.04% | 31.33% | 4.762% | 102.1301 | 27.8197 | 0.72404 | 27.265 | 71.7437 | 39.97% | 144.9% | 3.5543 | 5331.4718 | 35.8604 | 53790.6569 | Fensterersatz H | -56795.4307 | -51.36% | Solarthermie | 3793.6569 | 934.2588 | -4005.5725 | -51.36% | -986.447 | -51.36% | 5000.7374 | 1249.0906 | 2090.3248 | 439.8189 | - | - | 7091.0621 | 177% | 1688.9095 | 171.2% | NEIN | NEIN | NEIN
11732 | D | M2 | 70 | 53.12% | HO | HS | HO-SC | MFH-2 | D_M2_70_53%_HO-HO-SC | 35.8604 | 1970 | Davos | 53.12% | 50% | 22.01% | Normal | Medium | 1500 | 25 | 15 | 4 | 2.75 | I | 375 | 375 | 412.5 | 467.5 | 12.5515 | 25.103 | 27.6133 | 31.999 | 4.8633 | 12.29% | 24.58% | 27.04% | 31.33% | 4.762% | 102.1301 | 27.8197 | 0.72404 | 27.265 | 71.7437 | 39.97% | 144.9% | 3.5543 | 5331.4718 | 35.8604 | 53790.6569 | Fensterersatz H | -56795.4307 | -51.36% | Holz Schnitzel | 1942.792 | 677.1294 | -2051.3173 | -51.36% | -714.9542 | -51.36% | 5000.7374 | 1249.0906 | 2090.3248 | 439.8189 | - | - | 7091.0621 | 345.7% | 1688.9095 | 236.2% | NEIN | NEIN | NEIN
11733 | D | M2 | 70 | 53.12% | HM | ÖL | ÖL-HE | MFH-2 | D_M2_70_53%_HM-ÖL-HE | 36.5493 | 1970 | Davos | 53.12% | 50% | 22.01% | Normal | Medium | 1500 | 25 | 15 | 4 | 2.75 | I | 375 | 375 | 412.5 | 467.5 | 12.5515 | 25.103 | 27.6133 | 32.8469 | 4.9057 | 12.18% | 24.37% | 26.8% | 31.88% | 4.762% | 103.0204 | 27.8197 | 0.72066 | 27.265 | 71.7437 | 39.52% | 141.5% | 3.409 | 5113.5263 | 36.5493 | 54823.915 | Fensterersatz HM | -55762.1727 | -50.42% | Öl-Heizung | 76144.3264 | 19736.6094 | -77447.462 | -50.42% | -20074.3822 | -50.42% | 5000.7374 | 1249.0906 | 2733.4338 | 598.9327 | - | - | 7734.1712 | 9.986% | 1848.0233 | 9.206% | JA | JA | JA
11734 | D | M2 | 70 | 53.12% | HM | FW | FEWA | MFH-2 | D_M2_70_53%_HM-FEWA | 36.5493 | 1970 | Davos | 53.12% | 50% | 22.01% | Normal | Medium | 1500 | 25 | 15 | 4 | 2.75 | I | 375 | 375 | 412.5 | 467.5 | 12.5515 | 25.103 | 27.6133 | 32.8469 | 4.9057 | 12.18% | 24.37% | 26.8% | 31.88% | 4.762% | 103.0204 | 27.8197 | 0.72066 | 27.265 | 71.7437 | 39.52% | 141.5% | 3.409 | 5113.5263 | 36.5493 | 54823.915 | Fensterersatz HM | -55762.1727 | -50.42% | Fernwärme | 21607.0724 | 4244.016 | -21976.8563 | -50.42% | -4316.6482 | -50.42% | 5000.7374 | 1249.0906 | 2733.4338 | 598.9327 | - | - | 7734.1712 | 35.19% | 1848.0233 | 42.81% | JA | JA | JA
11735 | D | M2 | 70 | 53.12% | HM | W1 | LWMX | MFH-2 | D_M2_70_53%_HM-LWMX | 36.5493 | 1970 | Davos | 53.12% | 50% | 22.01% | Normal | Medium | 1500 | 25 | 15 | 4 | 2.75 | I | 375 | 375 | 412.5 | 467.5 | 12.5515 | 25.103 | 27.6133 | 32.8469 | 4.9057 | 12.18% | 24.37% | 26.8% | 31.88% | 4.762% | 103.0204 | 27.8197 | 0.72066 | 27.265 | 71.7437 | 39.52% | 141.5% | 3.409 | 5113.5263 | 36.5493 | 54823.915 | Fensterersatz HM | -55762.1727 | -50.42% | WP LW CH Mix | 42981.9494 | 3179.7871 | -43717.5434 | -50.42% | -3234.206 | -50.42% | 5000.7374 | 1249.0906 | 2733.4338 | 598.9327 | - | - | 7734.1712 | 17.69% | 1848.0233 | 57.14% | JA | JA | JA
11736 | D | M2 | 70 | 53.12% | HM | W2 | LWCH | MFH-2 | D_M2_70_53%_HM-LWCH | 36.5493 | 1970 | Davos | 53.12% | 50% | 22.01% | Normal | Medium | 1500 | 25 | 15 | 4 | 2.75 | I | 375 | 375 | 412.5 | 467.5 | 12.5515 | 25.103 | 27.6133 | 32.8469 | 4.9057 | 12.18% | 24.37% | 26.8% | 31.88% | 4.762% | 103.0204 | 27.8197 | 0.72066 | 27.265 | 71.7437 | 39.52% | 141.5% | 3.409 | 5113.5263 | 36.5493 | 54823.915 | Fensterersatz HM | -55762.1727 | -50.42% | WP LW CH Zer | 1359.6331 | 948.4537 | -1382.9019 | -50.42% | -964.6856 | -50.42% | 5000.7374 | 1249.0906 | 2733.4338 | 598.9327 | - | - | 7734.1712 | 559.3% | 1848.0233 | 191.6% | NEIN | NEIN | NEIN
11737 | D | M2 | 70 | 53.12% | HM | W3 | ERMX | MFH-2 | D_M2_70_53%_HM-ERMX | 36.5493 | 1970 | Davos | 53.12% | 50% | 22.01% | Normal | Medium | 1500 | 25 | 15 | 4 | 2.75 | I | 375 | 375 | 412.5 | 467.5 | 12.5515 | 25.103 | 27.6133 | 32.8469 | 4.9057 | 12.18% | 24.37% | 26.8% | 31.88% | 4.762% | 103.0204 | 27.8197 | 0.72066 | 27.265 | 71.7437 | 39.52% | 141.5% | 3.409 | 5113.5263 | 36.5493 | 54823.915 | Fensterersatz HM | -55762.1727 | -50.42% | WP E CH Mix | 23080.8682 | 1918.837 | -23475.8747 | -50.42% | -1951.676 | -50.42% | 5000.7374 | 1249.0906 | 2733.4338 | 598.9327 | - | - | 7734.1712 | 32.95% | 1848.0233 | 94.69% | JA | JA | JA
11738 | D | M2 | 70 | 53.12% | HM | ST | SOTH | MFH-2 | D_M2_70_53%_HM-SOTH | 36.5493 | 1970 | Davos | 53.12% | 50% | 22.01% | Normal | Medium | 1500 | 25 | 15 | 4 | 2.75 | I | 375 | 375 | 412.5 | 467.5 | 12.5515 | 25.103 | 27.6133 | 32.8469 | 4.9057 | 12.18% | 24.37% | 26.8% | 31.88% | 4.762% | 103.0204 | 27.8197 | 0.72066 | 27.265 | 71.7437 | 39.52% | 141.5% | 3.409 | 5113.5263 | 36.5493 | 54823.915 | Fensterersatz HM | -55762.1727 | -50.42% | Solarthermie | 3866.5287 | 952.2048 | -3932.7006 | -50.42% | -968.5009 | -50.42% | 5000.7374 | 1249.0906 | 2733.4338 | 598.9327 | - | - | 7734.1712 | 196.7% | 1848.0233 | 190.8% | NEIN | NEIN | NEIN
11739 | D | M2 | 70 | 53.12% | HM | HS | HO-SC | MFH-2 | D_M2_70_53%_HM-HO-SC | 36.5493 | 1970 | Davos | 53.12% | 50% | 22.01% | Normal | Medium | 1500 | 25 | 15 | 4 | 2.75 | I | 375 | 375 | 412.5 | 467.5 | 12.5515 | 25.103 | 27.6133 | 32.8469 | 4.9057 | 12.18% | 24.37% | 26.8% | 31.88% | 4.762% | 103.0204 | 27.8197 | 0.72066 | 27.265 | 71.7437 | 39.52% | 141.5% | 3.409 | 5113.5263 | 36.5493 | 54823.915 | Fensterersatz HM | -55762.1727 | -50.42% | Holz Schnitzel | 1980.1108 | 690.1363 | -2013.9985 | -50.42% | -701.9473 | -50.42% | 5000.7374 | 1249.0906 | 2733.4338 | 598.9327 | - | - | 7734.1712 | 384% | 1848.0233 | 263.3% | NEIN | NEIN | NEIN
11740 | D | M2 | 70 | 53.12% | KU | ÖL | ÖL-HE | MFH-2 | D_M2_70_53%_KU-ÖL-HE | 35.1791 | 1970 | Davos | 53.12% | 50% | 22.01% | Normal | Medium | 1500 | 25 | 15 | 4 | 2.75 | I | 375 | 375 | 412.5 | 467.5 | 12.5515 | 25.103 | 27.6133 | 31.151 | 4.8209 | 12.4% | 24.8% | 27.28% | 30.77% | 4.762% | 101.2397 | 27.8197 | 0.72742 | 27.265 | 71.7437 | 40.44% | 148.3% | 3.705 | 5557.5062 | 35.1791 | 52768.6072 | Fensterersatz K | -57817.4804 | -52.28% | Öl-Heizung | 73289.7323 | 18996.6986 | -80302.0561 | -52.28% | -20814.2929 | -52.28% | 5000.7374 | 1249.0906 | 3419.9727 | 660.4315 | - | - | 8420.7101 | 10.49% | 1909.5221 | 9.174% | JA | JA | JA
11741 | D | M2 | 70 | 53.12% | KU | FW | FEWA | MFH-2 | D_M2_70_53%_KU-FEWA | 35.1791 | 1970 | Davos | 53.12% | 50% | 22.01% | Normal | Medium | 1500 | 25 | 15 | 4 | 2.75 | I | 375 | 375 | 412.5 | 467.5 | 12.5515 | 25.103 | 27.6133 | 31.151 | 4.8209 | 12.4% | 24.8% | 27.28% | 30.77% | 4.762% | 101.2397 | 27.8197 | 0.72742 | 27.265 | 71.7437 | 40.44% | 148.3% | 3.705 | 5557.5062 | 35.1791 | 52768.6072 | Fensterersatz K | -57817.4804 | -52.28% | Fernwärme | 20797.0393 | 4084.911 | -22786.8893 | -52.28% | -4475.7532 | -52.28% | 5000.7374 | 1249.0906 | 3419.9727 | 660.4315 | - | - | 8420.7101 | 36.95% | 1909.5221 | 42.66% | JA | JA | JA
11742 | D | M2 | 70 | 53.12% | KU | W1 | LWMX | MFH-2 | D_M2_70_53%_KU-LWMX | 35.1791 | 1970 | Davos | 53.12% | 50% | 22.01% | Normal | Medium | 1500 | 25 | 15 | 4 | 2.75 | I | 375 | 375 | 412.5 | 467.5 | 12.5515 | 25.103 | 27.6133 | 31.151 | 4.8209 | 12.4% | 24.8% | 27.28% | 30.77% | 4.762% | 101.2397 | 27.8197 | 0.72742 | 27.265 | 71.7437 | 40.44% | 148.3% | 3.705 | 5557.5062 | 35.1791 | 52768.6072 | Fensterersatz K | -57817.4804 | -52.28% | WP LW CH Mix | 41370.5881 | 3060.5792 | -45328.9046 | -52.28% | -3353.4139 | -52.28% | 5000.7374 | 1249.0906 | 3419.9727 | 660.4315 | - | - | 8420.7101 | 18.58% | 1909.5221 | 56.94% | JA | JA | JA
11743 | D | M2 | 70 | 53.12% | KU | W2 | LWCH | MFH-2 | D_M2_70_53%_KU-LWCH | 35.1791 | 1970 | Davos | 53.12% | 50% | 22.01% | Normal | Medium | 1500 | 25 | 15 | 4 | 2.75 | I | 375 | 375 | 412.5 | 467.5 | 12.5515 | 25.103 | 27.6133 | 31.151 | 4.8209 | 12.4% | 24.8% | 27.28% | 30.77% | 4.762% | 101.2397 | 27.8197 | 0.72742 | 27.265 | 71.7437 | 40.44% | 148.3% | 3.705 | 5557.5062 | 35.1791 | 52768.6072 | Fensterersatz K | -57817.4804 | -52.28% | WP LW CH Zer | 1308.6615 | 912.8969 | -1433.8735 | -52.28% | -1000.2424 | -52.28% | 5000.7374 | 1249.0906 | 3419.9727 | 660.4315 | - | - | 8420.7101 | 587.3% | 1909.5221 | 190.9% | NEIN | NEIN | NEIN
11744 | D | M2 | 70 | 53.12% | KU | W3 | ERMX | MFH-2 | D_M2_70_53%_KU-ERMX | 35.1791 | 1970 | Davos | 53.12% | 50% | 22.01% | Normal | Medium | 1500 | 25 | 15 | 4 | 2.75 | I | 375 | 375 | 412.5 | 467.5 | 12.5515 | 25.103 | 27.6133 | 31.151 | 4.8209 | 12.4% | 24.8% | 27.28% | 30.77% | 4.762% | 101.2397 | 27.8197 | 0.72742 | 27.265 | 71.7437 | 40.44% | 148.3% | 3.705 | 5557.5062 | 35.1791 | 52768.6072 | Fensterersatz K | -57817.4804 | -52.28% | WP E CH Mix | 22215.5836 | 1846.9013 | -24341.1593 | -52.28% | -2023.6118 | -52.28% | 5000.7374 | 1249.0906 | 3419.9727 | 660.4315 | - | - | 8420.7101 | 34.59% | 1909.5221 | 94.36% | JA | JA | JA
11745 | D | M2 | 70 | 53.12% | KU | ST | SOTH | MFH-2 | D_M2_70_53%_KU-SOTH | 35.1791 | 1970 | Davos | 53.12% | 50% | 22.01% | Normal | Medium | 1500 | 25 | 15 | 4 | 2.75 | I | 375 | 375 | 412.5 | 467.5 | 12.5515 | 25.103 | 27.6133 | 31.151 | 4.8209 | 12.4% | 24.8% | 27.28% | 30.77% | 4.762% | 101.2397 | 27.8197 | 0.72742 | 27.265 | 71.7437 | 40.44% | 148.3% | 3.705 | 5557.5062 | 35.1791 | 52768.6072 | Fensterersatz K | -57817.4804 | -52.28% | Solarthermie | 3721.5755 | 916.5074 | -4077.6539 | -52.28% | -1004.1983 | -52.28% | 5000.7374 | 1249.0906 | 3419.9727 | 660.4315 | - | - | 8420.7101 | 206.5% | 1909.5221 | 190.2% | NEIN | NEIN | NEIN
11746 | D | M2 | 70 | 53.12% | KU | HS | HO-SC | MFH-2 | D_M2_70_53%_KU-HO-SC | 35.1791 | 1970 | Davos | 53.12% | 50% | 22.01% | Normal | Medium | 1500 | 25 | 15 | 4 | 2.75 | I | 375 | 375 | 412.5 | 467.5 | 12.5515 | 25.103 | 27.6133 | 31.151 | 4.8209 | 12.4% | 24.8% | 27.28% | 30.77% | 4.762% | 101.2397 | 27.8197 | 0.72742 | 27.265 | 71.7437 | 40.44% | 148.3% | 3.705 | 5557.5062 | 35.1791 | 52768.6072 | Fensterersatz K | -57817.4804 | -52.28% | Holz Schnitzel | 1905.8779 | 664.2636 | -2088.2314 | -52.28% | -727.82 | -52.28% | 5000.7374 | 1249.0906 | 3419.9727 | 660.4315 | - | - | 8420.7101 | 403.2% | 1909.5221 | 262.4% | NEIN | NEIN | NEIN
11747 | D | M2 | 70 | 53.12% | ME | ÖL | ÖL-HE | MFH-2 | D_M2_70_53%_ME-ÖL-HE | 37.9489 | 1970 | Davos | 53.12% | 50% | 22.01% | Normal | Medium | 1500 | 25 | 15 | 4 | 2.75 | I | 375 | 375 | 412.5 | 467.5 | 12.5515 | 25.103 | 27.6133 | 34.5429 | 4.9905 | 11.98% | 23.95% | 26.35% | 32.96% | 4.762% | 104.8012 | 27.8197 | 0.71385 | 27.265 | 71.7437 | 38.62% | 135% | 3.1343 | 4701.4037 | 37.9489 | 56923.3769 | Fensterersatz M | -53662.7108 | -48.53% | Öl-Heizung | 79060.2456 | 20492.4157 | -74531.5428 | -48.53% | -19318.5759 | -48.53% | 5000.7374 | 1249.0906 | 4480.2627 | 1068.6583 | - | - | 9481.0001 | 12.72% | 2317.7488 | 12% | JA | JA | JA
11748 | D | M2 | 70 | 53.12% | ME | FW | FEWA | MFH-2 | D_M2_70_53%_ME-FEWA | 37.9489 | 1970 | Davos | 53.12% | 50% | 22.01% | Normal | Medium | 1500 | 25 | 15 | 4 | 2.75 | I | 375 | 375 | 412.5 | 467.5 | 12.5515 | 25.103 | 27.6133 | 34.5429 | 4.9905 | 11.98% | 23.95% | 26.35% | 32.96% | 4.762% | 104.8012 | 27.8197 | 0.71385 | 27.265 | 71.7437 | 38.62% | 135% | 3.1343 | 4701.4037 | 37.9489 | 56923.3769 | Fensterersatz M | -53662.7108 | -48.53% | Fernwärme | 22434.5073 | 4406.5391 | -21149.4213 | -48.53% | -4154.1251 | -48.53% | 5000.7374 | 1249.0906 | 4480.2627 | 1068.6583 | - | - | 9481.0001 | 44.83% | 2317.7488 | 55.79% | JA | JA | JA
11749 | D | M2 | 70 | 53.12% | ME | W1 | LWMX | MFH-2 | D_M2_70_53%_ME-LWMX | 37.9489 | 1970 | Davos | 53.12% | 50% | 22.01% | Normal | Medium | 1500 | 25 | 15 | 4 | 2.75 | I | 375 | 375 | 412.5 | 467.5 | 12.5515 | 25.103 | 27.6133 | 34.5429 | 4.9905 | 11.98% | 23.95% | 26.35% | 32.96% | 4.762% | 104.8012 | 27.8197 | 0.71385 | 27.265 | 71.7437 | 38.62% | 135% | 3.1343 | 4701.4037 | 37.9489 | 56923.3769 | Fensterersatz M | -53662.7108 | -48.53% | WP LW CH Mix | 44627.9275 | 3301.5559 | -42071.5653 | -48.53% | -3112.4372 | -48.53% | 5000.7374 | 1249.0906 | 4480.2627 | 1068.6583 | - | - | 9481.0001 | 22.54% | 2317.7488 | 74.47% | JA | JA | JA
11750 | D | M2 | 70 | 53.12% | ME | W2 | LWCH | MFH-2 | D_M2_70_53%_ME-LWCH | 37.9489 | 1970 | Davos | 53.12% | 50% | 22.01% | Normal | Medium | 1500 | 25 | 15 | 4 | 2.75 | I | 375 | 375 | 412.5 | 467.5 | 12.5515 | 25.103 | 27.6133 | 34.5429 | 4.9905 | 11.98% | 23.95% | 26.35% | 32.96% | 4.762% | 104.8012 | 27.8197 | 0.71385 | 27.265 | 71.7437 | 38.62% | 135% | 3.1343 | 4701.4037 | 37.9489 | 56923.3769 | Fensterersatz M | -53662.7108 | -48.53% | WP LW CH Zer | 1411.6997 | 984.7744 | -1330.8352 | -48.53% | -928.3649 | -48.53% | 5000.7374 | 1249.0906 | 4480.2627 | 1068.6583 | - | - | 9481.0001 | 712.4% | 2317.7488 | 249.7% | NEIN | NEIN | NEIN
11751 | D | M2 | 70 | 53.12% | ME | W3 | ERMX | MFH-2 | D_M2_70_53%_ME-ERMX | 37.9489 | 1970 | Davos | 53.12% | 50% | 22.01% | Normal | Medium | 1500 | 25 | 15 | 4 | 2.75 | I | 375 | 375 | 412.5 | 467.5 | 12.5515 | 25.103 | 27.6133 | 34.5429 | 4.9905 | 11.98% | 23.95% | 26.35% | 32.96% | 4.762% | 104.8012 | 27.8197 | 0.71385 | 27.265 | 71.7437 | 38.62% | 135% | 3.1343 | 4701.4037 | 37.9489 | 56923.3769 | Fensterersatz M | -53662.7108 | -48.53% | WP E CH Mix | 23964.7417 | 1992.3182 | -22592.0012 | -48.53% | -1878.1949 | -48.53% | 5000.7374 | 1249.0906 | 4480.2627 | 1068.6583 | - | - | 9481.0001 | 41.97% | 2317.7488 | 123.4% | JA | NEIN | JA
11752 | D | M2 | 70 | 53.12% | ME | ST | SOTH | MFH-2 | D_M2_70_53%_ME-SOTH | 37.9489 | 1970 | Davos | 53.12% | 50% | 22.01% | Normal | Medium | 1500 | 25 | 15 | 4 | 2.75 | I | 375 | 375 | 412.5 | 467.5 | 12.5515 | 25.103 | 27.6133 | 34.5429 | 4.9905 | 11.98% | 23.95% | 26.35% | 32.96% | 4.762% | 104.8012 | 27.8197 | 0.71385 | 27.265 | 71.7437 | 38.62% | 135% | 3.1343 | 4701.4037 | 37.9489 | 56923.3769 | Fensterersatz M | -53662.7108 | -48.53% | Solarthermie | 4014.5961 | 988.6692 | -3784.6333 | -48.53% | -932.0366 | -48.53% | 5000.7374 | 1249.0906 | 4480.2627 | 1068.6583 | - | - | 9481.0001 | 250.5% | 2317.7488 | 248.7% | NEIN | NEIN | NEIN
11753 | D | M2 | 70 | 53.12% | ME | HS | HO-SC | MFH-2 | D_M2_70_53%_ME-HO-SC | 37.9489 | 1970 | Davos | 53.12% | 50% | 22.01% | Normal | Medium | 1500 | 25 | 15 | 4 | 2.75 | I | 375 | 375 | 412.5 | 467.5 | 12.5515 | 25.103 | 27.6133 | 34.5429 | 4.9905 | 11.98% | 23.95% | 26.35% | 32.96% | 4.762% | 104.8012 | 27.8197 | 0.71385 | 27.265 | 71.7437 | 38.62% | 135% | 3.1343 | 4701.4037 | 37.9489 | 56923.3769 | Fensterersatz M | -53662.7108 | -48.53% | Holz Schnitzel | 2055.9384 | 716.5649 | -1938.1708 | -48.53% | -675.5188 | -48.53% | 5000.7374 | 1249.0906 | 4480.2627 | 1068.6583 | - | - | 9481.0001 | 489.2% | 2317.7488 | 343.1% | NEIN | NEIN | NEIN
11754 | D | M2 | 70 | 53.12% | GH | ÖL | ÖL-HE | MFH-2 | D_M2_70_53%_GH-ÖL-HE | 5.6202 | 1970 | Davos | 53.12% | 50% | 22.01% | Normal | Medium | 1500 | 25 | 15 | 4 | 2.75 | I | 375 | 375 | 412.5 | 467.5 | 4.4827 | 5.3792 | 6.7061 | 31.999 | 9.7134 | 7.692% | 9.23% | 11.51% | 54.91% | 16.67% | 58.2803 | 27.8197 | 0.93472 | 27.265 | 71.7437 | 77.89% | 1193% | 13.6027 | 20404.0763 | 5.6202 | 8430.291 | Gebäudehülle | -102155.7967 | -92.38% | Öl-Heizung | 11708.7375 | 3034.9048 | -141883.0509 | -92.38% | -36776.0868 | -92.38% | 5000.7374 | 1249.0906 | 2778.5347 | 573.9712 | 6735 | 1837.5 | 14514.2721 | 10.23% | 3660.5618 | 9.954% | JA | JA | JA
11755 | D | M2 | 70 | 53.12% | GH | FW | FEWA | MFH-2 | D_M2_70_53%_GH-FEWA | 5.6202 | 1970 | Davos | 53.12% | 50% | 22.01% | Normal | Medium | 1500 | 25 | 15 | 4 | 2.75 | I | 375 | 375 | 412.5 | 467.5 | 4.4827 | 5.3792 | 6.7061 | 31.999 | 9.7134 | 7.692% | 9.23% | 11.51% | 54.91% | 16.67% | 58.2803 | 27.8197 | 0.93472 | 27.265 | 71.7437 | 77.89% | 1193% | 13.6027 | 20404.0763 | 5.6202 | 8430.291 | Gebäudehülle | -102155.7967 | -92.38% | Fernwärme | 3322.5264 | 652.6037 | -40261.4022 | -92.38% | -7908.0605 | -92.38% | 5000.7374 | 1249.0906 | 2778.5347 | 573.9712 | 6735 | 1837.5 | 14514.2721 | 36.05% | 3660.5618 | 46.29% | JA | JA | JA
11756 | D | M2 | 70 | 53.12% | GH | W1 | LWMX | MFH-2 | D_M2_70_53%_GH-LWMX | 5.6202 | 1970 | Davos | 53.12% | 50% | 22.01% | Normal | Medium | 1500 | 25 | 15 | 4 | 2.75 | I | 375 | 375 | 412.5 | 467.5 | 4.4827 | 5.3792 | 6.7061 | 31.999 | 9.7134 | 7.692% | 9.23% | 11.51% | 54.91% | 16.67% | 58.2803 | 27.8197 | 0.93472 | 27.265 | 71.7437 | 77.89% | 1193% | 13.6027 | 20404.0763 | 5.6202 | 8430.291 | Gebäudehülle | -102155.7967 | -92.38% | WP LW CH Mix | 6609.3481 | 488.9569 | -80090.1446 | -92.38% | -5925.0362 | -92.38% | 5000.7374 | 1249.0906 | 2778.5347 | 573.9712 | 6735 | 1837.5 | 14514.2721 | 18.12% | 3660.5618 | 61.78% | JA | JA | JA
11757 | D | M2 | 70 | 53.12% | GH | W2 | LWCH | MFH-2 | D_M2_70_53%_GH-LWCH | 5.6202 | 1970 | Davos | 53.12% | 50% | 22.01% | Normal | Medium | 1500 | 25 | 15 | 4 | 2.75 | I | 375 | 375 | 412.5 | 467.5 | 4.4827 | 5.3792 | 6.7061 | 31.999 | 9.7134 | 7.692% | 9.23% | 11.51% | 54.91% | 16.67% | 58.2803 | 27.8197 | 0.93472 | 27.265 | 71.7437 | 77.89% | 1193% | 13.6027 | 20404.0763 | 5.6202 | 8430.291 | Gebäudehülle | -102155.7967 | -92.38% | WP LW CH Zer | 209.0712 | 145.844 | -2533.4638 | -92.38% | -1767.2953 | -92.38% | 5000.7374 | 1249.0906 | 2778.5347 | 573.9712 | 6735 | 1837.5 | 14514.2721 | 572.9% | 3660.5618 | 207.1% | NEIN | NEIN | NEIN
11758 | D | M2 | 70 | 53.12% | GH | W3 | ERMX | MFH-2 | D_M2_70_53%_GH-ERMX | 5.6202 | 1970 | Davos | 53.12% | 50% | 22.01% | Normal | Medium | 1500 | 25 | 15 | 4 | 2.75 | I | 375 | 375 | 412.5 | 467.5 | 4.4827 | 5.3792 | 6.7061 | 31.999 | 9.7134 | 7.692% | 9.23% | 11.51% | 54.91% | 16.67% | 58.2803 | 27.8197 | 0.93472 | 27.265 | 71.7437 | 77.89% | 1193% | 13.6027 | 20404.0763 | 5.6202 | 8430.291 | Gebäudehülle | -102155.7967 | -92.38% | WP E CH Mix | 3549.1525 | 295.0602 | -43007.5904 | -92.38% | -3575.4529 | -92.38% | 5000.7374 | 1249.0906 | 2778.5347 | 573.9712 | 6735 | 1837.5 | 14514.2721 | 33.75% | 3660.5618 | 102.4% | JA | NEIN | JA
11759 | D | M2 | 70 | 53.12% | GH | ST | SOTH | MFH-2 | D_M2_70_53%_GH-SOTH | 5.6202 | 1970 | Davos | 53.12% | 50% | 22.01% | Normal | Medium | 1500 | 25 | 15 | 4 | 2.75 | I | 375 | 375 | 412.5 | 467.5 | 4.4827 | 5.3792 | 6.7061 | 31.999 | 9.7134 | 7.692% | 9.23% | 11.51% | 54.91% | 16.67% | 58.2803 | 27.8197 | 0.93472 | 27.265 | 71.7437 | 77.89% | 1193% | 13.6027 | 20404.0763 | 5.6202 | 8430.291 | Gebäudehülle | -102155.7967 | -92.38% | Solarthermie | 594.5574 | 146.4208 | -7204.672 | -92.38% | -1774.2849 | -92.38% | 5000.7374 | 1249.0906 | 2778.5347 | 573.9712 | 6735 | 1837.5 | 14514.2721 | 201.5% | 3660.5618 | 206.3% | NEIN | NEIN | NEIN
11760 | D | M2 | 70 | 53.12% | GH | HS | HO-SC | MFH-2 | D_M2_70_53%_GH-HO-SC | 5.6202 | 1970 | Davos | 53.12% | 50% | 22.01% | Normal | Medium | 1500 | 25 | 15 | 4 | 2.75 | I | 375 | 375 | 412.5 | 467.5 | 4.4827 | 5.3792 | 6.7061 | 31.999 | 9.7134 | 7.692% | 9.23% | 11.51% | 54.91% | 16.67% | 58.2803 | 27.8197 | 0.93472 | 27.265 | 71.7437 | 77.89% | 1193% | 13.6027 | 20404.0763 | 5.6202 | 8430.291 | Gebäudehülle | -102155.7967 | -92.38% | Holz Schnitzel | 304.4823 | 106.1225 | -3689.627 | -92.38% | -1285.9612 | -92.38% | 5000.7374 | 1249.0906 | 2778.5347 | 573.9712 | 6735 | 1837.5 | 14514.2721 | 393.4% | 3660.5618 | 284.7% | NEIN | NEIN | NEIN
11761 | D | M3 | 70 | 18.64% | IZ | ÖL | ÖL-HE | MFH-3 | D_M3_70_19%_IZ-ÖL-HE | 61.536 | 1970 | Davos | 18.64% | 20% | 22.01% | Normal | Medium | 3000 | 40 | 15 | 5 | 2.75 | I | 600 | 600 | 1230.625 | 281.875 | 10.0412 | 20.0824 | 41.1898 | 20.1372 | 4.5725 | 10.46% | 20.91% | 42.9% | 20.97% | 4.762% | 96.0231 | 27.8197 | 0.50311 | 27.265 | 35.3564 | 14.36% | 28.91% | 0.17217 | 516.523 | 61.536 | 184608.0798 | Ist-Zustand | - | - | Öl-Heizung | 256400.1109 | 66458.9087 |  |  |  |  | - | - | - | - | - | - | - | - | - | - | JA | JA | JA
11762 | D | M3 | 70 | 18.64% | IZ | FW | FEWA | MFH-3 | D_M3_70_19%_IZ-FEWA | 61.536 | 1970 | Davos | 18.64% | 20% | 22.01% | Normal | Medium | 3000 | 40 | 15 | 5 | 2.75 | I | 600 | 600 | 1230.625 | 281.875 | 10.0412 | 20.0824 | 41.1898 | 20.1372 | 4.5725 | 10.46% | 20.91% | 42.9% | 20.97% | 4.762% | 96.0231 | 27.8197 | 0.50311 | 27.265 | 35.3564 | 14.36% | 28.91% | 0.17217 | 516.523 | 61.536 | 184608.0798 | Ist-Zustand | - | - | Fernwärme | 72757.3021 | 14290.8372 | -183642.8088 | -71.62% | -52168.0715 | -78.5% | - | - | - | - | - | - | - | - | - | - | JA | JA | JA
11763 | D | M3 | 70 | 18.64% | IZ | W1 | LWMX | MFH-3 | D_M3_70_19%_IZ-LWMX | 61.536 | 1970 | Davos | 18.64% | 20% | 22.01% | Normal | Medium | 3000 | 40 | 15 | 5 | 2.75 | I | 600 | 600 | 1230.625 | 281.875 | 10.0412 | 20.0824 | 41.1898 | 20.1372 | 4.5725 | 10.46% | 20.91% | 42.9% | 20.97% | 4.762% | 96.0231 | 27.8197 | 0.50311 | 27.265 | 35.3564 | 14.36% | 28.91% | 0.17217 | 516.523 | 61.536 | 184608.0798 | Ist-Zustand | - | - | WP LW CH Mix | 144732.7346 | 10707.2686 | -111667.3763 | -43.55% | -55751.6401 | -83.89% | - | - | - | - | - | - | - | - | - | - | JA | JA | JA
11764 | D | M3 | 70 | 18.64% | IZ | W2 | LWCH | MFH-3 | D_M3_70_19%_IZ-LWCH | 61.536 | 1970 | Davos | 18.64% | 20% | 22.01% | Normal | Medium | 3000 | 40 | 15 | 5 | 2.75 | I | 600 | 600 | 1230.625 | 281.875 | 10.0412 | 20.0824 | 41.1898 | 20.1372 | 4.5725 | 10.46% | 20.91% | 42.9% | 20.97% | 4.762% | 96.0231 | 27.8197 | 0.50311 | 27.265 | 35.3564 | 14.36% | 28.91% | 0.17217 | 516.523 | 61.536 | 184608.0798 | Ist-Zustand | - | - | WP LW CH Zer | 4578.2804 | 3193.7198 | -251821.8305 | -98.21% | -63265.189 | -95.19% | - | - | - | - | - | - | - | - | - | - | JA | JA | JA
11765 | D | M3 | 70 | 18.64% | IZ | W3 | ERMX | MFH-3 | D_M3_70_19%_IZ-ERMX | 61.536 | 1970 | Davos | 18.64% | 20% | 22.01% | Normal | Medium | 3000 | 40 | 15 | 5 | 2.75 | I | 600 | 600 | 1230.625 | 281.875 | 10.0412 | 20.0824 | 41.1898 | 20.1372 | 4.5725 | 10.46% | 20.91% | 42.9% | 20.97% | 4.762% | 96.0231 | 27.8197 | 0.50311 | 27.265 | 35.3564 | 14.36% | 28.91% | 0.17217 | 516.523 | 61.536 | 184608.0798 | Ist-Zustand | - | - | WP E CH Mix | 77720.0016 | 6461.2828 | -178680.1093 | -69.69% | -59997.6259 | -90.28% | - | - | - | - | - | - | - | - | - | - | JA | JA | JA
11766 | D | M3 | 70 | 18.64% | IZ | ST | SOTH | MFH-3 | D_M3_70_19%_IZ-SOTH | 61.536 | 1970 | Davos | 18.64% | 20% | 22.01% | Normal | Medium | 3000 | 40 | 15 | 5 | 2.75 | I | 600 | 600 | 1230.625 | 281.875 | 10.0412 | 20.0824 | 41.1898 | 20.1372 | 4.5725 | 10.46% | 20.91% | 42.9% | 20.97% | 4.762% | 96.0231 | 27.8197 | 0.50311 | 27.265 | 35.3564 | 14.36% | 28.91% | 0.17217 | 516.523 | 61.536 | 184608.0798 | Ist-Zustand | - | - | Solarthermie | 13019.7277 | 3206.3509 | -243380.3831 | -94.92% | -63252.5579 | -95.18% | - | - | - | - | - | - | - | - | - | - | JA | JA | JA
11767 | D | M3 | 70 | 18.64% | IZ | HS | HO-SC | MFH-3 | D_M3_70_19%_IZ-HO-SC | 61.536 | 1970 | Davos | 18.64% | 20% | 22.01% | Normal | Medium | 3000 | 40 | 15 | 5 | 2.75 | I | 600 | 600 | 1230.625 | 281.875 | 10.0412 | 20.0824 | 41.1898 | 20.1372 | 4.5725 | 10.46% | 20.91% | 42.9% | 20.97% | 4.762% | 96.0231 | 27.8197 | 0.50311 | 27.265 | 35.3564 | 14.36% | 28.91% | 0.17217 | 516.523 | 61.536 | 184608.0798 | Ist-Zustand | - | - | Holz Schnitzel | 6667.6095 | 2323.8899 | -249732.5014 | -97.4% | -64135.0188 | -96.5% | - | - | - | - | - | - | - | - | - | - | JA | JA | JA
11768 | D | M3 | 70 | 18.64% | 2V | ÖL | ÖL-HE | MFH-3 | D_M3_70_19%_2V-ÖL-HE | 59.6811 | 1970 | Davos | 18.64% | 20% | 22.01% | Normal | Medium | 3000 | 40 | 15 | 5 | 2.75 | I | 600 | 600 | 1230.625 | 281.875 | 10.0412 | 20.0824 | 41.1898 | 10.6836 | 4.0998 | 11.66% | 23.33% | 47.84% | 12.41% | 4.762% | 86.0968 | 27.8197 | 0.4761 | 27.265 | 27.1972 | 11.37% | 21.7% | 0.1092 | 327.586 | 59.6811 | 179043.334 | Glasersatz 2-IV | -5564.7458 | -3.014% | Öl-Heizung | 248671.2972 | 64455.6002 | -7728.8136 | -3.014% | -2003.3085 | -3.014% | 2850.0163 | 697.1162 | - | - | - | - | 2850.0163 | 36.88% | 697.1162 | 34.8% | JA | JA | JA
11769 | D | M3 | 70 | 18.64% | 2V | FW | FEWA | MFH-3 | D_M3_70_19%_2V-FEWA | 59.6811 | 1970 | Davos | 18.64% | 20% | 22.01% | Normal | Medium | 3000 | 40 | 15 | 5 | 2.75 | I | 600 | 600 | 1230.625 | 281.875 | 10.0412 | 20.0824 | 41.1898 | 10.6836 | 4.0998 | 11.66% | 23.33% | 47.84% | 12.41% | 4.762% | 86.0968 | 27.8197 | 0.4761 | 27.265 | 27.1972 | 11.37% | 21.7% | 0.1092 | 327.586 | 59.6811 | 179043.334 | Glasersatz 2-IV | -5564.7458 | -3.014% | Fernwärme | 70564.1375 | 13860.0604 | -2193.1645 | -3.014% | -430.7768 | -3.014% | 2850.0163 | 697.1162 | - | - | - | - | 2850.0163 | 129.9% | 697.1162 | 161.8% | NEIN | NEIN | NEIN
11770 | D | M3 | 70 | 18.64% | 2V | W1 | LWMX | MFH-3 | D_M3_70_19%_2V-LWMX | 59.6811 | 1970 | Davos | 18.64% | 20% | 22.01% | Normal | Medium | 3000 | 40 | 15 | 5 | 2.75 | I | 600 | 600 | 1230.625 | 281.875 | 10.0412 | 20.0824 | 41.1898 | 10.6836 | 4.0998 | 11.66% | 23.33% | 47.84% | 12.41% | 4.762% | 86.0968 | 27.8197 | 0.4761 | 27.265 | 27.1972 | 11.37% | 21.7% | 0.1092 | 327.586 | 59.6811 | 179043.334 | Glasersatz 2-IV | -5564.7458 | -3.014% | WP LW CH Mix | 140369.9739 | 10384.5134 | -4362.7607 | -3.014% | -322.7553 | -3.014% | 2850.0163 | 697.1162 | - | - | - | - | 2850.0163 | 65.33% | 697.1162 | 216% | JA | NEIN | JA
11771 | D | M3 | 70 | 18.64% | 2V | W2 | LWCH | MFH-3 | D_M3_70_19%_2V-LWCH | 59.6811 | 1970 | Davos | 18.64% | 20% | 22.01% | Normal | Medium | 3000 | 40 | 15 | 5 | 2.75 | I | 600 | 600 | 1230.625 | 281.875 | 10.0412 | 20.0824 | 41.1898 | 10.6836 | 4.0998 | 11.66% | 23.33% | 47.84% | 12.41% | 4.762% | 86.0968 | 27.8197 | 0.4761 | 27.265 | 27.1972 | 11.37% | 21.7% | 0.1092 | 327.586 | 59.6811 | 179043.334 | Glasersatz 2-IV | -5564.7458 | -3.014% | WP LW CH Zer | 4440.2747 | 3097.4497 | -138.0057 | -3.014% | -96.2701 | -3.014% | 2850.0163 | 697.1162 | - | - | - | - | 2850.0163 | 2065% | 697.1162 | 724.1% | NEIN | NEIN | NEIN
11772 | D | M3 | 70 | 18.64% | 2V | W3 | ERMX | MFH-3 | D_M3_70_19%_2V-ERMX | 59.6811 | 1970 | Davos | 18.64% | 20% | 22.01% | Normal | Medium | 3000 | 40 | 15 | 5 | 2.75 | I | 600 | 600 | 1230.625 | 281.875 | 10.0412 | 20.0824 | 41.1898 | 10.6836 | 4.0998 | 11.66% | 23.33% | 47.84% | 12.41% | 4.762% | 86.0968 | 27.8197 | 0.4761 | 27.265 | 27.1972 | 11.37% | 21.7% | 0.1092 | 327.586 | 59.6811 | 179043.334 | Glasersatz 2-IV | -5564.7458 | -3.014% | WP E CH Mix | 75377.2436 | 6266.5167 | -2342.758 | -3.014% | -194.7661 | -3.014% | 2850.0163 | 697.1162 | - | - | - | - | 2850.0163 | 121.7% | 697.1162 | 357.9% | NEIN | NEIN | NEIN
11773 | D | M3 | 70 | 18.64% | 2V | ST | SOTH | MFH-3 | D_M3_70_19%_2V-SOTH | 59.6811 | 1970 | Davos | 18.64% | 20% | 22.01% | Normal | Medium | 3000 | 40 | 15 | 5 | 2.75 | I | 600 | 600 | 1230.625 | 281.875 | 10.0412 | 20.0824 | 41.1898 | 10.6836 | 4.0998 | 11.66% | 23.33% | 47.84% | 12.41% | 4.762% | 86.0968 | 27.8197 | 0.4761 | 27.265 | 27.1972 | 11.37% | 21.7% | 0.1092 | 327.586 | 59.6811 | 179043.334 | Glasersatz 2-IV | -5564.7458 | -3.014% | Solarthermie | 12627.2667 | 3109.7 | -392.461 | -3.014% | -96.6508 | -3.014% | 2850.0163 | 697.1162 | - | - | - | - | 2850.0163 | 726.2% | 697.1162 | 721.3% | NEIN | NEIN | NEIN
11774 | D | M3 | 70 | 18.64% | 2V | HS | HO-SC | MFH-3 | D_M3_70_19%_2V-HO-SC | 59.6811 | 1970 | Davos | 18.64% | 20% | 22.01% | Normal | Medium | 3000 | 40 | 15 | 5 | 2.75 | I | 600 | 600 | 1230.625 | 281.875 | 10.0412 | 20.0824 | 41.1898 | 10.6836 | 4.0998 | 11.66% | 23.33% | 47.84% | 12.41% | 4.762% | 86.0968 | 27.8197 | 0.4761 | 27.265 | 27.1972 | 11.37% | 21.7% | 0.1092 | 327.586 | 59.6811 | 179043.334 | Glasersatz 2-IV | -5564.7458 | -3.014% | Holz Schnitzel | 6466.6239 | 2253.8396 | -200.9855 | -3.014% | -70.0503 | -3.014% | 2850.0163 | 697.1162 | - | - | - | - | 2850.0163 | 1418% | 697.1162 | 995.2% | NEIN | NEIN | NEIN
11775 | D | M3 | 70 | 18.64% | 3V | ÖL | ÖL-HE | MFH-3 | D_M3_70_19%_3V-ÖL-HE | 60.7172 | 1970 | Davos | 18.64% | 20% | 22.01% | Normal | Medium | 3000 | 40 | 15 | 5 | 2.75 | I | 600 | 600 | 1230.625 | 281.875 | 10.0412 | 20.0824 | 41.1898 | 7.4308 | 3.9372 | 12.14% | 24.29% | 49.82% | 8.987% | 4.762% | 82.6813 | 27.8197 | 0.45053 | 27.265 | 22.6643 | 9.241% | 16.82% | 0.063483 | 190.4503 | 60.7172 | 182151.5717 | Glasersatz 3-IV | -2456.5081 | -1.331% | Öl-Heizung | 252988.294 | 65574.5658 | -3411.8169 | -1.331% | -884.3429 | -1.331% | 3618.1806 | 903.7538 | - | - | - | - | 3618.1806 | 106% | 903.7538 | 102.2% | NEIN | NEIN | NEIN
11776 | D | M3 | 70 | 18.64% | 3V | FW | FEWA | MFH-3 | D_M3_70_19%_3V-FEWA | 60.7172 | 1970 | Davos | 18.64% | 20% | 22.01% | Normal | Medium | 3000 | 40 | 15 | 5 | 2.75 | I | 600 | 600 | 1230.625 | 281.875 | 10.0412 | 20.0824 | 41.1898 | 7.4308 | 3.9372 | 12.14% | 24.29% | 49.82% | 8.987% | 4.762% | 82.6813 | 27.8197 | 0.45053 | 27.265 | 22.6643 | 9.241% | 16.82% | 0.063483 | 190.4503 | 60.7172 | 182151.5717 | Glasersatz 3-IV | -2456.5081 | -1.331% | Fernwärme | 71789.1488 | 14100.6746 | -968.1532 | -1.331% | -190.1626 | -1.331% | 3618.1806 | 903.7538 | - | - | - | - | 3618.1806 | 373.7% | 903.7538 | 475.3% | NEIN | NEIN | NEIN
11777 | D | M3 | 70 | 18.64% | 3V | W1 | LWMX | MFH-3 | D_M3_70_19%_3V-LWMX | 60.7172 | 1970 | Davos | 18.64% | 20% | 22.01% | Normal | Medium | 3000 | 40 | 15 | 5 | 2.75 | I | 600 | 600 | 1230.625 | 281.875 | 10.0412 | 20.0824 | 41.1898 | 7.4308 | 3.9372 | 12.14% | 24.29% | 49.82% | 8.987% | 4.762% | 82.6813 | 27.8197 | 0.45053 | 27.265 | 22.6643 | 9.241% | 16.82% | 0.063483 | 190.4503 | 60.7172 | 182151.5717 | Glasersatz 3-IV | -2456.5081 | -1.331% | WP LW CH Mix | 142806.8322 | 10564.7912 | -1925.9024 | -1.331% | -142.4775 | -1.331% | 3618.1806 | 903.7538 | - | - | - | - | 3618.1806 | 187.9% | 903.7538 | 634.3% | NEIN | NEIN | NEIN
11778 | D | M3 | 70 | 18.64% | 3V | W2 | LWCH | MFH-3 | D_M3_70_19%_3V-LWCH | 60.7172 | 1970 | Davos | 18.64% | 20% | 22.01% | Normal | Medium | 3000 | 40 | 15 | 5 | 2.75 | I | 600 | 600 | 1230.625 | 281.875 | 10.0412 | 20.0824 | 41.1898 | 7.4308 | 3.9372 | 12.14% | 24.29% | 49.82% | 8.987% | 4.762% | 82.6813 | 27.8197 | 0.45053 | 27.265 | 22.6643 | 9.241% | 16.82% | 0.063483 | 190.4503 | 60.7172 | 182151.5717 | Glasersatz 3-IV | -2456.5081 | -1.331% | WP LW CH Zer | 4517.359 | 3151.2222 | -60.9214 | -1.331% | -42.4976 | -1.331% | 3618.1806 | 903.7538 | - | - | - | - | 3618.1806 | 5939% | 903.7538 | 2127% | NEIN | NEIN | NEIN
11779 | D | M3 | 70 | 18.64% | 3V | W3 | ERMX | MFH-3 | D_M3_70_19%_3V-ERMX | 60.7172 | 1970 | Davos | 18.64% | 20% | 22.01% | Normal | Medium | 3000 | 40 | 15 | 5 | 2.75 | I | 600 | 600 | 1230.625 | 281.875 | 10.0412 | 20.0824 | 41.1898 | 7.4308 | 3.9372 | 12.14% | 24.29% | 49.82% | 8.987% | 4.762% | 82.6813 | 27.8197 | 0.45053 | 27.265 | 22.6643 | 9.241% | 16.82% | 0.063483 | 190.4503 | 60.7172 | 182151.5717 | Glasersatz 3-IV | -2456.5081 | -1.331% | WP E CH Mix | 76685.8117 | 6375.305 | -1034.1899 | -1.331% | -85.9778 | -1.331% | 3618.1806 | 903.7538 | - | - | - | - | 3618.1806 | 349.9% | 903.7538 | 1051% | NEIN | NEIN | NEIN
11780 | D | M3 | 70 | 18.64% | 3V | ST | SOTH | MFH-3 | D_M3_70_19%_3V-SOTH | 60.7172 | 1970 | Davos | 18.64% | 20% | 22.01% | Normal | Medium | 3000 | 40 | 15 | 5 | 2.75 | I | 600 | 600 | 1230.625 | 281.875 | 10.0412 | 20.0824 | 41.1898 | 7.4308 | 3.9372 | 12.14% | 24.29% | 49.82% | 8.987% | 4.762% | 82.6813 | 27.8197 | 0.45053 | 27.265 | 22.6643 | 9.241% | 16.82% | 0.063483 | 190.4503 | 60.7172 | 182151.5717 | Glasersatz 3-IV | -2456.5081 | -1.331% | Solarthermie | 12846.4793 | 3163.6852 | -173.2485 | -1.331% | -42.6657 | -1.331% | 3618.1806 | 903.7538 | - | - | - | - | 3618.1806 | 2088% | 903.7538 | 2118% | NEIN | NEIN | NEIN
11781 | D | M3 | 70 | 18.64% | 3V | HS | HO-SC | MFH-3 | D_M3_70_19%_3V-HO-SC | 60.7172 | 1970 | Davos | 18.64% | 20% | 22.01% | Normal | Medium | 3000 | 40 | 15 | 5 | 2.75 | I | 600 | 600 | 1230.625 | 281.875 | 10.0412 | 20.0824 | 41.1898 | 7.4308 | 3.9372 | 12.14% | 24.29% | 49.82% | 8.987% | 4.762% | 82.6813 | 27.8197 | 0.45053 | 27.265 | 22.6643 | 9.241% | 16.82% | 0.063483 | 190.4503 | 60.7172 | 182151.5717 | Glasersatz 3-IV | -2456.5081 | -1.331% | Holz Schnitzel | 6578.8862 | 2292.9668 | -88.7233 | -1.331% | -30.9231 | -1.331% | 3618.1806 | 903.7538 | - | - | - | - | 3618.1806 | 4078% | 903.7538 | 2923% | NEIN | NEIN | NEIN
11782 | D | M3 | 70 | 18.64% | VK | ÖL | ÖL-HE | MFH-3 | D_M3_70_19%_VK-ÖL-HE | 61.7468 | 1970 | Davos | 18.64% | 20% | 22.01% | Normal | Medium | 3000 | 40 | 15 | 5 | 2.75 | I | 600 | 600 | 1230.625 | 281.875 | 10.0412 | 20.0824 | 41.1898 | 8.4288 | 3.9871 | 11.99% | 23.98% | 49.19% | 10.07% | 4.762% | 83.7293 | 27.8197 | 0.44646 | 27.265 | 22.6643 | 9.071% | 16.39% | 0.055474 | 166.421 | 61.7468 | 185240.2844 | Glasersatz Vakuum | 632.2046 | 0.3425% | Öl-Heizung | 257278.1728 | 66686.5024 | 878.0619 | 0.3425% | 227.5936 | 0.3425% | 3847.5219 | 941.1068 | - | - | - | - | 3847.5219 | -438.2% | 941.1068 | -413.5% | JA | JA | JA
11783 | D | M3 | 70 | 18.64% | VK | FW | FEWA | MFH-3 | D_M3_70_19%_VK-FEWA | 61.7468 | 1970 | Davos | 18.64% | 20% | 22.01% | Normal | Medium | 3000 | 40 | 15 | 5 | 2.75 | I | 600 | 600 | 1230.625 | 281.875 | 10.0412 | 20.0824 | 41.1898 | 8.4288 | 3.9871 | 11.99% | 23.98% | 49.19% | 10.07% | 4.762% | 83.7293 | 27.8197 | 0.44646 | 27.265 | 22.6643 | 9.071% | 16.39% | 0.055474 | 166.421 | 61.7468 | 185240.2844 | Glasersatz Vakuum | 632.2046 | 0.3425% | Fernwärme | 73006.465 | 14339.7773 | 249.163 | 0.3425% | 48.9401 | 0.3425% | 3847.5219 | 941.1068 | - | - | - | - | 3847.5219 | -1544% | 941.1068 | -1923% | JA | JA | JA
11784 | D | M3 | 70 | 18.64% | VK | W1 | LWMX | MFH-3 | D_M3_70_19%_VK-LWMX | 61.7468 | 1970 | Davos | 18.64% | 20% | 22.01% | Normal | Medium | 3000 | 40 | 15 | 5 | 2.75 | I | 600 | 600 | 1230.625 | 281.875 | 10.0412 | 20.0824 | 41.1898 | 8.4288 | 3.9871 | 11.99% | 23.98% | 49.19% | 10.07% | 4.762% | 83.7293 | 27.8197 | 0.44646 | 27.265 | 22.6643 | 9.071% | 16.39% | 0.055474 | 166.421 | 61.7468 | 185240.2844 | Glasersatz Vakuum | 632.2046 | 0.3425% | WP LW CH Mix | 145228.383 | 10743.9365 | 495.6484 | 0.3425% | 36.6679 | 0.3425% | 3847.5219 | 941.1068 | - | - | - | - | 3847.5219 | -776.3% | 941.1068 | -2567% | JA | JA | JA
11785 | D | M3 | 70 | 18.64% | VK | W2 | LWCH | MFH-3 | D_M3_70_19%_VK-LWCH | 61.7468 | 1970 | Davos | 18.64% | 20% | 22.01% | Normal | Medium | 3000 | 40 | 15 | 5 | 2.75 | I | 600 | 600 | 1230.625 | 281.875 | 10.0412 | 20.0824 | 41.1898 | 8.4288 | 3.9871 | 11.99% | 23.98% | 49.19% | 10.07% | 4.762% | 83.7293 | 27.8197 | 0.44646 | 27.265 | 22.6643 | 9.071% | 16.39% | 0.055474 | 166.421 | 61.7468 | 185240.2844 | Glasersatz Vakuum | 632.2046 | 0.3425% | WP LW CH Zer | 4593.9591 | 3204.6569 | 15.6787 | 0.3425% | 10.9371 | 0.3425% | 3847.5219 | 941.1068 | - | - | - | - | 3847.5219 | -24540% | 941.1068 | -8605% | JA | JA | JA
11786 | D | M3 | 70 | 18.64% | VK | W3 | ERMX | MFH-3 | D_M3_70_19%_VK-ERMX | 61.7468 | 1970 | Davos | 18.64% | 20% | 22.01% | Normal | Medium | 3000 | 40 | 15 | 5 | 2.75 | I | 600 | 600 | 1230.625 | 281.875 | 10.0412 | 20.0824 | 41.1898 | 8.4288 | 3.9871 | 11.99% | 23.98% | 49.19% | 10.07% | 4.762% | 83.7293 | 27.8197 | 0.44646 | 27.265 | 22.6643 | 9.071% | 16.39% | 0.055474 | 166.421 | 61.7468 | 185240.2844 | Glasersatz Vakuum | 632.2046 | 0.3425% | WP E CH Mix | 77986.1597 | 6483.41 | 266.1581 | 0.3425% | 22.1272 | 0.3425% | 3847.5219 | 941.1068 | - | - | - | - | 3847.5219 | -1446% | 941.1068 | -4253% | JA | JA | JA
11787 | D | M3 | 70 | 18.64% | VK | ST | SOTH | MFH-3 | D_M3_70_19%_VK-SOTH | 61.7468 | 1970 | Davos | 18.64% | 20% | 22.01% | Normal | Medium | 3000 | 40 | 15 | 5 | 2.75 | I | 600 | 600 | 1230.625 | 281.875 | 10.0412 | 20.0824 | 41.1898 | 8.4288 | 3.9871 | 11.99% | 23.98% | 49.19% | 10.07% | 4.762% | 83.7293 | 27.8197 | 0.44646 | 27.265 | 22.6643 | 9.071% | 16.39% | 0.055474 | 166.421 | 61.7468 | 185240.2844 | Glasersatz Vakuum | 632.2046 | 0.3425% | Solarthermie | 13064.3148 | 3217.3313 | 44.5871 | 0.3425% | 10.9804 | 0.3425% | 3847.5219 | 941.1068 | - | - | - | - | 3847.5219 | -8629% | 941.1068 | -8571% | JA | JA | JA
11788 | D | M3 | 70 | 18.64% | VK | HS | HO-SC | MFH-3 | D_M3_70_19%_VK-HO-SC | 61.7468 | 1970 | Davos | 18.64% | 20% | 22.01% | Normal | Medium | 3000 | 40 | 15 | 5 | 2.75 | I | 600 | 600 | 1230.625 | 281.875 | 10.0412 | 20.0824 | 41.1898 | 8.4288 | 3.9871 | 11.99% | 23.98% | 49.19% | 10.07% | 4.762% | 83.7293 | 27.8197 | 0.44646 | 27.265 | 22.6643 | 9.071% | 16.39% | 0.055474 | 166.421 | 61.7468 | 185240.2844 | Glasersatz Vakuum | 632.2046 | 0.3425% | Holz Schnitzel | 6690.4432 | 2331.8483 | 22.8337 | 0.3425% | 7.9583 | 0.3425% | 3847.5219 | 941.1068 | - | - | - | - | 3847.5219 | -16850% | 941.1068 | -11825% | JA | JA | JA
11789 | D | M3 | 70 | 18.64% | VA | ÖL | ÖL-HE | MFH-3 | D_M3_70_19%_VA-ÖL-HE | 61.0658 | 1970 | Davos | 18.64% | 20% | 22.01% | Normal | Medium | 3000 | 40 | 15 | 5 | 2.75 | I | 600 | 600 | 1230.625 | 281.875 | 10.0412 | 20.0824 | 41.1898 | 9.9027 | 4.0608 | 11.77% | 23.55% | 48.3% | 11.61% | 4.762% | 85.2769 | 27.8197 | 0.46006 | 27.265 | 24.9308 | 10.14% | 18.78% | 0.075834 | 227.5017 | 61.0658 | 183197.276 | Glasaufdopplung | -1410.8038 | -0.7642% | Öl-Heizung | 254440.6612 | 65951.0194 | -1959.4497 | -0.7642% | -507.8894 | -0.7642% | 1542.7476 | 357.2193 | - | - | - | - | 1542.7476 | 78.73% | 357.2193 | 70.33% | JA | JA | JA
11790 | D | M3 | 70 | 18.64% | VA | FW | FEWA | MFH-3 | D_M3_70_19%_VA-FEWA | 61.0658 | 1970 | Davos | 18.64% | 20% | 22.01% | Normal | Medium | 3000 | 40 | 15 | 5 | 2.75 | I | 600 | 600 | 1230.625 | 281.875 | 10.0412 | 20.0824 | 41.1898 | 9.9027 | 4.0608 | 11.77% | 23.55% | 48.3% | 11.61% | 4.762% | 85.2769 | 27.8197 | 0.46006 | 27.265 | 24.9308 | 10.14% | 18.78% | 0.075834 | 227.5017 | 61.0658 | 183197.276 | Glasaufdopplung | -1410.8038 | -0.7642% | Fernwärme | 72201.2794 | 14181.6244 | -556.0227 | -0.7642% | -109.2128 | -0.7642% | 1542.7476 | 357.2193 | - | - | - | - | 1542.7476 | 277.5% | 357.2193 | 327.1% | NEIN | NEIN | NEIN
11791 | D | M3 | 70 | 18.64% | VA | W1 | LWMX | MFH-3 | D_M3_70_19%_VA-LWMX | 61.0658 | 1970 | Davos | 18.64% | 20% | 22.01% | Normal | Medium | 3000 | 40 | 15 | 5 | 2.75 | I | 600 | 600 | 1230.625 | 281.875 | 10.0412 | 20.0824 | 41.1898 | 9.9027 | 4.0608 | 11.77% | 23.55% | 48.3% | 11.61% | 4.762% | 85.2769 | 27.8197 | 0.46006 | 27.265 | 24.9308 | 10.14% | 18.78% | 0.075834 | 227.5017 | 61.0658 | 183197.276 | Glasaufdopplung | -1410.8038 | -0.7642% | WP LW CH Mix | 143626.6644 | 10625.442 | -1106.0702 | -0.7642% | -81.8266 | -0.7642% | 1542.7476 | 357.2193 | - | - | - | - | 1542.7476 | 139.5% | 357.2193 | 436.6% | NEIN | NEIN | NEIN
11792 | D | M3 | 70 | 18.64% | VA | W2 | LWCH | MFH-3 | D_M3_70_19%_VA-LWCH | 61.0658 | 1970 | Davos | 18.64% | 20% | 22.01% | Normal | Medium | 3000 | 40 | 15 | 5 | 2.75 | I | 600 | 600 | 1230.625 | 281.875 | 10.0412 | 20.0824 | 41.1898 | 9.9027 | 4.0608 | 11.77% | 23.55% | 48.3% | 11.61% | 4.762% | 85.2769 | 27.8197 | 0.46006 | 27.265 | 24.9308 | 10.14% | 18.78% | 0.075834 | 227.5017 | 61.0658 | 183197.276 | Glasaufdopplung | -1410.8038 | -0.7642% | WP LW CH Zer | 4543.2924 | 3169.3129 | -34.9879 | -0.7642% | -24.4069 | -0.7642% | 1542.7476 | 357.2193 | - | - | - | - | 1542.7476 | 4409% | 357.2193 | 1464% | NEIN | NEIN | NEIN
11793 | D | M3 | 70 | 18.64% | VA | W3 | ERMX | MFH-3 | D_M3_70_19%_VA-ERMX | 61.0658 | 1970 | Davos | 18.64% | 20% | 22.01% | Normal | Medium | 3000 | 40 | 15 | 5 | 2.75 | I | 600 | 600 | 1230.625 | 281.875 | 10.0412 | 20.0824 | 41.1898 | 9.9027 | 4.0608 | 11.77% | 23.55% | 48.3% | 11.61% | 4.762% | 85.2769 | 27.8197 | 0.46006 | 27.265 | 24.9308 | 10.14% | 18.78% | 0.075834 | 227.5017 | 61.0658 | 183197.276 | Glasaufdopplung | -1410.8038 | -0.7642% | WP E CH Mix | 77126.0532 | 6411.9047 | -593.9484 | -0.7642% | -49.3781 | -0.7642% | 1542.7476 | 357.2193 | - | - | - | - | 1542.7476 | 259.7% | 357.2193 | 723.4% | NEIN | NEIN | NEIN
11794 | D | M3 | 70 | 18.64% | VA | ST | SOTH | MFH-3 | D_M3_70_19%_VA-SOTH | 61.0658 | 1970 | Davos | 18.64% | 20% | 22.01% | Normal | Medium | 3000 | 40 | 15 | 5 | 2.75 | I | 600 | 600 | 1230.625 | 281.875 | 10.0412 | 20.0824 | 41.1898 | 9.9027 | 4.0608 | 11.77% | 23.55% | 48.3% | 11.61% | 4.762% | 85.2769 | 27.8197 | 0.46006 | 27.265 | 24.9308 | 10.14% | 18.78% | 0.075834 | 227.5017 | 61.0658 | 183197.276 | Glasaufdopplung | -1410.8038 | -0.7642% | Solarthermie | 12920.2289 | 3181.8474 | -99.4988 | -0.7642% | -24.5034 | -0.7642% | 1542.7476 | 357.2193 | - | - | - | - | 1542.7476 | 1551% | 357.2193 | 1458% | NEIN | NEIN | NEIN
11795 | D | M3 | 70 | 18.64% | VA | HS | HO-SC | MFH-3 | D_M3_70_19%_VA-HO-SC | 61.0658 | 1970 | Davos | 18.64% | 20% | 22.01% | Normal | Medium | 3000 | 40 | 15 | 5 | 2.75 | I | 600 | 600 | 1230.625 | 281.875 | 10.0412 | 20.0824 | 41.1898 | 9.9027 | 4.0608 | 11.77% | 23.55% | 48.3% | 11.61% | 4.762% | 85.2769 | 27.8197 | 0.46006 | 27.265 | 24.9308 | 10.14% | 18.78% | 0.075834 | 227.5017 | 61.0658 | 183197.276 | Glasaufdopplung | -1410.8038 | -0.7642% | Holz Schnitzel | 6616.6546 | 2306.1304 | -50.9549 | -0.7642% | -17.7595 | -0.7642% | 1542.7476 | 357.2193 | - | - | - | - | 1542.7476 | 3028% | 357.2193 | 2011% | NEIN | NEIN | NEIN
11796 | D | M3 | 70 | 18.64% | HO | ÖL | ÖL-HE | MFH-3 | D_M3_70_19%_HO-ÖL-HE | 59.247 | 1970 | Davos | 18.64% | 20% | 22.01% | Normal | Medium | 3000 | 40 | 15 | 5 | 2.75 | I | 600 | 600 | 1230.625 | 281.875 | 10.0412 | 20.0824 | 41.1898 | 5.9998 | 3.8657 | 12.37% | 24.74% | 50.74% | 7.391% | 4.762% | 81.1788 | 27.8197 | 0.45644 | 27.265 | 22.6643 | 9.491% | 17.46% | 0.0776 | 232.7989 | 59.247 | 177741.1342 | Fensterersatz H | -6866.9457 | -3.72% | Öl-Heizung | 246862.6864 | 63986.8083 | -9537.4245 | -3.72% | -2472.1004 | -3.72% | 3015.1505 | 753.1281 | 1260.3429 | 265.1849 | - | - | 4275.4934 | 44.83% | 1018.3131 | 41.19% | JA | JA | JA
11797 | D | M3 | 70 | 18.64% | HO | FW | FEWA | MFH-3 | D_M3_70_19%_HO-FEWA | 59.247 | 1970 | Davos | 18.64% | 20% | 22.01% | Normal | Medium | 3000 | 40 | 15 | 5 | 2.75 | I | 600 | 600 | 1230.625 | 281.875 | 10.0412 | 20.0824 | 41.1898 | 5.9998 | 3.8657 | 12.37% | 24.74% | 50.74% | 7.391% | 4.762% | 81.1788 | 27.8197 | 0.45644 | 27.265 | 22.6643 | 9.491% | 17.46% | 0.0776 | 232.7989 | 59.247 | 177741.1342 | Fensterersatz H | -6866.9457 | -3.72% | Fernwärme | 70050.9176 | 13759.2549 | -2706.3845 | -3.72% | -531.5824 | -3.72% | 3015.1505 | 753.1281 | 1260.3429 | 265.1849 | - | - | 4275.4934 | 158% | 1018.3131 | 191.6% | NEIN | NEIN | NEIN
11798 | D | M3 | 70 | 18.64% | HO | W1 | LWMX | MFH-3 | D_M3_70_19%_HO-LWMX | 59.247 | 1970 | Davos | 18.64% | 20% | 22.01% | Normal | Medium | 3000 | 40 | 15 | 5 | 2.75 | I | 600 | 600 | 1230.625 | 281.875 | 10.0412 | 20.0824 | 41.1898 | 5.9998 | 3.8657 | 12.37% | 24.74% | 50.74% | 7.391% | 4.762% | 81.1788 | 27.8197 | 0.45644 | 27.265 | 22.6643 | 9.491% | 17.46% | 0.0776 | 232.7989 | 59.247 | 177741.1342 | Fensterersatz H | -6866.9457 | -3.72% | WP LW CH Mix | 139349.0492 | 10308.9858 | -5383.6854 | -3.72% | -398.2828 | -3.72% | 3015.1505 | 753.1281 | 1260.3429 | 265.1849 | - | - | 4275.4934 | 79.42% | 1018.3131 | 255.7% | JA | NEIN | JA
11799 | D | M3 | 70 | 18.64% | HO | W2 | LWCH | MFH-3 | D_M3_70_19%_HO-LWCH | 59.247 | 1970 | Davos | 18.64% | 20% | 22.01% | Normal | Medium | 3000 | 40 | 15 | 5 | 2.75 | I | 600 | 600 | 1230.625 | 281.875 | 10.0412 | 20.0824 | 41.1898 | 5.9998 | 3.8657 | 12.37% | 24.74% | 50.74% | 7.391% | 4.762% | 81.1788 | 27.8197 | 0.45644 | 27.265 | 22.6643 | 9.491% | 17.46% | 0.0776 | 232.7989 | 59.247 | 177741.1342 | Fensterersatz H | -6866.9457 | -3.72% | WP LW CH Zer | 4407.9801 | 3074.9216 | -170.3003 | -3.72% | -118.7982 | -3.72% | 3015.1505 | 753.1281 | 1260.3429 | 265.1849 | - | - | 4275.4934 | 2511% | 1018.3131 | 857.2% | NEIN | NEIN | NEIN
11800 | D | M3 | 70 | 18.64% | HO | W3 | ERMX | MFH-3 | D_M3_70_19%_HO-ERMX | 59.247 | 1970 | Davos | 18.64% | 20% | 22.01% | Normal | Medium | 3000 | 40 | 15 | 5 | 2.75 | I | 600 | 600 | 1230.625 | 281.875 | 10.0412 | 20.0824 | 41.1898 | 5.9998 | 3.8657 | 12.37% | 24.74% | 50.74% | 7.391% | 4.762% | 81.1788 | 27.8197 | 0.45644 | 27.265 | 22.6643 | 9.491% | 17.46% | 0.0776 | 232.7989 | 59.247 | 177741.1342 | Fensterersatz H | -6866.9457 | -3.72% | WP E CH Mix | 74829.0175 | 6220.9397 | -2890.9841 | -3.72% | -240.3431 | -3.72% | 3015.1505 | 753.1281 | 1260.3429 | 265.1849 | - | - | 4275.4934 | 147.9% | 1018.3131 | 423.7% | NEIN | NEIN | NEIN
11801 | D | M3 | 70 | 18.64% | HO | ST | SOTH | MFH-3 | D_M3_70_19%_HO-SOTH | 59.247 | 1970 | Davos | 18.64% | 20% | 22.01% | Normal | Medium | 3000 | 40 | 15 | 5 | 2.75 | I | 600 | 600 | 1230.625 | 281.875 | 10.0412 | 20.0824 | 41.1898 | 5.9998 | 3.8657 | 12.37% | 24.74% | 50.74% | 7.391% | 4.762% | 81.1788 | 27.8197 | 0.45644 | 27.265 | 22.6643 | 9.491% | 17.46% | 0.0776 | 232.7989 | 59.247 | 177741.1342 | Fensterersatz H | -6866.9457 | -3.72% | Solarthermie | 12535.4274 | 3087.0829 | -484.3004 | -3.72% | -119.268 | -3.72% | 3015.1505 | 753.1281 | 1260.3429 | 265.1849 | - | - | 4275.4934 | 882.8% | 1018.3131 | 853.8% | NEIN | NEIN | NEIN
11802 | D | M3 | 70 | 18.64% | HO | HS | HO-SC | MFH-3 | D_M3_70_19%_HO-HO-SC | 59.247 | 1970 | Davos | 18.64% | 20% | 22.01% | Normal | Medium | 3000 | 40 | 15 | 5 | 2.75 | I | 600 | 600 | 1230.625 | 281.875 | 10.0412 | 20.0824 | 41.1898 | 5.9998 | 3.8657 | 12.37% | 24.74% | 50.74% | 7.391% | 4.762% | 81.1788 | 27.8197 | 0.45644 | 27.265 | 22.6643 | 9.491% | 17.46% | 0.0776 | 232.7989 | 59.247 | 177741.1342 | Fensterersatz H | -6866.9457 | -3.72% | Holz Schnitzel | 6419.5916 | 2237.4472 | -248.0179 | -3.72% | -86.4427 | -3.72% | 3015.1505 | 753.1281 | 1260.3429 | 265.1849 | - | - | 4275.4934 | 1724% | 1018.3131 | 1178% | NEIN | NEIN | NEIN
11803 | D | M3 | 70 | 18.64% | HM | ÖL | ÖL-HE | MFH-3 | D_M3_70_19%_HM-ÖL-HE | 59.41 | 1970 | Davos | 18.64% | 20% | 22.01% | Normal | Medium | 3000 | 40 | 15 | 5 | 2.75 | I | 600 | 600 | 1230.625 | 281.875 | 10.0412 | 20.0824 | 41.1898 | 6.1588 | 3.8736 | 12.34% | 24.69% | 50.64% | 7.571% | 4.762% | 81.3458 | 27.8197 | 0.45578 | 27.265 | 22.6643 | 9.463% | 17.39% | 0.075856 | 227.5692 | 59.41 | 178229.9814 | Fensterersatz HM | -6378.0984 | -3.455% | Öl-Heizung | 247541.6409 | 64162.7933 | -8858.47 | -3.455% | -2296.1154 | -3.455% | 3015.1505 | 753.1281 | 1648.0998 | 361.1212 | - | - | 4663.2503 | 52.64% | 1114.2493 | 48.53% | JA | JA | JA
11804 | D | M3 | 70 | 18.64% | HM | FW | FEWA | MFH-3 | D_M3_70_19%_HM-FEWA | 59.41 | 1970 | Davos | 18.64% | 20% | 22.01% | Normal | Medium | 3000 | 40 | 15 | 5 | 2.75 | I | 600 | 600 | 1230.625 | 281.875 | 10.0412 | 20.0824 | 41.1898 | 6.1588 | 3.8736 | 12.34% | 24.69% | 50.64% | 7.571% | 4.762% | 81.3458 | 27.8197 | 0.45578 | 27.265 | 22.6643 | 9.463% | 17.39% | 0.075856 | 227.5692 | 59.41 | 178229.9814 | Fensterersatz HM | -6378.0984 | -3.455% | Fernwärme | 70243.5809 | 13797.0974 | -2513.7211 | -3.455% | -493.7399 | -3.455% | 3015.1505 | 753.1281 | 1648.0998 | 361.1212 | - | - | 4663.2503 | 185.5% | 1114.2493 | 225.7% | NEIN | NEIN | NEIN
11805 | D | M3 | 70 | 18.64% | HM | W1 | LWMX | MFH-3 | D_M3_70_19%_HM-LWMX | 59.41 | 1970 | Davos | 18.64% | 20% | 22.01% | Normal | Medium | 3000 | 40 | 15 | 5 | 2.75 | I | 600 | 600 | 1230.625 | 281.875 | 10.0412 | 20.0824 | 41.1898 | 6.1588 | 3.8736 | 12.34% | 24.69% | 50.64% | 7.571% | 4.762% | 81.3458 | 27.8197 | 0.45578 | 27.265 | 22.6643 | 9.463% | 17.39% | 0.075856 | 227.5692 | 59.41 | 178229.9814 | Fensterersatz HM | -6378.0984 | -3.455% | WP LW CH Mix | 139732.3054 | 10337.3389 | -5000.4291 | -3.455% | -369.9297 | -3.455% | 3015.1505 | 753.1281 | 1648.0998 | 361.1212 | - | - | 4663.2503 | 93.26% | 1114.2493 | 301.2% | JA | NEIN | JA
11806 | D | M3 | 70 | 18.64% | HM | W2 | LWCH | MFH-3 | D_M3_70_19%_HM-LWCH | 59.41 | 1970 | Davos | 18.64% | 20% | 22.01% | Normal | Medium | 3000 | 40 | 15 | 5 | 2.75 | I | 600 | 600 | 1230.625 | 281.875 | 10.0412 | 20.0824 | 41.1898 | 6.1588 | 3.8736 | 12.34% | 24.69% | 50.64% | 7.571% | 4.762% | 81.3458 | 27.8197 | 0.45578 | 27.265 | 22.6643 | 9.463% | 17.39% | 0.075856 | 227.5692 | 59.41 | 178229.9814 | Fensterersatz HM | -6378.0984 | -3.455% | WP LW CH Zer | 4420.1035 | 3083.3787 | -158.1768 | -3.455% | -110.3411 | -3.455% | 3015.1505 | 753.1281 | 1648.0998 | 361.1212 | - | - | 4663.2503 | 2948% | 1114.2493 | 1010% | NEIN | NEIN | NEIN
11807 | D | M3 | 70 | 18.64% | HM | W3 | ERMX | MFH-3 | D_M3_70_19%_HM-ERMX | 59.41 | 1970 | Davos | 18.64% | 20% | 22.01% | Normal | Medium | 3000 | 40 | 15 | 5 | 2.75 | I | 600 | 600 | 1230.625 | 281.875 | 10.0412 | 20.0824 | 41.1898 | 6.1588 | 3.8736 | 12.34% | 24.69% | 50.64% | 7.571% | 4.762% | 81.3458 | 27.8197 | 0.45578 | 27.265 | 22.6643 | 9.463% | 17.39% | 0.075856 | 227.5692 | 59.41 | 178229.9814 | Fensterersatz HM | -6378.0984 | -3.455% | WP E CH Mix | 75034.8222 | 6238.0494 | -2685.1794 | -3.455% | -223.2334 | -3.455% | 3015.1505 | 753.1281 | 1648.0998 | 361.1212 | - | - | 4663.2503 | 173.7% | 1114.2493 | 499.1% | NEIN | NEIN | NEIN
11808 | D | M3 | 70 | 18.64% | HM | ST | SOTH | MFH-3 | D_M3_70_19%_HM-SOTH | 59.41 | 1970 | Davos | 18.64% | 20% | 22.01% | Normal | Medium | 3000 | 40 | 15 | 5 | 2.75 | I | 600 | 600 | 1230.625 | 281.875 | 10.0412 | 20.0824 | 41.1898 | 6.1588 | 3.8736 | 12.34% | 24.69% | 50.64% | 7.571% | 4.762% | 81.3458 | 27.8197 | 0.45578 | 27.265 | 22.6643 | 9.463% | 17.39% | 0.075856 | 227.5692 | 59.41 | 178229.9814 | Fensterersatz HM | -6378.0984 | -3.455% | Solarthermie | 12569.904 | 3095.5734 | -449.8238 | -3.455% | -110.7775 | -3.455% | 3015.1505 | 753.1281 | 1648.0998 | 361.1212 | - | - | 4663.2503 | 1037% | 1114.2493 | 1006% | NEIN | NEIN | NEIN
11809 | D | M3 | 70 | 18.64% | HM | HS | HO-SC | MFH-3 | D_M3_70_19%_HM-HO-SC | 59.41 | 1970 | Davos | 18.64% | 20% | 22.01% | Normal | Medium | 3000 | 40 | 15 | 5 | 2.75 | I | 600 | 600 | 1230.625 | 281.875 | 10.0412 | 20.0824 | 41.1898 | 6.1588 | 3.8736 | 12.34% | 24.69% | 50.64% | 7.571% | 4.762% | 81.3458 | 27.8197 | 0.45578 | 27.265 | 22.6643 | 9.463% | 17.39% | 0.075856 | 227.5692 | 59.41 | 178229.9814 | Fensterersatz HM | -6378.0984 | -3.455% | Holz Schnitzel | 6437.2476 | 2243.6009 | -230.3619 | -3.455% | -80.289 | -3.455% | 3015.1505 | 753.1281 | 1648.0998 | 361.1212 | - | - | 4663.2503 | 2024% | 1114.2493 | 1388% | NEIN | NEIN | NEIN
11810 | D | M3 | 70 | 18.64% | KU | ÖL | ÖL-HE | MFH-3 | D_M3_70_19%_KU-ÖL-HE | 59.0842 | 1970 | Davos | 18.64% | 20% | 22.01% | Normal | Medium | 3000 | 40 | 15 | 5 | 2.75 | I | 600 | 600 | 1230.625 | 281.875 | 10.0412 | 20.0824 | 41.1898 | 5.8408 | 3.8577 | 12.39% | 24.79% | 50.84% | 7.21% | 4.762% | 81.0119 | 27.8197 | 0.4571 | 27.265 | 22.6643 | 9.519% | 17.53% | 0.079391 | 238.1721 | 59.0842 | 177252.6161 | Fensterersatz K | -7355.4638 | -3.984% | Öl-Heizung | 246184.189 | 63810.9418 | -10215.9219 | -3.984% | -2647.967 | -3.984% | 3015.1505 | 753.1281 | 2062.0424 | 398.2014 | - | - | 5077.1928 | 49.7% | 1151.3295 | 43.48% | JA | JA | JA
11811 | D | M3 | 70 | 18.64% | KU | FW | FEWA | MFH-3 | D_M3_70_19%_KU-FEWA | 59.0842 | 1970 | Davos | 18.64% | 20% | 22.01% | Normal | Medium | 3000 | 40 | 15 | 5 | 2.75 | I | 600 | 600 | 1230.625 | 281.875 | 10.0412 | 20.0824 | 41.1898 | 5.8408 | 3.8577 | 12.39% | 24.79% | 50.84% | 7.21% | 4.762% | 81.0119 | 27.8197 | 0.4571 | 27.265 | 22.6643 | 9.519% | 17.53% | 0.079391 | 238.1721 | 59.0842 | 177252.6161 | Fensterersatz K | -7355.4638 | -3.984% | Fernwärme | 69858.384 | 13721.4378 | -2898.9181 | -3.984% | -569.3994 | -3.984% | 3015.1505 | 753.1281 | 2062.0424 | 398.2014 | - | - | 5077.1928 | 175.1% | 1151.3295 | 202.2% | NEIN | NEIN | NEIN
11812 | D | M3 | 70 | 18.64% | KU | W1 | LWMX | MFH-3 | D_M3_70_19%_KU-LWMX | 59.0842 | 1970 | Davos | 18.64% | 20% | 22.01% | Normal | Medium | 3000 | 40 | 15 | 5 | 2.75 | I | 600 | 600 | 1230.625 | 281.875 | 10.0412 | 20.0824 | 41.1898 | 5.8408 | 3.8577 | 12.39% | 24.79% | 50.84% | 7.21% | 4.762% | 81.0119 | 27.8197 | 0.4571 | 27.265 | 22.6643 | 9.519% | 17.53% | 0.079391 | 238.1721 | 59.0842 | 177252.6161 | Fensterersatz K | -7355.4638 | -3.984% | WP LW CH Mix | 138966.051 | 10280.6517 | -5766.6836 | -3.984% | -426.6169 | -3.984% | 3015.1505 | 753.1281 | 2062.0424 | 398.2014 | - | - | 5077.1928 | 88.04% | 1151.3295 | 269.9% | JA | NEIN | JA
11813 | D | M3 | 70 | 18.64% | KU | W2 | LWCH | MFH-3 | D_M3_70_19%_KU-LWCH | 59.0842 | 1970 | Davos | 18.64% | 20% | 22.01% | Normal | Medium | 3000 | 40 | 15 | 5 | 2.75 | I | 600 | 600 | 1230.625 | 281.875 | 10.0412 | 20.0824 | 41.1898 | 5.8408 | 3.8577 | 12.39% | 24.79% | 50.84% | 7.21% | 4.762% | 81.0119 | 27.8197 | 0.4571 | 27.265 | 22.6643 | 9.519% | 17.53% | 0.079391 | 238.1721 | 59.0842 | 177252.6161 | Fensterersatz K | -7355.4638 | -3.984% | WP LW CH Zer | 4395.8649 | 3066.4703 | -182.4155 | -3.984% | -127.2495 | -3.984% | 3015.1505 | 753.1281 | 2062.0424 | 398.2014 | - | - | 5077.1928 | 2783% | 1151.3295 | 904.8% | NEIN | NEIN | NEIN
11814 | D | M3 | 70 | 18.64% | KU | W3 | ERMX | MFH-3 | D_M3_70_19%_KU-ERMX | 59.0842 | 1970 | Davos | 18.64% | 20% | 22.01% | Normal | Medium | 3000 | 40 | 15 | 5 | 2.75 | I | 600 | 600 | 1230.625 | 281.875 | 10.0412 | 20.0824 | 41.1898 | 5.8408 | 3.8577 | 12.39% | 24.79% | 50.84% | 7.21% | 4.762% | 81.0119 | 27.8197 | 0.4571 | 27.265 | 22.6643 | 9.519% | 17.53% | 0.079391 | 238.1721 | 59.0842 | 177252.6161 | Fensterersatz K | -7355.4638 | -3.984% | WP E CH Mix | 74623.3514 | 6203.8416 | -3096.6502 | -3.984% | -257.4412 | -3.984% | 3015.1505 | 753.1281 | 2062.0424 | 398.2014 | - | - | 5077.1928 | 164% | 1151.3295 | 447.2% | NEIN | NEIN | NEIN
11815 | D | M3 | 70 | 18.64% | KU | ST | SOTH | MFH-3 | D_M3_70_19%_KU-SOTH | 59.0842 | 1970 | Davos | 18.64% | 20% | 22.01% | Normal | Medium | 3000 | 40 | 15 | 5 | 2.75 | I | 600 | 600 | 1230.625 | 281.875 | 10.0412 | 20.0824 | 41.1898 | 5.8408 | 3.8577 | 12.39% | 24.79% | 50.84% | 7.21% | 4.762% | 81.0119 | 27.8197 | 0.4571 | 27.265 | 22.6643 | 9.519% | 17.53% | 0.079391 | 238.1721 | 59.0842 | 177252.6161 | Fensterersatz K | -7355.4638 | -3.984% | Solarthermie | 12500.974 | 3078.5981 | -518.7538 | -3.984% | -127.7528 | -3.984% | 3015.1505 | 753.1281 | 2062.0424 | 398.2014 | - | - | 5077.1928 | 978.7% | 1151.3295 | 901.2% | NEIN | NEIN | NEIN
11816 | D | M3 | 70 | 18.64% | KU | HS | HO-SC | MFH-3 | D_M3_70_19%_KU-HO-SC | 59.0842 | 1970 | Davos | 18.64% | 20% | 22.01% | Normal | Medium | 3000 | 40 | 15 | 5 | 2.75 | I | 600 | 600 | 1230.625 | 281.875 | 10.0412 | 20.0824 | 41.1898 | 5.8408 | 3.8577 | 12.39% | 24.79% | 50.84% | 7.21% | 4.762% | 81.0119 | 27.8197 | 0.4571 | 27.265 | 22.6643 | 9.519% | 17.53% | 0.079391 | 238.1721 | 59.0842 | 177252.6161 | Fensterersatz K | -7355.4638 | -3.984% | Holz Schnitzel | 6401.9474 | 2231.2976 | -265.662 | -3.984% | -92.5923 | -3.984% | 3015.1505 | 753.1281 | 2062.0424 | 398.2014 | - | - | 5077.1928 | 1911% | 1151.3295 | 1243% | NEIN | NEIN | NEIN
11817 | D | M3 | 70 | 18.64% | ME | ÖL | ÖL-HE | MFH-3 | D_M3_70_19%_ME-ÖL-HE | 59.7362 | 1970 | Davos | 18.64% | 20% | 22.01% | Normal | Medium | 3000 | 40 | 15 | 5 | 2.75 | I | 600 | 600 | 1230.625 | 281.875 | 10.0412 | 20.0824 | 41.1898 | 6.4768 | 3.8895 | 12.29% | 24.59% | 50.43% | 7.929% | 4.762% | 81.6797 | 27.8197 | 0.45446 | 27.265 | 22.6643 | 9.406% | 17.24% | 0.072508 | 217.5252 | 59.7362 | 179208.6276 | Fensterersatz M | -5399.4523 | -2.925% | Öl-Heizung | 248900.8716 | 64515.1059 | -7499.2393 | -2.925% | -1943.8028 | -2.925% | 3015.1505 | 753.1281 | 2701.3349 | 644.3381 | - | - | 5716.4854 | 76.23% | 1397.4662 | 71.89% | JA | JA | JA
11818 | D | M3 | 70 | 18.64% | ME | FW | FEWA | MFH-3 | D_M3_70_19%_ME-FEWA | 59.7362 | 1970 | Davos | 18.64% | 20% | 22.01% | Normal | Medium | 3000 | 40 | 15 | 5 | 2.75 | I | 600 | 600 | 1230.625 | 281.875 | 10.0412 | 20.0824 | 41.1898 | 6.4768 | 3.8895 | 12.29% | 24.59% | 50.43% | 7.929% | 4.762% | 81.6797 | 27.8197 | 0.45446 | 27.265 | 22.6643 | 9.406% | 17.24% | 0.072508 | 217.5252 | 59.7362 | 179208.6276 | Fensterersatz M | -5399.4523 | -2.925% | Fernwärme | 70629.2826 | 13872.8561 | -2128.0194 | -2.925% | -417.9811 | -2.925% | 3015.1505 | 753.1281 | 2701.3349 | 644.3381 | - | - | 5716.4854 | 268.6% | 1397.4662 | 334.3% | NEIN | NEIN | NEIN
11819 | D | M3 | 70 | 18.64% | ME | W1 | LWMX | MFH-3 | D_M3_70_19%_ME-LWMX | 59.7362 | 1970 | Davos | 18.64% | 20% | 22.01% | Normal | Medium | 3000 | 40 | 15 | 5 | 2.75 | I | 600 | 600 | 1230.625 | 281.875 | 10.0412 | 20.0824 | 41.1898 | 6.4768 | 3.8895 | 12.29% | 24.59% | 50.43% | 7.929% | 4.762% | 81.6797 | 27.8197 | 0.45446 | 27.265 | 22.6643 | 9.406% | 17.24% | 0.072508 | 217.5252 | 59.7362 | 179208.6276 | Fensterersatz M | -5399.4523 | -2.925% | WP LW CH Mix | 140499.564 | 10394.1004 | -4233.1706 | -2.925% | -313.1682 | -2.925% | 3015.1505 | 753.1281 | 2701.3349 | 644.3381 | - | - | 5716.4854 | 135% | 1397.4662 | 446.2% | NEIN | NEIN | NEIN
11820 | D | M3 | 70 | 18.64% | ME | W2 | LWCH | MFH-3 | D_M3_70_19%_ME-LWCH | 59.7362 | 1970 | Davos | 18.64% | 20% | 22.01% | Normal | Medium | 3000 | 40 | 15 | 5 | 2.75 | I | 600 | 600 | 1230.625 | 281.875 | 10.0412 | 20.0824 | 41.1898 | 6.4768 | 3.8895 | 12.29% | 24.59% | 50.43% | 7.929% | 4.762% | 81.6797 | 27.8197 | 0.45446 | 27.265 | 22.6643 | 9.406% | 17.24% | 0.072508 | 217.5252 | 59.7362 | 179208.6276 | Fensterersatz M | -5399.4523 | -2.925% | WP LW CH Zer | 4444.374 | 3100.3093 | -133.9064 | -2.925% | -93.4105 | -2.925% | 3015.1505 | 753.1281 | 2701.3349 | 644.3381 | - | - | 5716.4854 | 4269% | 1397.4662 | 1496% | NEIN | NEIN | NEIN
11821 | D | M3 | 70 | 18.64% | ME | W3 | ERMX | MFH-3 | D_M3_70_19%_ME-ERMX | 59.7362 | 1970 | Davos | 18.64% | 20% | 22.01% | Normal | Medium | 3000 | 40 | 15 | 5 | 2.75 | I | 600 | 600 | 1230.625 | 281.875 | 10.0412 | 20.0824 | 41.1898 | 6.4768 | 3.8895 | 12.29% | 24.59% | 50.43% | 7.929% | 4.762% | 81.6797 | 27.8197 | 0.45446 | 27.265 | 22.6643 | 9.406% | 17.24% | 0.072508 | 217.5252 | 59.7362 | 179208.6276 | Fensterersatz M | -5399.4523 | -2.925% | WP E CH Mix | 75446.8322 | 6272.302 | -2273.1694 | -2.925% | -188.9808 | -2.925% | 3015.1505 | 753.1281 | 2701.3349 | 644.3381 | - | - | 5716.4854 | 251.5% | 1397.4662 | 739.5% | NEIN | NEIN | NEIN
11822 | D | M3 | 70 | 18.64% | ME | ST | SOTH | MFH-3 | D_M3_70_19%_ME-SOTH | 59.7362 | 1970 | Davos | 18.64% | 20% | 22.01% | Normal | Medium | 3000 | 40 | 15 | 5 | 2.75 | I | 600 | 600 | 1230.625 | 281.875 | 10.0412 | 20.0824 | 41.1898 | 6.4768 | 3.8895 | 12.29% | 24.59% | 50.43% | 7.929% | 4.762% | 81.6797 | 27.8197 | 0.45446 | 27.265 | 22.6643 | 9.406% | 17.24% | 0.072508 | 217.5252 | 59.7362 | 179208.6276 | Fensterersatz M | -5399.4523 | -2.925% | Solarthermie | 12638.9243 | 3112.5709 | -380.8035 | -2.925% | -93.78 | -2.925% | 3015.1505 | 753.1281 | 2701.3349 | 644.3381 | - | - | 5716.4854 | 1501% | 1397.4662 | 1490% | NEIN | NEIN | NEIN
11823 | D | M3 | 70 | 18.64% | ME | HS | HO-SC | MFH-3 | D_M3_70_19%_ME-HO-SC | 59.7362 | 1970 | Davos | 18.64% | 20% | 22.01% | Normal | Medium | 3000 | 40 | 15 | 5 | 2.75 | I | 600 | 600 | 1230.625 | 281.875 | 10.0412 | 20.0824 | 41.1898 | 6.4768 | 3.8895 | 12.29% | 24.59% | 50.43% | 7.929% | 4.762% | 81.6797 | 27.8197 | 0.45446 | 27.265 | 22.6643 | 9.406% | 17.24% | 0.072508 | 217.5252 | 59.7362 | 179208.6276 | Fensterersatz M | -5399.4523 | -2.925% | Holz Schnitzel | 6472.594 | 2255.9204 | -195.0155 | -2.925% | -67.9696 | -2.925% | 3015.1505 | 753.1281 | 2701.3349 | 644.3381 | - | - | 5716.4854 | 2931% | 1397.4662 | 2056% | NEIN | NEIN | NEIN
11824 | D | M3 | 70 | 18.64% | GH | ÖL | ÖL-HE | MFH-3 | D_M3_70_19%_GH-ÖL-HE | 11.2351 | 1970 | Davos | 18.64% | 20% | 22.01% | Normal | Medium | 3000 | 40 | 15 | 5 | 2.75 | I | 600 | 600 | 1230.625 | 281.875 | 3.5861 | 4.3034 | 10.0032 | 5.9998 | 4.7785 | 12.51% | 15.01% | 34.89% | 20.93% | 16.67% | 28.6711 | 27.8197 | 0.80112 | 27.265 | 22.6643 | 32.14% | 161.6% | 2.0314 | 6094.2898 | 11.2351 | 33705.3161 | Gebäudehülle | -150902.7637 | -81.74% | Öl-Heizung | 46812.9391 | 12133.9138 | -209587.1718 | -81.74% | -54324.9949 | -81.74% | 3015.1505 | 753.1281 | 1675.293 | 346.0709 | 12830.25 | 3510.625 | 17520.6934 | 8.36% | 4609.824 | 8.486% | JA | JA | JA
11825 | D | M3 | 70 | 18.64% | GH | FW | FEWA | MFH-3 | D_M3_70_19%_GH-FEWA | 11.2351 | 1970 | Davos | 18.64% | 20% | 22.01% | Normal | Medium | 3000 | 40 | 15 | 5 | 2.75 | I | 600 | 600 | 1230.625 | 281.875 | 3.5861 | 4.3034 | 10.0032 | 5.9998 | 4.7785 | 12.51% | 15.01% | 34.89% | 20.93% | 16.67% | 28.6711 | 27.8197 | 0.80112 | 27.265 | 22.6643 | 32.14% | 161.6% | 2.0314 | 6094.2898 | 11.2351 | 33705.3161 | Gebäudehülle | -150902.7637 | -81.74% | Fernwärme | 13283.8599 | 2609.188 | -59473.4422 | -81.74% | -11681.6492 | -81.74% | 3015.1505 | 753.1281 | 1675.293 | 346.0709 | 12830.25 | 3510.625 | 17520.6934 | 29.46% | 4609.824 | 39.46% | JA | JA | JA
11826 | D | M3 | 70 | 18.64% | GH | W1 | LWMX | MFH-3 | D_M3_70_19%_GH-LWMX | 11.2351 | 1970 | Davos | 18.64% | 20% | 22.01% | Normal | Medium | 3000 | 40 | 15 | 5 | 2.75 | I | 600 | 600 | 1230.625 | 281.875 | 3.5861 | 4.3034 | 10.0032 | 5.9998 | 4.7785 | 12.51% | 15.01% | 34.89% | 20.93% | 16.67% | 28.6711 | 27.8197 | 0.80112 | 27.265 | 22.6643 | 32.14% | 161.6% | 2.0314 | 6094.2898 | 11.2351 | 33705.3161 | Gebäudehülle | -150902.7637 | -81.74% | WP LW CH Mix | 26424.9679 | 1954.9083 | -118307.7667 | -81.74% | -8752.3603 | -81.74% | 3015.1505 | 753.1281 | 1675.293 | 346.0709 | 12830.25 | 3510.625 | 17520.6934 | 14.81% | 4609.824 | 52.67% | JA | JA | JA
11827 | D | M3 | 70 | 18.64% | GH | W2 | LWCH | MFH-3 | D_M3_70_19%_GH-LWCH | 11.2351 | 1970 | Davos | 18.64% | 20% | 22.01% | Normal | Medium | 3000 | 40 | 15 | 5 | 2.75 | I | 600 | 600 | 1230.625 | 281.875 | 3.5861 | 4.3034 | 10.0032 | 5.9998 | 4.7785 | 12.51% | 15.01% | 34.89% | 20.93% | 16.67% | 28.6711 | 27.8197 | 0.80112 | 27.265 | 22.6643 | 32.14% | 161.6% | 2.0314 | 6094.2898 | 11.2351 | 33705.3161 | Gebäudehülle | -150902.7637 | -81.74% | WP LW CH Zer | 835.8918 | 583.102 | -3742.3885 | -81.74% | -2610.6178 | -81.74% | 3015.1505 | 753.1281 | 1675.293 | 346.0709 | 12830.25 | 3510.625 | 17520.6934 | 468.2% | 4609.824 | 176.6% | NEIN | NEIN | NEIN
11828 | D | M3 | 70 | 18.64% | GH | W3 | ERMX | MFH-3 | D_M3_70_19%_GH-ERMX | 11.2351 | 1970 | Davos | 18.64% | 20% | 22.01% | Normal | Medium | 3000 | 40 | 15 | 5 | 2.75 | I | 600 | 600 | 1230.625 | 281.875 | 3.5861 | 4.3034 | 10.0032 | 5.9998 | 4.7785 | 12.51% | 15.01% | 34.89% | 20.93% | 16.67% | 28.6711 | 27.8197 | 0.80112 | 27.265 | 22.6643 | 32.14% | 161.6% | 2.0314 | 6094.2898 | 11.2351 | 33705.3161 | Gebäudehülle | -150902.7637 | -81.74% | WP E CH Mix | 14189.9381 | 1179.6861 | -63530.0635 | -81.74% | -5281.5967 | -81.74% | 3015.1505 | 753.1281 | 1675.293 | 346.0709 | 12830.25 | 3510.625 | 17520.6934 | 27.58% | 4609.824 | 87.28% | JA | JA | JA
11829 | D | M3 | 70 | 18.64% | GH | ST | SOTH | MFH-3 | D_M3_70_19%_GH-SOTH | 11.2351 | 1970 | Davos | 18.64% | 20% | 22.01% | Normal | Medium | 3000 | 40 | 15 | 5 | 2.75 | I | 600 | 600 | 1230.625 | 281.875 | 3.5861 | 4.3034 | 10.0032 | 5.9998 | 4.7785 | 12.51% | 15.01% | 34.89% | 20.93% | 16.67% | 28.6711 | 27.8197 | 0.80112 | 27.265 | 22.6643 | 32.14% | 161.6% | 2.0314 | 6094.2898 | 11.2351 | 33705.3161 | Gebäudehülle | -150902.7637 | -81.74% | Solarthermie | 2377.1118 | 585.4081 | -10642.616 | -81.74% | -2620.9427 | -81.74% | 3015.1505 | 753.1281 | 1675.293 | 346.0709 | 12830.25 | 3510.625 | 17520.6934 | 164.6% | 4609.824 | 175.9% | NEIN | NEIN | NEIN
11830 | D | M3 | 70 | 18.64% | GH | HS | HO-SC | MFH-3 | D_M3_70_19%_GH-HO-SC | 11.2351 | 1970 | Davos | 18.64% | 20% | 22.01% | Normal | Medium | 3000 | 40 | 15 | 5 | 2.75 | I | 600 | 600 | 1230.625 | 281.875 | 3.5861 | 4.3034 | 10.0032 | 5.9998 | 4.7785 | 12.51% | 15.01% | 34.89% | 20.93% | 16.67% | 28.6711 | 27.8197 | 0.80112 | 27.265 | 22.6643 | 32.14% | 161.6% | 2.0314 | 6094.2898 | 11.2351 | 33705.3161 | Gebäudehülle | -150902.7637 | -81.74% | Holz Schnitzel | 1217.3567 | 424.2905 | -5450.2528 | -81.74% | -1899.5995 | -81.74% | 3015.1505 | 753.1281 | 1675.293 | 346.0709 | 12830.25 | 3510.625 | 17520.6934 | 321.5% | 4609.824 | 242.7% | NEIN | NEIN | NEIN
11831 | D | M3 | 70 | 30.45% | IZ | ÖL | ÖL-HE | MFH-3 | D_M3_70_30%_IZ-ÖL-HE | 47.7432 | 1970 | Davos | 30.45% | 30% | 22.01% | Normal | Medium | 3000 | 40 | 15 | 5 | 2.75 | I | 600 | 600 | 1051.875 | 460.625 | 10.0412 | 20.0824 | 35.2069 | 33.562 | 4.9446 | 9.67% | 19.34% | 33.91% | 32.32% | 4.762% | 103.8372 | 27.8197 | 0.63737 | 27.265 | 58.4301 | 28.29% | 78% | 1.1955 | 3586.5105 | 47.7432 | 143229.7347 | Ist-Zustand | - | - | Öl-Heizung | 198930.1871 | 51562.7045 |  |  |  |  | - | - | - | - | - | - | - | - | - | - | JA | JA | JA
11832 | D | M3 | 70 | 30.45% | IZ | FW | FEWA | MFH-3 | D_M3_70_30%_IZ-FEWA | 47.7432 | 1970 | Davos | 30.45% | 30% | 22.01% | Normal | Medium | 3000 | 40 | 15 | 5 | 2.75 | I | 600 | 600 | 1051.875 | 460.625 | 10.0412 | 20.0824 | 35.2069 | 33.562 | 4.9446 | 9.67% | 19.34% | 33.91% | 32.32% | 4.762% | 103.8372 | 27.8197 | 0.63737 | 27.265 | 58.4301 | 28.29% | 78% | 1.1955 | 3586.5105 | 47.7432 | 143229.7347 | Ist-Zustand | - | - | Fernwärme | 56449.366 | 11087.6665 | -142480.8211 | -71.62% | -40475.038 | -78.5% | - | - | - | - | - | - | - | - | - | - | JA | JA | JA
11833 | D | M3 | 70 | 30.45% | IZ | W1 | LWMX | MFH-3 | D_M3_70_30%_IZ-LWMX | 47.7432 | 1970 | Davos | 30.45% | 30% | 22.01% | Normal | Medium | 3000 | 40 | 15 | 5 | 2.75 | I | 600 | 600 | 1051.875 | 460.625 | 10.0412 | 20.0824 | 35.2069 | 33.562 | 4.9446 | 9.67% | 19.34% | 33.91% | 32.32% | 4.762% | 103.8372 | 27.8197 | 0.63737 | 27.265 | 58.4301 | 28.29% | 78% | 1.1955 | 3586.5105 | 47.7432 | 143229.7347 | Ist-Zustand | - | - | WP LW CH Mix | 112292.112 | 8307.3246 | -86638.0751 | -43.55% | -43255.3799 | -83.89% | - | - | - | - | - | - | - | - | - | - | JA | JA | JA
11834 | D | M3 | 70 | 30.45% | IZ | W2 | LWCH | MFH-3 | D_M3_70_30%_IZ-LWCH | 47.7432 | 1970 | Davos | 30.45% | 30% | 22.01% | Normal | Medium | 3000 | 40 | 15 | 5 | 2.75 | I | 600 | 600 | 1051.875 | 460.625 | 10.0412 | 20.0824 | 35.2069 | 33.562 | 4.9446 | 9.67% | 19.34% | 33.91% | 32.32% | 4.762% | 103.8372 | 27.8197 | 0.63737 | 27.265 | 58.4301 | 28.29% | 78% | 1.1955 | 3586.5105 | 47.7432 | 143229.7347 | Ist-Zustand | - | - | WP LW CH Zer | 3552.0974 | 2477.8744 | -195378.0897 | -98.21% | -49084.8301 | -95.19% | - | - | - | - | - | - | - | - | - | - | JA | JA | JA
11835 | D | M3 | 70 | 30.45% | IZ | W3 | ERMX | MFH-3 | D_M3_70_30%_IZ-ERMX | 47.7432 | 1970 | Davos | 30.45% | 30% | 22.01% | Normal | Medium | 3000 | 40 | 15 | 5 | 2.75 | I | 600 | 600 | 1051.875 | 460.625 | 10.0412 | 20.0824 | 35.2069 | 33.562 | 4.9446 | 9.67% | 19.34% | 33.91% | 32.32% | 4.762% | 103.8372 | 27.8197 | 0.63737 | 27.265 | 58.4301 | 28.29% | 78% | 1.1955 | 3586.5105 | 47.7432 | 143229.7347 | Ist-Zustand | - | - | WP E CH Mix | 60299.7183 | 5013.0407 | -138630.4688 | -69.69% | -46549.6638 | -90.28% | - | - | - | - | - | - | - | - | - | - | JA | JA | JA
11836 | D | M3 | 70 | 30.45% | IZ | ST | SOTH | MFH-3 | D_M3_70_30%_IZ-SOTH | 47.7432 | 1970 | Davos | 30.45% | 30% | 22.01% | Normal | Medium | 3000 | 40 | 15 | 5 | 2.75 | I | 600 | 600 | 1051.875 | 460.625 | 10.0412 | 20.0824 | 35.2069 | 33.562 | 4.9446 | 9.67% | 19.34% | 33.91% | 32.32% | 4.762% | 103.8372 | 27.8197 | 0.63737 | 27.265 | 58.4301 | 28.29% | 78% | 1.1955 | 3586.5105 | 47.7432 | 143229.7347 | Ist-Zustand | - | - | Solarthermie | 10101.4655 | 2487.6743 | -188828.7216 | -94.92% | -49075.0302 | -95.18% | - | - | - | - | - | - | - | - | - | - | JA | JA | JA
11837 | D | M3 | 70 | 30.45% | IZ | HS | HO-SC | MFH-3 | D_M3_70_30%_IZ-HO-SC | 47.7432 | 1970 | Davos | 30.45% | 30% | 22.01% | Normal | Medium | 3000 | 40 | 15 | 5 | 2.75 | I | 600 | 600 | 1051.875 | 460.625 | 10.0412 | 20.0824 | 35.2069 | 33.562 | 4.9446 | 9.67% | 19.34% | 33.91% | 32.32% | 4.762% | 103.8372 | 27.8197 | 0.63737 | 27.265 | 58.4301 | 28.29% | 78% | 1.1955 | 3586.5105 | 47.7432 | 143229.7347 | Ist-Zustand | - | - | Holz Schnitzel | 5173.121 | 1803.0096 | -193757.0661 | -97.4% | -49759.6949 | -96.5% | - | - | - | - | - | - | - | - | - | - | JA | JA | JA
11838 | D | M3 | 70 | 30.45% | 2V | ÖL | ÖL-HE | MFH-3 | D_M3_70_30%_2V-ÖL-HE | 44.3799 | 1970 | Davos | 30.45% | 30% | 22.01% | Normal | Medium | 3000 | 40 | 15 | 5 | 2.75 | I | 600 | 600 | 1051.875 | 460.625 | 10.0412 | 20.0824 | 35.2069 | 17.806 | 4.1568 | 11.5% | 23.01% | 40.33% | 20.4% | 4.762% | 87.2933 | 27.8197 | 0.61447 | 27.265 | 44.9462 | 23.99% | 62.23% | 0.89535 | 2686.0498 | 44.3799 | 133139.6839 | Glasersatz 2-IV | -10090.0508 | -7.045% | Öl-Heizung | 184916.2276 | 47930.2862 | -14013.9595 | -7.045% | -3632.4183 | -7.045% | 4657.3436 | 1139.1898 | - | - | - | - | 4657.3436 | 33.23% | 1139.1898 | 31.36% | JA | JA | JA
11839 | D | M3 | 70 | 30.45% | 2V | FW | FEWA | MFH-3 | D_M3_70_30%_2V-FEWA | 44.3799 | 1970 | Davos | 30.45% | 30% | 22.01% | Normal | Medium | 3000 | 40 | 15 | 5 | 2.75 | I | 600 | 600 | 1051.875 | 460.625 | 10.0412 | 20.0824 | 35.2069 | 17.806 | 4.1568 | 11.5% | 23.01% | 40.33% | 20.4% | 4.762% | 87.2933 | 27.8197 | 0.61447 | 27.265 | 44.9462 | 23.99% | 62.23% | 0.89535 | 2686.0498 | 44.3799 | 133139.6839 | Glasersatz 2-IV | -10090.0508 | -7.045% | Fernwärme | 52472.6989 | 10306.5779 | -3976.6671 | -7.045% | -781.0886 | -7.045% | 4657.3436 | 1139.1898 | - | - | - | - | 4657.3436 | 117.1% | 1139.1898 | 145.8% | NEIN | NEIN | NEIN
11840 | D | M3 | 70 | 30.45% | 2V | W1 | LWMX | MFH-3 | D_M3_70_30%_2V-LWMX | 44.3799 | 1970 | Davos | 30.45% | 30% | 22.01% | Normal | Medium | 3000 | 40 | 15 | 5 | 2.75 | I | 600 | 600 | 1051.875 | 460.625 | 10.0412 | 20.0824 | 35.2069 | 17.806 | 4.1568 | 11.5% | 23.01% | 40.33% | 20.4% | 4.762% | 87.2933 | 27.8197 | 0.61447 | 27.265 | 44.9462 | 23.99% | 62.23% | 0.89535 | 2686.0498 | 44.3799 | 133139.6839 | Glasersatz 2-IV | -10090.0508 | -7.045% | WP LW CH Mix | 104381.5122 | 7722.1017 | -7910.5999 | -7.045% | -585.2229 | -7.045% | 4657.3436 | 1139.1898 | - | - | - | - | 4657.3436 | 58.87% | 1139.1898 | 194.7% | JA | NEIN | JA
11841 | D | M3 | 70 | 30.45% | 2V | W2 | LWCH | MFH-3 | D_M3_70_30%_2V-LWCH | 44.3799 | 1970 | Davos | 30.45% | 30% | 22.01% | Normal | Medium | 3000 | 40 | 15 | 5 | 2.75 | I | 600 | 600 | 1051.875 | 460.625 | 10.0412 | 20.0824 | 35.2069 | 17.806 | 4.1568 | 11.5% | 23.01% | 40.33% | 20.4% | 4.762% | 87.2933 | 27.8197 | 0.61447 | 27.265 | 44.9462 | 23.99% | 62.23% | 0.89535 | 2686.0498 | 44.3799 | 133139.6839 | Glasersatz 2-IV | -10090.0508 | -7.045% | WP LW CH Zer | 3301.8642 | 2303.3165 | -250.2333 | -7.045% | -174.5579 | -7.045% | 4657.3436 | 1139.1898 | - | - | - | - | 4657.3436 | 1861% | 1139.1898 | 652.6% | NEIN | NEIN | NEIN
11842 | D | M3 | 70 | 30.45% | 2V | W3 | ERMX | MFH-3 | D_M3_70_30%_2V-ERMX | 44.3799 | 1970 | Davos | 30.45% | 30% | 22.01% | Normal | Medium | 3000 | 40 | 15 | 5 | 2.75 | I | 600 | 600 | 1051.875 | 460.625 | 10.0412 | 20.0824 | 35.2069 | 17.806 | 4.1568 | 11.5% | 23.01% | 40.33% | 20.4% | 4.762% | 87.2933 | 27.8197 | 0.61447 | 27.265 | 44.9462 | 23.99% | 62.23% | 0.89535 | 2686.0498 | 44.3799 | 133139.6839 | Glasersatz 2-IV | -10090.0508 | -7.045% | WP E CH Mix | 56051.8069 | 4659.8889 | -4247.9114 | -7.045% | -353.1518 | -7.045% | 4657.3436 | 1139.1898 | - | - | - | - | 4657.3436 | 109.6% | 1139.1898 | 322.6% | NEIN | NEIN | NEIN
11843 | D | M3 | 70 | 30.45% | 2V | ST | SOTH | MFH-3 | D_M3_70_30%_2V-SOTH | 44.3799 | 1970 | Davos | 30.45% | 30% | 22.01% | Normal | Medium | 3000 | 40 | 15 | 5 | 2.75 | I | 600 | 600 | 1051.875 | 460.625 | 10.0412 | 20.0824 | 35.2069 | 17.806 | 4.1568 | 11.5% | 23.01% | 40.33% | 20.4% | 4.762% | 87.2933 | 27.8197 | 0.61447 | 27.265 | 44.9462 | 23.99% | 62.23% | 0.89535 | 2686.0498 | 44.3799 | 133139.6839 | Glasersatz 2-IV | -10090.0508 | -7.045% | Solarthermie | 9389.8514 | 2312.4261 | -711.6141 | -7.045% | -175.2483 | -7.045% | 4657.3436 | 1139.1898 | - | - | - | - | 4657.3436 | 654.5% | 1139.1898 | 650% | NEIN | NEIN | NEIN
11844 | D | M3 | 70 | 30.45% | 2V | HS | HO-SC | MFH-3 | D_M3_70_30%_2V-HO-SC | 44.3799 | 1970 | Davos | 30.45% | 30% | 22.01% | Normal | Medium | 3000 | 40 | 15 | 5 | 2.75 | I | 600 | 600 | 1051.875 | 460.625 | 10.0412 | 20.0824 | 35.2069 | 17.806 | 4.1568 | 11.5% | 23.01% | 40.33% | 20.4% | 4.762% | 87.2933 | 27.8197 | 0.61447 | 27.265 | 44.9462 | 23.99% | 62.23% | 0.89535 | 2686.0498 | 44.3799 | 133139.6839 | Glasersatz 2-IV | -10090.0508 | -7.045% | Holz Schnitzel | 4808.6921 | 1675.9937 | -364.4289 | -7.045% | -127.0159 | -7.045% | 4657.3436 | 1139.1898 | - | - | - | - | 4657.3436 | 1278% | 1139.1898 | 896.9% | NEIN | NEIN | NEIN
11845 | D | M3 | 70 | 30.45% | 3V | ÖL | ÖL-HE | MFH-3 | D_M3_70_30%_3V-ÖL-HE | 45.7882 | 1970 | Davos | 30.45% | 30% | 22.01% | Normal | Medium | 3000 | 40 | 15 | 5 | 2.75 | I | 600 | 600 | 1051.875 | 460.625 | 10.0412 | 20.0824 | 35.2069 | 12.3846 | 3.8858 | 12.31% | 24.61% | 43.15% | 15.18% | 4.762% | 81.6008 | 27.8197 | 0.58154 | 27.265 | 37.4552 | 19.91% | 47.57% | 0.60997 | 1829.9149 | 45.7882 | 137364.7278 | Glasersatz 3-IV | -5865.0069 | -4.095% | Öl-Heizung | 190784.3442 | 49451.302 | -8145.843 | -4.095% | -2111.4025 | -4.095% | 5912.6366 | 1476.8659 | - | - | - | - | 5912.6366 | 72.58% | 1476.8659 | 69.95% | JA | JA | JA
11846 | D | M3 | 70 | 30.45% | 3V | FW | FEWA | MFH-3 | D_M3_70_30%_3V-FEWA | 45.7882 | 1970 | Davos | 30.45% | 30% | 22.01% | Normal | Medium | 3000 | 40 | 15 | 5 | 2.75 | I | 600 | 600 | 1051.875 | 460.625 | 10.0412 | 20.0824 | 35.2069 | 12.3846 | 3.8858 | 12.31% | 24.61% | 43.15% | 15.18% | 4.762% | 81.6008 | 27.8197 | 0.58154 | 27.265 | 37.4552 | 19.91% | 47.57% | 0.60997 | 1829.9149 | 45.7882 | 137364.7278 | Glasersatz 3-IV | -5865.0069 | -4.095% | Fernwärme | 54137.8633 | 10633.646 | -2311.5027 | -4.095% | -454.0205 | -4.095% | 5912.6366 | 1476.8659 | - | - | - | - | 5912.6366 | 255.8% | 1476.8659 | 325.3% | NEIN | NEIN | NEIN
11847 | D | M3 | 70 | 30.45% | 3V | W1 | LWMX | MFH-3 | D_M3_70_30%_3V-LWMX | 45.7882 | 1970 | Davos | 30.45% | 30% | 22.01% | Normal | Medium | 3000 | 40 | 15 | 5 | 2.75 | I | 600 | 600 | 1051.875 | 460.625 | 10.0412 | 20.0824 | 35.2069 | 12.3846 | 3.8858 | 12.31% | 24.61% | 43.15% | 15.18% | 4.762% | 81.6008 | 27.8197 | 0.58154 | 27.265 | 37.4552 | 19.91% | 47.57% | 0.60997 | 1829.9149 | 45.7882 | 137364.7278 | Glasersatz 3-IV | -5865.0069 | -4.095% | WP LW CH Mix | 107693.9466 | 7967.1542 | -4598.1654 | -4.095% | -340.1704 | -4.095% | 5912.6366 | 1476.8659 | - | - | - | - | 5912.6366 | 128.6% | 1476.8659 | 434.2% | NEIN | NEIN | NEIN
11848 | D | M3 | 70 | 30.45% | 3V | W2 | LWCH | MFH-3 | D_M3_70_30%_3V-LWCH | 45.7882 | 1970 | Davos | 30.45% | 30% | 22.01% | Normal | Medium | 3000 | 40 | 15 | 5 | 2.75 | I | 600 | 600 | 1051.875 | 460.625 | 10.0412 | 20.0824 | 35.2069 | 12.3846 | 3.8858 | 12.31% | 24.61% | 43.15% | 15.18% | 4.762% | 81.6008 | 27.8197 | 0.58154 | 27.265 | 37.4552 | 19.91% | 47.57% | 0.60997 | 1829.9149 | 45.7882 | 137364.7278 | Glasersatz 3-IV | -5865.0069 | -4.095% | WP LW CH Zer | 3406.6452 | 2376.4098 | -145.4522 | -4.095% | -101.4646 | -4.095% | 5912.6366 | 1476.8659 | - | - | - | - | 5912.6366 | 4065% | 1476.8659 | 1456% | NEIN | NEIN | NEIN
11849 | D | M3 | 70 | 30.45% | 3V | W3 | ERMX | MFH-3 | D_M3_70_30%_3V-ERMX | 45.7882 | 1970 | Davos | 30.45% | 30% | 22.01% | Normal | Medium | 3000 | 40 | 15 | 5 | 2.75 | I | 600 | 600 | 1051.875 | 460.625 | 10.0412 | 20.0824 | 35.2069 | 12.3846 | 3.8858 | 12.31% | 24.61% | 43.15% | 15.18% | 4.762% | 81.6008 | 27.8197 | 0.58154 | 27.265 | 37.4552 | 19.91% | 47.57% | 0.60997 | 1829.9149 | 45.7882 | 137364.7278 | Glasersatz 3-IV | -5865.0069 | -4.095% | WP E CH Mix | 57830.5504 | 4807.7655 | -2469.1679 | -4.095% | -205.2752 | -4.095% | 5912.6366 | 1476.8659 | - | - | - | - | 5912.6366 | 239.5% | 1476.8659 | 719.5% | NEIN | NEIN | NEIN
11850 | D | M3 | 70 | 30.45% | 3V | ST | SOTH | MFH-3 | D_M3_70_30%_3V-SOTH | 45.7882 | 1970 | Davos | 30.45% | 30% | 22.01% | Normal | Medium | 3000 | 40 | 15 | 5 | 2.75 | I | 600 | 600 | 1051.875 | 460.625 | 10.0412 | 20.0824 | 35.2069 | 12.3846 | 3.8858 | 12.31% | 24.61% | 43.15% | 15.18% | 4.762% | 81.6008 | 27.8197 | 0.58154 | 27.265 | 37.4552 | 19.91% | 47.57% | 0.60997 | 1829.9149 | 45.7882 | 137364.7278 | Glasersatz 3-IV | -5865.0069 | -4.095% | Solarthermie | 9687.8282 | 2385.8084 | -413.6373 | -4.095% | -101.8659 | -4.095% | 5912.6366 | 1476.8659 | - | - | - | - | 5912.6366 | 1429% | 1476.8659 | 1450% | NEIN | NEIN | NEIN
11851 | D | M3 | 70 | 30.45% | 3V | HS | HO-SC | MFH-3 | D_M3_70_30%_3V-HO-SC | 45.7882 | 1970 | Davos | 30.45% | 30% | 22.01% | Normal | Medium | 3000 | 40 | 15 | 5 | 2.75 | I | 600 | 600 | 1051.875 | 460.625 | 10.0412 | 20.0824 | 35.2069 | 12.3846 | 3.8858 | 12.31% | 24.61% | 43.15% | 15.18% | 4.762% | 81.6008 | 27.8197 | 0.58154 | 27.265 | 37.4552 | 19.91% | 47.57% | 0.60997 | 1829.9149 | 45.7882 | 137364.7278 | Glasersatz 3-IV | -5865.0069 | -4.095% | Holz Schnitzel | 4961.2908 | 1729.1795 | -211.8303 | -4.095% | -73.8301 | -4.095% | 5912.6366 | 1476.8659 | - | - | - | - | 5912.6366 | 2791% | 1476.8659 | 2000% | NEIN | NEIN | NEIN
11852 | D | M3 | 70 | 30.45% | VK | ÖL | ÖL-HE | MFH-3 | D_M3_70_30%_VK-ÖL-HE | 47.375 | 1970 | Davos | 30.45% | 30% | 22.01% | Normal | Medium | 3000 | 40 | 15 | 5 | 2.75 | I | 600 | 600 | 1051.875 | 460.625 | 10.0412 | 20.0824 | 35.2069 | 14.048 | 3.9689 | 12.05% | 24.09% | 42.24% | 16.85% | 4.762% | 83.3474 | 27.8197 | 0.57384 | 27.265 | 37.4552 | 19.33% | 45.37% | 0.52052 | 1561.5744 | 47.375 | 142125.1331 | Glasersatz Vakuum | -1104.6016 | -0.7712% | Öl-Heizung | 197396.0182 | 51165.0479 | -1534.1689 | -0.7712% | -397.6566 | -0.7712% | 6287.4139 | 1537.9063 | - | - | - | - | 6287.4139 | 409.8% | 1537.9063 | 386.7% | NEIN | NEIN | NEIN
11853 | D | M3 | 70 | 30.45% | VK | FW | FEWA | MFH-3 | D_M3_70_30%_VK-FEWA | 47.375 | 1970 | Davos | 30.45% | 30% | 22.01% | Normal | Medium | 3000 | 40 | 15 | 5 | 2.75 | I | 600 | 600 | 1051.875 | 460.625 | 10.0412 | 20.0824 | 35.2069 | 14.048 | 3.9689 | 12.05% | 24.09% | 42.24% | 16.85% | 4.762% | 83.3474 | 27.8197 | 0.57384 | 27.265 | 37.4552 | 19.33% | 45.37% | 0.52052 | 1561.5744 | 47.375 | 142125.1331 | Glasersatz Vakuum | -1104.6016 | -0.7712% | Fernwärme | 56014.023 | 11002.1574 | -435.343 | -0.7712% | -85.5092 | -0.7712% | 6287.4139 | 1537.9063 | - | - | - | - | 6287.4139 | 1444% | 1537.9063 | 1799% | NEIN | NEIN | NEIN
11854 | D | M3 | 70 | 30.45% | VK | W1 | LWMX | MFH-3 | D_M3_70_30%_VK-LWMX | 47.375 | 1970 | Davos | 30.45% | 30% | 22.01% | Normal | Medium | 3000 | 40 | 15 | 5 | 2.75 | I | 600 | 600 | 1051.875 | 460.625 | 10.0412 | 20.0824 | 35.2069 | 14.048 | 3.9689 | 12.05% | 24.09% | 42.24% | 16.85% | 4.762% | 83.3474 | 27.8197 | 0.57384 | 27.265 | 37.4552 | 19.33% | 45.37% | 0.52052 | 1561.5744 | 47.375 | 142125.1331 | Glasersatz Vakuum | -1104.6016 | -0.7712% | WP LW CH Mix | 111426.1043 | 8243.2577 | -866.0077 | -0.7712% | -64.0669 | -0.7712% | 6287.4139 | 1537.9063 | - | - | - | - | 6287.4139 | 726% | 1537.9063 | 2400% | NEIN | NEIN | NEIN
11855 | D | M3 | 70 | 30.45% | VK | W2 | LWCH | MFH-3 | D_M3_70_30%_VK-LWCH | 47.375 | 1970 | Davos | 30.45% | 30% | 22.01% | Normal | Medium | 3000 | 40 | 15 | 5 | 2.75 | I | 600 | 600 | 1051.875 | 460.625 | 10.0412 | 20.0824 | 35.2069 | 14.048 | 3.9689 | 12.05% | 24.09% | 42.24% | 16.85% | 4.762% | 83.3474 | 27.8197 | 0.57384 | 27.265 | 37.4552 | 19.33% | 45.37% | 0.52052 | 1561.5744 | 47.375 | 142125.1331 | Glasersatz Vakuum | -1104.6016 | -0.7712% | WP LW CH Zer | 3524.7033 | 2458.7648 | -27.3941 | -0.7712% | -19.1096 | -0.7712% | 6287.4139 | 1537.9063 | - | - | - | - | 6287.4139 | 22952% | 1537.9063 | 8048% | NEIN | NEIN | NEIN
11856 | D | M3 | 70 | 30.45% | VK | W3 | ERMX | MFH-3 | D_M3_70_30%_VK-ERMX | 47.375 | 1970 | Davos | 30.45% | 30% | 22.01% | Normal | Medium | 3000 | 40 | 15 | 5 | 2.75 | I | 600 | 600 | 1051.875 | 460.625 | 10.0412 | 20.0824 | 35.2069 | 14.048 | 3.9689 | 12.05% | 24.09% | 42.24% | 16.85% | 4.762% | 83.3474 | 27.8197 | 0.57384 | 27.265 | 37.4552 | 19.33% | 45.37% | 0.52052 | 1561.5744 | 47.375 | 142125.1331 | Glasersatz Vakuum | -1104.6016 | -0.7712% | WP E CH Mix | 59834.681 | 4974.3797 | -465.0373 | -0.7712% | -38.6611 | -0.7712% | 6287.4139 | 1537.9063 | - | - | - | - | 6287.4139 | 1352% | 1537.9063 | 3978% | NEIN | NEIN | NEIN
11857 | D | M3 | 70 | 30.45% | VK | ST | SOTH | MFH-3 | D_M3_70_30%_VK-SOTH | 47.375 | 1970 | Davos | 30.45% | 30% | 22.01% | Normal | Medium | 3000 | 40 | 15 | 5 | 2.75 | I | 600 | 600 | 1051.875 | 460.625 | 10.0412 | 20.0824 | 35.2069 | 14.048 | 3.9689 | 12.05% | 24.09% | 42.24% | 16.85% | 4.762% | 83.3474 | 27.8197 | 0.57384 | 27.265 | 37.4552 | 19.33% | 45.37% | 0.52052 | 1561.5744 | 47.375 | 142125.1331 | Glasersatz Vakuum | -1104.6016 | -0.7712% | Solarthermie | 10023.562 | 2468.4892 | -77.9035 | -0.7712% | -19.1852 | -0.7712% | 6287.4139 | 1537.9063 | - | - | - | - | 6287.4139 | 8071% | 1537.9063 | 8016% | NEIN | NEIN | NEIN
11858 | D | M3 | 70 | 30.45% | VK | HS | HO-SC | MFH-3 | D_M3_70_30%_VK-HO-SC | 47.375 | 1970 | Davos | 30.45% | 30% | 22.01% | Normal | Medium | 3000 | 40 | 15 | 5 | 2.75 | I | 600 | 600 | 1051.875 | 460.625 | 10.0412 | 20.0824 | 35.2069 | 14.048 | 3.9689 | 12.05% | 24.09% | 42.24% | 16.85% | 4.762% | 83.3474 | 27.8197 | 0.57384 | 27.265 | 37.4552 | 19.33% | 45.37% | 0.52052 | 1561.5744 | 47.375 | 142125.1331 | Glasersatz Vakuum | -1104.6016 | -0.7712% | Holz Schnitzel | 5133.2254 | 1789.1046 | -39.8956 | -0.7712% | -13.905 | -0.7712% | 6287.4139 | 1537.9063 | - | - | - | - | 6287.4139 | 15760% | 1537.9063 | 11060% | NEIN | NEIN | NEIN
11859 | D | M3 | 70 | 30.45% | VA | ÖL | ÖL-HE | MFH-3 | D_M3_70_30%_VA-ÖL-HE | 46.4082 | 1970 | Davos | 30.45% | 30% | 22.01% | Normal | Medium | 3000 | 40 | 15 | 5 | 2.75 | I | 600 | 600 | 1051.875 | 460.625 | 10.0412 | 20.0824 | 35.2069 | 16.5046 | 4.0918 | 11.69% | 23.37% | 40.97% | 19.21% | 4.762% | 85.9268 | 27.8197 | 0.592 | 27.265 | 41.2007 | 21.44% | 52.56% | 0.65891 | 1976.7316 | 46.4082 | 139224.7203 | Glasaufdopplung | -4005.0144 | -2.796% | Öl-Heizung | 193367.667 | 50120.8993 | -5562.5201 | -2.796% | -1441.8052 | -2.796% | 2521.0753 | 583.7486 | - | - | - | - | 2521.0753 | 45.32% | 583.7486 | 40.49% | JA | JA | JA
11860 | D | M3 | 70 | 30.45% | VA | FW | FEWA | MFH-3 | D_M3_70_30%_VA-FEWA | 46.4082 | 1970 | Davos | 30.45% | 30% | 22.01% | Normal | Medium | 3000 | 40 | 15 | 5 | 2.75 | I | 600 | 600 | 1051.875 | 460.625 | 10.0412 | 20.0824 | 35.2069 | 16.5046 | 4.0918 | 11.69% | 23.37% | 40.97% | 19.21% | 4.762% | 85.9268 | 27.8197 | 0.592 | 27.265 | 41.2007 | 21.44% | 52.56% | 0.65891 | 1976.7316 | 46.4082 | 139224.7203 | Glasaufdopplung | -4005.0144 | -2.796% | Fernwärme | 54870.9192 | 10777.6313 | -1578.4469 | -2.796% | -310.0352 | -2.796% | 2521.0753 | 583.7486 | - | - | - | - | 2521.0753 | 159.7% | 583.7486 | 188.3% | NEIN | NEIN | NEIN
11861 | D | M3 | 70 | 30.45% | VA | W1 | LWMX | MFH-3 | D_M3_70_30%_VA-LWMX | 46.4082 | 1970 | Davos | 30.45% | 30% | 22.01% | Normal | Medium | 3000 | 40 | 15 | 5 | 2.75 | I | 600 | 600 | 1051.875 | 460.625 | 10.0412 | 20.0824 | 35.2069 | 16.5046 | 4.0918 | 11.69% | 23.37% | 40.97% | 19.21% | 4.762% | 85.9268 | 27.8197 | 0.592 | 27.265 | 41.2007 | 21.44% | 52.56% | 0.65891 | 1976.7316 | 46.4082 | 139224.7203 | Glasaufdopplung | -4005.0144 | -2.796% | WP LW CH Mix | 109152.1807 | 8075.0338 | -3139.9313 | -2.796% | -232.2908 | -2.796% | 2521.0753 | 583.7486 | - | - | - | - | 2521.0753 | 80.29% | 583.7486 | 251.3% | JA | NEIN | JA
11862 | D | M3 | 70 | 30.45% | VA | W2 | LWCH | MFH-3 | D_M3_70_30%_VA-LWCH | 46.4082 | 1970 | Davos | 30.45% | 30% | 22.01% | Normal | Medium | 3000 | 40 | 15 | 5 | 2.75 | I | 600 | 600 | 1051.875 | 460.625 | 10.0412 | 20.0824 | 35.2069 | 16.5046 | 4.0918 | 11.69% | 23.37% | 40.97% | 19.21% | 4.762% | 85.9268 | 27.8197 | 0.592 | 27.265 | 41.2007 | 21.44% | 52.56% | 0.65891 | 1976.7316 | 46.4082 | 139224.7203 | Glasaufdopplung | -4005.0144 | -2.796% | WP LW CH Zer | 3452.7731 | 2408.5877 | -99.3244 | -2.796% | -69.2867 | -2.796% | 2521.0753 | 583.7486 | - | - | - | - | 2521.0753 | 2538% | 583.7486 | 842.5% | NEIN | NEIN | NEIN
11863 | D | M3 | 70 | 30.45% | VA | W3 | ERMX | MFH-3 | D_M3_70_30%_VA-ERMX | 46.4082 | 1970 | Davos | 30.45% | 30% | 22.01% | Normal | Medium | 3000 | 40 | 15 | 5 | 2.75 | I | 600 | 600 | 1051.875 | 460.625 | 10.0412 | 20.0824 | 35.2069 | 16.5046 | 4.0918 | 11.69% | 23.37% | 40.97% | 19.21% | 4.762% | 85.9268 | 27.8197 | 0.592 | 27.265 | 41.2007 | 21.44% | 52.56% | 0.65891 | 1976.7316 | 46.4082 | 139224.7203 | Glasaufdopplung | -4005.0144 | -2.796% | WP E CH Mix | 58613.6072 | 4872.8652 | -1686.1111 | -2.796% | -140.1755 | -2.796% | 2521.0753 | 583.7486 | - | - | - | - | 2521.0753 | 149.5% | 583.7486 | 416.4% | NEIN | NEIN | NEIN
11864 | D | M3 | 70 | 30.45% | VA | ST | SOTH | MFH-3 | D_M3_70_30%_VA-SOTH | 46.4082 | 1970 | Davos | 30.45% | 30% | 22.01% | Normal | Medium | 3000 | 40 | 15 | 5 | 2.75 | I | 600 | 600 | 1051.875 | 460.625 | 10.0412 | 20.0824 | 35.2069 | 16.5046 | 4.0918 | 11.69% | 23.37% | 40.97% | 19.21% | 4.762% | 85.9268 | 27.8197 | 0.592 | 27.265 | 41.2007 | 21.44% | 52.56% | 0.65891 | 1976.7316 | 46.4082 | 139224.7203 | Glasaufdopplung | -4005.0144 | -2.796% | Solarthermie | 9819.0066 | 2418.1136 | -282.4589 | -2.796% | -69.5608 | -2.796% | 2521.0753 | 583.7486 | - | - | - | - | 2521.0753 | 892.5% | 583.7486 | 839.2% | NEIN | NEIN | NEIN
11865 | D | M3 | 70 | 30.45% | VA | HS | HO-SC | MFH-3 | D_M3_70_30%_VA-HO-SC | 46.4082 | 1970 | Davos | 30.45% | 30% | 22.01% | Normal | Medium | 3000 | 40 | 15 | 5 | 2.75 | I | 600 | 600 | 1051.875 | 460.625 | 10.0412 | 20.0824 | 35.2069 | 16.5046 | 4.0918 | 11.69% | 23.37% | 40.97% | 19.21% | 4.762% | 85.9268 | 27.8197 | 0.592 | 27.265 | 41.2007 | 21.44% | 52.56% | 0.65891 | 1976.7316 | 46.4082 | 139224.7203 | Glasaufdopplung | -4005.0144 | -2.796% | Holz Schnitzel | 5028.4693 | 1752.5935 | -144.6517 | -2.796% | -50.4161 | -2.796% | 2521.0753 | 583.7486 | - | - | - | - | 2521.0753 | 1743% | 583.7486 | 1158% | NEIN | NEIN | NEIN
11866 | D | M3 | 70 | 30.45% | HO | ÖL | ÖL-HE | MFH-3 | D_M3_70_30%_HO-ÖL-HE | 43.56 | 1970 | Davos | 30.45% | 30% | 22.01% | Normal | Medium | 3000 | 40 | 15 | 5 | 2.75 | I | 600 | 600 | 1051.875 | 460.625 | 10.0412 | 20.0824 | 35.2069 | 9.9997 | 3.7665 | 12.69% | 25.39% | 44.51% | 12.64% | 4.762% | 79.0967 | 27.8197 | 0.59258 | 27.265 | 37.4552 | 20.76% | 50.95% | 0.76442 | 2293.2566 | 43.56 | 130679.9953 | Fensterersatz H | -12549.7394 | -8.762% | Öl-Heizung | 181499.9934 | 47044.7983 | -17430.1937 | -8.762% | -4517.9062 | -8.762% | 4927.1971 | 1230.7216 | 2059.5847 | 433.351 | - | - | 6986.7818 | 40.08% | 1664.0726 | 36.83% | JA | JA | JA
11867 | D | M3 | 70 | 30.45% | HO | FW | FEWA | MFH-3 | D_M3_70_30%_HO-FEWA | 43.56 | 1970 | Davos | 30.45% | 30% | 22.01% | Normal | Medium | 3000 | 40 | 15 | 5 | 2.75 | I | 600 | 600 | 1051.875 | 460.625 | 10.0412 | 20.0824 | 35.2069 | 9.9997 | 3.7665 | 12.69% | 25.39% | 44.51% | 12.64% | 4.762% | 79.0967 | 27.8197 | 0.59258 | 27.265 | 37.4552 | 20.76% | 50.95% | 0.76442 | 2293.2566 | 43.56 | 130679.9953 | Fensterersatz H | -12549.7394 | -8.762% | Fernwärme | 51503.2923 | 10116.169 | -4946.0738 | -8.762% | -971.4975 | -8.762% | 4927.1971 | 1230.7216 | 2059.5847 | 433.351 | - | - | 6986.7818 | 141.3% | 1664.0726 | 171.3% | NEIN | NEIN | NEIN
11868 | D | M3 | 70 | 30.45% | HO | W1 | LWMX | MFH-3 | D_M3_70_30%_HO-LWMX | 43.56 | 1970 | Davos | 30.45% | 30% | 22.01% | Normal | Medium | 3000 | 40 | 15 | 5 | 2.75 | I | 600 | 600 | 1051.875 | 460.625 | 10.0412 | 20.0824 | 35.2069 | 9.9997 | 3.7665 | 12.69% | 25.39% | 44.51% | 12.64% | 4.762% | 79.0967 | 27.8197 | 0.59258 | 27.265 | 37.4552 | 20.76% | 50.95% | 0.76442 | 2293.2566 | 43.56 | 130679.9953 | Fensterersatz H | -12549.7394 | -8.762% | WP LW CH Mix | 102453.1163 | 7579.4397 | -9838.9957 | -8.762% | -727.8849 | -8.762% | 4927.1971 | 1230.7216 | 2059.5847 | 433.351 | - | - | 6986.7818 | 71.01% | 1664.0726 | 228.6% | JA | NEIN | JA
11869 | D | M3 | 70 | 30.45% | HO | W2 | LWCH | MFH-3 | D_M3_70_30%_HO-LWCH | 43.56 | 1970 | Davos | 30.45% | 30% | 22.01% | Normal | Medium | 3000 | 40 | 15 | 5 | 2.75 | I | 600 | 600 | 1051.875 | 460.625 | 10.0412 | 20.0824 | 35.2069 | 9.9997 | 3.7665 | 12.69% | 25.39% | 44.51% | 12.64% | 4.762% | 79.0967 | 27.8197 | 0.59258 | 27.265 | 37.4552 | 20.76% | 50.95% | 0.76442 | 2293.2566 | 43.56 | 130679.9953 | Fensterersatz H | -12549.7394 | -8.762% | WP LW CH Zer | 3240.8639 | 2260.7639 | -311.2335 | -8.762% | -217.1105 | -8.762% | 4927.1971 | 1230.7216 | 2059.5847 | 433.351 | - | - | 6986.7818 | 2245% | 1664.0726 | 766.5% | NEIN | NEIN | NEIN
11870 | D | M3 | 70 | 30.45% | HO | W3 | ERMX | MFH-3 | D_M3_70_30%_HO-ERMX | 43.56 | 1970 | Davos | 30.45% | 30% | 22.01% | Normal | Medium | 3000 | 40 | 15 | 5 | 2.75 | I | 600 | 600 | 1051.875 | 460.625 | 10.0412 | 20.0824 | 35.2069 | 9.9997 | 3.7665 | 12.69% | 25.39% | 44.51% | 12.64% | 4.762% | 79.0967 | 27.8197 | 0.59258 | 27.265 | 37.4552 | 20.76% | 50.95% | 0.76442 | 2293.2566 | 43.56 | 130679.9953 | Fensterersatz H | -12549.7394 | -8.762% | WP E CH Mix | 55016.278 | 4573.7998 | -5283.4403 | -8.762% | -439.2409 | -8.762% | 4927.1971 | 1230.7216 | 2059.5847 | 433.351 | - | - | 6986.7818 | 132.2% | 1664.0726 | 378.9% | NEIN | NEIN | NEIN
11871 | D | M3 | 70 | 30.45% | HO | ST | SOTH | MFH-3 | D_M3_70_30%_HO-SOTH | 43.56 | 1970 | Davos | 30.45% | 30% | 22.01% | Normal | Medium | 3000 | 40 | 15 | 5 | 2.75 | I | 600 | 600 | 1051.875 | 460.625 | 10.0412 | 20.0824 | 35.2069 | 9.9997 | 3.7665 | 12.69% | 25.39% | 44.51% | 12.64% | 4.762% | 79.0967 | 27.8197 | 0.59258 | 27.265 | 37.4552 | 20.76% | 50.95% | 0.76442 | 2293.2566 | 43.56 | 130679.9953 | Fensterersatz H | -12549.7394 | -8.762% | Solarthermie | 9216.3786 | 2269.7052 | -885.0869 | -8.762% | -217.9692 | -8.762% | 4927.1971 | 1230.7216 | 2059.5847 | 433.351 | - | - | 6986.7818 | 789.4% | 1664.0726 | 763.4% | NEIN | NEIN | NEIN
11872 | D | M3 | 70 | 30.45% | HO | HS | HO-SC | MFH-3 | D_M3_70_30%_HO-HO-SC | 43.56 | 1970 | Davos | 30.45% | 30% | 22.01% | Normal | Medium | 3000 | 40 | 15 | 5 | 2.75 | I | 600 | 600 | 1051.875 | 460.625 | 10.0412 | 20.0824 | 35.2069 | 9.9997 | 3.7665 | 12.69% | 25.39% | 44.51% | 12.64% | 4.762% | 79.0967 | 27.8197 | 0.59258 | 27.265 | 37.4552 | 20.76% | 50.95% | 0.76442 | 2293.2566 | 43.56 | 130679.9953 | Fensterersatz H | -12549.7394 | -8.762% | Holz Schnitzel | 4719.8539 | 1645.0305 | -453.2671 | -8.762% | -157.9791 | -8.762% | 4927.1971 | 1230.7216 | 2059.5847 | 433.351 | - | - | 6986.7818 | 1541% | 1664.0726 | 1053% | NEIN | NEIN | NEIN
11873 | D | M3 | 70 | 30.45% | HM | ÖL | ÖL-HE | MFH-3 | D_M3_70_30%_HM-ÖL-HE | 43.8047 | 1970 | Davos | 30.45% | 30% | 22.01% | Normal | Medium | 3000 | 40 | 15 | 5 | 2.75 | I | 600 | 600 | 1051.875 | 460.625 | 10.0412 | 20.0824 | 35.2069 | 10.2647 | 3.7798 | 12.65% | 25.3% | 44.36% | 12.93% | 4.762% | 79.3749 | 27.8197 | 0.59135 | 27.265 | 37.4552 | 20.66% | 50.56% | 0.74565 | 2236.95 | 43.8047 | 131414.1064 | Fensterersatz HM | -11815.6283 | -8.249% | Öl-Heizung | 182519.5922 | 47309.0783 | -16410.5949 | -8.249% | -4253.6262 | -8.249% | 4927.1971 | 1230.7216 | 2693.2363 | 590.1249 | - | - | 7620.4334 | 46.44% | 1820.8465 | 42.81% | JA | JA | JA
11874 | D | M3 | 70 | 30.45% | HM | FW | FEWA | MFH-3 | D_M3_70_30%_HM-FEWA | 43.8047 | 1970 | Davos | 30.45% | 30% | 22.01% | Normal | Medium | 3000 | 40 | 15 | 5 | 2.75 | I | 600 | 600 | 1051.875 | 460.625 | 10.0412 | 20.0824 | 35.2069 | 10.2647 | 3.7798 | 12.65% | 25.3% | 44.36% | 12.93% | 4.762% | 79.3749 | 27.8197 | 0.59135 | 27.265 | 37.4552 | 20.66% | 50.56% | 0.74565 | 2236.95 | 43.8047 | 131414.1064 | Fensterersatz HM | -11815.6283 | -8.249% | Fernwärme | 51792.6184 | 10172.9979 | -4656.7476 | -8.249% | -914.6686 | -8.249% | 4927.1971 | 1230.7216 | 2693.2363 | 590.1249 | - | - | 7620.4334 | 163.6% | 1820.8465 | 199.1% | NEIN | NEIN | NEIN
11875 | D | M3 | 70 | 30.45% | HM | W1 | LWMX | MFH-3 | D_M3_70_30%_HM-LWMX | 43.8047 | 1970 | Davos | 30.45% | 30% | 22.01% | Normal | Medium | 3000 | 40 | 15 | 5 | 2.75 | I | 600 | 600 | 1051.875 | 460.625 | 10.0412 | 20.0824 | 35.2069 | 10.2647 | 3.7798 | 12.65% | 25.3% | 44.36% | 12.93% | 4.762% | 79.3749 | 27.8197 | 0.59135 | 27.265 | 37.4552 | 20.66% | 50.56% | 0.74565 | 2236.95 | 43.8047 | 131414.1064 | Fensterersatz HM | -11815.6283 | -8.249% | WP LW CH Mix | 103028.6594 | 7622.0182 | -9263.4526 | -8.249% | -685.3064 | -8.249% | 4927.1971 | 1230.7216 | 2693.2363 | 590.1249 | - | - | 7620.4334 | 82.26% | 1820.8465 | 265.7% | JA | NEIN | JA
11876 | D | M3 | 70 | 30.45% | HM | W2 | LWCH | MFH-3 | D_M3_70_30%_HM-LWCH | 43.8047 | 1970 | Davos | 30.45% | 30% | 22.01% | Normal | Medium | 3000 | 40 | 15 | 5 | 2.75 | I | 600 | 600 | 1051.875 | 460.625 | 10.0412 | 20.0824 | 35.2069 | 10.2647 | 3.7798 | 12.65% | 25.3% | 44.36% | 12.93% | 4.762% | 79.3749 | 27.8197 | 0.59135 | 27.265 | 37.4552 | 20.66% | 50.56% | 0.74565 | 2236.95 | 43.8047 | 131414.1064 | Fensterersatz HM | -11815.6283 | -8.249% | WP LW CH Zer | 3259.0698 | 2273.464 | -293.0276 | -8.249% | -204.4104 | -8.249% | 4927.1971 | 1230.7216 | 2693.2363 | 590.1249 | - | - | 7620.4334 | 2601% | 1820.8465 | 890.8% | NEIN | NEIN | NEIN
11877 | D | M3 | 70 | 30.45% | HM | W3 | ERMX | MFH-3 | D_M3_70_30%_HM-ERMX | 43.8047 | 1970 | Davos | 30.45% | 30% | 22.01% | Normal | Medium | 3000 | 40 | 15 | 5 | 2.75 | I | 600 | 600 | 1051.875 | 460.625 | 10.0412 | 20.0824 | 35.2069 | 10.2647 | 3.7798 | 12.65% | 25.3% | 44.36% | 12.93% | 4.762% | 79.3749 | 27.8197 | 0.59135 | 27.265 | 37.4552 | 20.66% | 50.56% | 0.74565 | 2236.95 | 43.8047 | 131414.1064 | Fensterersatz HM | -11815.6283 | -8.249% | WP E CH Mix | 55325.3388 | 4599.4937 | -4974.3795 | -8.249% | -413.547 | -8.249% | 4927.1971 | 1230.7216 | 2693.2363 | 590.1249 | - | - | 7620.4334 | 153.2% | 1820.8465 | 440.3% | NEIN | NEIN | NEIN
11878 | D | M3 | 70 | 30.45% | HM | ST | SOTH | MFH-3 | D_M3_70_30%_HM-SOTH | 43.8047 | 1970 | Davos | 30.45% | 30% | 22.01% | Normal | Medium | 3000 | 40 | 15 | 5 | 2.75 | I | 600 | 600 | 1051.875 | 460.625 | 10.0412 | 20.0824 | 35.2069 | 10.2647 | 3.7798 | 12.65% | 25.3% | 44.36% | 12.93% | 4.762% | 79.3749 | 27.8197 | 0.59135 | 27.265 | 37.4552 | 20.66% | 50.56% | 0.74565 | 2236.95 | 43.8047 | 131414.1064 | Fensterersatz HM | -11815.6283 | -8.249% | Solarthermie | 9268.1528 | 2282.4555 | -833.3127 | -8.249% | -205.2188 | -8.249% | 4927.1971 | 1230.7216 | 2693.2363 | 590.1249 | - | - | 7620.4334 | 914.5% | 1820.8465 | 887.3% | NEIN | NEIN | NEIN
11879 | D | M3 | 70 | 30.45% | HM | HS | HO-SC | MFH-3 | D_M3_70_30%_HM-HO-SC | 43.8047 | 1970 | Davos | 30.45% | 30% | 22.01% | Normal | Medium | 3000 | 40 | 15 | 5 | 2.75 | I | 600 | 600 | 1051.875 | 460.625 | 10.0412 | 20.0824 | 35.2069 | 10.2647 | 3.7798 | 12.65% | 25.3% | 44.36% | 12.93% | 4.762% | 79.3749 | 27.8197 | 0.59135 | 27.265 | 37.4552 | 20.66% | 50.56% | 0.74565 | 2236.95 | 43.8047 | 131414.1064 | Fensterersatz HM | -11815.6283 | -8.249% | Holz Schnitzel | 4746.3683 | 1654.2717 | -426.7527 | -8.249% | -148.7379 | -8.249% | 4927.1971 | 1230.7216 | 2693.2363 | 590.1249 | - | - | 7620.4334 | 1786% | 1820.8465 | 1224% | NEIN | NEIN | NEIN
11880 | D | M3 | 70 | 30.45% | KU | ÖL | ÖL-HE | MFH-3 | D_M3_70_30%_KU-ÖL-HE | 43.316 | 1970 | Davos | 30.45% | 30% | 22.01% | Normal | Medium | 3000 | 40 | 15 | 5 | 2.75 | I | 600 | 600 | 1051.875 | 460.625 | 10.0412 | 20.0824 | 35.2069 | 9.7347 | 3.7533 | 12.74% | 25.48% | 44.67% | 12.35% | 4.762% | 78.8185 | 27.8197 | 0.5938 | 27.265 | 37.4552 | 20.86% | 51.35% | 0.7836 | 2350.8027 | 43.316 | 129948.1043 | Fensterersatz K | -13281.6305 | -9.273% | Öl-Heizung | 180483.4781 | 46781.3175 | -18446.709 | -9.273% | -4781.387 | -9.273% | 4927.1971 | 1230.7216 | 3369.679 | 650.7193 | - | - | 8296.8761 | 44.98% | 1881.4409 | 39.35% | JA | JA | JA
11881 | D | M3 | 70 | 30.45% | KU | FW | FEWA | MFH-3 | D_M3_70_30%_KU-FEWA | 43.316 | 1970 | Davos | 30.45% | 30% | 22.01% | Normal | Medium | 3000 | 40 | 15 | 5 | 2.75 | I | 600 | 600 | 1051.875 | 460.625 | 10.0412 | 20.0824 | 35.2069 | 9.7347 | 3.7533 | 12.74% | 25.48% | 44.67% | 12.35% | 4.762% | 78.8185 | 27.8197 | 0.5938 | 27.265 | 37.4552 | 20.86% | 51.35% | 0.7836 | 2350.8027 | 43.316 | 129948.1043 | Fensterersatz K | -13281.6305 | -9.273% | Fernwärme | 51214.8411 | 10059.5121 | -5234.5249 | -9.273% | -1028.1545 | -9.273% | 4927.1971 | 1230.7216 | 3369.679 | 650.7193 | - | - | 8296.8761 | 158.5% | 1881.4409 | 183% | NEIN | NEIN | NEIN
11882 | D | M3 | 70 | 30.45% | KU | W1 | LWMX | MFH-3 | D_M3_70_30%_KU-LWMX | 43.316 | 1970 | Davos | 30.45% | 30% | 22.01% | Normal | Medium | 3000 | 40 | 15 | 5 | 2.75 | I | 600 | 600 | 1051.875 | 460.625 | 10.0412 | 20.0824 | 35.2069 | 9.7347 | 3.7533 | 12.74% | 25.48% | 44.67% | 12.35% | 4.762% | 78.8185 | 27.8197 | 0.5938 | 27.265 | 37.4552 | 20.86% | 51.35% | 0.7836 | 2350.8027 | 43.316 | 129948.1043 | Fensterersatz K | -13281.6305 | -9.273% | WP LW CH Mix | 101879.3137 | 7536.99 | -10412.7983 | -9.273% | -770.3346 | -9.273% | 4927.1971 | 1230.7216 | 3369.679 | 650.7193 | - | - | 8296.8761 | 79.68% | 1881.4409 | 244.2% | JA | NEIN | JA
11883 | D | M3 | 70 | 30.45% | KU | W2 | LWCH | MFH-3 | D_M3_70_30%_KU-LWCH | 43.316 | 1970 | Davos | 30.45% | 30% | 22.01% | Normal | Medium | 3000 | 40 | 15 | 5 | 2.75 | I | 600 | 600 | 1051.875 | 460.625 | 10.0412 | 20.0824 | 35.2069 | 9.7347 | 3.7533 | 12.74% | 25.48% | 44.67% | 12.35% | 4.762% | 78.8185 | 27.8197 | 0.5938 | 27.265 | 37.4552 | 20.86% | 51.35% | 0.7836 | 2350.8027 | 43.316 | 129948.1043 | Fensterersatz K | -13281.6305 | -9.273% | WP LW CH Zer | 3222.713 | 2248.1022 | -329.3844 | -9.273% | -229.7722 | -9.273% | 4927.1971 | 1230.7216 | 3369.679 | 650.7193 | - | - | 8296.8761 | 2519% | 1881.4409 | 818.8% | NEIN | NEIN | NEIN
11884 | D | M3 | 70 | 30.45% | KU | W3 | ERMX | MFH-3 | D_M3_70_30%_KU-ERMX | 43.316 | 1970 | Davos | 30.45% | 30% | 22.01% | Normal | Medium | 3000 | 40 | 15 | 5 | 2.75 | I | 600 | 600 | 1051.875 | 460.625 | 10.0412 | 20.0824 | 35.2069 | 9.7347 | 3.7533 | 12.74% | 25.48% | 44.67% | 12.35% | 4.762% | 78.8185 | 27.8197 | 0.5938 | 27.265 | 37.4552 | 20.86% | 51.35% | 0.7836 | 2350.8027 | 43.316 | 129948.1043 | Fensterersatz K | -13281.6305 | -9.273% | WP E CH Mix | 54708.1519 | 4548.1836 | -5591.5664 | -9.273% | -464.8571 | -9.273% | 4927.1971 | 1230.7216 | 3369.679 | 650.7193 | - | - | 8296.8761 | 148.4% | 1881.4409 | 404.7% | NEIN | NEIN | NEIN
11885 | D | M3 | 70 | 30.45% | KU | ST | SOTH | MFH-3 | D_M3_70_30%_KU-SOTH | 43.316 | 1970 | Davos | 30.45% | 30% | 22.01% | Normal | Medium | 3000 | 40 | 15 | 5 | 2.75 | I | 600 | 600 | 1051.875 | 460.625 | 10.0412 | 20.0824 | 35.2069 | 9.7347 | 3.7533 | 12.74% | 25.48% | 44.67% | 12.35% | 4.762% | 78.8185 | 27.8197 | 0.5938 | 27.265 | 37.4552 | 20.86% | 51.35% | 0.7836 | 2350.8027 | 43.316 | 129948.1043 | Fensterersatz K | -13281.6305 | -9.273% | Solarthermie | 9164.761 | 2256.9934 | -936.7045 | -9.273% | -230.681 | -9.273% | 4927.1971 | 1230.7216 | 3369.679 | 650.7193 | - | - | 8296.8761 | 885.8% | 1881.4409 | 815.6% | NEIN | NEIN | NEIN
11886 | D | M3 | 70 | 30.45% | KU | HS | HO-SC | MFH-3 | D_M3_70_30%_KU-HO-SC | 43.316 | 1970 | Davos | 30.45% | 30% | 22.01% | Normal | Medium | 3000 | 40 | 15 | 5 | 2.75 | I | 600 | 600 | 1051.875 | 460.625 | 10.0412 | 20.0824 | 35.2069 | 9.7347 | 3.7533 | 12.74% | 25.48% | 44.67% | 12.35% | 4.762% | 78.8185 | 27.8197 | 0.5938 | 27.265 | 37.4552 | 20.86% | 51.35% | 0.7836 | 2350.8027 | 43.316 | 129948.1043 | Fensterersatz K | -13281.6305 | -9.273% | Holz Schnitzel | 4693.4198 | 1635.8173 | -479.7012 | -9.273% | -167.1923 | -9.273% | 4927.1971 | 1230.7216 | 3369.679 | 650.7193 | - | - | 8296.8761 | 1730% | 1881.4409 | 1125% | NEIN | NEIN | NEIN
11887 | D | M3 | 70 | 30.45% | ME | ÖL | ÖL-HE | MFH-3 | D_M3_70_30%_ME-ÖL-HE | 44.2963 | 1970 | Davos | 30.45% | 30% | 22.01% | Normal | Medium | 3000 | 40 | 15 | 5 | 2.75 | I | 600 | 600 | 1051.875 | 460.625 | 10.0412 | 20.0824 | 35.2069 | 10.7946 | 3.8063 | 12.56% | 25.12% | 44.05% | 13.5% | 4.762% | 79.9314 | 27.8197 | 0.5889 | 27.265 | 37.4552 | 20.47% | 49.8% | 0.70934 | 2128.0201 | 44.2963 | 132888.925 | Fensterersatz M | -10340.8097 | -7.22% | Öl-Heizung | 184567.9515 | 47840.013 | -14362.2357 | -7.22% | -3722.6915 | -7.22% | 4927.1971 | 1230.7216 | 4414.3765 | 1052.9427 | - | - | 9341.5736 | 65.04% | 2283.6643 | 61.34% | JA | JA | JA
11888 | D | M3 | 70 | 30.45% | ME | FW | FEWA | MFH-3 | D_M3_70_30%_ME-FEWA | 44.2963 | 1970 | Davos | 30.45% | 30% | 22.01% | Normal | Medium | 3000 | 40 | 15 | 5 | 2.75 | I | 600 | 600 | 1051.875 | 460.625 | 10.0412 | 20.0824 | 35.2069 | 10.7946 | 3.8063 | 12.56% | 25.12% | 44.05% | 13.5% | 4.762% | 79.9314 | 27.8197 | 0.5889 | 27.265 | 37.4552 | 20.47% | 49.8% | 0.70934 | 2128.0201 | 44.2963 | 132888.925 | Fensterersatz M | -10340.8097 | -7.22% | Fernwärme | 52373.8705 | 10287.1662 | -4075.4956 | -7.22% | -800.5003 | -7.22% | 4927.1971 | 1230.7216 | 4414.3765 | 1052.9427 | - | - | 9341.5736 | 229.2% | 2283.6643 | 285.3% | NEIN | NEIN | NEIN
11889 | D | M3 | 70 | 30.45% | ME | W1 | LWMX | MFH-3 | D_M3_70_30%_ME-LWMX | 44.2963 | 1970 | Davos | 30.45% | 30% | 22.01% | Normal | Medium | 3000 | 40 | 15 | 5 | 2.75 | I | 600 | 600 | 1051.875 | 460.625 | 10.0412 | 20.0824 | 35.2069 | 10.7946 | 3.8063 | 12.56% | 25.12% | 44.05% | 13.5% | 4.762% | 79.9314 | 27.8197 | 0.5889 | 27.265 | 37.4552 | 20.47% | 49.8% | 0.70934 | 2128.0201 | 44.2963 | 132888.925 | Fensterersatz M | -10340.8097 | -7.22% | WP LW CH Mix | 104184.9172 | 7707.5577 | -8107.1948 | -7.22% | -599.767 | -7.22% | 4927.1971 | 1230.7216 | 4414.3765 | 1052.9427 | - | - | 9341.5736 | 115.2% | 2283.6643 | 380.8% | NEIN | NEIN | NEIN
11890 | D | M3 | 70 | 30.45% | ME | W2 | LWCH | MFH-3 | D_M3_70_30%_ME-LWCH | 44.2963 | 1970 | Davos | 30.45% | 30% | 22.01% | Normal | Medium | 3000 | 40 | 15 | 5 | 2.75 | I | 600 | 600 | 1051.875 | 460.625 | 10.0412 | 20.0824 | 35.2069 | 10.7946 | 3.8063 | 12.56% | 25.12% | 44.05% | 13.5% | 4.762% | 79.9314 | 27.8197 | 0.5889 | 27.265 | 37.4552 | 20.47% | 49.8% | 0.70934 | 2128.0201 | 44.2963 | 132888.925 | Fensterersatz M | -10340.8097 | -7.22% | WP LW CH Zer | 3295.6453 | 2298.9784 | -256.4521 | -7.22% | -178.896 | -7.22% | 4927.1971 | 1230.7216 | 4414.3765 | 1052.9427 | - | - | 9341.5736 | 3643% | 2283.6643 | 1277% | NEIN | NEIN | NEIN
11891 | D | M3 | 70 | 30.45% | ME | W3 | ERMX | MFH-3 | D_M3_70_30%_ME-ERMX | 44.2963 | 1970 | Davos | 30.45% | 30% | 22.01% | Normal | Medium | 3000 | 40 | 15 | 5 | 2.75 | I | 600 | 600 | 1051.875 | 460.625 | 10.0412 | 20.0824 | 35.2069 | 10.7946 | 3.8063 | 12.56% | 25.12% | 44.05% | 13.5% | 4.762% | 79.9314 | 27.8197 | 0.5889 | 27.265 | 37.4552 | 20.47% | 49.8% | 0.70934 | 2128.0201 | 44.2963 | 132888.925 | Fensterersatz M | -10340.8097 | -7.22% | WP E CH Mix | 55946.2374 | 4651.1124 | -4353.4809 | -7.22% | -361.9283 | -7.22% | 4927.1971 | 1230.7216 | 4414.3765 | 1052.9427 | - | - | 9341.5736 | 214.6% | 2283.6643 | 631% | NEIN | NEIN | NEIN
11892 | D | M3 | 70 | 30.45% | ME | ST | SOTH | MFH-3 | D_M3_70_30%_ME-SOTH | 44.2963 | 1970 | Davos | 30.45% | 30% | 22.01% | Normal | Medium | 3000 | 40 | 15 | 5 | 2.75 | I | 600 | 600 | 1051.875 | 460.625 | 10.0412 | 20.0824 | 35.2069 | 10.7946 | 3.8063 | 12.56% | 25.12% | 44.05% | 13.5% | 4.762% | 79.9314 | 27.8197 | 0.5889 | 27.265 | 37.4552 | 20.47% | 49.8% | 0.70934 | 2128.0201 | 44.2963 | 132888.925 | Fensterersatz M | -10340.8097 | -7.22% | Solarthermie | 9372.1663 | 2308.0708 | -729.2992 | -7.22% | -179.6035 | -7.22% | 4927.1971 | 1230.7216 | 4414.3765 | 1052.9427 | - | - | 9341.5736 | 1281% | 2283.6643 | 1272% | NEIN | NEIN | NEIN
11893 | D | M3 | 70 | 30.45% | ME | HS | HO-SC | MFH-3 | D_M3_70_30%_ME-HO-SC | 44.2963 | 1970 | Davos | 30.45% | 30% | 22.01% | Normal | Medium | 3000 | 40 | 15 | 5 | 2.75 | I | 600 | 600 | 1051.875 | 460.625 | 10.0412 | 20.0824 | 35.2069 | 10.7946 | 3.8063 | 12.56% | 25.12% | 44.05% | 13.5% | 4.762% | 79.9314 | 27.8197 | 0.5889 | 27.265 | 37.4552 | 20.47% | 49.8% | 0.70934 | 2128.0201 | 44.2963 | 132888.925 | Fensterersatz M | -10340.8097 | -7.22% | Holz Schnitzel | 4799.6353 | 1672.8371 | -373.4857 | -7.22% | -130.1725 | -7.22% | 4927.1971 | 1230.7216 | 4414.3765 | 1052.9427 | - | - | 9341.5736 | 2501% | 2283.6643 | 1754% | NEIN | NEIN | NEIN
11894 | D | M3 | 70 | 30.45% | GH | ÖL | ÖL-HE | MFH-3 | D_M3_70_30%_GH-ÖL-HE | 5.6487 | 1970 | Davos | 30.45% | 30% | 22.01% | Normal | Medium | 3000 | 40 | 15 | 5 | 2.75 | I | 600 | 600 | 1051.875 | 460.625 | 3.5861 | 4.3034 | 8.5503 | 9.9997 | 5.2879 | 11.3% | 13.56% | 26.95% | 31.52% | 16.67% | 31.7273 | 27.8197 | 0.90514 | 27.265 | 37.4552 | 56.93% | 600.2% | 6.1879 | 18563.7247 | 5.6487 | 16946.083 | Gebäudehülle | -126283.6517 | -88.17% | Öl-Heizung | 23536.2264 | 6100.5899 | -175393.9607 | -88.17% | -45462.1146 | -88.17% | 4927.1971 | 1230.7216 | 2737.6739 | 565.5305 | 12186.75 | 3331.875 | 19851.621 | 11.32% | 5128.1271 | 11.28% | JA | JA | JA
11895 | D | M3 | 70 | 30.45% | GH | FW | FEWA | MFH-3 | D_M3_70_30%_GH-FEWA | 5.6487 | 1970 | Davos | 30.45% | 30% | 22.01% | Normal | Medium | 3000 | 40 | 15 | 5 | 2.75 | I | 600 | 600 | 1051.875 | 460.625 | 3.5861 | 4.3034 | 8.5503 | 9.9997 | 5.2879 | 11.3% | 13.56% | 26.95% | 31.52% | 16.67% | 31.7273 | 27.8197 | 0.90514 | 27.265 | 37.4552 | 56.93% | 600.2% | 6.1879 | 18563.7247 | 5.6487 | 16946.083 | Gebäudehülle | -126283.6517 | -88.17% | Fernwärme | 6678.7504 | 1311.8262 | -49770.6157 | -88.17% | -9775.8403 | -88.17% | 4927.1971 | 1230.7216 | 2737.6739 | 565.5305 | 12186.75 | 3331.875 | 19851.621 | 39.89% | 5128.1271 | 52.46% | JA | JA | JA
11896 | D | M3 | 70 | 30.45% | GH | W1 | LWMX | MFH-3 | D_M3_70_30%_GH-LWMX | 5.6487 | 1970 | Davos | 30.45% | 30% | 22.01% | Normal | Medium | 3000 | 40 | 15 | 5 | 2.75 | I | 600 | 600 | 1051.875 | 460.625 | 3.5861 | 4.3034 | 8.5503 | 9.9997 | 5.2879 | 11.3% | 13.56% | 26.95% | 31.52% | 16.67% | 31.7273 | 27.8197 | 0.90514 | 27.265 | 37.4552 | 56.93% | 600.2% | 6.1879 | 18563.7247 | 5.6487 | 16946.083 | Gebäudehülle | -126283.6517 | -88.17% | WP LW CH Mix | 13285.7291 | 982.8728 | -99006.3829 | -88.17% | -7324.4518 | -88.17% | 4927.1971 | 1230.7216 | 2737.6739 | 565.5305 | 12186.75 | 3331.875 | 19851.621 | 20.05% | 5128.1271 | 70.01% | JA | JA | JA
11897 | D | M3 | 70 | 30.45% | GH | W2 | LWCH | MFH-3 | D_M3_70_30%_GH-LWCH | 5.6487 | 1970 | Davos | 30.45% | 30% | 22.01% | Normal | Medium | 3000 | 40 | 15 | 5 | 2.75 | I | 600 | 600 | 1051.875 | 460.625 | 3.5861 | 4.3034 | 8.5503 | 9.9997 | 5.2879 | 11.3% | 13.56% | 26.95% | 31.52% | 16.67% | 31.7273 | 27.8197 | 0.90514 | 27.265 | 37.4552 | 56.93% | 600.2% | 6.1879 | 18563.7247 | 5.6487 | 16946.083 | Gebäudehülle | -126283.6517 | -88.17% | WP LW CH Zer | 420.2629 | 293.1672 | -3131.8346 | -88.17% | -2184.7072 | -88.17% | 4927.1971 | 1230.7216 | 2737.6739 | 565.5305 | 12186.75 | 3331.875 | 19851.621 | 633.9% | 5128.1271 | 234.7% | NEIN | NEIN | NEIN
11898 | D | M3 | 70 | 30.45% | GH | W3 | ERMX | MFH-3 | D_M3_70_30%_GH-ERMX | 5.6487 | 1970 | Davos | 30.45% | 30% | 22.01% | Normal | Medium | 3000 | 40 | 15 | 5 | 2.75 | I | 600 | 600 | 1051.875 | 460.625 | 3.5861 | 4.3034 | 8.5503 | 9.9997 | 5.2879 | 11.3% | 13.56% | 26.95% | 31.52% | 16.67% | 31.7273 | 27.8197 | 0.90514 | 27.265 | 37.4552 | 56.93% | 600.2% | 6.1879 | 18563.7247 | 5.6487 | 16946.083 | Gebäudehülle | -126283.6517 | -88.17% | WP E CH Mix | 7134.301 | 593.1129 | -53165.4174 | -88.17% | -4419.9278 | -88.17% | 4927.1971 | 1230.7216 | 2737.6739 | 565.5305 | 12186.75 | 3331.875 | 19851.621 | 37.34% | 5128.1271 | 116% | JA | NEIN | JA
11899 | D | M3 | 70 | 30.45% | GH | ST | SOTH | MFH-3 | D_M3_70_30%_GH-SOTH | 5.6487 | 1970 | Davos | 30.45% | 30% | 22.01% | Normal | Medium | 3000 | 40 | 15 | 5 | 2.75 | I | 600 | 600 | 1051.875 | 460.625 | 3.5861 | 4.3034 | 8.5503 | 9.9997 | 5.2879 | 11.3% | 13.56% | 26.95% | 31.52% | 16.67% | 31.7273 | 27.8197 | 0.90514 | 27.265 | 37.4552 | 56.93% | 600.2% | 6.1879 | 18563.7247 | 5.6487 | 16946.083 | Gebäudehülle | -126283.6517 | -88.17% | Solarthermie | 1195.1448 | 294.3267 | -8906.3207 | -88.17% | -2193.3476 | -88.17% | 4927.1971 | 1230.7216 | 2737.6739 | 565.5305 | 12186.75 | 3331.875 | 19851.621 | 222.9% | 5128.1271 | 233.8% | NEIN | NEIN | NEIN
11900 | D | M3 | 70 | 30.45% | GH | HS | HO-SC | MFH-3 | D_M3_70_30%_GH-HO-SC | 5.6487 | 1970 | Davos | 30.45% | 30% | 22.01% | Normal | Medium | 3000 | 40 | 15 | 5 | 2.75 | I | 600 | 600 | 1051.875 | 460.625 | 3.5861 | 4.3034 | 8.5503 | 9.9997 | 5.2879 | 11.3% | 13.56% | 26.95% | 31.52% | 16.67% | 31.7273 | 27.8197 | 0.90514 | 27.265 | 37.4552 | 56.93% | 600.2% | 6.1879 | 18563.7247 | 5.6487 | 16946.083 | Gebäudehülle | -126283.6517 | -88.17% | Holz Schnitzel | 612.0526 | 213.3213 | -4561.0684 | -88.17% | -1589.6883 | -88.17% | 4927.1971 | 1230.7216 | 2737.6739 | 565.5305 | 12186.75 | 3331.875 | 19851.621 | 435.2% | 5128.1271 | 322.6% | NEIN | NEIN | NEIN
11901 | D | M3 | 70 | 38.64% | IZ | ÖL | ÖL-HE | MFH-3 | D_M3_70_39%_IZ-ÖL-HE | 44.3918 | 1970 | Davos | 38.64% | 40% | 22.01% | Normal | Medium | 3000 | 40 | 15 | 5 | 2.75 | I | 600 | 600 | 928.125 | 584.375 | 10.0412 | 20.0824 | 31.0649 | 46.9868 | 5.4088 | 8.84% | 17.68% | 27.35% | 41.37% | 4.762% | 113.5841 | 27.8197 | 0.68606 | 27.265 | 72.793 | 35.32% | 112.5% | 2.2072 | 6621.5977 | 44.3918 | 133175.4983 | Ist-Zustand | - | - | Öl-Heizung | 184965.9699 | 47943.1794 |  |  |  |  | - | - | - | - | - | - | - | - | - | - | JA | JA | JA
11902 | D | M3 | 70 | 38.64% | IZ | FW | FEWA | MFH-3 | D_M3_70_39%_IZ-FEWA | 44.3918 | 1970 | Davos | 38.64% | 40% | 22.01% | Normal | Medium | 3000 | 40 | 15 | 5 | 2.75 | I | 600 | 600 | 928.125 | 584.375 | 10.0412 | 20.0824 | 31.0649 | 46.9868 | 5.4088 | 8.84% | 17.68% | 27.35% | 41.37% | 4.762% | 113.5841 | 27.8197 | 0.68606 | 27.265 | 72.793 | 35.32% | 112.5% | 2.2072 | 6621.5977 | 44.3918 | 133175.4983 | Ist-Zustand | - | - | Fernwärme | 52486.814 | 10309.3503 | -132479.1559 | -71.62% | -37633.8291 | -78.5% | - | - | - | - | - | - | - | - | - | - | JA | JA | JA
11903 | D | M3 | 70 | 38.64% | IZ | W1 | LWMX | MFH-3 | D_M3_70_39%_IZ-LWMX | 44.3918 | 1970 | Davos | 38.64% | 40% | 22.01% | Normal | Medium | 3000 | 40 | 15 | 5 | 2.75 | I | 600 | 600 | 928.125 | 584.375 | 10.0412 | 20.0824 | 31.0649 | 46.9868 | 5.4088 | 8.84% | 17.68% | 27.35% | 41.37% | 4.762% | 113.5841 | 27.8197 | 0.68606 | 27.265 | 72.793 | 35.32% | 112.5% | 2.2072 | 6621.5977 | 44.3918 | 133175.4983 | Ist-Zustand | - | - | WP LW CH Mix | 104409.5907 | 7724.1789 | -80556.3792 | -43.55% | -40219.0005 | -83.89% | - | - | - | - | - | - | - | - | - | - | JA | JA | JA
11904 | D | M3 | 70 | 38.64% | IZ | W2 | LWCH | MFH-3 | D_M3_70_39%_IZ-LWCH | 44.3918 | 1970 | Davos | 38.64% | 40% | 22.01% | Normal | Medium | 3000 | 40 | 15 | 5 | 2.75 | I | 600 | 600 | 928.125 | 584.375 | 10.0412 | 20.0824 | 31.0649 | 46.9868 | 5.4088 | 8.84% | 17.68% | 27.35% | 41.37% | 4.762% | 113.5841 | 27.8197 | 0.68606 | 27.265 | 72.793 | 35.32% | 112.5% | 2.2072 | 6621.5977 | 44.3918 | 133175.4983 | Ist-Zustand | - | - | WP LW CH Zer | 3302.7524 | 2303.9361 | -181663.2176 | -98.21% | -45639.2433 | -95.19% | - | - | - | - | - | - | - | - | - | - | JA | JA | JA
11905 | D | M3 | 70 | 38.64% | IZ | W3 | ERMX | MFH-3 | D_M3_70_39%_IZ-ERMX | 44.3918 | 1970 | Davos | 38.64% | 40% | 22.01% | Normal | Medium | 3000 | 40 | 15 | 5 | 2.75 | I | 600 | 600 | 928.125 | 584.375 | 10.0412 | 20.0824 | 31.0649 | 46.9868 | 5.4088 | 8.84% | 17.68% | 27.35% | 41.37% | 4.762% | 113.5841 | 27.8197 | 0.68606 | 27.265 | 72.793 | 35.32% | 112.5% | 2.2072 | 6621.5977 | 44.3918 | 133175.4983 | Ist-Zustand | - | - | WP E CH Mix | 56066.8848 | 4661.1424 | -128899.0851 | -69.69% | -43282.037 | -90.28% | - | - | - | - | - | - | - | - | - | - | JA | JA | JA
11906 | D | M3 | 70 | 38.64% | IZ | ST | SOTH | MFH-3 | D_M3_70_39%_IZ-SOTH | 44.3918 | 1970 | Davos | 38.64% | 40% | 22.01% | Normal | Medium | 3000 | 40 | 15 | 5 | 2.75 | I | 600 | 600 | 928.125 | 584.375 | 10.0412 | 20.0824 | 31.0649 | 46.9868 | 5.4088 | 8.84% | 17.68% | 27.35% | 41.37% | 4.762% | 113.5841 | 27.8197 | 0.68606 | 27.265 | 72.793 | 35.32% | 112.5% | 2.2072 | 6621.5977 | 44.3918 | 133175.4983 | Ist-Zustand | - | - | Solarthermie | 9392.3773 | 2313.0481 | -175573.5927 | -94.92% | -45630.1313 | -95.18% | - | - | - | - | - | - | - | - | - | - | JA | JA | JA
11907 | D | M3 | 70 | 38.64% | IZ | HS | HO-SC | MFH-3 | D_M3_70_39%_IZ-HO-SC | 44.3918 | 1970 | Davos | 38.64% | 40% | 22.01% | Normal | Medium | 3000 | 40 | 15 | 5 | 2.75 | I | 600 | 600 | 928.125 | 584.375 | 10.0412 | 20.0824 | 31.0649 | 46.9868 | 5.4088 | 8.84% | 17.68% | 27.35% | 41.37% | 4.762% | 113.5841 | 27.8197 | 0.68606 | 27.265 | 72.793 | 35.32% | 112.5% | 2.2072 | 6621.5977 | 44.3918 | 133175.4983 | Ist-Zustand | - | - | Holz Schnitzel | 4809.9856 | 1676.4445 | -180155.9843 | -97.4% | -46266.7349 | -96.5% | - | - | - | - | - | - | - | - | - | - | JA | JA | JA
11908 | D | M3 | 70 | 38.64% | 2V | ÖL | ÖL-HE | MFH-3 | D_M3_70_39%_2V-ÖL-HE | 37.7191 | 1970 | Davos | 38.64% | 40% | 22.01% | Normal | Medium | 3000 | 40 | 15 | 5 | 2.75 | I | 600 | 600 | 928.125 | 584.375 | 10.0412 | 20.0824 | 31.0649 | 24.9284 | 4.3058 | 11.1% | 22.21% | 34.36% | 27.57% | 4.762% | 90.4228 | 27.8197 | 0.681 | 27.265 | 55.9946 | 32.25% | 101.1% | 1.8088 | 5426.3703 | 37.7191 | 113157.2118 | Glasersatz 2-IV | -20018.2866 | -15.03% | Öl-Heizung | 157162.7941 | 40736.5962 | -27803.1758 | -15.03% | -7206.5832 | -15.03% | 5908.5703 | 1445.2408 | - | - | - | - | 5908.5703 | 21.25% | 1445.2408 | 20.05% | JA | JA | JA
11909 | D | M3 | 70 | 38.64% | 2V | FW | FEWA | MFH-3 | D_M3_70_39%_2V-FEWA | 37.7191 | 1970 | Davos | 38.64% | 40% | 22.01% | Normal | Medium | 3000 | 40 | 15 | 5 | 2.75 | I | 600 | 600 | 928.125 | 584.375 | 10.0412 | 20.0824 | 31.0649 | 24.9284 | 4.3058 | 11.1% | 22.21% | 34.36% | 27.57% | 4.762% | 90.4228 | 27.8197 | 0.681 | 27.265 | 55.9946 | 32.25% | 101.1% | 1.8088 | 5426.3703 | 37.7191 | 113157.2118 | Glasersatz 2-IV | -20018.2866 | -15.03% | Fernwärme | 44597.2541 | 8759.6995 | -7889.56 | -15.03% | -1549.6509 | -15.03% | 5908.5703 | 1445.2408 | - | - | - | - | 5908.5703 | 74.89% | 1445.2408 | 93.26% | JA | JA | JA
11910 | D | M3 | 70 | 38.64% | 2V | W1 | LWMX | MFH-3 | D_M3_70_39%_2V-LWMX | 37.7191 | 1970 | Davos | 38.64% | 40% | 22.01% | Normal | Medium | 3000 | 40 | 15 | 5 | 2.75 | I | 600 | 600 | 928.125 | 584.375 | 10.0412 | 20.0824 | 31.0649 | 24.9284 | 4.3058 | 11.1% | 22.21% | 34.36% | 27.57% | 4.762% | 90.4228 | 27.8197 | 0.681 | 27.265 | 55.9946 | 32.25% | 101.1% | 1.8088 | 5426.3703 | 37.7191 | 113157.2118 | Glasersatz 2-IV | -20018.2866 | -15.03% | WP LW CH Mix | 88715.254 | 6563.1183 | -15694.3367 | -15.03% | -1161.0606 | -15.03% | 5908.5703 | 1445.2408 | - | - | - | - | 5908.5703 | 37.65% | 1445.2408 | 124.5% | JA | NEIN | JA
11911 | D | M3 | 70 | 38.64% | 2V | W2 | LWCH | MFH-3 | D_M3_70_39%_2V-LWCH | 37.7191 | 1970 | Davos | 38.64% | 40% | 22.01% | Normal | Medium | 3000 | 40 | 15 | 5 | 2.75 | I | 600 | 600 | 928.125 | 584.375 | 10.0412 | 20.0824 | 31.0649 | 24.9284 | 4.3058 | 11.1% | 22.21% | 34.36% | 27.57% | 4.762% | 90.4228 | 27.8197 | 0.681 | 27.265 | 55.9946 | 32.25% | 101.1% | 1.8088 | 5426.3703 | 37.7191 | 113157.2118 | Glasersatz 2-IV | -20018.2866 | -15.03% | WP LW CH Zer | 2806.2989 | 1957.6198 | -496.4535 | -15.03% | -346.3164 | -15.03% | 5908.5703 | 1445.2408 | - | - | - | - | 5908.5703 | 1190% | 1445.2408 | 417.3% | NEIN | NEIN | NEIN
11912 | D | M3 | 70 | 38.64% | 2V | W3 | ERMX | MFH-3 | D_M3_70_39%_2V-ERMX | 37.7191 | 1970 | Davos | 38.64% | 40% | 22.01% | Normal | Medium | 3000 | 40 | 15 | 5 | 2.75 | I | 600 | 600 | 928.125 | 584.375 | 10.0412 | 20.0824 | 31.0649 | 24.9284 | 4.3058 | 11.1% | 22.21% | 34.36% | 27.57% | 4.762% | 90.4228 | 27.8197 | 0.681 | 27.265 | 55.9946 | 32.25% | 101.1% | 1.8088 | 5426.3703 | 37.7191 | 113157.2118 | Glasersatz 2-IV | -20018.2866 | -15.03% | WP E CH Mix | 47639.1862 | 3960.5024 | -8427.6986 | -15.03% | -700.64 | -15.03% | 5908.5703 | 1445.2408 | - | - | - | - | 5908.5703 | 70.11% | 1445.2408 | 206.3% | JA | NEIN | JA
11913 | D | M3 | 70 | 38.64% | 2V | ST | SOTH | MFH-3 | D_M3_70_39%_2V-SOTH | 37.7191 | 1970 | Davos | 38.64% | 40% | 22.01% | Normal | Medium | 3000 | 40 | 15 | 5 | 2.75 | I | 600 | 600 | 928.125 | 584.375 | 10.0412 | 20.0824 | 31.0649 | 24.9284 | 4.3058 | 11.1% | 22.21% | 34.36% | 27.57% | 4.762% | 90.4228 | 27.8197 | 0.681 | 27.265 | 55.9946 | 32.25% | 101.1% | 1.8088 | 5426.3703 | 37.7191 | 113157.2118 | Glasersatz 2-IV | -20018.2866 | -15.03% | Solarthermie | 7980.5613 | 1965.3621 | -1411.816 | -15.03% | -347.686 | -15.03% | 5908.5703 | 1445.2408 | - | - | - | - | 5908.5703 | 418.5% | 1445.2408 | 415.7% | NEIN | NEIN | NEIN
11914 | D | M3 | 70 | 38.64% | 2V | HS | HO-SC | MFH-3 | D_M3_70_39%_2V-HO-SC | 37.7191 | 1970 | Davos | 38.64% | 40% | 22.01% | Normal | Medium | 3000 | 40 | 15 | 5 | 2.75 | I | 600 | 600 | 928.125 | 584.375 | 10.0412 | 20.0824 | 31.0649 | 24.9284 | 4.3058 | 11.1% | 22.21% | 34.36% | 27.57% | 4.762% | 90.4228 | 27.8197 | 0.681 | 27.265 | 55.9946 | 32.25% | 101.1% | 1.8088 | 5426.3703 | 37.7191 | 113157.2118 | Glasersatz 2-IV | -20018.2866 | -15.03% | Holz Schnitzel | 4086.9722 | 1424.4496 | -723.0134 | -15.03% | -251.9949 | -15.03% | 5908.5703 | 1445.2408 | - | - | - | - | 5908.5703 | 817.2% | 1445.2408 | 573.5% | NEIN | NEIN | NEIN
11915 | D | M3 | 70 | 38.64% | 3V | ÖL | ÖL-HE | MFH-3 | D_M3_70_39%_3V-ÖL-HE | 38.4914 | 1970 | Davos | 38.64% | 40% | 22.01% | Normal | Medium | 3000 | 40 | 15 | 5 | 2.75 | I | 600 | 600 | 928.125 | 584.375 | 10.0412 | 20.0824 | 31.0649 | 17.3384 | 3.9263 | 12.18% | 24.36% | 37.68% | 21.03% | 4.762% | 82.4533 | 27.8197 | 0.65094 | 27.265 | 46.6622 | 27.54% | 78.91% | 1.3229 | 3968.7483 | 38.4914 | 115474.1007 | Glasersatz 3-IV | -17701.3976 | -13.29% | Öl-Heizung | 160380.6955 | 41570.6763 | -24585.2744 | -13.29% | -6372.5031 | -13.29% | 7501.1061 | 1873.6359 | - | - | - | - | 7501.1061 | 30.51% | 1873.6359 | 29.4% | JA | JA | JA
11916 | D | M3 | 70 | 38.64% | 3V | FW | FEWA | MFH-3 | D_M3_70_39%_3V-FEWA | 38.4914 | 1970 | Davos | 38.64% | 40% | 22.01% | Normal | Medium | 3000 | 40 | 15 | 5 | 2.75 | I | 600 | 600 | 928.125 | 584.375 | 10.0412 | 20.0824 | 31.0649 | 17.3384 | 3.9263 | 12.18% | 24.36% | 37.68% | 21.03% | 4.762% | 82.4533 | 27.8197 | 0.65094 | 27.265 | 46.6622 | 27.54% | 78.91% | 1.3229 | 3968.7483 | 38.4914 | 115474.1007 | Glasersatz 3-IV | -17701.3976 | -13.29% | Fernwärme | 45510.3809 | 8939.0539 | -6976.4332 | -13.29% | -1370.2964 | -13.29% | 7501.1061 | 1873.6359 | - | - | - | - | 7501.1061 | 107.5% | 1873.6359 | 136.7% | NEIN | NEIN | NEIN
11917 | D | M3 | 70 | 38.64% | 3V | W1 | LWMX | MFH-3 | D_M3_70_39%_3V-LWMX | 38.4914 | 1970 | Davos | 38.64% | 40% | 22.01% | Normal | Medium | 3000 | 40 | 15 | 5 | 2.75 | I | 600 | 600 | 928.125 | 584.375 | 10.0412 | 20.0824 | 31.0649 | 17.3384 | 3.9263 | 12.18% | 24.36% | 37.68% | 21.03% | 4.762% | 82.4533 | 27.8197 | 0.65094 | 27.265 | 46.6622 | 27.54% | 78.91% | 1.3229 | 3968.7483 | 38.4914 | 115474.1007 | Glasersatz 3-IV | -17701.3976 | -13.29% | WP LW CH Mix | 90531.695 | 6697.4978 | -13877.8957 | -13.29% | -1026.6811 | -13.29% | 7501.1061 | 1873.6359 | - | - | - | - | 7501.1061 | 54.05% | 1873.6359 | 182.5% | JA | NEIN | JA
11918 | D | M3 | 70 | 38.64% | 3V | W2 | LWCH | MFH-3 | D_M3_70_39%_3V-LWCH | 38.4914 | 1970 | Davos | 38.64% | 40% | 22.01% | Normal | Medium | 3000 | 40 | 15 | 5 | 2.75 | I | 600 | 600 | 928.125 | 584.375 | 10.0412 | 20.0824 | 31.0649 | 17.3384 | 3.9263 | 12.18% | 24.36% | 37.68% | 21.03% | 4.762% | 82.4533 | 27.8197 | 0.65094 | 27.265 | 46.6622 | 27.54% | 78.91% | 1.3229 | 3968.7483 | 38.4914 | 115474.1007 | Glasersatz 3-IV | -17701.3976 | -13.29% | WP LW CH Zer | 2863.7577 | 1997.7019 | -438.9947 | -13.29% | -306.2342 | -13.29% | 7501.1061 | 1873.6359 | - | - | - | - | 7501.1061 | 1709% | 1873.6359 | 611.8% | NEIN | NEIN | NEIN
11919 | D | M3 | 70 | 38.64% | 3V | W3 | ERMX | MFH-3 | D_M3_70_39%_3V-ERMX | 38.4914 | 1970 | Davos | 38.64% | 40% | 22.01% | Normal | Medium | 3000 | 40 | 15 | 5 | 2.75 | I | 600 | 600 | 928.125 | 584.375 | 10.0412 | 20.0824 | 31.0649 | 17.3384 | 3.9263 | 12.18% | 24.36% | 37.68% | 21.03% | 4.762% | 82.4533 | 27.8197 | 0.65094 | 27.265 | 46.6622 | 27.54% | 78.91% | 1.3229 | 3968.7483 | 38.4914 | 115474.1007 | Glasersatz 3-IV | -17701.3976 | -13.29% | WP E CH Mix | 48614.5964 | 4041.5935 | -7452.2884 | -13.29% | -619.5489 | -13.29% | 7501.1061 | 1873.6359 | - | - | - | - | 7501.1061 | 100.7% | 1873.6359 | 302.4% | NEIN | NEIN | NEIN
11920 | D | M3 | 70 | 38.64% | 3V | ST | SOTH | MFH-3 | D_M3_70_39%_3V-SOTH | 38.4914 | 1970 | Davos | 38.64% | 40% | 22.01% | Normal | Medium | 3000 | 40 | 15 | 5 | 2.75 | I | 600 | 600 | 928.125 | 584.375 | 10.0412 | 20.0824 | 31.0649 | 17.3384 | 3.9263 | 12.18% | 24.36% | 37.68% | 21.03% | 4.762% | 82.4533 | 27.8197 | 0.65094 | 27.265 | 46.6622 | 27.54% | 78.91% | 1.3229 | 3968.7483 | 38.4914 | 115474.1007 | Glasersatz 3-IV | -17701.3976 | -13.29% | Solarthermie | 8143.9629 | 2005.6028 | -1248.4144 | -13.29% | -307.4453 | -13.29% | 7501.1061 | 1873.6359 | - | - | - | - | 7501.1061 | 600.9% | 1873.6359 | 609.4% | NEIN | NEIN | NEIN
11921 | D | M3 | 70 | 38.64% | 3V | HS | HO-SC | MFH-3 | D_M3_70_39%_3V-HO-SC | 38.4914 | 1970 | Davos | 38.64% | 40% | 22.01% | Normal | Medium | 3000 | 40 | 15 | 5 | 2.75 | I | 600 | 600 | 928.125 | 584.375 | 10.0412 | 20.0824 | 31.0649 | 17.3384 | 3.9263 | 12.18% | 24.36% | 37.68% | 21.03% | 4.762% | 82.4533 | 27.8197 | 0.65094 | 27.265 | 46.6622 | 27.54% | 78.91% | 1.3229 | 3968.7483 | 38.4914 | 115474.1007 | Glasersatz 3-IV | -17701.3976 | -13.29% | Holz Schnitzel | 4170.6528 | 1453.6152 | -639.3328 | -13.29% | -222.8294 | -13.29% | 7501.1061 | 1873.6359 | - | - | - | - | 7501.1061 | 1173% | 1873.6359 | 840.8% | NEIN | NEIN | NEIN
11922 | D | M3 | 70 | 38.64% | VK | ÖL | ÖL-HE | MFH-3 | D_M3_70_39%_VK-ÖL-HE | 40.5892 | 1970 | Davos | 38.64% | 40% | 22.01% | Normal | Medium | 3000 | 40 | 15 | 5 | 2.75 | I | 600 | 600 | 928.125 | 584.375 | 10.0412 | 20.0824 | 31.0649 | 19.6671 | 4.0428 | 11.83% | 23.65% | 36.59% | 23.17% | 4.762% | 84.8984 | 27.8197 | 0.63991 | 27.265 | 46.6622 | 26.49% | 73.56% | 1.1092 | 3327.7315 | 40.5892 | 121767.5172 | Glasersatz Vakuum | -11407.9812 | -8.566% | Öl-Heizung | 169121.5516 | 43836.3062 | -15844.4183 | -8.566% | -4106.8732 | -8.566% | 7976.5699 | 1951.0751 | - | - | - | - | 7976.5699 | 50.34% | 1951.0751 | 47.51% | JA | JA | JA
11923 | D | M3 | 70 | 38.64% | VK | FW | FEWA | MFH-3 | D_M3_70_39%_VK-FEWA | 40.5892 | 1970 | Davos | 38.64% | 40% | 22.01% | Normal | Medium | 3000 | 40 | 15 | 5 | 2.75 | I | 600 | 600 | 928.125 | 584.375 | 10.0412 | 20.0824 | 31.0649 | 19.6671 | 4.0428 | 11.83% | 23.65% | 36.59% | 23.17% | 4.762% | 84.8984 | 27.8197 | 0.63991 | 27.265 | 46.6622 | 26.49% | 73.56% | 1.1092 | 3327.7315 | 40.5892 | 121767.5172 | Glasersatz Vakuum | -11407.9812 | -8.566% | Fernwärme | 47990.7274 | 9426.2384 | -4496.0867 | -8.566% | -883.112 | -8.566% | 7976.5699 | 1951.0751 | - | - | - | - | 7976.5699 | 177.4% | 1951.0751 | 220.9% | NEIN | NEIN | NEIN
11924 | D | M3 | 70 | 38.64% | VK | W1 | LWMX | MFH-3 | D_M3_70_39%_VK-LWMX | 40.5892 | 1970 | Davos | 38.64% | 40% | 22.01% | Normal | Medium | 3000 | 40 | 15 | 5 | 2.75 | I | 600 | 600 | 928.125 | 584.375 | 10.0412 | 20.0824 | 31.0649 | 19.6671 | 4.0428 | 11.83% | 23.65% | 36.59% | 23.17% | 4.762% | 84.8984 | 27.8197 | 0.63991 | 27.265 | 46.6622 | 26.49% | 73.56% | 1.1092 | 3327.7315 | 40.5892 | 121767.5172 | Glasersatz Vakuum | -11407.9812 | -8.566% | WP LW CH Mix | 95465.7335 | 7062.516 | -8943.8572 | -8.566% | -661.6629 | -8.566% | 7976.5699 | 1951.0751 | - | - | - | - | 7976.5699 | 89.18% | 1951.0751 | 294.9% | JA | NEIN | JA
11925 | D | M3 | 70 | 38.64% | VK | W2 | LWCH | MFH-3 | D_M3_70_39%_VK-LWCH | 40.5892 | 1970 | Davos | 38.64% | 40% | 22.01% | Normal | Medium | 3000 | 40 | 15 | 5 | 2.75 | I | 600 | 600 | 928.125 | 584.375 | 10.0412 | 20.0824 | 31.0649 | 19.6671 | 4.0428 | 11.83% | 23.65% | 36.59% | 23.17% | 4.762% | 84.8984 | 27.8197 | 0.63991 | 27.265 | 46.6622 | 26.49% | 73.56% | 1.1092 | 3327.7315 | 40.5892 | 121767.5172 | Glasersatz Vakuum | -11407.9812 | -8.566% | WP LW CH Zer | 3019.8344 | 2106.578 | -282.9179 | -8.566% | -197.3581 | -8.566% | 7976.5699 | 1951.0751 | - | - | - | - | 7976.5699 | 2819% | 1951.0751 | 988.6% | NEIN | NEIN | NEIN
11926 | D | M3 | 70 | 38.64% | VK | W3 | ERMX | MFH-3 | D_M3_70_39%_VK-ERMX | 40.5892 | 1970 | Davos | 38.64% | 40% | 22.01% | Normal | Medium | 3000 | 40 | 15 | 5 | 2.75 | I | 600 | 600 | 928.125 | 584.375 | 10.0412 | 20.0824 | 31.0649 | 19.6671 | 4.0428 | 11.83% | 23.65% | 36.59% | 23.17% | 4.762% | 84.8984 | 27.8197 | 0.63991 | 27.265 | 46.6622 | 26.49% | 73.56% | 1.1092 | 3327.7315 | 40.5892 | 121767.5172 | Glasersatz Vakuum | -11407.9812 | -8.566% | WP E CH Mix | 51264.1247 | 4261.8631 | -4802.7601 | -8.566% | -399.2793 | -8.566% | 7976.5699 | 1951.0751 | - | - | - | - | 7976.5699 | 166.1% | 1951.0751 | 488.6% | NEIN | NEIN | NEIN
11927 | D | M3 | 70 | 38.64% | VK | ST | SOTH | MFH-3 | D_M3_70_39%_VK-SOTH | 40.5892 | 1970 | Davos | 38.64% | 40% | 22.01% | Normal | Medium | 3000 | 40 | 15 | 5 | 2.75 | I | 600 | 600 | 928.125 | 584.375 | 10.0412 | 20.0824 | 31.0649 | 19.6671 | 4.0428 | 11.83% | 23.65% | 36.59% | 23.17% | 4.762% | 84.8984 | 27.8197 | 0.63991 | 27.265 | 46.6622 | 26.49% | 73.56% | 1.1092 | 3327.7315 | 40.5892 | 121767.5172 | Glasersatz Vakuum | -11407.9812 | -8.566% | Solarthermie | 8587.8144 | 2114.9095 | -804.5629 | -8.566% | -198.1386 | -8.566% | 7976.5699 | 1951.0751 | - | - | - | - | 7976.5699 | 991.4% | 1951.0751 | 984.7% | NEIN | NEIN | NEIN
11928 | D | M3 | 70 | 38.64% | VK | HS | HO-SC | MFH-3 | D_M3_70_39%_VK-HO-SC | 40.5892 | 1970 | Davos | 38.64% | 40% | 22.01% | Normal | Medium | 3000 | 40 | 15 | 5 | 2.75 | I | 600 | 600 | 928.125 | 584.375 | 10.0412 | 20.0824 | 31.0649 | 19.6671 | 4.0428 | 11.83% | 23.65% | 36.59% | 23.17% | 4.762% | 84.8984 | 27.8197 | 0.63991 | 27.265 | 46.6622 | 26.49% | 73.56% | 1.1092 | 3327.7315 | 40.5892 | 121767.5172 | Glasersatz Vakuum | -11407.9812 | -8.566% | Holz Schnitzel | 4397.9562 | 1532.8382 | -412.0294 | -8.566% | -143.6064 | -8.566% | 7976.5699 | 1951.0751 | - | - | - | - | 7976.5699 | 1936% | 1951.0751 | 1359% | NEIN | NEIN | NEIN
11929 | D | M3 | 70 | 38.64% | VA | ÖL | ÖL-HE | MFH-3 | D_M3_70_39%_VA-ÖL-HE | 39.8504 | 1970 | Davos | 38.64% | 40% | 22.01% | Normal | Medium | 3000 | 40 | 15 | 5 | 2.75 | I | 600 | 600 | 928.125 | 584.375 | 10.0412 | 20.0824 | 31.0649 | 23.1064 | 4.2147 | 11.34% | 22.69% | 35.1% | 26.11% | 4.762% | 88.5096 | 27.8197 | 0.65743 | 27.265 | 51.3284 | 29.01% | 84.68% | 1.3536 | 4060.8011 | 39.8504 | 119551.1619 | Glasaufdopplung | -13624.3364 | -10.23% | Öl-Heizung | 166043.2804 | 43038.4183 | -18922.6895 | -10.23% | -4904.7611 | -10.23% | 3198.3792 | 740.5765 | - | - | - | - | 3198.3792 | 16.9% | 740.5765 | 15.1% | JA | JA | JA
11930 | D | M3 | 70 | 38.64% | VA | FW | FEWA | MFH-3 | D_M3_70_39%_VA-FEWA | 39.8504 | 1970 | Davos | 38.64% | 40% | 22.01% | Normal | Medium | 3000 | 40 | 15 | 5 | 2.75 | I | 600 | 600 | 928.125 | 584.375 | 10.0412 | 20.0824 | 31.0649 | 23.1064 | 4.2147 | 11.34% | 22.69% | 35.1% | 26.11% | 4.762% | 88.5096 | 27.8197 | 0.65743 | 27.265 | 51.3284 | 29.01% | 84.68% | 1.3536 | 4060.8011 | 39.8504 | 119551.1619 | Glasaufdopplung | -13624.3364 | -10.23% | Fernwärme | 47117.2226 | 9254.6664 | -5369.5914 | -10.23% | -1054.6839 | -10.23% | 3198.3792 | 740.5765 | - | - | - | - | 3198.3792 | 59.56% | 740.5765 | 70.22% | JA | JA | JA
11931 | D | M3 | 70 | 38.64% | VA | W1 | LWMX | MFH-3 | D_M3_70_39%_VA-LWMX | 39.8504 | 1970 | Davos | 38.64% | 40% | 22.01% | Normal | Medium | 3000 | 40 | 15 | 5 | 2.75 | I | 600 | 600 | 928.125 | 584.375 | 10.0412 | 20.0824 | 31.0649 | 23.1064 | 4.2147 | 11.34% | 22.69% | 35.1% | 26.11% | 4.762% | 88.5096 | 27.8197 | 0.65743 | 27.265 | 51.3284 | 29.01% | 84.68% | 1.3536 | 4060.8011 | 39.8504 | 119551.1619 | Glasaufdopplung | -13624.3364 | -10.23% | WP LW CH Mix | 93728.1109 | 6933.9674 | -10681.4797 | -10.23% | -790.2115 | -10.23% | 3198.3792 | 740.5765 | - | - | - | - | 3198.3792 | 29.94% | 740.5765 | 93.72% | JA | JA | JA
11932 | D | M3 | 70 | 38.64% | VA | W2 | LWCH | MFH-3 | D_M3_70_39%_VA-LWCH | 39.8504 | 1970 | Davos | 38.64% | 40% | 22.01% | Normal | Medium | 3000 | 40 | 15 | 5 | 2.75 | I | 600 | 600 | 928.125 | 584.375 | 10.0412 | 20.0824 | 31.0649 | 23.1064 | 4.2147 | 11.34% | 22.69% | 35.1% | 26.11% | 4.762% | 88.5096 | 27.8197 | 0.65743 | 27.265 | 51.3284 | 29.01% | 84.68% | 1.3536 | 4060.8011 | 39.8504 | 119551.1619 | Glasaufdopplung | -13624.3364 | -10.23% | WP LW CH Zer | 2964.8688 | 2068.2351 | -337.8835 | -10.23% | -235.701 | -10.23% | 3198.3792 | 740.5765 | - | - | - | - | 3198.3792 | 946.6% | 740.5765 | 314.2% | NEIN | NEIN | NEIN
11933 | D | M3 | 70 | 38.64% | VA | W3 | ERMX | MFH-3 | D_M3_70_39%_VA-ERMX | 39.8504 | 1970 | Davos | 38.64% | 40% | 22.01% | Normal | Medium | 3000 | 40 | 15 | 5 | 2.75 | I | 600 | 600 | 928.125 | 584.375 | 10.0412 | 20.0824 | 31.0649 | 23.1064 | 4.2147 | 11.34% | 22.69% | 35.1% | 26.11% | 4.762% | 88.5096 | 27.8197 | 0.65743 | 27.265 | 51.3284 | 29.01% | 84.68% | 1.3536 | 4060.8011 | 39.8504 | 119551.1619 | Glasaufdopplung | -13624.3364 | -10.23% | WP E CH Mix | 50331.0392 | 4184.2907 | -5735.8456 | -10.23% | -476.8518 | -10.23% | 3198.3792 | 740.5765 | - | - | - | - | 3198.3792 | 55.76% | 740.5765 | 155.3% | JA | NEIN | JA
11934 | D | M3 | 70 | 38.64% | VA | ST | SOTH | MFH-3 | D_M3_70_39%_VA-SOTH | 39.8504 | 1970 | Davos | 38.64% | 40% | 22.01% | Normal | Medium | 3000 | 40 | 15 | 5 | 2.75 | I | 600 | 600 | 928.125 | 584.375 | 10.0412 | 20.0824 | 31.0649 | 23.1064 | 4.2147 | 11.34% | 22.69% | 35.1% | 26.11% | 4.762% | 88.5096 | 27.8197 | 0.65743 | 27.265 | 51.3284 | 29.01% | 84.68% | 1.3536 | 4060.8011 | 39.8504 | 119551.1619 | Glasaufdopplung | -13624.3364 | -10.23% | Solarthermie | 8431.503 | 2076.4149 | -960.8743 | -10.23% | -236.6332 | -10.23% | 3198.3792 | 740.5765 | - | - | - | - | 3198.3792 | 332.9% | 740.5765 | 313% | NEIN | NEIN | NEIN
11935 | D | M3 | 70 | 38.64% | VA | HS | HO-SC | MFH-3 | D_M3_70_39%_VA-HO-SC | 39.8504 | 1970 | Davos | 38.64% | 40% | 22.01% | Normal | Medium | 3000 | 40 | 15 | 5 | 2.75 | I | 600 | 600 | 928.125 | 584.375 | 10.0412 | 20.0824 | 31.0649 | 23.1064 | 4.2147 | 11.34% | 22.69% | 35.1% | 26.11% | 4.762% | 88.5096 | 27.8197 | 0.65743 | 27.265 | 51.3284 | 29.01% | 84.68% | 1.3536 | 4060.8011 | 39.8504 | 119551.1619 | Glasaufdopplung | -13624.3364 | -10.23% | Holz Schnitzel | 4317.9067 | 1504.9382 | -492.079 | -10.23% | -171.5064 | -10.23% | 3198.3792 | 740.5765 | - | - | - | - | 3198.3792 | 650% | 740.5765 | 431.8% | NEIN | NEIN | NEIN
11936 | D | M3 | 70 | 38.64% | HO | ÖL | ÖL-HE | MFH-3 | D_M3_70_39%_HO-ÖL-HE | 35.5847 | 1970 | Davos | 38.64% | 40% | 22.01% | Normal | Medium | 3000 | 40 | 15 | 5 | 2.75 | I | 600 | 600 | 928.125 | 584.375 | 10.0412 | 20.0824 | 31.0649 | 13.9995 | 3.7594 | 12.72% | 25.44% | 39.35% | 17.73% | 4.762% | 78.9475 | 27.8197 | 0.66671 | 27.265 | 46.6622 | 29.14% | 87.43% | 1.6913 | 5073.9121 | 35.5847 | 106753.9916 | Fensterersatz H | -26421.5067 | -19.84% | Öl-Heizung | 148269.4328 | 38431.437 | -36696.5371 | -19.84% | -9511.7424 | -19.84% | 6250.9217 | 1561.3632 | 2612.9059 | 549.7736 | - | - | 8863.8277 | 24.15% | 2111.1369 | 22.2% | JA | JA | JA
11937 | D | M3 | 70 | 38.64% | HO | FW | FEWA | MFH-3 | D_M3_70_39%_HO-FEWA | 35.5847 | 1970 | Davos | 38.64% | 40% | 22.01% | Normal | Medium | 3000 | 40 | 15 | 5 | 2.75 | I | 600 | 600 | 928.125 | 584.375 | 10.0412 | 20.0824 | 31.0649 | 13.9995 | 3.7594 | 12.72% | 25.44% | 39.35% | 17.73% | 4.762% | 78.9475 | 27.8197 | 0.66671 | 27.265 | 46.6622 | 29.14% | 87.43% | 1.6913 | 5073.9121 | 35.5847 | 106753.9916 | Fensterersatz H | -26421.5067 | -19.84% | Fernwärme | 42073.632 | 8264.0149 | -10413.1821 | -19.84% | -2045.3355 | -19.84% | 6250.9217 | 1561.3632 | 2612.9059 | 549.7736 | - | - | 8863.8277 | 85.12% | 2111.1369 | 103.2% | JA | NEIN | JA
11938 | D | M3 | 70 | 38.64% | HO | W1 | LWMX | MFH-3 | D_M3_70_39%_HO-LWMX | 35.5847 | 1970 | Davos | 38.64% | 40% | 22.01% | Normal | Medium | 3000 | 40 | 15 | 5 | 2.75 | I | 600 | 600 | 928.125 | 584.375 | 10.0412 | 20.0824 | 31.0649 | 13.9995 | 3.7594 | 12.72% | 25.44% | 39.35% | 17.73% | 4.762% | 78.9475 | 27.8197 | 0.66671 | 27.265 | 46.6622 | 29.14% | 87.43% | 1.6913 | 5073.9121 | 35.5847 | 106753.9916 | Fensterersatz H | -26421.5067 | -19.84% | WP LW CH Mix | 83695.1294 | 6191.7315 | -20714.4613 | -19.84% | -1532.4474 | -19.84% | 6250.9217 | 1561.3632 | 2612.9059 | 549.7736 | - | - | 8863.8277 | 42.79% | 2111.1369 | 137.8% | JA | NEIN | JA
11939 | D | M3 | 70 | 38.64% | HO | W2 | LWCH | MFH-3 | D_M3_70_39%_HO-LWCH | 35.5847 | 1970 | Davos | 38.64% | 40% | 22.01% | Normal | Medium | 3000 | 40 | 15 | 5 | 2.75 | I | 600 | 600 | 928.125 | 584.375 | 10.0412 | 20.0824 | 31.0649 | 13.9995 | 3.7594 | 12.72% | 25.44% | 39.35% | 17.73% | 4.762% | 78.9475 | 27.8197 | 0.66671 | 27.265 | 46.6622 | 29.14% | 87.43% | 1.6913 | 5073.9121 | 35.5847 | 106753.9916 | Fensterersatz H | -26421.5067 | -19.84% | WP LW CH Zer | 2647.499 | 1846.8441 | -655.2534 | -19.84% | -457.0921 | -19.84% | 6250.9217 | 1561.3632 | 2612.9059 | 549.7736 | - | - | 8863.8277 | 1353% | 2111.1369 | 461.9% | NEIN | NEIN | NEIN
11940 | D | M3 | 70 | 38.64% | HO | W3 | ERMX | MFH-3 | D_M3_70_39%_HO-ERMX | 35.5847 | 1970 | Davos | 38.64% | 40% | 22.01% | Normal | Medium | 3000 | 40 | 15 | 5 | 2.75 | I | 600 | 600 | 928.125 | 584.375 | 10.0412 | 20.0824 | 31.0649 | 13.9995 | 3.7594 | 12.72% | 25.44% | 39.35% | 17.73% | 4.762% | 78.9475 | 27.8197 | 0.66671 | 27.265 | 46.6622 | 29.14% | 87.43% | 1.6913 | 5073.9121 | 35.5847 | 106753.9916 | Fensterersatz H | -26421.5067 | -19.84% | WP E CH Mix | 44943.4305 | 3736.3897 | -11123.4543 | -19.84% | -924.7527 | -19.84% | 6250.9217 | 1561.3632 | 2612.9059 | 549.7736 | - | - | 8863.8277 | 79.69% | 2111.1369 | 228.3% | JA | NEIN | JA
11941 | D | M3 | 70 | 38.64% | HO | ST | SOTH | MFH-3 | D_M3_70_39%_HO-SOTH | 35.5847 | 1970 | Davos | 38.64% | 40% | 22.01% | Normal | Medium | 3000 | 40 | 15 | 5 | 2.75 | I | 600 | 600 | 928.125 | 584.375 | 10.0412 | 20.0824 | 31.0649 | 13.9995 | 3.7594 | 12.72% | 25.44% | 39.35% | 17.73% | 4.762% | 78.9475 | 27.8197 | 0.66671 | 27.265 | 46.6622 | 29.14% | 87.43% | 1.6913 | 5073.9121 | 35.5847 | 106753.9916 | Fensterersatz H | -26421.5067 | -19.84% | Solarthermie | 7528.9657 | 1854.1483 | -1863.4115 | -19.84% | -458.8999 | -19.84% | 6250.9217 | 1561.3632 | 2612.9059 | 549.7736 | - | - | 8863.8277 | 475.7% | 2111.1369 | 460% | NEIN | NEIN | NEIN
11942 | D | M3 | 70 | 38.64% | HO | HS | HO-SC | MFH-3 | D_M3_70_39%_HO-HO-SC | 35.5847 | 1970 | Davos | 38.64% | 40% | 22.01% | Normal | Medium | 3000 | 40 | 15 | 5 | 2.75 | I | 600 | 600 | 928.125 | 584.375 | 10.0412 | 20.0824 | 31.0649 | 13.9995 | 3.7594 | 12.72% | 25.44% | 39.35% | 17.73% | 4.762% | 78.9475 | 27.8197 | 0.66671 | 27.265 | 46.6622 | 29.14% | 87.43% | 1.6913 | 5073.9121 | 35.5847 | 106753.9916 | Fensterersatz H | -26421.5067 | -19.84% | Holz Schnitzel | 3855.703 | 1343.8444 | -954.2827 | -19.84% | -332.6001 | -19.84% | 6250.9217 | 1561.3632 | 2612.9059 | 549.7736 | - | - | 8863.8277 | 928.8% | 2111.1369 | 634.7% | NEIN | NEIN | NEIN
11943 | D | M3 | 70 | 38.64% | HM | ÖL | ÖL-HE | MFH-3 | D_M3_70_39%_HM-ÖL-HE | 35.9016 | 1970 | Davos | 38.64% | 40% | 22.01% | Normal | Medium | 3000 | 40 | 15 | 5 | 2.75 | I | 600 | 600 | 928.125 | 584.375 | 10.0412 | 20.0824 | 31.0649 | 14.3705 | 3.778 | 12.66% | 25.31% | 39.16% | 18.11% | 4.762% | 79.337 | 27.8197 | 0.66496 | 27.265 | 46.6622 | 28.96% | 86.43% | 1.6467 | 4939.9565 | 35.9016 | 107704.6959 | Fensterersatz HM | -25470.8025 | -19.13% | Öl-Heizung | 149589.8554 | 38773.6905 | -35376.1146 | -19.13% | -9169.4889 | -19.13% | 6250.9217 | 1561.3632 | 3416.7923 | 748.6659 | - | - | 9667.714 | 27.33% | 2310.0291 | 25.19% | JA | JA | JA
11944 | D | M3 | 70 | 38.64% | HM | FW | FEWA | MFH-3 | D_M3_70_39%_HM-FEWA | 35.9016 | 1970 | Davos | 38.64% | 40% | 22.01% | Normal | Medium | 3000 | 40 | 15 | 5 | 2.75 | I | 600 | 600 | 928.125 | 584.375 | 10.0412 | 20.0824 | 31.0649 | 14.3705 | 3.778 | 12.66% | 25.31% | 39.16% | 18.11% | 4.762% | 79.337 | 27.8197 | 0.66496 | 27.265 | 46.6622 | 28.96% | 86.43% | 1.6467 | 4939.9565 | 35.9016 | 107704.6959 | Fensterersatz HM | -25470.8025 | -19.13% | Fernwärme | 42448.3213 | 8337.6106 | -10038.4927 | -19.13% | -1971.7398 | -19.13% | 6250.9217 | 1561.3632 | 3416.7923 | 748.6659 | - | - | 9667.714 | 96.31% | 2310.0291 | 117.2% | JA | NEIN | JA
11945 | D | M3 | 70 | 38.64% | HM | W1 | LWMX | MFH-3 | D_M3_70_39%_HM-LWMX | 35.9016 | 1970 | Davos | 38.64% | 40% | 22.01% | Normal | Medium | 3000 | 40 | 15 | 5 | 2.75 | I | 600 | 600 | 928.125 | 584.375 | 10.0412 | 20.0824 | 31.0649 | 14.3705 | 3.778 | 12.66% | 25.31% | 39.16% | 18.11% | 4.762% | 79.337 | 27.8197 | 0.66496 | 27.265 | 46.6622 | 28.96% | 86.43% | 1.6467 | 4939.9565 | 35.9016 | 107704.6959 | Fensterersatz HM | -25470.8025 | -19.13% | WP LW CH Mix | 84440.4815 | 6246.8724 | -19969.1091 | -19.13% | -1477.3065 | -19.13% | 6250.9217 | 1561.3632 | 3416.7923 | 748.6659 | - | - | 9667.714 | 48.41% | 2310.0291 | 156.4% | JA | NEIN | JA
11946 | D | M3 | 70 | 38.64% | HM | W2 | LWCH | MFH-3 | D_M3_70_39%_HM-LWCH | 35.9016 | 1970 | Davos | 38.64% | 40% | 22.01% | Normal | Medium | 3000 | 40 | 15 | 5 | 2.75 | I | 600 | 600 | 928.125 | 584.375 | 10.0412 | 20.0824 | 31.0649 | 14.3705 | 3.778 | 12.66% | 25.31% | 39.16% | 18.11% | 4.762% | 79.337 | 27.8197 | 0.66496 | 27.265 | 46.6622 | 28.96% | 86.43% | 1.6467 | 4939.9565 | 35.9016 | 107704.6959 | Fensterersatz HM | -25470.8025 | -19.13% | WP LW CH Zer | 2671.0765 | 1863.2912 | -631.6759 | -19.13% | -440.6449 | -19.13% | 6250.9217 | 1561.3632 | 3416.7923 | 748.6659 | - | - | 9667.714 | 1530% | 2310.0291 | 524.2% | NEIN | NEIN | NEIN
11947 | D | M3 | 70 | 38.64% | HM | W3 | ERMX | MFH-3 | D_M3_70_39%_HM-ERMX | 35.9016 | 1970 | Davos | 38.64% | 40% | 22.01% | Normal | Medium | 3000 | 40 | 15 | 5 | 2.75 | I | 600 | 600 | 928.125 | 584.375 | 10.0412 | 20.0824 | 31.0649 | 14.3705 | 3.778 | 12.66% | 25.31% | 39.16% | 18.11% | 4.762% | 79.337 | 27.8197 | 0.66496 | 27.265 | 46.6622 | 28.96% | 86.43% | 1.6467 | 4939.9565 | 35.9016 | 107704.6959 | Fensterersatz HM | -25470.8025 | -19.13% | WP E CH Mix | 45343.677 | 3769.6644 | -10723.2078 | -19.13% | -891.4781 | -19.13% | 6250.9217 | 1561.3632 | 3416.7923 | 748.6659 | - | - | 9667.714 | 90.16% | 2310.0291 | 259.1% | JA | NEIN | JA
11948 | D | M3 | 70 | 38.64% | HM | ST | SOTH | MFH-3 | D_M3_70_39%_HM-SOTH | 35.9016 | 1970 | Davos | 38.64% | 40% | 22.01% | Normal | Medium | 3000 | 40 | 15 | 5 | 2.75 | I | 600 | 600 | 928.125 | 584.375 | 10.0412 | 20.0824 | 31.0649 | 14.3705 | 3.778 | 12.66% | 25.31% | 39.16% | 18.11% | 4.762% | 79.337 | 27.8197 | 0.66496 | 27.265 | 46.6622 | 28.96% | 86.43% | 1.6467 | 4939.9565 | 35.9016 | 107704.6959 | Fensterersatz HM | -25470.8025 | -19.13% | Solarthermie | 7596.0154 | 1870.6605 | -1796.3619 | -19.13% | -442.3876 | -19.13% | 6250.9217 | 1561.3632 | 3416.7923 | 748.6659 | - | - | 9667.714 | 538.2% | 2310.0291 | 522.2% | NEIN | NEIN | NEIN
11949 | D | M3 | 70 | 38.64% | HM | HS | HO-SC | MFH-3 | D_M3_70_39%_HM-HO-SC | 35.9016 | 1970 | Davos | 38.64% | 40% | 22.01% | Normal | Medium | 3000 | 40 | 15 | 5 | 2.75 | I | 600 | 600 | 928.125 | 584.375 | 10.0412 | 20.0824 | 31.0649 | 14.3705 | 3.778 | 12.66% | 25.31% | 39.16% | 18.11% | 4.762% | 79.337 | 27.8197 | 0.66496 | 27.265 | 46.6622 | 28.96% | 86.43% | 1.6467 | 4939.9565 | 35.9016 | 107704.6959 | Fensterersatz HM | -25470.8025 | -19.13% | Holz Schnitzel | 3890.0402 | 1355.8121 | -919.9455 | -19.13% | -320.6325 | -19.13% | 6250.9217 | 1561.3632 | 3416.7923 | 748.6659 | - | - | 9667.714 | 1051% | 2310.0291 | 720.5% | NEIN | NEIN | NEIN
11950 | D | M3 | 70 | 38.64% | KU | ÖL | ÖL-HE | MFH-3 | D_M3_70_39%_KU-ÖL-HE | 35.2693 | 1970 | Davos | 38.64% | 40% | 22.01% | Normal | Medium | 3000 | 40 | 15 | 5 | 2.75 | I | 600 | 600 | 928.125 | 584.375 | 10.0412 | 20.0824 | 31.0649 | 13.6286 | 3.7409 | 12.78% | 25.56% | 39.54% | 17.35% | 4.762% | 78.5579 | 27.8197 | 0.66845 | 27.265 | 46.6622 | 29.32% | 88.44% | 1.7369 | 5210.6955 | 35.2693 | 105807.9 | Fensterersatz K | -27367.5984 | -20.55% | Öl-Heizung | 146955.4166 | 38090.844 | -38010.5533 | -20.55% | -9852.3354 | -20.55% | 6250.9217 | 1561.3632 | 4274.9659 | 825.5394 | - | - | 10525.8876 | 27.69% | 2386.9026 | 24.23% | JA | JA | JA
11951 | D | M3 | 70 | 38.64% | KU | FW | FEWA | MFH-3 | D_M3_70_39%_KU-FEWA | 35.2693 | 1970 | Davos | 38.64% | 40% | 22.01% | Normal | Medium | 3000 | 40 | 15 | 5 | 2.75 | I | 600 | 600 | 928.125 | 584.375 | 10.0412 | 20.0824 | 31.0649 | 13.6286 | 3.7409 | 12.78% | 25.56% | 39.54% | 17.35% | 4.762% | 78.5579 | 27.8197 | 0.66845 | 27.265 | 46.6622 | 29.32% | 88.44% | 1.7369 | 5210.6955 | 35.2693 | 105807.9 | Fensterersatz K | -27367.5984 | -20.55% | Fernwärme | 41700.7606 | 8190.7763 | -10786.0535 | -20.55% | -2118.5741 | -20.55% | 6250.9217 | 1561.3632 | 4274.9659 | 825.5394 | - | - | 10525.8876 | 97.59% | 2386.9026 | 112.7% | JA | NEIN | JA
11952 | D | M3 | 70 | 38.64% | KU | W1 | LWMX | MFH-3 | D_M3_70_39%_KU-LWMX | 35.2693 | 1970 | Davos | 38.64% | 40% | 22.01% | Normal | Medium | 3000 | 40 | 15 | 5 | 2.75 | I | 600 | 600 | 928.125 | 584.375 | 10.0412 | 20.0824 | 31.0649 | 13.6286 | 3.7409 | 12.78% | 25.56% | 39.54% | 17.35% | 4.762% | 78.5579 | 27.8197 | 0.66845 | 27.265 | 46.6622 | 29.32% | 88.44% | 1.7369 | 5210.6955 | 35.2693 | 105807.9 | Fensterersatz K | -27367.5984 | -20.55% | WP LW CH Mix | 82953.3936 | 6136.8582 | -21456.1971 | -20.55% | -1587.3207 | -20.55% | 6250.9217 | 1561.3632 | 4274.9659 | 825.5394 | - | - | 10525.8876 | 49.06% | 2386.9026 | 150.4% | JA | NEIN | JA
11953 | D | M3 | 70 | 38.64% | KU | W2 | LWCH | MFH-3 | D_M3_70_39%_KU-LWCH | 35.2693 | 1970 | Davos | 38.64% | 40% | 22.01% | Normal | Medium | 3000 | 40 | 15 | 5 | 2.75 | I | 600 | 600 | 928.125 | 584.375 | 10.0412 | 20.0824 | 31.0649 | 13.6286 | 3.7409 | 12.78% | 25.56% | 39.54% | 17.35% | 4.762% | 78.5579 | 27.8197 | 0.66845 | 27.265 | 46.6622 | 29.32% | 88.44% | 1.7369 | 5210.6955 | 35.2693 | 105807.9 | Fensterersatz K | -27367.5984 | -20.55% | WP LW CH Zer | 2624.0359 | 1830.4767 | -678.7164 | -20.55% | -473.4595 | -20.55% | 6250.9217 | 1561.3632 | 4274.9659 | 825.5394 | - | - | 10525.8876 | 1551% | 2386.9026 | 504.1% | NEIN | NEIN | NEIN
11954 | D | M3 | 70 | 38.64% | KU | W3 | ERMX | MFH-3 | D_M3_70_39%_KU-ERMX | 35.2693 | 1970 | Davos | 38.64% | 40% | 22.01% | Normal | Medium | 3000 | 40 | 15 | 5 | 2.75 | I | 600 | 600 | 928.125 | 584.375 | 10.0412 | 20.0824 | 31.0649 | 13.6286 | 3.7409 | 12.78% | 25.56% | 39.54% | 17.35% | 4.762% | 78.5579 | 27.8197 | 0.66845 | 27.265 | 46.6622 | 29.32% | 88.44% | 1.7369 | 5210.6955 | 35.2693 | 105807.9 | Fensterersatz K | -27367.5984 | -20.55% | WP E CH Mix | 44545.1259 | 3703.2765 | -11521.7589 | -20.55% | -957.8659 | -20.55% | 6250.9217 | 1561.3632 | 4274.9659 | 825.5394 | - | - | 10525.8876 | 91.36% | 2386.9026 | 249.2% | JA | NEIN | JA
11955 | D | M3 | 70 | 38.64% | KU | ST | SOTH | MFH-3 | D_M3_70_39%_KU-SOTH | 35.2693 | 1970 | Davos | 38.64% | 40% | 22.01% | Normal | Medium | 3000 | 40 | 15 | 5 | 2.75 | I | 600 | 600 | 928.125 | 584.375 | 10.0412 | 20.0824 | 31.0649 | 13.6286 | 3.7409 | 12.78% | 25.56% | 39.54% | 17.35% | 4.762% | 78.5579 | 27.8197 | 0.66845 | 27.265 | 46.6622 | 29.32% | 88.44% | 1.7369 | 5210.6955 | 35.2693 | 105807.9 | Fensterersatz K | -27367.5984 | -20.55% | Solarthermie | 7462.2414 | 1837.7162 | -1930.1359 | -20.55% | -475.332 | -20.55% | 6250.9217 | 1561.3632 | 4274.9659 | 825.5394 | - | - | 10525.8876 | 545.3% | 2386.9026 | 502.2% | NEIN | NEIN | NEIN
11956 | D | M3 | 70 | 38.64% | KU | HS | HO-SC | MFH-3 | D_M3_70_39%_KU-HO-SC | 35.2693 | 1970 | Davos | 38.64% | 40% | 22.01% | Normal | Medium | 3000 | 40 | 15 | 5 | 2.75 | I | 600 | 600 | 928.125 | 584.375 | 10.0412 | 20.0824 | 31.0649 | 13.6286 | 3.7409 | 12.78% | 25.56% | 39.54% | 17.35% | 4.762% | 78.5579 | 27.8197 | 0.66845 | 27.265 | 46.6622 | 29.32% | 88.44% | 1.7369 | 5210.6955 | 35.2693 | 105807.9 | Fensterersatz K | -27367.5984 | -20.55% | Holz Schnitzel | 3821.5324 | 1331.9347 | -988.4533 | -20.55% | -344.5098 | -20.55% | 6250.9217 | 1561.3632 | 4274.9659 | 825.5394 | - | - | 10525.8876 | 1065% | 2386.9026 | 692.8% | NEIN | NEIN | NEIN
11957 | D | M3 | 70 | 38.64% | ME | ÖL | ÖL-HE | MFH-3 | D_M3_70_39%_ME-ÖL-HE | 36.54 | 1970 | Davos | 38.64% | 40% | 22.01% | Normal | Medium | 3000 | 40 | 15 | 5 | 2.75 | I | 600 | 600 | 928.125 | 584.375 | 10.0412 | 20.0824 | 31.0649 | 15.1125 | 3.8151 | 12.53% | 25.07% | 38.77% | 18.86% | 4.762% | 80.1161 | 27.8197 | 0.66147 | 27.265 | 46.6622 | 28.6% | 84.47% | 1.5602 | 4680.4906 | 36.54 | 109619.8785 | Fensterersatz M | -23555.6198 | -17.69% | Öl-Heizung | 152249.8312 | 39463.1563 | -32716.1387 | -17.69% | -8480.0231 | -17.69% | 6250.9217 | 1561.3632 | 5600.3284 | 1335.8228 | - | - | 11851.2501 | 36.22% | 2897.1861 | 34.16% | JA | JA | JA
11958 | D | M3 | 70 | 38.64% | ME | FW | FEWA | MFH-3 | D_M3_70_39%_ME-FEWA | 36.54 | 1970 | Davos | 38.64% | 40% | 22.01% | Normal | Medium | 3000 | 40 | 15 | 5 | 2.75 | I | 600 | 600 | 928.125 | 584.375 | 10.0412 | 20.0824 | 31.0649 | 15.1125 | 3.8151 | 12.53% | 25.07% | 38.77% | 18.86% | 4.762% | 80.1161 | 27.8197 | 0.66147 | 27.265 | 46.6622 | 28.6% | 84.47% | 1.5602 | 4680.4906 | 36.54 | 109619.8785 | Fensterersatz M | -23555.6198 | -17.69% | Fernwärme | 43203.1286 | 8485.8682 | -9283.6855 | -17.69% | -1823.4821 | -17.69% | 6250.9217 | 1561.3632 | 5600.3284 | 1335.8228 | - | - | 11851.2501 | 127.7% | 2897.1861 | 158.9% | NEIN | NEIN | NEIN
11959 | D | M3 | 70 | 38.64% | ME | W1 | LWMX | MFH-3 | D_M3_70_39%_ME-LWMX | 36.54 | 1970 | Davos | 38.64% | 40% | 22.01% | Normal | Medium | 3000 | 40 | 15 | 5 | 2.75 | I | 600 | 600 | 928.125 | 584.375 | 10.0412 | 20.0824 | 31.0649 | 15.1125 | 3.8151 | 12.53% | 25.07% | 38.77% | 18.86% | 4.762% | 80.1161 | 27.8197 | 0.66147 | 27.265 | 46.6622 | 28.6% | 84.47% | 1.5602 | 4680.4906 | 36.54 | 109619.8785 | Fensterersatz M | -23555.6198 | -17.69% | WP LW CH Mix | 85941.9847 | 6357.953 | -18467.606 | -17.69% | -1366.226 | -17.69% | 6250.9217 | 1561.3632 | 5600.3284 | 1335.8228 | - | - | 11851.2501 | 64.17% | 2897.1861 | 212.1% | JA | NEIN | JA
11960 | D | M3 | 70 | 38.64% | ME | W2 | LWCH | MFH-3 | D_M3_70_39%_ME-LWCH | 36.54 | 1970 | Davos | 38.64% | 40% | 22.01% | Normal | Medium | 3000 | 40 | 15 | 5 | 2.75 | I | 600 | 600 | 928.125 | 584.375 | 10.0412 | 20.0824 | 31.0649 | 15.1125 | 3.8151 | 12.53% | 25.07% | 38.77% | 18.86% | 4.762% | 80.1161 | 27.8197 | 0.66147 | 27.265 | 46.6622 | 28.6% | 84.47% | 1.5602 | 4680.4906 | 36.54 | 109619.8785 | Fensterersatz M | -23555.6198 | -17.69% | WP LW CH Zer | 2718.573 | 1896.4239 | -584.1794 | -17.69% | -407.5122 | -17.69% | 6250.9217 | 1561.3632 | 5600.3284 | 1335.8228 | - | - | 11851.2501 | 2029% | 2897.1861 | 710.9% | NEIN | NEIN | NEIN
11961 | D | M3 | 70 | 38.64% | ME | W3 | ERMX | MFH-3 | D_M3_70_39%_ME-ERMX | 36.54 | 1970 | Davos | 38.64% | 40% | 22.01% | Normal | Medium | 3000 | 40 | 15 | 5 | 2.75 | I | 600 | 600 | 928.125 | 584.375 | 10.0412 | 20.0824 | 31.0649 | 15.1125 | 3.8151 | 12.53% | 25.07% | 38.77% | 18.86% | 4.762% | 80.1161 | 27.8197 | 0.66147 | 27.265 | 46.6622 | 28.6% | 84.47% | 1.5602 | 4680.4906 | 36.54 | 109619.8785 | Fensterersatz M | -23555.6198 | -17.69% | WP E CH Mix | 46149.9688 | 3836.6957 | -9916.916 | -17.69% | -824.4467 | -17.69% | 6250.9217 | 1561.3632 | 5600.3284 | 1335.8228 | - | - | 11851.2501 | 119.5% | 2897.1861 | 351.4% | NEIN | NEIN | NEIN
11962 | D | M3 | 70 | 38.64% | ME | ST | SOTH | MFH-3 | D_M3_70_39%_ME-SOTH | 36.54 | 1970 | Davos | 38.64% | 40% | 22.01% | Normal | Medium | 3000 | 40 | 15 | 5 | 2.75 | I | 600 | 600 | 928.125 | 584.375 | 10.0412 | 20.0824 | 31.0649 | 15.1125 | 3.8151 | 12.53% | 25.07% | 38.77% | 18.86% | 4.762% | 80.1161 | 27.8197 | 0.66147 | 27.265 | 46.6622 | 28.6% | 84.47% | 1.5602 | 4680.4906 | 36.54 | 109619.8785 | Fensterersatz M | -23555.6198 | -17.69% | Solarthermie | 7731.0862 | 1903.9242 | -1661.2911 | -17.69% | -409.1239 | -17.69% | 6250.9217 | 1561.3632 | 5600.3284 | 1335.8228 | - | - | 11851.2501 | 713.4% | 2897.1861 | 708.1% | NEIN | NEIN | NEIN
11963 | D | M3 | 70 | 38.64% | ME | HS | HO-SC | MFH-3 | D_M3_70_39%_ME-HO-SC | 36.54 | 1970 | Davos | 38.64% | 40% | 22.01% | Normal | Medium | 3000 | 40 | 15 | 5 | 2.75 | I | 600 | 600 | 928.125 | 584.375 | 10.0412 | 20.0824 | 31.0649 | 15.1125 | 3.8151 | 12.53% | 25.07% | 38.77% | 18.86% | 4.762% | 80.1161 | 27.8197 | 0.66147 | 27.265 | 46.6622 | 28.6% | 84.47% | 1.5602 | 4680.4906 | 36.54 | 109619.8785 | Fensterersatz M | -23555.6198 | -17.69% | Holz Schnitzel | 3959.2121 | 1379.9208 | -850.7736 | -17.69% | -296.5237 | -17.69% | 6250.9217 | 1561.3632 | 5600.3284 | 1335.8228 | - | - | 11851.2501 | 1393% | 2897.1861 | 977.1% | NEIN | NEIN | NEIN
11964 | D | M3 | 70 | 38.64% | GH | ÖL | ÖL-HE | MFH-3 | D_M3_70_39%_GH-ÖL-HE | 4.175 | 1970 | Davos | 38.64% | 40% | 22.01% | Normal | Medium | 3000 | 40 | 15 | 5 | 2.75 | I | 600 | 600 | 928.125 | 584.375 | 3.5861 | 4.3034 | 7.5443 | 13.9995 | 5.8867 | 10.15% | 12.18% | 21.36% | 39.64% | 16.67% | 35.3201 | 27.8197 | 0.93388 | 27.265 | 46.6622 | 69.02% | 1044% | 9.4548 | 28364.4488 | 4.175 | 12524.9667 | Gebäudehülle | -120650.5316 | -90.6% | Öl-Heizung | 17395.7871 | 4508.988 | -167570.1828 | -90.6% | -43434.1914 | -90.6% | 6250.9217 | 1561.3632 | 3473.1683 | 717.464 | 11741.25 | 3208.125 | 21465.3401 | 12.81% | 5486.9523 | 12.63% | JA | JA | JA
11965 | D | M3 | 70 | 38.64% | GH | FW | FEWA | MFH-3 | D_M3_70_39%_GH-FEWA | 4.175 | 1970 | Davos | 38.64% | 40% | 22.01% | Normal | Medium | 3000 | 40 | 15 | 5 | 2.75 | I | 600 | 600 | 928.125 | 584.375 | 3.5861 | 4.3034 | 7.5443 | 13.9995 | 5.8867 | 10.15% | 12.18% | 21.36% | 39.64% | 16.67% | 35.3201 | 27.8197 | 0.93388 | 27.265 | 46.6622 | 69.02% | 1044% | 9.4548 | 28364.4488 | 4.175 | 12524.9667 | Gebäudehülle | -120650.5316 | -90.6% | Fernwärme | 4936.3104 | 969.5798 | -47550.5037 | -90.6% | -9339.7706 | -90.6% | 6250.9217 | 1561.3632 | 3473.1683 | 717.464 | 11741.25 | 3208.125 | 21465.3401 | 45.14% | 5486.9523 | 58.75% | JA | JA | JA
11966 | D | M3 | 70 | 38.64% | GH | W1 | LWMX | MFH-3 | D_M3_70_39%_GH-LWMX | 4.175 | 1970 | Davos | 38.64% | 40% | 22.01% | Normal | Medium | 3000 | 40 | 15 | 5 | 2.75 | I | 600 | 600 | 928.125 | 584.375 | 3.5861 | 4.3034 | 7.5443 | 13.9995 | 5.8867 | 10.15% | 12.18% | 21.36% | 39.64% | 16.67% | 35.3201 | 27.8197 | 0.93388 | 27.265 | 46.6622 | 69.02% | 1044% | 9.4548 | 28364.4488 | 4.175 | 12524.9667 | Gebäudehülle | -120650.5316 | -90.6% | WP LW CH Mix | 9819.5739 | 726.4481 | -94590.0168 | -90.6% | -6997.7308 | -90.6% | 6250.9217 | 1561.3632 | 3473.1683 | 717.464 | 11741.25 | 3208.125 | 21465.3401 | 22.69% | 5486.9523 | 78.41% | JA | JA | JA
11967 | D | M3 | 70 | 38.64% | GH | W2 | LWCH | MFH-3 | D_M3_70_39%_GH-LWCH | 4.175 | 1970 | Davos | 38.64% | 40% | 22.01% | Normal | Medium | 3000 | 40 | 15 | 5 | 2.75 | I | 600 | 600 | 928.125 | 584.375 | 3.5861 | 4.3034 | 7.5443 | 13.9995 | 5.8867 | 10.15% | 12.18% | 21.36% | 39.64% | 16.67% | 35.3201 | 27.8197 | 0.93388 | 27.265 | 46.6622 | 69.02% | 1044% | 9.4548 | 28364.4488 | 4.175 | 12524.9667 | Gebäudehülle | -120650.5316 | -90.6% | WP LW CH Zer | 310.6192 | 216.6819 | -2992.1332 | -90.6% | -2087.2542 | -90.6% | 6250.9217 | 1561.3632 | 3473.1683 | 717.464 | 11741.25 | 3208.125 | 21465.3401 | 717.4% | 5486.9523 | 262.9% | NEIN | NEIN | NEIN
11968 | D | M3 | 70 | 38.64% | GH | W3 | ERMX | MFH-3 | D_M3_70_39%_GH-ERMX | 4.175 | 1970 | Davos | 38.64% | 40% | 22.01% | Normal | Medium | 3000 | 40 | 15 | 5 | 2.75 | I | 600 | 600 | 928.125 | 584.375 | 3.5861 | 4.3034 | 7.5443 | 13.9995 | 5.8867 | 10.15% | 12.18% | 21.36% | 39.64% | 16.67% | 35.3201 | 27.8197 | 0.93388 | 27.265 | 46.6622 | 69.02% | 1044% | 9.4548 | 28364.4488 | 4.175 | 12524.9667 | Gebäudehülle | -120650.5316 | -90.6% | WP E CH Mix | 5273.011 | 438.3738 | -50793.8738 | -90.6% | -4222.7686 | -90.6% | 6250.9217 | 1561.3632 | 3473.1683 | 717.464 | 11741.25 | 3208.125 | 21465.3401 | 42.26% | 5486.9523 | 129.9% | JA | NEIN | JA
11969 | D | M3 | 70 | 38.64% | GH | ST | SOTH | MFH-3 | D_M3_70_39%_GH-SOTH | 4.175 | 1970 | Davos | 38.64% | 40% | 22.01% | Normal | Medium | 3000 | 40 | 15 | 5 | 2.75 | I | 600 | 600 | 928.125 | 584.375 | 3.5861 | 4.3034 | 7.5443 | 13.9995 | 5.8867 | 10.15% | 12.18% | 21.36% | 39.64% | 16.67% | 35.3201 | 27.8197 | 0.93388 | 27.265 | 46.6622 | 69.02% | 1044% | 9.4548 | 28364.4488 | 4.175 | 12524.9667 | Gebäudehülle | -120650.5316 | -90.6% | Solarthermie | 883.3398 | 217.5389 | -8509.0375 | -90.6% | -2095.5092 | -90.6% | 6250.9217 | 1561.3632 | 3473.1683 | 717.464 | 11741.25 | 3208.125 | 21465.3401 | 252.3% | 5486.9523 | 261.8% | NEIN | NEIN | NEIN
11970 | D | M3 | 70 | 38.64% | GH | HS | HO-SC | MFH-3 | D_M3_70_39%_GH-HO-SC | 4.175 | 1970 | Davos | 38.64% | 40% | 22.01% | Normal | Medium | 3000 | 40 | 15 | 5 | 2.75 | I | 600 | 600 | 928.125 | 584.375 | 3.5861 | 4.3034 | 7.5443 | 13.9995 | 5.8867 | 10.15% | 12.18% | 21.36% | 39.64% | 16.67% | 35.3201 | 27.8197 | 0.93388 | 27.265 | 46.6622 | 69.02% | 1044% | 9.4548 | 28364.4488 | 4.175 | 12524.9667 | Gebäudehülle | -120650.5316 | -90.6% | Holz Schnitzel | 452.3723 | 157.6672 | -4357.6133 | -90.6% | -1518.7773 | -90.6% | 6250.9217 | 1561.3632 | 3473.1683 | 717.464 | 11741.25 | 3208.125 | 21465.3401 | 492.6% | 5486.9523 | 361.3% | NEIN | NEIN | NEIN
11971 | D | M3 | 70 | 53.64% | IZ | ÖL | ÖL-HE | MFH-3 | D_M3_70_54%_IZ-ÖL-HE | 35.9492 | 1970 | Davos | 53.64% | 50% | 22.01% | Normal | Medium | 3000 | 40 | 15 | 5 | 2.75 | I | 600 | 600 | 701.25 | 811.25 | 10.0412 | 20.0824 | 23.4713 | 67.1241 | 6.0359 | 7.922% | 15.84% | 18.52% | 52.96% | 4.762% | 126.7549 | 27.8197 | 0.76743 | 27.265 | 99.4386 | 49.37% | 212.3% | 6.3814 | 19144.3114 | 35.9492 | 107847.7105 | Ist-Zustand | - | - | Öl-Heizung | 149788.4868 | 38825.1758 |  |  |  |  | - | - | - | - | - | - | - | - | - | - | JA | JA | JA
11972 | D | M3 | 70 | 53.64% | IZ | FW | FEWA | MFH-3 | D_M3_70_54%_IZ-FEWA | 35.9492 | 1970 | Davos | 53.64% | 50% | 22.01% | Normal | Medium | 3000 | 40 | 15 | 5 | 2.75 | I | 600 | 600 | 701.25 | 811.25 | 10.0412 | 20.0824 | 23.4713 | 67.1241 | 6.0359 | 7.922% | 15.84% | 18.52% | 52.96% | 4.762% | 126.7549 | 27.8197 | 0.76743 | 27.265 | 99.4386 | 49.37% | 212.3% | 6.3814 | 19144.3114 | 35.9492 | 107847.7105 | Ist-Zustand | - | - | Fernwärme | 42504.6859 | 8348.6816 | -107283.8009 | -71.62% | -30476.4942 | -78.5% | - | - | - | - | - | - | - | - | - | - | JA | JA | JA
11973 | D | M3 | 70 | 53.64% | IZ | W1 | LWMX | MFH-3 | D_M3_70_54%_IZ-LWMX | 35.9492 | 1970 | Davos | 53.64% | 50% | 22.01% | Normal | Medium | 3000 | 40 | 15 | 5 | 2.75 | I | 600 | 600 | 701.25 | 811.25 | 10.0412 | 20.0824 | 23.4713 | 67.1241 | 6.0359 | 7.922% | 15.84% | 18.52% | 52.96% | 4.762% | 126.7549 | 27.8197 | 0.76743 | 27.265 | 99.4386 | 49.37% | 212.3% | 6.3814 | 19144.3114 | 35.9492 | 107847.7105 | Ist-Zustand | - | - | WP LW CH Mix | 84552.605 | 6255.1672 | -65235.8818 | -43.55% | -32570.0086 | -83.89% | - | - | - | - | - | - | - | - | - | - | JA | JA | JA
11974 | D | M3 | 70 | 53.64% | IZ | W2 | LWCH | MFH-3 | D_M3_70_54%_IZ-LWCH | 35.9492 | 1970 | Davos | 53.64% | 50% | 22.01% | Normal | Medium | 3000 | 40 | 15 | 5 | 2.75 | I | 600 | 600 | 701.25 | 811.25 | 10.0412 | 20.0824 | 23.4713 | 67.1241 | 6.0359 | 7.922% | 15.84% | 18.52% | 52.96% | 4.762% | 126.7549 | 27.8197 | 0.76743 | 27.265 | 99.4386 | 49.37% | 212.3% | 6.3814 | 19144.3114 | 35.9492 | 107847.7105 | Ist-Zustand | - | - | WP LW CH Zer | 2674.6232 | 1865.7654 | -147113.8635 | -98.21% | -36959.4104 | -95.19% | - | - | - | - | - | - | - | - | - | - | JA | JA | JA
11975 | D | M3 | 70 | 53.64% | IZ | W3 | ERMX | MFH-3 | D_M3_70_54%_IZ-ERMX | 35.9492 | 1970 | Davos | 53.64% | 50% | 22.01% | Normal | Medium | 3000 | 40 | 15 | 5 | 2.75 | I | 600 | 600 | 701.25 | 811.25 | 10.0412 | 20.0824 | 23.4713 | 67.1241 | 6.0359 | 7.922% | 15.84% | 18.52% | 52.96% | 4.762% | 126.7549 | 27.8197 | 0.76743 | 27.265 | 99.4386 | 49.37% | 212.3% | 6.3814 | 19144.3114 | 35.9492 | 107847.7105 | Ist-Zustand | - | - | WP E CH Mix | 45403.8861 | 3774.6699 | -104384.6006 | -69.69% | -35050.5059 | -90.28% | - | - | - | - | - | - | - | - | - | - | JA | JA | JA
11976 | D | M3 | 70 | 53.64% | IZ | ST | SOTH | MFH-3 | D_M3_70_54%_IZ-SOTH | 35.9492 | 1970 | Davos | 53.64% | 50% | 22.01% | Normal | Medium | 3000 | 40 | 15 | 5 | 2.75 | I | 600 | 600 | 701.25 | 811.25 | 10.0412 | 20.0824 | 23.4713 | 67.1241 | 6.0359 | 7.922% | 15.84% | 18.52% | 52.96% | 4.762% | 126.7549 | 27.8197 | 0.76743 | 27.265 | 99.4386 | 49.37% | 212.3% | 6.3814 | 19144.3114 | 35.9492 | 107847.7105 | Ist-Zustand | - | - | Solarthermie | 7606.1017 | 1873.1444 | -142182.3851 | -94.92% | -36952.0313 | -95.18% | - | - | - | - | - | - | - | - | - | - | JA | JA | JA
11977 | D | M3 | 70 | 53.64% | IZ | HS | HO-SC | MFH-3 | D_M3_70_54%_IZ-HO-SC | 35.9492 | 1970 | Davos | 53.64% | 50% | 22.01% | Normal | Medium | 3000 | 40 | 15 | 5 | 2.75 | I | 600 | 600 | 701.25 | 811.25 | 10.0412 | 20.0824 | 23.4713 | 67.1241 | 6.0359 | 7.922% | 15.84% | 18.52% | 52.96% | 4.762% | 126.7549 | 27.8197 | 0.76743 | 27.265 | 99.4386 | 49.37% | 212.3% | 6.3814 | 19144.3114 | 35.9492 | 107847.7105 | Ist-Zustand | - | - | Holz Schnitzel | 3895.2055 | 1357.6124 | -145893.2812 | -97.4% | -37467.5634 | -96.5% | - | - | - | - | - | - | - | - | - | - | JA | JA | JA
11978 | D | M3 | 70 | 53.64% | 2V | ÖL | ÖL-HE | MFH-3 | D_M3_70_54%_2V-ÖL-HE | 25.3712 | 1970 | Davos | 53.64% | 50% | 22.01% | Normal | Medium | 3000 | 40 | 15 | 5 | 2.75 | I | 600 | 600 | 701.25 | 811.25 | 10.0412 | 20.0824 | 23.4713 | 35.612 | 4.4603 | 10.72% | 21.44% | 25.06% | 38.02% | 4.762% | 93.6672 | 27.8197 | 0.79116 | 27.265 | 76.4912 | 49.81% | 238.5% | 5.6189 | 16856.7801 | 25.3712 | 76113.5603 | Glasersatz 2-IV | -31734.1501 | -29.42% | Öl-Heizung | 105713.2783 | 27400.8817 | -44075.2085 | -29.42% | -11424.294 | -29.42% | 8202.4858 | 2006.3343 | - | - | - | - | 8202.4858 | 18.61% | 2006.3343 | 17.56% | JA | JA | JA
11979 | D | M3 | 70 | 53.64% | 2V | FW | FEWA | MFH-3 | D_M3_70_54%_2V-FEWA | 25.3712 | 1970 | Davos | 53.64% | 50% | 22.01% | Normal | Medium | 3000 | 40 | 15 | 5 | 2.75 | I | 600 | 600 | 701.25 | 811.25 | 10.0412 | 20.0824 | 23.4713 | 35.612 | 4.4603 | 10.72% | 21.44% | 25.06% | 38.02% | 4.762% | 93.6672 | 27.8197 | 0.79116 | 27.265 | 76.4912 | 49.81% | 238.5% | 5.6189 | 16856.7801 | 25.3712 | 76113.5603 | Glasersatz 2-IV | -31734.1501 | -29.42% | Fernwärme | 29997.6973 | 5892.085 | -12506.9886 | -29.42% | -2456.5966 | -29.42% | 8202.4858 | 2006.3343 | - | - | - | - | 8202.4858 | 65.58% | 2006.3343 | 81.67% | JA | JA | JA
11980 | D | M3 | 70 | 53.64% | 2V | W1 | LWMX | MFH-3 | D_M3_70_54%_2V-LWMX | 25.3712 | 1970 | Davos | 53.64% | 50% | 22.01% | Normal | Medium | 3000 | 40 | 15 | 5 | 2.75 | I | 600 | 600 | 701.25 | 811.25 | 10.0412 | 20.0824 | 23.4713 | 35.612 | 4.4603 | 10.72% | 21.44% | 25.06% | 38.02% | 4.762% | 93.6672 | 27.8197 | 0.79116 | 27.265 | 76.4912 | 49.81% | 238.5% | 5.6189 | 16856.7801 | 25.3712 | 76113.5603 | Glasersatz 2-IV | -31734.1501 | -29.42% | WP LW CH Mix | 59673.0313 | 4414.5865 | -24879.5737 | -29.42% | -1840.5807 | -29.42% | 8202.4858 | 2006.3343 | - | - | - | - | 8202.4858 | 32.97% | 2006.3343 | 109% | JA | NEIN | JA
11981 | D | M3 | 70 | 53.64% | 2V | W2 | LWCH | MFH-3 | D_M3_70_54%_2V-LWCH | 25.3712 | 1970 | Davos | 53.64% | 50% | 22.01% | Normal | Medium | 3000 | 40 | 15 | 5 | 2.75 | I | 600 | 600 | 701.25 | 811.25 | 10.0412 | 20.0824 | 23.4713 | 35.612 | 4.4603 | 10.72% | 21.44% | 25.06% | 38.02% | 4.762% | 93.6672 | 27.8197 | 0.79116 | 27.265 | 76.4912 | 49.81% | 238.5% | 5.6189 | 16856.7801 | 25.3712 | 76113.5603 | Glasersatz 2-IV | -31734.1501 | -29.42% | WP LW CH Zer | 1887.6163 | 1316.7646 | -787.0069 | -29.42% | -549.0008 | -29.42% | 8202.4858 | 2006.3343 | - | - | - | - | 8202.4858 | 1042% | 2006.3343 | 365.5% | NEIN | NEIN | NEIN
11982 | D | M3 | 70 | 53.64% | 2V | W3 | ERMX | MFH-3 | D_M3_70_54%_2V-ERMX | 25.3712 | 1970 | Davos | 53.64% | 50% | 22.01% | Normal | Medium | 3000 | 40 | 15 | 5 | 2.75 | I | 600 | 600 | 701.25 | 811.25 | 10.0412 | 20.0824 | 23.4713 | 35.612 | 4.4603 | 10.72% | 21.44% | 25.06% | 38.02% | 4.762% | 93.6672 | 27.8197 | 0.79116 | 27.265 | 76.4912 | 49.81% | 238.5% | 5.6189 | 16856.7801 | 25.3712 | 76113.5603 | Glasersatz 2-IV | -31734.1501 | -29.42% | WP E CH Mix | 32043.8089 | 2663.9746 | -13360.0772 | -29.42% | -1110.6953 | -29.42% | 8202.4858 | 2006.3343 | - | - | - | - | 8202.4858 | 61.4% | 2006.3343 | 180.6% | JA | NEIN | JA
11983 | D | M3 | 70 | 53.64% | 2V | ST | SOTH | MFH-3 | D_M3_70_54%_2V-SOTH | 25.3712 | 1970 | Davos | 53.64% | 50% | 22.01% | Normal | Medium | 3000 | 40 | 15 | 5 | 2.75 | I | 600 | 600 | 701.25 | 811.25 | 10.0412 | 20.0824 | 23.4713 | 35.612 | 4.4603 | 10.72% | 21.44% | 25.06% | 38.02% | 4.762% | 93.6672 | 27.8197 | 0.79116 | 27.265 | 76.4912 | 49.81% | 238.5% | 5.6189 | 16856.7801 | 25.3712 | 76113.5603 | Glasersatz 2-IV | -31734.1501 | -29.42% | Solarthermie | 5368.009 | 1321.9724 | -2238.0927 | -29.42% | -551.1721 | -29.42% | 8202.4858 | 2006.3343 | - | - | - | - | 8202.4858 | 366.5% | 2006.3343 | 364% | NEIN | NEIN | NEIN
11984 | D | M3 | 70 | 53.64% | 2V | HS | HO-SC | MFH-3 | D_M3_70_54%_2V-HO-SC | 25.3712 | 1970 | Davos | 53.64% | 50% | 22.01% | Normal | Medium | 3000 | 40 | 15 | 5 | 2.75 | I | 600 | 600 | 701.25 | 811.25 | 10.0412 | 20.0824 | 23.4713 | 35.612 | 4.4603 | 10.72% | 21.44% | 25.06% | 38.02% | 4.762% | 93.6672 | 27.8197 | 0.79116 | 27.265 | 76.4912 | 49.81% | 238.5% | 5.6189 | 16856.7801 | 25.3712 | 76113.5603 | Glasersatz 2-IV | -31734.1501 | -29.42% | Holz Schnitzel | 2749.0427 | 958.1354 | -1146.1628 | -29.42% | -399.4769 | -29.42% | 8202.4858 | 2006.3343 | - | - | - | - | 8202.4858 | 715.6% | 2006.3343 | 502.2% | NEIN | NEIN | NEIN
11985 | D | M3 | 70 | 53.64% | 3V | ÖL | ÖL-HE | MFH-3 | D_M3_70_54%_3V-ÖL-HE | 25.2336 | 1970 | Davos | 53.64% | 50% | 22.01% | Normal | Medium | 3000 | 40 | 15 | 5 | 2.75 | I | 600 | 600 | 701.25 | 811.25 | 10.0412 | 20.0824 | 23.4713 | 24.7692 | 3.9182 | 12.2% | 24.41% | 28.53% | 30.1% | 4.762% | 82.2822 | 27.8197 | 0.77082 | 27.265 | 63.7427 | 44.63% | 194.7% | 4.2574 | 12772.1243 | 25.2336 | 75700.6573 | Glasersatz 3-IV | -32147.0532 | -29.81% | Öl-Heizung | 105139.8018 | 27252.2366 | -44648.685 | -29.81% | -11572.9392 | -29.81% | 10413.3002 | 2601.0474 | - | - | - | - | 10413.3002 | 23.32% | 2601.0474 | 22.48% | JA | JA | JA
11986 | D | M3 | 70 | 53.64% | 3V | FW | FEWA | MFH-3 | D_M3_70_54%_3V-FEWA | 25.2336 | 1970 | Davos | 53.64% | 50% | 22.01% | Normal | Medium | 3000 | 40 | 15 | 5 | 2.75 | I | 600 | 600 | 701.25 | 811.25 | 10.0412 | 20.0824 | 23.4713 | 24.7692 | 3.9182 | 12.2% | 24.41% | 28.53% | 30.1% | 4.762% | 82.2822 | 27.8197 | 0.77082 | 27.265 | 63.7427 | 44.63% | 194.7% | 4.2574 | 12772.1243 | 25.2336 | 75700.6573 | Glasersatz 3-IV | -32147.0532 | -29.81% | Fernwärme | 29834.9649 | 5860.1215 | -12669.721 | -29.81% | -2488.5601 | -29.81% | 10413.3002 | 2601.0474 | - | - | - | - | 10413.3002 | 82.19% | 2601.0474 | 104.5% | JA | NEIN | JA
11987 | D | M3 | 70 | 53.64% | 3V | W1 | LWMX | MFH-3 | D_M3_70_54%_3V-LWMX | 25.2336 | 1970 | Davos | 53.64% | 50% | 22.01% | Normal | Medium | 3000 | 40 | 15 | 5 | 2.75 | I | 600 | 600 | 701.25 | 811.25 | 10.0412 | 20.0824 | 23.4713 | 24.7692 | 3.9182 | 12.2% | 24.41% | 28.53% | 30.1% | 4.762% | 82.2822 | 27.8197 | 0.77082 | 27.265 | 63.7427 | 44.63% | 194.7% | 4.2574 | 12772.1243 | 25.2336 | 75700.6573 | Glasersatz 3-IV | -32147.0532 | -29.81% | WP LW CH Mix | 59349.3153 | 4390.6381 | -25203.2897 | -29.81% | -1864.5291 | -29.81% | 10413.3002 | 2601.0474 | - | - | - | - | 10413.3002 | 41.32% | 2601.0474 | 139.5% | JA | NEIN | JA
11988 | D | M3 | 70 | 53.64% | 3V | W2 | LWCH | MFH-3 | D_M3_70_54%_3V-LWCH | 25.2336 | 1970 | Davos | 53.64% | 50% | 22.01% | Normal | Medium | 3000 | 40 | 15 | 5 | 2.75 | I | 600 | 600 | 701.25 | 811.25 | 10.0412 | 20.0824 | 23.4713 | 24.7692 | 3.9182 | 12.2% | 24.41% | 28.53% | 30.1% | 4.762% | 82.2822 | 27.8197 | 0.77082 | 27.265 | 63.7427 | 44.63% | 194.7% | 4.2574 | 12772.1243 | 25.2336 | 75700.6573 | Glasersatz 3-IV | -32147.0532 | -29.81% | WP LW CH Zer | 1877.3763 | 1309.6214 | -797.2469 | -29.81% | -556.144 | -29.81% | 10413.3002 | 2601.0474 | - | - | - | - | 10413.3002 | 1306% | 2601.0474 | 467.7% | NEIN | NEIN | NEIN
11989 | D | M3 | 70 | 53.64% | 3V | W3 | ERMX | MFH-3 | D_M3_70_54%_3V-ERMX | 25.2336 | 1970 | Davos | 53.64% | 50% | 22.01% | Normal | Medium | 3000 | 40 | 15 | 5 | 2.75 | I | 600 | 600 | 701.25 | 811.25 | 10.0412 | 20.0824 | 23.4713 | 24.7692 | 3.9182 | 12.2% | 24.41% | 28.53% | 30.1% | 4.762% | 82.2822 | 27.8197 | 0.77082 | 27.265 | 63.7427 | 44.63% | 194.7% | 4.2574 | 12772.1243 | 25.2336 | 75700.6573 | Glasersatz 3-IV | -32147.0532 | -29.81% | WP E CH Mix | 31869.9767 | 2649.523 | -13533.9094 | -29.81% | -1125.1469 | -29.81% | 10413.3002 | 2601.0474 | - | - | - | - | 10413.3002 | 76.94% | 2601.0474 | 231.2% | JA | NEIN | JA
11990 | D | M3 | 70 | 53.64% | 3V | ST | SOTH | MFH-3 | D_M3_70_54%_3V-SOTH | 25.2336 | 1970 | Davos | 53.64% | 50% | 22.01% | Normal | Medium | 3000 | 40 | 15 | 5 | 2.75 | I | 600 | 600 | 701.25 | 811.25 | 10.0412 | 20.0824 | 23.4713 | 24.7692 | 3.9182 | 12.2% | 24.41% | 28.53% | 30.1% | 4.762% | 82.2822 | 27.8197 | 0.77082 | 27.265 | 63.7427 | 44.63% | 194.7% | 4.2574 | 12772.1243 | 25.2336 | 75700.6573 | Glasersatz 3-IV | -32147.0532 | -29.81% | Solarthermie | 5338.8885 | 1314.8009 | -2267.2132 | -29.81% | -558.3436 | -29.81% | 10413.3002 | 2601.0474 | - | - | - | - | 10413.3002 | 459.3% | 2601.0474 | 465.9% | NEIN | NEIN | NEIN
11991 | D | M3 | 70 | 53.64% | 3V | HS | HO-SC | MFH-3 | D_M3_70_54%_3V-HO-SC | 25.2336 | 1970 | Davos | 53.64% | 50% | 22.01% | Normal | Medium | 3000 | 40 | 15 | 5 | 2.75 | I | 600 | 600 | 701.25 | 811.25 | 10.0412 | 20.0824 | 23.4713 | 24.7692 | 3.9182 | 12.2% | 24.41% | 28.53% | 30.1% | 4.762% | 82.2822 | 27.8197 | 0.77082 | 27.265 | 63.7427 | 44.63% | 194.7% | 4.2574 | 12772.1243 | 25.2336 | 75700.6573 | Glasersatz 3-IV | -32147.0532 | -29.81% | Holz Schnitzel | 2734.1296 | 952.9377 | -1161.0759 | -29.81% | -404.6747 | -29.81% | 10413.3002 | 2601.0474 | - | - | - | - | 10413.3002 | 896.9% | 2601.0474 | 642.8% | NEIN | NEIN | NEIN
11992 | D | M3 | 70 | 53.64% | VK | ÖL | ÖL-HE | MFH-3 | D_M3_70_54%_VK-ÖL-HE | 27.7541 | 1970 | Davos | 53.64% | 50% | 22.01% | Normal | Medium | 3000 | 40 | 15 | 5 | 2.75 | I | 600 | 600 | 701.25 | 811.25 | 10.0412 | 20.0824 | 23.4713 | 28.0959 | 4.0845 | 11.71% | 23.41% | 27.36% | 32.76% | 4.762% | 85.7753 | 27.8197 | 0.75567 | 27.265 | 63.7427 | 42.4% | 173.6% | 3.5845 | 10753.4855 | 27.7541 | 83262.3251 | Glasersatz Vakuum | -24585.3854 | -22.8% | Öl-Heizung | 115642.1181 | 29974.437 | -34146.3686 | -22.8% | -8850.7387 | -22.8% | 11073.3558 | 2708.5513 | - | - | - | - | 11073.3558 | 32.43% | 2708.5513 | 30.6% | JA | JA | JA
11993 | D | M3 | 70 | 53.64% | VK | FW | FEWA | MFH-3 | D_M3_70_54%_VK-FEWA | 27.7541 | 1970 | Davos | 53.64% | 50% | 22.01% | Normal | Medium | 3000 | 40 | 15 | 5 | 2.75 | I | 600 | 600 | 701.25 | 811.25 | 10.0412 | 20.0824 | 23.4713 | 28.0959 | 4.0845 | 11.71% | 23.41% | 27.36% | 32.76% | 4.762% | 85.7753 | 27.8197 | 0.75567 | 27.265 | 63.7427 | 42.4% | 173.6% | 3.5845 | 10753.4855 | 27.7541 | 83262.3251 | Glasersatz Vakuum | -24585.3854 | -22.8% | Fernwärme | 32815.1516 | 6445.4835 | -9689.5342 | -22.8% | -1903.1981 | -22.8% | 11073.3558 | 2708.5513 | - | - | - | - | 11073.3558 | 114.3% | 2708.5513 | 142.3% | NEIN | NEIN | NEIN
11994 | D | M3 | 70 | 53.64% | VK | W1 | LWMX | MFH-3 | D_M3_70_54%_VK-LWMX | 27.7541 | 1970 | Davos | 53.64% | 50% | 22.01% | Normal | Medium | 3000 | 40 | 15 | 5 | 2.75 | I | 600 | 600 | 701.25 | 811.25 | 10.0412 | 20.0824 | 23.4713 | 28.0959 | 4.0845 | 11.71% | 23.41% | 27.36% | 32.76% | 4.762% | 85.7753 | 27.8197 | 0.75567 | 27.265 | 63.7427 | 42.4% | 173.6% | 3.5845 | 10753.4855 | 27.7541 | 83262.3251 | Glasersatz Vakuum | -24585.3854 | -22.8% | WP LW CH Mix | 65277.6628 | 4829.2149 | -19274.9422 | -22.8% | -1425.9524 | -22.8% | 11073.3558 | 2708.5513 | - | - | - | - | 11073.3558 | 57.45% | 2708.5513 | 189.9% | JA | NEIN | JA
11995 | D | M3 | 70 | 53.64% | VK | W2 | LWCH | MFH-3 | D_M3_70_54%_VK-LWCH | 27.7541 | 1970 | Davos | 53.64% | 50% | 22.01% | Normal | Medium | 3000 | 40 | 15 | 5 | 2.75 | I | 600 | 600 | 701.25 | 811.25 | 10.0412 | 20.0824 | 23.4713 | 28.0959 | 4.0845 | 11.71% | 23.41% | 27.36% | 32.76% | 4.762% | 85.7753 | 27.8197 | 0.75567 | 27.265 | 63.7427 | 42.4% | 173.6% | 3.5845 | 10753.4855 | 27.7541 | 83262.3251 | Glasersatz Vakuum | -24585.3854 | -22.8% | WP LW CH Zer | 2064.9057 | 1440.4382 | -609.7176 | -22.8% | -425.3272 | -22.8% | 11073.3558 | 2708.5513 | - | - | - | - | 11073.3558 | 1816% | 2708.5513 | 636.8% | NEIN | NEIN | NEIN
11996 | D | M3 | 70 | 53.64% | VK | W3 | ERMX | MFH-3 | D_M3_70_54%_VK-ERMX | 27.7541 | 1970 | Davos | 53.64% | 50% | 22.01% | Normal | Medium | 3000 | 40 | 15 | 5 | 2.75 | I | 600 | 600 | 701.25 | 811.25 | 10.0412 | 20.0824 | 23.4713 | 28.0959 | 4.0845 | 11.71% | 23.41% | 27.36% | 32.76% | 4.762% | 85.7753 | 27.8197 | 0.75567 | 27.265 | 63.7427 | 42.4% | 173.6% | 3.5845 | 10753.4855 | 27.7541 | 83262.3251 | Glasersatz Vakuum | -24585.3854 | -22.8% | WP E CH Mix | 35053.4389 | 2914.1814 | -10350.4473 | -22.8% | -860.4885 | -22.8% | 11073.3558 | 2708.5513 | - | - | - | - | 11073.3558 | 107% | 2708.5513 | 314.8% | NEIN | NEIN | NEIN
11997 | D | M3 | 70 | 53.64% | VK | ST | SOTH | MFH-3 | D_M3_70_54%_VK-SOTH | 27.7541 | 1970 | Davos | 53.64% | 50% | 22.01% | Normal | Medium | 3000 | 40 | 15 | 5 | 2.75 | I | 600 | 600 | 701.25 | 811.25 | 10.0412 | 20.0824 | 23.4713 | 28.0959 | 4.0845 | 11.71% | 23.41% | 27.36% | 32.76% | 4.762% | 85.7753 | 27.8197 | 0.75567 | 27.265 | 63.7427 | 42.4% | 173.6% | 3.5845 | 10753.4855 | 27.7541 | 83262.3251 | Glasersatz Vakuum | -24585.3854 | -22.8% | Solarthermie | 5872.185 | 1446.1351 | -1733.9167 | -22.8% | -427.0093 | -22.8% | 11073.3558 | 2708.5513 | - | - | - | - | 11073.3558 | 638.6% | 2708.5513 | 634.3% | NEIN | NEIN | NEIN
11998 | D | M3 | 70 | 53.64% | VK | HS | HO-SC | MFH-3 | D_M3_70_54%_VK-HO-SC | 27.7541 | 1970 | Davos | 53.64% | 50% | 22.01% | Normal | Medium | 3000 | 40 | 15 | 5 | 2.75 | I | 600 | 600 | 701.25 | 811.25 | 10.0412 | 20.0824 | 23.4713 | 28.0959 | 4.0845 | 11.71% | 23.41% | 27.36% | 32.76% | 4.762% | 85.7753 | 27.8197 | 0.75567 | 27.265 | 63.7427 | 42.4% | 173.6% | 3.5845 | 10753.4855 | 27.7541 | 83262.3251 | Glasersatz Vakuum | -24585.3854 | -22.8% | Holz Schnitzel | 3007.2393 | 1048.1257 | -887.9663 | -22.8% | -309.4866 | -22.8% | 11073.3558 | 2708.5513 | - | - | - | - | 11073.3558 | 1247% | 2708.5513 | 875.2% | NEIN | NEIN | NEIN
11999 | D | M3 | 70 | 53.64% | VA | ÖL | ÖL-HE | MFH-3 | D_M3_70_54%_VA-ÖL-HE | 27.3665 | 1970 | Davos | 53.64% | 50% | 22.01% | Normal | Medium | 3000 | 40 | 15 | 5 | 2.75 | I | 600 | 600 | 701.25 | 811.25 | 10.0412 | 20.0824 | 23.4713 | 33.0091 | 4.3302 | 11.04% | 22.08% | 25.81% | 36.3% | 4.762% | 90.9342 | 27.8197 | 0.76955 | 27.265 | 70.117 | 45.44% | 197.2% | 4.2925 | 12877.566 | 27.3665 | 82099.6336 | Glasaufdopplung | -25748.0768 | -23.87% | Öl-Heizung | 114027.2689 | 29555.8681 | -35761.2178 | -23.87% | -9269.3077 | -23.87% | 4440.1029 | 1028.0945 | - | - | - | - | 4440.1029 | 12.42% | 1028.0945 | 11.09% | JA | JA | JA
12000 | D | M3 | 70 | 53.64% | VA | FW | FEWA | MFH-3 | D_M3_70_54%_VA-FEWA | 27.3665 | 1970 | Davos | 53.64% | 50% | 22.01% | Normal | Medium | 3000 | 40 | 15 | 5 | 2.75 | I | 600 | 600 | 701.25 | 811.25 | 10.0412 | 20.0824 | 23.4713 | 33.0091 | 4.3302 | 11.04% | 22.08% | 25.81% | 36.3% | 4.762% | 90.9342 | 27.8197 | 0.76955 | 27.265 | 70.117 | 45.44% | 197.2% | 4.2925 | 12877.566 | 27.3665 | 82099.6336 | Glasaufdopplung | -25748.0768 | -23.87% | Fernwärme | 32356.9144 | 6355.4775 | -10147.7715 | -23.87% | -1993.2041 | -23.87% | 4440.1029 | 1028.0945 | - | - | - | - | 4440.1029 | 43.75% | 1028.0945 | 51.58% | JA | JA | JA
12001 | D | M3 | 70 | 53.64% | VA | W1 | LWMX | MFH-3 | D_M3_70_54%_VA-LWMX | 27.3665 | 1970 | Davos | 53.64% | 50% | 22.01% | Normal | Medium | 3000 | 40 | 15 | 5 | 2.75 | I | 600 | 600 | 701.25 | 811.25 | 10.0412 | 20.0824 | 23.4713 | 33.0091 | 4.3302 | 11.04% | 22.08% | 25.81% | 36.3% | 4.762% | 90.9342 | 27.8197 | 0.76955 | 27.265 | 70.117 | 45.44% | 197.2% | 4.2925 | 12877.566 | 27.3665 | 82099.6336 | Glasaufdopplung | -25748.0768 | -23.87% | WP LW CH Mix | 64366.1128 | 4761.7787 | -20186.4922 | -23.87% | -1493.3885 | -23.87% | 4440.1029 | 1028.0945 | - | - | - | - | 4440.1029 | 22% | 1028.0945 | 68.84% | JA | JA | JA
12002 | D | M3 | 70 | 53.64% | VA | W2 | LWCH | MFH-3 | D_M3_70_54%_VA-LWCH | 27.3665 | 1970 | Davos | 53.64% | 50% | 22.01% | Normal | Medium | 3000 | 40 | 15 | 5 | 2.75 | I | 600 | 600 | 701.25 | 811.25 | 10.0412 | 20.0824 | 23.4713 | 33.0091 | 4.3302 | 11.04% | 22.08% | 25.81% | 36.3% | 4.762% | 90.9342 | 27.8197 | 0.76955 | 27.265 | 70.117 | 45.44% | 197.2% | 4.2925 | 12877.566 | 27.3665 | 82099.6336 | Glasaufdopplung | -25748.0768 | -23.87% | WP LW CH Zer | 2036.0709 | 1420.3237 | -638.5523 | -23.87% | -445.4417 | -23.87% | 4440.1029 | 1028.0945 | - | - | - | - | 4440.1029 | 695.3% | 1028.0945 | 230.8% | NEIN | NEIN | NEIN
12003 | D | M3 | 70 | 53.64% | VA | W3 | ERMX | MFH-3 | D_M3_70_54%_VA-ERMX | 27.3665 | 1970 | Davos | 53.64% | 50% | 22.01% | Normal | Medium | 3000 | 40 | 15 | 5 | 2.75 | I | 600 | 600 | 701.25 | 811.25 | 10.0412 | 20.0824 | 23.4713 | 33.0091 | 4.3302 | 11.04% | 22.08% | 25.81% | 36.3% | 4.762% | 90.9342 | 27.8197 | 0.76955 | 27.265 | 70.117 | 45.44% | 197.2% | 4.2925 | 12877.566 | 27.3665 | 82099.6336 | Glasaufdopplung | -25748.0768 | -23.87% | WP E CH Mix | 34563.9458 | 2873.4872 | -10839.9404 | -23.87% | -901.1827 | -23.87% | 4440.1029 | 1028.0945 | - | - | - | - | 4440.1029 | 40.96% | 1028.0945 | 114.1% | JA | NEIN | JA
12004 | D | M3 | 70 | 53.64% | VA | ST | SOTH | MFH-3 | D_M3_70_54%_VA-SOTH | 27.3665 | 1970 | Davos | 53.64% | 50% | 22.01% | Normal | Medium | 3000 | 40 | 15 | 5 | 2.75 | I | 600 | 600 | 701.25 | 811.25 | 10.0412 | 20.0824 | 23.4713 | 33.0091 | 4.3302 | 11.04% | 22.08% | 25.81% | 36.3% | 4.762% | 90.9342 | 27.8197 | 0.76955 | 27.265 | 70.117 | 45.44% | 197.2% | 4.2925 | 12877.566 | 27.3665 | 82099.6336 | Glasaufdopplung | -25748.0768 | -23.87% | Solarthermie | 5790.1847 | 1425.941 | -1815.917 | -23.87% | -447.2034 | -23.87% | 4440.1029 | 1028.0945 | - | - | - | - | 4440.1029 | 244.5% | 1028.0945 | 229.9% | NEIN | NEIN | NEIN
12005 | D | M3 | 70 | 53.64% | VA | HS | HO-SC | MFH-3 | D_M3_70_54%_VA-HO-SC | 27.3665 | 1970 | Davos | 53.64% | 50% | 22.01% | Normal | Medium | 3000 | 40 | 15 | 5 | 2.75 | I | 600 | 600 | 701.25 | 811.25 | 10.0412 | 20.0824 | 23.4713 | 33.0091 | 4.3302 | 11.04% | 22.08% | 25.81% | 36.3% | 4.762% | 90.9342 | 27.8197 | 0.76955 | 27.265 | 70.117 | 45.44% | 197.2% | 4.2925 | 12877.566 | 27.3665 | 82099.6336 | Glasaufdopplung | -25748.0768 | -23.87% | Holz Schnitzel | 2965.2456 | 1033.4895 | -929.96 | -23.87% | -324.1228 | -23.87% | 4440.1029 | 1028.0945 | - | - | - | - | 4440.1029 | 477.5% | 1028.0945 | 317.2% | NEIN | NEIN | NEIN
12006 | D | M3 | 70 | 53.64% | HO | ÖL | ÖL-HE | MFH-3 | D_M3_70_54%_HO-ÖL-HE | 21.879 | 1970 | Davos | 53.64% | 50% | 22.01% | Normal | Medium | 3000 | 40 | 15 | 5 | 2.75 | I | 600 | 600 | 701.25 | 811.25 | 10.0412 | 20.0824 | 23.4713 | 19.9994 | 3.6797 | 12.99% | 25.99% | 30.37% | 25.88% | 4.762% | 77.2739 | 27.8197 | 0.79181 | 27.265 | 63.7427 | 48.03% | 230.7% | 5.4026 | 16207.7364 | 21.879 | 65636.9708 | Fensterersatz H | -42210.7396 | -39.14% | Öl-Heizung | 91162.4595 | 23629.3095 | -58626.0273 | -39.14% | -15195.8663 | -39.14% | 8677.7502 | 2167.5395 | 3627.3283 | 763.2152 | - | - | 12305.0784 | 20.99% | 2930.7547 | 19.29% | JA | JA | JA
12007 | D | M3 | 70 | 53.64% | HO | FW | FEWA | MFH-3 | D_M3_70_54%_HO-FEWA | 21.879 | 1970 | Davos | 53.64% | 50% | 22.01% | Normal | Medium | 3000 | 40 | 15 | 5 | 2.75 | I | 600 | 600 | 701.25 | 811.25 | 10.0412 | 20.0824 | 23.4713 | 19.9994 | 3.6797 | 12.99% | 25.99% | 30.37% | 25.88% | 4.762% | 77.2739 | 27.8197 | 0.79181 | 27.265 | 63.7427 | 48.03% | 230.7% | 5.4026 | 16207.7364 | 21.879 | 65636.9708 | Fensterersatz H | -42210.7396 | -39.14% | Fernwärme | 25868.6885 | 5081.0737 | -16635.9974 | -39.14% | -3267.6078 | -39.14% | 8677.7502 | 2167.5395 | 3627.3283 | 763.2152 | - | - | 12305.0784 | 73.97% | 2930.7547 | 89.69% | JA | JA | JA
12008 | D | M3 | 70 | 53.64% | HO | W1 | LWMX | MFH-3 | D_M3_70_54%_HO-LWMX | 21.879 | 1970 | Davos | 53.64% | 50% | 22.01% | Normal | Medium | 3000 | 40 | 15 | 5 | 2.75 | I | 600 | 600 | 701.25 | 811.25 | 10.0412 | 20.0824 | 23.4713 | 19.9994 | 3.6797 | 12.99% | 25.99% | 30.37% | 25.88% | 4.762% | 77.2739 | 27.8197 | 0.79181 | 27.265 | 63.7427 | 48.03% | 230.7% | 5.4026 | 16207.7364 | 21.879 | 65636.9708 | Fensterersatz H | -42210.7396 | -39.14% | WP LW CH Mix | 51459.3851 | 3806.9443 | -33093.2199 | -39.14% | -2448.2229 | -39.14% | 8677.7502 | 2167.5395 | 3627.3283 | 763.2152 | - | - | 12305.0784 | 37.18% | 2930.7547 | 119.7% | JA | NEIN | JA
12009 | D | M3 | 70 | 53.64% | HO | W2 | LWCH | MFH-3 | D_M3_70_54%_HO-LWCH | 21.879 | 1970 | Davos | 53.64% | 50% | 22.01% | Normal | Medium | 3000 | 40 | 15 | 5 | 2.75 | I | 600 | 600 | 701.25 | 811.25 | 10.0412 | 20.0824 | 23.4713 | 19.9994 | 3.6797 | 12.99% | 25.99% | 30.37% | 25.88% | 4.762% | 77.2739 | 27.8197 | 0.79181 | 27.265 | 63.7427 | 48.03% | 230.7% | 5.4026 | 16207.7364 | 21.879 | 65636.9708 | Fensterersatz H | -42210.7396 | -39.14% | WP LW CH Zer | 1627.7969 | 1135.5196 | -1046.8263 | -39.14% | -730.2458 | -39.14% | 8677.7502 | 2167.5395 | 3627.3283 | 763.2152 | - | - | 12305.0784 | 1175% | 2930.7547 | 401.3% | NEIN | NEIN | NEIN
12010 | D | M3 | 70 | 53.64% | HO | W3 | ERMX | MFH-3 | D_M3_70_54%_HO-ERMX | 21.879 | 1970 | Davos | 53.64% | 50% | 22.01% | Normal | Medium | 3000 | 40 | 15 | 5 | 2.75 | I | 600 | 600 | 701.25 | 811.25 | 10.0412 | 20.0824 | 23.4713 | 19.9994 | 3.6797 | 12.99% | 25.99% | 30.37% | 25.88% | 4.762% | 77.2739 | 27.8197 | 0.79181 | 27.265 | 63.7427 | 48.03% | 230.7% | 5.4026 | 16207.7364 | 21.879 | 65636.9708 | Fensterersatz H | -42210.7396 | -39.14% | WP E CH Mix | 27633.1647 | 2297.294 | -17770.7214 | -39.14% | -1477.3759 | -39.14% | 8677.7502 | 2167.5395 | 3627.3283 | 763.2152 | - | - | 12305.0784 | 69.24% | 2930.7547 | 198.4% | JA | NEIN | JA
12011 | D | M3 | 70 | 53.64% | HO | ST | SOTH | MFH-3 | D_M3_70_54%_HO-SOTH | 21.879 | 1970 | Davos | 53.64% | 50% | 22.01% | Normal | Medium | 3000 | 40 | 15 | 5 | 2.75 | I | 600 | 600 | 701.25 | 811.25 | 10.0412 | 20.0824 | 23.4713 | 19.9994 | 3.6797 | 12.99% | 25.99% | 30.37% | 25.88% | 4.762% | 77.2739 | 27.8197 | 0.79181 | 27.265 | 63.7427 | 48.03% | 230.7% | 5.4026 | 16207.7364 | 21.879 | 65636.9708 | Fensterersatz H | -42210.7396 | -39.14% | Solarthermie | 4629.1337 | 1140.0105 | -2976.968 | -39.14% | -733.1339 | -39.14% | 8677.7502 | 2167.5395 | 3627.3283 | 763.2152 | - | - | 12305.0784 | 413.3% | 2930.7547 | 399.8% | NEIN | NEIN | NEIN
12012 | D | M3 | 70 | 53.64% | HO | HS | HO-SC | MFH-3 | D_M3_70_54%_HO-HO-SC | 21.879 | 1970 | Davos | 53.64% | 50% | 22.01% | Normal | Medium | 3000 | 40 | 15 | 5 | 2.75 | I | 600 | 600 | 701.25 | 811.25 | 10.0412 | 20.0824 | 23.4713 | 19.9994 | 3.6797 | 12.99% | 25.99% | 30.37% | 25.88% | 4.762% | 77.2739 | 27.8197 | 0.79181 | 27.265 | 63.7427 | 48.03% | 230.7% | 5.4026 | 16207.7364 | 21.879 | 65636.9708 | Fensterersatz H | -42210.7396 | -39.14% | Holz Schnitzel | 2370.6529 | 826.2536 | -1524.5526 | -39.14% | -531.3587 | -39.14% | 8677.7502 | 2167.5395 | 3627.3283 | 763.2152 | - | - | 12305.0784 | 807.1% | 2930.7547 | 551.6% | NEIN | NEIN | NEIN
12013 | D | M3 | 70 | 53.64% | HM | ÖL | ÖL-HE | MFH-3 | D_M3_70_54%_HM-ÖL-HE | 22.2363 | 1970 | Davos | 53.64% | 50% | 22.01% | Normal | Medium | 3000 | 40 | 15 | 5 | 2.75 | I | 600 | 600 | 701.25 | 811.25 | 10.0412 | 20.0824 | 23.4713 | 20.5293 | 3.7062 | 12.9% | 25.8% | 30.16% | 26.38% | 4.762% | 77.8304 | 27.8197 | 0.78953 | 27.265 | 63.7427 | 47.64% | 226.3% | 5.2646 | 15793.6517 | 22.2363 | 66708.7963 | Fensterersatz HM | -41138.9142 | -38.15% | Öl-Heizung | 92651.106 | 24015.1667 | -57137.3808 | -38.15% | -14810.0091 | -38.15% | 8677.7502 | 2167.5395 | 4743.3116 | 1039.3244 | - | - | 13421.0618 | 23.49% | 3206.864 | 21.65% | JA | JA | JA
12014 | D | M3 | 70 | 53.64% | HM | FW | FEWA | MFH-3 | D_M3_70_54%_HM-FEWA | 22.2363 | 1970 | Davos | 53.64% | 50% | 22.01% | Normal | Medium | 3000 | 40 | 15 | 5 | 2.75 | I | 600 | 600 | 701.25 | 811.25 | 10.0412 | 20.0824 | 23.4713 | 20.5293 | 3.7062 | 12.9% | 25.8% | 30.16% | 26.38% | 4.762% | 77.8304 | 27.8197 | 0.78953 | 27.265 | 63.7427 | 47.64% | 226.3% | 5.2646 | 15793.6517 | 22.2363 | 66708.7963 | Fensterersatz HM | -41138.9142 | -38.15% | Fernwärme | 26291.1138 | 5164.0456 | -16213.5721 | -38.15% | -3184.6359 | -38.15% | 8677.7502 | 2167.5395 | 4743.3116 | 1039.3244 | - | - | 13421.0618 | 82.78% | 3206.864 | 100.7% | JA | NEIN | JA
12015 | D | M3 | 70 | 53.64% | HM | W1 | LWMX | MFH-3 | D_M3_70_54%_HM-LWMX | 22.2363 | 1970 | Davos | 53.64% | 50% | 22.01% | Normal | Medium | 3000 | 40 | 15 | 5 | 2.75 | I | 600 | 600 | 701.25 | 811.25 | 10.0412 | 20.0824 | 23.4713 | 20.5293 | 3.7062 | 12.9% | 25.8% | 30.16% | 26.38% | 4.762% | 77.8304 | 27.8197 | 0.78953 | 27.265 | 63.7427 | 47.64% | 226.3% | 5.2646 | 15793.6517 | 22.2363 | 66708.7963 | Fensterersatz HM | -41138.9142 | -38.15% | WP LW CH Mix | 52299.6963 | 3869.1102 | -32252.9087 | -38.15% | -2386.057 | -38.15% | 8677.7502 | 2167.5395 | 4743.3116 | 1039.3244 | - | - | 13421.0618 | 41.61% | 3206.864 | 134.4% | JA | NEIN | JA
12016 | D | M3 | 70 | 53.64% | HM | W2 | LWCH | MFH-3 | D_M3_70_54%_HM-LWCH | 22.2363 | 1970 | Davos | 53.64% | 50% | 22.01% | Normal | Medium | 3000 | 40 | 15 | 5 | 2.75 | I | 600 | 600 | 701.25 | 811.25 | 10.0412 | 20.0824 | 23.4713 | 20.5293 | 3.7062 | 12.9% | 25.8% | 30.16% | 26.38% | 4.762% | 77.8304 | 27.8197 | 0.78953 | 27.265 | 63.7427 | 47.64% | 226.3% | 5.2646 | 15793.6517 | 22.2363 | 66708.7963 | Fensterersatz HM | -41138.9142 | -38.15% | WP LW CH Zer | 1654.3781 | 1154.0622 | -1020.2451 | -38.15% | -711.7032 | -38.15% | 8677.7502 | 2167.5395 | 4743.3116 | 1039.3244 | - | - | 13421.0618 | 1315% | 3206.864 | 450.6% | NEIN | NEIN | NEIN
12017 | D | M3 | 70 | 53.64% | HM | W3 | ERMX | MFH-3 | D_M3_70_54%_HM-ERMX | 22.2363 | 1970 | Davos | 53.64% | 50% | 22.01% | Normal | Medium | 3000 | 40 | 15 | 5 | 2.75 | I | 600 | 600 | 701.25 | 811.25 | 10.0412 | 20.0824 | 23.4713 | 20.5293 | 3.7062 | 12.9% | 25.8% | 30.16% | 26.38% | 4.762% | 77.8304 | 27.8197 | 0.78953 | 27.265 | 63.7427 | 47.64% | 226.3% | 5.2646 | 15793.6517 | 22.2363 | 66708.7963 | Fensterersatz HM | -41138.9142 | -38.15% | WP E CH Mix | 28084.4032 | 2334.8079 | -17319.4829 | -38.15% | -1439.862 | -38.15% | 8677.7502 | 2167.5395 | 4743.3116 | 1039.3244 | - | - | 13421.0618 | 77.49% | 3206.864 | 222.7% | JA | NEIN | JA
12018 | D | M3 | 70 | 53.64% | HM | ST | SOTH | MFH-3 | D_M3_70_54%_HM-SOTH | 22.2363 | 1970 | Davos | 53.64% | 50% | 22.01% | Normal | Medium | 3000 | 40 | 15 | 5 | 2.75 | I | 600 | 600 | 701.25 | 811.25 | 10.0412 | 20.0824 | 23.4713 | 20.5293 | 3.7062 | 12.9% | 25.8% | 30.16% | 26.38% | 4.762% | 77.8304 | 27.8197 | 0.78953 | 27.265 | 63.7427 | 47.64% | 226.3% | 5.2646 | 15793.6517 | 22.2363 | 66708.7963 | Fensterersatz HM | -41138.9142 | -38.15% | Solarthermie | 4704.7256 | 1158.6265 | -2901.3761 | -38.15% | -714.518 | -38.15% | 8677.7502 | 2167.5395 | 4743.3116 | 1039.3244 | - | - | 13421.0618 | 462.6% | 3206.864 | 448.8% | NEIN | NEIN | NEIN
12019 | D | M3 | 70 | 53.64% | HM | HS | HO-SC | MFH-3 | D_M3_70_54%_HM-HO-SC | 22.2363 | 1970 | Davos | 53.64% | 50% | 22.01% | Normal | Medium | 3000 | 40 | 15 | 5 | 2.75 | I | 600 | 600 | 701.25 | 811.25 | 10.0412 | 20.0824 | 23.4713 | 20.5293 | 3.7062 | 12.9% | 25.8% | 30.16% | 26.38% | 4.762% | 77.8304 | 27.8197 | 0.78953 | 27.265 | 63.7427 | 47.64% | 226.3% | 5.2646 | 15793.6517 | 22.2363 | 66708.7963 | Fensterersatz HM | -41138.9142 | -38.15% | Holz Schnitzel | 2409.3648 | 839.746 | -1485.8408 | -38.15% | -517.8663 | -38.15% | 8677.7502 | 2167.5395 | 4743.3116 | 1039.3244 | - | - | 13421.0618 | 903.3% | 3206.864 | 619.2% | NEIN | NEIN | NEIN
12020 | D | M3 | 70 | 53.64% | KU | ÖL | ÖL-HE | MFH-3 | D_M3_70_54%_KU-ÖL-HE | 21.5256 | 1970 | Davos | 53.64% | 50% | 22.01% | Normal | Medium | 3000 | 40 | 15 | 5 | 2.75 | I | 600 | 600 | 701.25 | 811.25 | 10.0412 | 20.0824 | 23.4713 | 19.4694 | 3.6532 | 13.09% | 26.18% | 30.59% | 25.38% | 4.762% | 76.7174 | 27.8197 | 0.79409 | 27.265 | 63.7427 | 48.42% | 235.1% | 5.5433 | 16630.0147 | 21.5256 | 64576.8584 | Fensterersatz K | -43270.8521 | -40.12% | Öl-Heizung | 89690.0811 | 23247.669 | -60098.4057 | -40.12% | -15577.5067 | -40.12% | 8677.7502 | 2167.5395 | 5934.6585 | 1146.0429 | - | - | 14612.4087 | 24.31% | 3313.5824 | 21.27% | JA | JA | JA
12021 | D | M3 | 70 | 53.64% | KU | FW | FEWA | MFH-3 | D_M3_70_54%_KU-FEWA | 21.5256 | 1970 | Davos | 53.64% | 50% | 22.01% | Normal | Medium | 3000 | 40 | 15 | 5 | 2.75 | I | 600 | 600 | 701.25 | 811.25 | 10.0412 | 20.0824 | 23.4713 | 19.4694 | 3.6532 | 13.09% | 26.18% | 30.59% | 25.38% | 4.762% | 76.7174 | 27.8197 | 0.79409 | 27.265 | 63.7427 | 48.42% | 235.1% | 5.5433 | 16630.0147 | 21.5256 | 64576.8584 | Fensterersatz K | -43270.8521 | -40.12% | Fernwärme | 25450.8795 | 4999.0086 | -17053.8064 | -40.12% | -3349.673 | -40.12% | 8677.7502 | 2167.5395 | 5934.6585 | 1146.0429 | - | - | 14612.4087 | 85.68% | 3313.5824 | 98.92% | JA | JA | JA
12022 | D | M3 | 70 | 53.64% | KU | W1 | LWMX | MFH-3 | D_M3_70_54%_KU-LWMX | 21.5256 | 1970 | Davos | 53.64% | 50% | 22.01% | Normal | Medium | 3000 | 40 | 15 | 5 | 2.75 | I | 600 | 600 | 701.25 | 811.25 | 10.0412 | 20.0824 | 23.4713 | 19.4694 | 3.6532 | 13.09% | 26.18% | 30.59% | 25.38% | 4.762% | 76.7174 | 27.8197 | 0.79409 | 27.265 | 63.7427 | 48.42% | 235.1% | 5.5433 | 16630.0147 | 21.5256 | 64576.8584 | Fensterersatz K | -43270.8521 | -40.12% | WP LW CH Mix | 50628.257 | 3745.4578 | -33924.348 | -40.12% | -2509.7094 | -40.12% | 8677.7502 | 2167.5395 | 5934.6585 | 1146.0429 | - | - | 14612.4087 | 43.07% | 3313.5824 | 132% | JA | NEIN | JA
12023 | D | M3 | 70 | 53.64% | KU | W2 | LWCH | MFH-3 | D_M3_70_54%_KU-LWCH | 21.5256 | 1970 | Davos | 53.64% | 50% | 22.01% | Normal | Medium | 3000 | 40 | 15 | 5 | 2.75 | I | 600 | 600 | 701.25 | 811.25 | 10.0412 | 20.0824 | 23.4713 | 19.4694 | 3.6532 | 13.09% | 26.18% | 30.59% | 25.38% | 4.762% | 76.7174 | 27.8197 | 0.79409 | 27.265 | 63.7427 | 48.42% | 235.1% | 5.5433 | 16630.0147 | 21.5256 | 64576.8584 | Fensterersatz K | -43270.8521 | -40.12% | WP LW CH Zer | 1601.5061 | 1117.1797 | -1073.1171 | -40.12% | -748.5857 | -40.12% | 8677.7502 | 2167.5395 | 5934.6585 | 1146.0429 | - | - | 14612.4087 | 1362% | 3313.5824 | 442.6% | NEIN | NEIN | NEIN
12024 | D | M3 | 70 | 53.64% | KU | W3 | ERMX | MFH-3 | D_M3_70_54%_KU-ERMX | 21.5256 | 1970 | Davos | 53.64% | 50% | 22.01% | Normal | Medium | 3000 | 40 | 15 | 5 | 2.75 | I | 600 | 600 | 701.25 | 811.25 | 10.0412 | 20.0824 | 23.4713 | 19.4694 | 3.6532 | 13.09% | 26.18% | 30.59% | 25.38% | 4.762% | 76.7174 | 27.8197 | 0.79409 | 27.265 | 63.7427 | 48.42% | 235.1% | 5.5433 | 16630.0147 | 21.5256 | 64576.8584 | Fensterersatz K | -43270.8521 | -40.12% | WP E CH Mix | 27186.8574 | 2260.19 | -18217.0287 | -40.12% | -1514.4798 | -40.12% | 8677.7502 | 2167.5395 | 5934.6585 | 1146.0429 | - | - | 14612.4087 | 80.21% | 3313.5824 | 218.8% | JA | NEIN | JA
12025 | D | M3 | 70 | 53.64% | KU | ST | SOTH | MFH-3 | D_M3_70_54%_KU-SOTH | 21.5256 | 1970 | Davos | 53.64% | 50% | 22.01% | Normal | Medium | 3000 | 40 | 15 | 5 | 2.75 | I | 600 | 600 | 701.25 | 811.25 | 10.0412 | 20.0824 | 23.4713 | 19.4694 | 3.6532 | 13.09% | 26.18% | 30.59% | 25.38% | 4.762% | 76.7174 | 27.8197 | 0.79409 | 27.265 | 63.7427 | 48.42% | 235.1% | 5.5433 | 16630.0147 | 21.5256 | 64576.8584 | Fensterersatz K | -43270.8521 | -40.12% | Solarthermie | 4554.3679 | 1121.5981 | -3051.7338 | -40.12% | -751.5464 | -40.12% | 8677.7502 | 2167.5395 | 5934.6585 | 1146.0429 | - | - | 14612.4087 | 478.8% | 3313.5824 | 440.9% | NEIN | NEIN | NEIN
12026 | D | M3 | 70 | 53.64% | KU | HS | HO-SC | MFH-3 | D_M3_70_54%_KU-HO-SC | 21.5256 | 1970 | Davos | 53.64% | 50% | 22.01% | Normal | Medium | 3000 | 40 | 15 | 5 | 2.75 | I | 600 | 600 | 701.25 | 811.25 | 10.0412 | 20.0824 | 23.4713 | 19.4694 | 3.6532 | 13.09% | 26.18% | 30.59% | 25.38% | 4.762% | 76.7174 | 27.8197 | 0.79409 | 27.265 | 63.7427 | 48.42% | 235.1% | 5.5433 | 16630.0147 | 21.5256 | 64576.8584 | Fensterersatz K | -43270.8521 | -40.12% | Holz Schnitzel | 2332.3642 | 812.9087 | -1562.8414 | -40.12% | -544.7037 | -40.12% | 8677.7502 | 2167.5395 | 5934.6585 | 1146.0429 | - | - | 14612.4087 | 935% | 3313.5824 | 608.3% | NEIN | NEIN | NEIN
12027 | D | M3 | 70 | 53.64% | ME | ÖL | ÖL-HE | MFH-3 | D_M3_70_54%_ME-ÖL-HE | 22.9625 | 1970 | Davos | 53.64% | 50% | 22.01% | Normal | Medium | 3000 | 40 | 15 | 5 | 2.75 | I | 600 | 600 | 701.25 | 811.25 | 10.0412 | 20.0824 | 23.4713 | 21.5893 | 3.7592 | 12.72% | 25.44% | 29.73% | 27.35% | 4.762% | 78.9434 | 27.8197 | 0.78492 | 27.265 | 63.7427 | 46.86% | 217.9% | 4.9967 | 14989.9552 | 22.9625 | 68887.4699 | Fensterersatz M | -38960.2406 | -36.13% | Öl-Heizung | 95677.0415 | 24799.4892 | -54111.4452 | -36.13% | -14025.6866 | -36.13% | 8677.7502 | 2167.5395 | 7774.5736 | 1854.4364 | - | - | 16452.3237 | 30.4% | 4021.9759 | 28.68% | JA | JA | JA
12028 | D | M3 | 70 | 53.64% | ME | FW | FEWA | MFH-3 | D_M3_70_54%_ME-FEWA | 22.9625 | 1970 | Davos | 53.64% | 50% | 22.01% | Normal | Medium | 3000 | 40 | 15 | 5 | 2.75 | I | 600 | 600 | 701.25 | 811.25 | 10.0412 | 20.0824 | 23.4713 | 21.5893 | 3.7592 | 12.72% | 25.44% | 29.73% | 27.35% | 4.762% | 78.9434 | 27.8197 | 0.78492 | 27.265 | 63.7427 | 46.86% | 217.9% | 4.9967 | 14989.9552 | 22.9625 | 68887.4699 | Fensterersatz M | -38960.2406 | -36.13% | Fernwärme | 27149.7675 | 5332.7006 | -15354.9183 | -36.13% | -3015.981 | -36.13% | 8677.7502 | 2167.5395 | 7774.5736 | 1854.4364 | - | - | 16452.3237 | 107.1% | 4021.9759 | 133.4% | NEIN | NEIN | NEIN
12029 | D | M3 | 70 | 53.64% | ME | W1 | LWMX | MFH-3 | D_M3_70_54%_ME-LWMX | 22.9625 | 1970 | Davos | 53.64% | 50% | 22.01% | Normal | Medium | 3000 | 40 | 15 | 5 | 2.75 | I | 600 | 600 | 701.25 | 811.25 | 10.0412 | 20.0824 | 23.4713 | 21.5893 | 3.7592 | 12.72% | 25.44% | 29.73% | 27.35% | 4.762% | 78.9434 | 27.8197 | 0.78492 | 27.265 | 63.7427 | 46.86% | 217.9% | 4.9967 | 14989.9552 | 22.9625 | 68887.4699 | Fensterersatz M | -38960.2406 | -36.13% | WP LW CH Mix | 54007.7764 | 3995.4733 | -30544.8286 | -36.13% | -2259.694 | -36.13% | 8677.7502 | 2167.5395 | 7774.5736 | 1854.4364 | - | - | 16452.3237 | 53.86% | 4021.9759 | 178% | JA | NEIN | JA
12030 | D | M3 | 70 | 53.64% | ME | W2 | LWCH | MFH-3 | D_M3_70_54%_ME-LWCH | 22.9625 | 1970 | Davos | 53.64% | 50% | 22.01% | Normal | Medium | 3000 | 40 | 15 | 5 | 2.75 | I | 600 | 600 | 701.25 | 811.25 | 10.0412 | 20.0824 | 23.4713 | 21.5893 | 3.7592 | 12.72% | 25.44% | 29.73% | 27.35% | 4.762% | 78.9434 | 27.8197 | 0.78492 | 27.265 | 63.7427 | 46.86% | 217.9% | 4.9967 | 14989.9552 | 22.9625 | 68887.4699 | Fensterersatz M | -38960.2406 | -36.13% | WP LW CH Zer | 1708.4093 | 1191.7532 | -966.214 | -36.13% | -674.0122 | -36.13% | 8677.7502 | 2167.5395 | 7774.5736 | 1854.4364 | - | - | 16452.3237 | 1703% | 4021.9759 | 596.7% | NEIN | NEIN | NEIN
12031 | D | M3 | 70 | 53.64% | ME | W3 | ERMX | MFH-3 | D_M3_70_54%_ME-ERMX | 22.9625 | 1970 | Davos | 53.64% | 50% | 22.01% | Normal | Medium | 3000 | 40 | 15 | 5 | 2.75 | I | 600 | 600 | 701.25 | 811.25 | 10.0412 | 20.0824 | 23.4713 | 21.5893 | 3.7592 | 12.72% | 25.44% | 29.73% | 27.35% | 4.762% | 78.9434 | 27.8197 | 0.78492 | 27.265 | 63.7427 | 46.86% | 217.9% | 4.9967 | 14989.9552 | 22.9625 | 68887.4699 | Fensterersatz M | -38960.2406 | -36.13% | WP E CH Mix | 29001.6248 | 2411.0614 | -16402.2613 | -36.13% | -1363.6084 | -36.13% | 8677.7502 | 2167.5395 | 7774.5736 | 1854.4364 | - | - | 16452.3237 | 100.3% | 4021.9759 | 295% | NEIN | NEIN | NEIN
12032 | D | M3 | 70 | 53.64% | ME | ST | SOTH | MFH-3 | D_M3_70_54%_ME-SOTH | 22.9625 | 1970 | Davos | 53.64% | 50% | 22.01% | Normal | Medium | 3000 | 40 | 15 | 5 | 2.75 | I | 600 | 600 | 701.25 | 811.25 | 10.0412 | 20.0824 | 23.4713 | 21.5893 | 3.7592 | 12.72% | 25.44% | 29.73% | 27.35% | 4.762% | 78.9434 | 27.8197 | 0.78492 | 27.265 | 63.7427 | 46.86% | 217.9% | 4.9967 | 14989.9552 | 22.9625 | 68887.4699 | Fensterersatz M | -38960.2406 | -36.13% | Solarthermie | 4858.3795 | 1196.4666 | -2747.7222 | -36.13% | -676.6779 | -36.13% | 8677.7502 | 2167.5395 | 7774.5736 | 1854.4364 | - | - | 16452.3237 | 598.8% | 4021.9759 | 594.4% | NEIN | NEIN | NEIN
12033 | D | M3 | 70 | 53.64% | ME | HS | HO-SC | MFH-3 | D_M3_70_54%_ME-HO-SC | 22.9625 | 1970 | Davos | 53.64% | 50% | 22.01% | Normal | Medium | 3000 | 40 | 15 | 5 | 2.75 | I | 600 | 600 | 701.25 | 811.25 | 10.0412 | 20.0824 | 23.4713 | 21.5893 | 3.7592 | 12.72% | 25.44% | 29.73% | 27.35% | 4.762% | 78.9434 | 27.8197 | 0.78492 | 27.265 | 63.7427 | 46.86% | 217.9% | 4.9967 | 14989.9552 | 22.9625 | 68887.4699 | Fensterersatz M | -38960.2406 | -36.13% | Holz Schnitzel | 2488.0533 | 867.1717 | -1407.1522 | -36.13% | -490.4407 | -36.13% | 8677.7502 | 2167.5395 | 7774.5736 | 1854.4364 | - | - | 16452.3237 | 1169% | 4021.9759 | 820.1% | NEIN | NEIN | NEIN
12034 | D | M3 | 70 | 53.64% | GH | ÖL | ÖL-HE | MFH-3 | D_M3_70_54%_GH-ÖL-HE | 1.9617 | 1970 | Davos | 53.64% | 50% | 22.01% | Normal | Medium | 3000 | 40 | 15 | 5 | 2.75 | I | 600 | 600 | 701.25 | 811.25 | 3.5861 | 4.3034 | 5.7002 | 19.9994 | 6.7178 | 8.897% | 10.68% | 14.14% | 49.62% | 16.67% | 40.3068 | 27.8197 | 0.97121 | 27.265 | 63.7427 | 90.87% | 3156% | 17.543 | 52629.0387 | 1.9617 | 5885.0197 | Gebäudehülle | -101962.6908 | -94.54% | Öl-Heizung | 8173.6384 | 2118.6071 | -141614.8483 | -94.54% | -36706.5687 | -94.54% | 8677.7502 | 2167.5395 | 4821.5749 | 996.0089 | 10924.5 | 2981.25 | 24423.825 | 17.25% | 6144.7984 | 16.74% | JA | JA | JA
12035 | D | M3 | 70 | 53.64% | GH | FW | FEWA | MFH-3 | D_M3_70_54%_GH-FEWA | 1.9617 | 1970 | Davos | 53.64% | 50% | 22.01% | Normal | Medium | 3000 | 40 | 15 | 5 | 2.75 | I | 600 | 600 | 701.25 | 811.25 | 3.5861 | 4.3034 | 5.7002 | 19.9994 | 6.7178 | 8.897% | 10.68% | 14.14% | 49.62% | 16.67% | 40.3068 | 27.8197 | 0.97121 | 27.265 | 63.7427 | 90.87% | 3156% | 17.543 | 52629.0387 | 1.9617 | 5885.0197 | Gebäudehülle | -101962.6908 | -94.54% | Fernwärme | 2319.3901 | 455.5698 | -40185.2958 | -94.54% | -7893.1118 | -94.54% | 8677.7502 | 2167.5395 | 4821.5749 | 996.0089 | 10924.5 | 2981.25 | 24423.825 | 60.78% | 6144.7984 | 77.85% | JA | JA | JA
12036 | D | M3 | 70 | 53.64% | GH | W1 | LWMX | MFH-3 | D_M3_70_54%_GH-LWMX | 1.9617 | 1970 | Davos | 53.64% | 50% | 22.01% | Normal | Medium | 3000 | 40 | 15 | 5 | 2.75 | I | 600 | 600 | 701.25 | 811.25 | 3.5861 | 4.3034 | 5.7002 | 19.9994 | 6.7178 | 8.897% | 10.68% | 14.14% | 49.62% | 16.67% | 40.3068 | 27.8197 | 0.97121 | 27.265 | 63.7427 | 90.87% | 3156% | 17.543 | 52629.0387 | 1.9617 | 5885.0197 | Gebäudehülle | -101962.6908 | -94.54% | WP LW CH Mix | 4613.8554 | 341.3311 | -79938.7496 | -94.54% | -5913.8361 | -94.54% | 8677.7502 | 2167.5395 | 4821.5749 | 996.0089 | 10924.5 | 2981.25 | 24423.825 | 30.55% | 6144.7984 | 103.9% | JA | NEIN | JA
12037 | D | M3 | 70 | 53.64% | GH | W2 | LWCH | MFH-3 | D_M3_70_54%_GH-LWCH | 1.9617 | 1970 | Davos | 53.64% | 50% | 22.01% | Normal | Medium | 3000 | 40 | 15 | 5 | 2.75 | I | 600 | 600 | 701.25 | 811.25 | 3.5861 | 4.3034 | 5.7002 | 19.9994 | 6.7178 | 8.897% | 10.68% | 14.14% | 49.62% | 16.67% | 40.3068 | 27.8197 | 0.97121 | 27.265 | 63.7427 | 90.87% | 3156% | 17.543 | 52629.0387 | 1.9617 | 5885.0197 | Gebäudehülle | -101962.6908 | -94.54% | WP LW CH Zer | 145.9485 | 101.8108 | -2528.6747 | -94.54% | -1763.9546 | -94.54% | 8677.7502 | 2167.5395 | 4821.5749 | 996.0089 | 10924.5 | 2981.25 | 24423.825 | 965.9% | 6144.7984 | 348.4% | NEIN | NEIN | NEIN
12038 | D | M3 | 70 | 53.64% | GH | W3 | ERMX | MFH-3 | D_M3_70_54%_GH-ERMX | 1.9617 | 1970 | Davos | 53.64% | 50% | 22.01% | Normal | Medium | 3000 | 40 | 15 | 5 | 2.75 | I | 600 | 600 | 701.25 | 811.25 | 3.5861 | 4.3034 | 5.7002 | 19.9994 | 6.7178 | 8.897% | 10.68% | 14.14% | 49.62% | 16.67% | 40.3068 | 27.8197 | 0.97121 | 27.265 | 63.7427 | 90.87% | 3156% | 17.543 | 52629.0387 | 1.9617 | 5885.0197 | Gebäudehülle | -101962.6908 | -94.54% | WP E CH Mix | 2477.5933 | 205.9757 | -42926.2928 | -94.54% | -3568.6942 | -94.54% | 8677.7502 | 2167.5395 | 4821.5749 | 996.0089 | 10924.5 | 2981.25 | 24423.825 | 56.9% | 6144.7984 | 172.2% | JA | NEIN | JA
12039 | D | M3 | 70 | 53.64% | GH | ST | SOTH | MFH-3 | D_M3_70_54%_GH-SOTH | 1.9617 | 1970 | Davos | 53.64% | 50% | 22.01% | Normal | Medium | 3000 | 40 | 15 | 5 | 2.75 | I | 600 | 600 | 701.25 | 811.25 | 3.5861 | 4.3034 | 5.7002 | 19.9994 | 6.7178 | 8.897% | 10.68% | 14.14% | 49.62% | 16.67% | 40.3068 | 27.8197 | 0.97121 | 27.265 | 63.7427 | 90.87% | 3156% | 17.543 | 52629.0387 | 1.9617 | 5885.0197 | Gebäudehülle | -101962.6908 | -94.54% | Solarthermie | 415.0488 | 102.2135 | -7191.0529 | -94.54% | -1770.9309 | -94.54% | 8677.7502 | 2167.5395 | 4821.5749 | 996.0089 | 10924.5 | 2981.25 | 24423.825 | 339.6% | 6144.7984 | 347% | NEIN | NEIN | NEIN
12040 | D | M3 | 70 | 53.64% | GH | HS | HO-SC | MFH-3 | D_M3_70_54%_GH-HO-SC | 1.9617 | 1970 | Davos | 53.64% | 50% | 22.01% | Normal | Medium | 3000 | 40 | 15 | 5 | 2.75 | I | 600 | 600 | 701.25 | 811.25 | 3.5861 | 4.3034 | 5.7002 | 19.9994 | 6.7178 | 8.897% | 10.68% | 14.14% | 49.62% | 16.67% | 40.3068 | 27.8197 | 0.97121 | 27.265 | 63.7427 | 90.87% | 3156% | 17.543 | 52629.0387 | 1.9617 | 5885.0197 | Gebäudehülle | -101962.6908 | -94.54% | Holz Schnitzel | 212.5531 | 74.082 | -3682.6525 | -94.54% | -1283.5303 | -94.54% | 8677.7502 | 2167.5395 | 4821.5749 | 996.0089 | 10924.5 | 2981.25 | 24423.825 | 663.2% | 6144.7984 | 478.7% | NEIN | NEIN | NEIN
12041 | D | E1 | 70 | 17.94% | IZ | ÖL | ÖL-HE | EFH-1 | D_E1_70_18%_IZ-ÖL-HE | 210.0993 | 1970 | Davos | 17.94% | 20% | 22.01% | Normal | Medium | 140 | 10 | 7 | 2 | 3 | II | 70 | 70 | 167.4 | 36.6 | 25.103 | 50.206 | 120.064 | 87.8715 | 14.1622 | 8.441% | 16.88% | 40.37% | 29.55% | 4.762% | 297.4066 | 27.8197 | 0.35399 | 20.51 | 95.2949 | 10.37% | 16.06% | 0.55869 | 78.2166 | 210.0993 | 29413.9031 | Ist-Zustand | - | - | Öl-Heizung | 40852.6432 | 10589.0051 |  |  |  |  | - | - | - | - | - | - | - | - | - | - | JA | JA | JA
12042 | D | E1 | 70 | 17.94% | IZ | FW | FEWA | EFH-1 | D_E1_70_18%_IZ-FEWA | 210.0993 | 1970 | Davos | 17.94% | 20% | 22.01% | Normal | Medium | 140 | 10 | 7 | 2 | 3 | II | 70 | 70 | 167.4 | 36.6 | 25.103 | 50.206 | 120.064 | 87.8715 | 14.1622 | 8.441% | 16.88% | 40.37% | 29.55% | 4.762% | 297.4066 | 27.8197 | 0.35399 | 20.51 | 95.2949 | 10.37% | 16.06% | 0.55869 | 78.2166 | 210.0993 | 29413.9031 | Ist-Zustand | - | - | Fernwärme | 11592.5383 | 2276.9821 | -29260.1049 | -71.62% | -8312.023 | -78.5% | - | - | - | - | - | - | - | - | - | - | JA | JA | JA
12043 | D | E1 | 70 | 17.94% | IZ | W1 | LWMX | EFH-1 | D_E1_70_18%_IZ-LWMX | 210.0993 | 1970 | Davos | 17.94% | 20% | 22.01% | Normal | Medium | 140 | 10 | 7 | 2 | 3 | II | 70 | 70 | 167.4 | 36.6 | 25.103 | 50.206 | 120.064 | 87.8715 | 14.1622 | 8.441% | 16.88% | 40.37% | 29.55% | 4.762% | 297.4066 | 27.8197 | 0.35399 | 20.51 | 95.2949 | 10.37% | 16.06% | 0.55869 | 78.2166 | 210.0993 | 29413.9031 | Ist-Zustand | - | - | WP LW CH Mix | 23060.5001 | 1706.0064 | -17792.1432 | -43.55% | -8882.9987 | -83.89% | - | - | - | - | - | - | - | - | - | - | JA | JA | JA
12044 | D | E1 | 70 | 17.94% | IZ | W2 | LWCH | EFH-1 | D_E1_70_18%_IZ-LWCH | 210.0993 | 1970 | Davos | 17.94% | 20% | 22.01% | Normal | Medium | 140 | 10 | 7 | 2 | 3 | II | 70 | 70 | 167.4 | 36.6 | 25.103 | 50.206 | 120.064 | 87.8715 | 14.1622 | 8.441% | 16.88% | 40.37% | 29.55% | 4.762% | 297.4066 | 27.8197 | 0.35399 | 20.51 | 95.2949 | 10.37% | 16.06% | 0.55869 | 78.2166 | 210.0993 | 29413.9031 | Ist-Zustand | - | - | WP LW CH Zer | 729.4648 | 508.8605 | -40123.1784 | -98.21% | -10080.1446 | -95.19% | - | - | - | - | - | - | - | - | - | - | JA | JA | JA
12045 | D | E1 | 70 | 17.94% | IZ | W3 | ERMX | EFH-1 | D_E1_70_18%_IZ-ERMX | 210.0993 | 1970 | Davos | 17.94% | 20% | 22.01% | Normal | Medium | 140 | 10 | 7 | 2 | 3 | II | 70 | 70 | 167.4 | 36.6 | 25.103 | 50.206 | 120.064 | 87.8715 | 14.1622 | 8.441% | 16.88% | 40.37% | 29.55% | 4.762% | 297.4066 | 27.8197 | 0.35399 | 20.51 | 95.2949 | 10.37% | 16.06% | 0.55869 | 78.2166 | 210.0993 | 29413.9031 | Ist-Zustand | - | - | WP E CH Mix | 12383.2532 | 1029.4866 | -28469.39 | -69.69% | -9559.5185 | -90.28% | - | - | - | - | - | - | - | - | - | - | JA | JA | JA
12046 | D | E1 | 70 | 17.94% | IZ | ST | SOTH | EFH-1 | D_E1_70_18%_IZ-SOTH | 210.0993 | 1970 | Davos | 17.94% | 20% | 22.01% | Normal | Medium | 140 | 10 | 7 | 2 | 3 | II | 70 | 70 | 167.4 | 36.6 | 25.103 | 50.206 | 120.064 | 87.8715 | 14.1622 | 8.441% | 16.88% | 40.37% | 29.55% | 4.762% | 297.4066 | 27.8197 | 0.35399 | 20.51 | 95.2949 | 10.37% | 16.06% | 0.55869 | 78.2166 | 210.0993 | 29413.9031 | Ist-Zustand | - | - | Solarthermie | 2074.4542 | 510.8731 | -38778.189 | -94.92% | -10078.1321 | -95.18% | - | - | - | - | - | - | - | - | - | - | JA | JA | JA
12047 | D | E1 | 70 | 17.94% | IZ | HS | HO-SC | EFH-1 | D_E1_70_18%_IZ-HO-SC | 210.0993 | 1970 | Davos | 17.94% | 20% | 22.01% | Normal | Medium | 140 | 10 | 7 | 2 | 3 | II | 70 | 70 | 167.4 | 36.6 | 25.103 | 50.206 | 120.064 | 87.8715 | 14.1622 | 8.441% | 16.88% | 40.37% | 29.55% | 4.762% | 297.4066 | 27.8197 | 0.35399 | 20.51 | 95.2949 | 10.37% | 16.06% | 0.55869 | 78.2166 | 210.0993 | 29413.9031 | Ist-Zustand | - | - | Holz Schnitzel | 1062.361 | 370.2691 | -39790.2823 | -97.4% | -10218.736 | -96.5% | - | - | - | - | - | - | - | - | - | - | JA | JA | JA
12048 | D | E1 | 70 | 17.94% | 2V | ÖL | ÖL-HE | EFH-1 | D_E1_70_18%_2V-ÖL-HE | 188.4059 | 1970 | Davos | 17.94% | 20% | 22.01% | Normal | Medium | 140 | 10 | 7 | 2 | 3 | II | 70 | 70 | 167.4 | 36.6 | 25.103 | 50.206 | 120.064 | 46.6193 | 12.0996 | 9.879% | 19.76% | 47.25% | 18.35% | 4.762% | 254.0919 | 27.8197 | 0.33168 | 20.51 | 73.3038 | 8.625% | 12.9% | 0.23988 | 33.5826 | 188.4059 | 26376.8223 | Glasersatz 2-IV | -3037.0808 | -10.33% | Öl-Heizung | 36634.4754 | 9495.656 | -4218.1678 | -10.33% | -1093.3491 | -10.33% | 370.0598 | 90.5169 | - | - | - | - | 370.0598 | 8.773% | 90.5169 | 8.279% | JA | JA | JA
12049 | D | E1 | 70 | 17.94% | 2V | FW | FEWA | EFH-1 | D_E1_70_18%_2V-FEWA | 188.4059 | 1970 | Davos | 17.94% | 20% | 22.01% | Normal | Medium | 140 | 10 | 7 | 2 | 3 | II | 70 | 70 | 167.4 | 36.6 | 25.103 | 50.206 | 120.064 | 46.6193 | 12.0996 | 9.879% | 19.76% | 47.25% | 18.35% | 4.762% | 254.0919 | 27.8197 | 0.33168 | 20.51 | 73.3038 | 8.625% | 12.9% | 0.23988 | 33.5826 | 188.4059 | 26376.8223 | Glasersatz 2-IV | -3037.0808 | -10.33% | Fernwärme | 10395.5711 | 2041.8764 | -1196.9671 | -10.33% | -235.1058 | -10.33% | 370.0598 | 90.5169 | - | - | - | - | 370.0598 | 30.92% | 90.5169 | 38.5% | JA | JA | JA
12050 | D | E1 | 70 | 17.94% | 2V | W1 | LWMX | EFH-1 | D_E1_70_18%_2V-LWMX | 188.4059 | 1970 | Davos | 17.94% | 20% | 22.01% | Normal | Medium | 140 | 10 | 7 | 2 | 3 | II | 70 | 70 | 167.4 | 36.6 | 25.103 | 50.206 | 120.064 | 46.6193 | 12.0996 | 9.879% | 19.76% | 47.25% | 18.35% | 4.762% | 254.0919 | 27.8197 | 0.33168 | 20.51 | 73.3038 | 8.625% | 12.9% | 0.23988 | 33.5826 | 188.4059 | 26376.8223 | Glasersatz 2-IV | -3037.0808 | -10.33% | WP LW CH Mix | 20679.4287 | 1529.8557 | -2381.0714 | -10.33% | -176.1507 | -10.33% | 370.0598 | 90.5169 | - | - | - | - | 370.0598 | 15.54% | 90.5169 | 51.39% | JA | JA | JA
12051 | D | E1 | 70 | 17.94% | 2V | W2 | LWCH | EFH-1 | D_E1_70_18%_2V-LWCH | 188.4059 | 1970 | Davos | 17.94% | 20% | 22.01% | Normal | Medium | 140 | 10 | 7 | 2 | 3 | II | 70 | 70 | 167.4 | 36.6 | 25.103 | 50.206 | 120.064 | 46.6193 | 12.0996 | 9.879% | 19.76% | 47.25% | 18.35% | 4.762% | 254.0919 | 27.8197 | 0.33168 | 20.51 | 73.3038 | 8.625% | 12.9% | 0.23988 | 33.5826 | 188.4059 | 26376.8223 | Glasersatz 2-IV | -3037.0808 | -10.33% | WP LW CH Zer | 654.1452 | 456.319 | -75.3196 | -10.33% | -52.5415 | -10.33% | 370.0598 | 90.5169 | - | - | - | - | 370.0598 | 491.3% | 90.5169 | 172.3% | NEIN | NEIN | NEIN
12052 | D | E1 | 70 | 17.94% | 2V | W3 | ERMX | EFH-1 | D_E1_70_18%_2V-ERMX | 188.4059 | 1970 | Davos | 17.94% | 20% | 22.01% | Normal | Medium | 140 | 10 | 7 | 2 | 3 | II | 70 | 70 | 167.4 | 36.6 | 25.103 | 50.206 | 120.064 | 46.6193 | 12.0996 | 9.879% | 19.76% | 47.25% | 18.35% | 4.762% | 254.0919 | 27.8197 | 0.33168 | 20.51 | 73.3038 | 8.625% | 12.9% | 0.23988 | 33.5826 | 188.4059 | 26376.8223 | Glasersatz 2-IV | -3037.0808 | -10.33% | WP E CH Mix | 11104.6422 | 923.1888 | -1278.611 | -10.33% | -106.2978 | -10.33% | 370.0598 | 90.5169 | - | - | - | - | 370.0598 | 28.94% | 90.5169 | 85.15% | JA | JA | JA
12053 | D | E1 | 70 | 17.94% | 2V | ST | SOTH | EFH-1 | D_E1_70_18%_2V-SOTH | 188.4059 | 1970 | Davos | 17.94% | 20% | 22.01% | Normal | Medium | 140 | 10 | 7 | 2 | 3 | II | 70 | 70 | 167.4 | 36.6 | 25.103 | 50.206 | 120.064 | 46.6193 | 12.0996 | 9.879% | 19.76% | 47.25% | 18.35% | 4.762% | 254.0919 | 27.8197 | 0.33168 | 20.51 | 73.3038 | 8.625% | 12.9% | 0.23988 | 33.5826 | 188.4059 | 26376.8223 | Glasersatz 2-IV | -3037.0808 | -10.33% | Solarthermie | 1860.2601 | 458.1238 | -214.1941 | -10.33% | -52.7493 | -10.33% | 370.0598 | 90.5169 | - | - | - | - | 370.0598 | 172.8% | 90.5169 | 171.6% | NEIN | NEIN | NEIN
12054 | D | E1 | 70 | 17.94% | 2V | HS | HO-SC | EFH-1 | D_E1_70_18%_2V-HO-SC | 188.4059 | 1970 | Davos | 17.94% | 20% | 22.01% | Normal | Medium | 140 | 10 | 7 | 2 | 3 | II | 70 | 70 | 167.4 | 36.6 | 25.103 | 50.206 | 120.064 | 46.6193 | 12.0996 | 9.879% | 19.76% | 47.25% | 18.35% | 4.762% | 254.0919 | 27.8197 | 0.33168 | 20.51 | 73.3038 | 8.625% | 12.9% | 0.23988 | 33.5826 | 188.4059 | 26376.8223 | Glasersatz 2-IV | -3037.0808 | -10.33% | Holz Schnitzel | 952.6688 | 332.0376 | -109.6922 | -10.33% | -38.2315 | -10.33% | 370.0598 | 90.5169 | - | - | - | - | 370.0598 | 337.4% | 90.5169 | 236.8% | NEIN | NEIN | NEIN
12055 | D | E1 | 70 | 17.94% | 3V | ÖL | ÖL-HE | EFH-1 | D_E1_70_18%_3V-ÖL-HE | 185.5731 | 1970 | Davos | 17.94% | 20% | 22.01% | Normal | Medium | 140 | 10 | 7 | 2 | 3 | II | 70 | 70 | 167.4 | 36.6 | 25.103 | 50.206 | 120.064 | 32.4251 | 11.3899 | 10.5% | 20.99% | 50.2% | 13.56% | 4.762% | 239.1879 | 27.8197 | 0.30499 | 20.51 | 61.0865 | 6.978% | 10.04% | 0.12049 | 16.8682 | 185.5731 | 25980.232 | Glasersatz 3-IV | -3433.6712 | -11.67% | Öl-Heizung | 36083.6555 | 9352.8835 | -4768.9877 | -11.67% | -1236.1216 | -11.67% | 469.8019 | 117.3477 | - | - | - | - | 469.8019 | 9.851% | 117.3477 | 9.493% | JA | JA | JA
12056 | D | E1 | 70 | 17.94% | 3V | FW | FEWA | EFH-1 | D_E1_70_18%_3V-FEWA | 185.5731 | 1970 | Davos | 17.94% | 20% | 22.01% | Normal | Medium | 140 | 10 | 7 | 2 | 3 | II | 70 | 70 | 167.4 | 36.6 | 25.103 | 50.206 | 120.064 | 32.4251 | 11.3899 | 10.5% | 20.99% | 50.2% | 13.56% | 4.762% | 239.1879 | 27.8197 | 0.30499 | 20.51 | 61.0865 | 6.978% | 10.04% | 0.12049 | 16.8682 | 185.5731 | 25980.232 | Glasersatz 3-IV | -3433.6712 | -11.67% | Fernwärme | 10239.2679 | 2011.1756 | -1353.2704 | -11.67% | -265.8065 | -11.67% | 469.8019 | 117.3477 | - | - | - | - | 469.8019 | 34.72% | 117.3477 | 44.15% | JA | JA | JA
12057 | D | E1 | 70 | 17.94% | 3V | W1 | LWMX | EFH-1 | D_E1_70_18%_3V-LWMX | 185.5731 | 1970 | Davos | 17.94% | 20% | 22.01% | Normal | Medium | 140 | 10 | 7 | 2 | 3 | II | 70 | 70 | 167.4 | 36.6 | 25.103 | 50.206 | 120.064 | 32.4251 | 11.3899 | 10.5% | 20.99% | 50.2% | 13.56% | 4.762% | 239.1879 | 27.8197 | 0.30499 | 20.51 | 61.0865 | 6.978% | 10.04% | 0.12049 | 16.8682 | 185.5731 | 25980.232 | Glasersatz 3-IV | -3433.6712 | -11.67% | WP LW CH Mix | 20368.5019 | 1506.8535 | -2691.9982 | -11.67% | -199.1529 | -11.67% | 469.8019 | 117.3477 | - | - | - | - | 469.8019 | 17.45% | 117.3477 | 58.92% | JA | JA | JA
12058 | D | E1 | 70 | 17.94% | 3V | W2 | LWCH | EFH-1 | D_E1_70_18%_3V-LWCH | 185.5731 | 1970 | Davos | 17.94% | 20% | 22.01% | Normal | Medium | 140 | 10 | 7 | 2 | 3 | II | 70 | 70 | 167.4 | 36.6 | 25.103 | 50.206 | 120.064 | 32.4251 | 11.3899 | 10.5% | 20.99% | 50.2% | 13.56% | 4.762% | 239.1879 | 27.8197 | 0.30499 | 20.51 | 61.0865 | 6.978% | 10.04% | 0.12049 | 16.8682 | 185.5731 | 25980.232 | Glasersatz 3-IV | -3433.6712 | -11.67% | WP LW CH Zer | 644.3098 | 449.458 | -85.155 | -11.67% | -59.4025 | -11.67% | 469.8019 | 117.3477 | - | - | - | - | 469.8019 | 551.7% | 117.3477 | 197.5% | NEIN | NEIN | NEIN
12059 | D | E1 | 70 | 17.94% | 3V | W3 | ERMX | EFH-1 | D_E1_70_18%_3V-ERMX | 185.5731 | 1970 | Davos | 17.94% | 20% | 22.01% | Normal | Medium | 140 | 10 | 7 | 2 | 3 | II | 70 | 70 | 167.4 | 36.6 | 25.103 | 50.206 | 120.064 | 32.4251 | 11.3899 | 10.5% | 20.99% | 50.2% | 13.56% | 4.762% | 239.1879 | 27.8197 | 0.30499 | 20.51 | 61.0865 | 6.978% | 10.04% | 0.12049 | 16.8682 | 185.5731 | 25980.232 | Glasersatz 3-IV | -3433.6712 | -11.67% | WP E CH Mix | 10937.6777 | 909.3081 | -1445.5756 | -11.67% | -120.1785 | -11.67% | 469.8019 | 117.3477 | - | - | - | - | 469.8019 | 32.5% | 117.3477 | 97.64% | JA | JA | JA
12060 | D | E1 | 70 | 17.94% | 3V | ST | SOTH | EFH-1 | D_E1_70_18%_3V-SOTH | 185.5731 | 1970 | Davos | 17.94% | 20% | 22.01% | Normal | Medium | 140 | 10 | 7 | 2 | 3 | II | 70 | 70 | 167.4 | 36.6 | 25.103 | 50.206 | 120.064 | 32.4251 | 11.3899 | 10.5% | 20.99% | 50.2% | 13.56% | 4.762% | 239.1879 | 27.8197 | 0.30499 | 20.51 | 61.0865 | 6.978% | 10.04% | 0.12049 | 16.8682 | 185.5731 | 25980.232 | Glasersatz 3-IV | -3433.6712 | -11.67% | Solarthermie | 1832.29 | 451.2356 | -242.1642 | -11.67% | -59.6374 | -11.67% | 469.8019 | 117.3477 | - | - | - | - | 469.8019 | 194% | 117.3477 | 196.8% | NEIN | NEIN | NEIN
12061 | D | E1 | 70 | 17.94% | 3V | HS | HO-SC | EFH-1 | D_E1_70_18%_3V-HO-SC | 185.5731 | 1970 | Davos | 17.94% | 20% | 22.01% | Normal | Medium | 140 | 10 | 7 | 2 | 3 | II | 70 | 70 | 167.4 | 36.6 | 25.103 | 50.206 | 120.064 | 32.4251 | 11.3899 | 10.5% | 20.99% | 50.2% | 13.56% | 4.762% | 239.1879 | 27.8197 | 0.30499 | 20.51 | 61.0865 | 6.978% | 10.04% | 0.12049 | 16.8682 | 185.5731 | 25980.232 | Glasersatz 3-IV | -3433.6712 | -11.67% | Holz Schnitzel | 938.3448 | 327.0453 | -124.0161 | -11.67% | -43.2239 | -11.67% | 469.8019 | 117.3477 | - | - | - | - | 469.8019 | 378.8% | 117.3477 | 271.5% | NEIN | NEIN | NEIN
12062 | D | E1 | 70 | 17.94% | VK | ÖL | ÖL-HE | EFH-1 | D_E1_70_18%_VK-ÖL-HE | 190.1338 | 1970 | Davos | 17.94% | 20% | 22.01% | Normal | Medium | 140 | 10 | 7 | 2 | 3 | II | 70 | 70 | 167.4 | 36.6 | 25.103 | 50.206 | 120.064 | 36.7801 | 11.6077 | 10.3% | 20.6% | 49.25% | 15.09% | 4.762% | 243.7607 | 27.8197 | 0.2999 | 20.51 | 61.0865 | 6.746% | 9.635% | 0.11158 | 15.6209 | 190.1338 | 26618.7331 | Glasersatz Vakuum | -2795.17 | -9.503% | Öl-Heizung | 36970.4627 | 9582.7439 | -3882.1806 | -9.503% | -1006.2612 | -9.503% | 499.5807 | 122.1978 | - | - | - | - | 499.5807 | 12.87% | 122.1978 | 12.14% | JA | JA | JA
12063 | D | E1 | 70 | 17.94% | VK | FW | FEWA | EFH-1 | D_E1_70_18%_VK-FEWA | 190.1338 | 1970 | Davos | 17.94% | 20% | 22.01% | Normal | Medium | 140 | 10 | 7 | 2 | 3 | II | 70 | 70 | 167.4 | 36.6 | 25.103 | 50.206 | 120.064 | 36.7801 | 11.6077 | 10.3% | 20.6% | 49.25% | 15.09% | 4.762% | 243.7607 | 27.8197 | 0.2999 | 20.51 | 61.0865 | 6.746% | 9.635% | 0.11158 | 15.6209 | 190.1338 | 26618.7331 | Glasersatz Vakuum | -2795.17 | -9.503% | Fernwärme | 10490.9125 | 2060.6031 | -1101.6258 | -9.503% | -216.379 | -9.503% | 499.5807 | 122.1978 | - | - | - | - | 499.5807 | 45.35% | 122.1978 | 56.47% | JA | JA | JA
12064 | D | E1 | 70 | 17.94% | VK | W1 | LWMX | EFH-1 | D_E1_70_18%_VK-LWMX | 190.1338 | 1970 | Davos | 17.94% | 20% | 22.01% | Normal | Medium | 140 | 10 | 7 | 2 | 3 | II | 70 | 70 | 167.4 | 36.6 | 25.103 | 50.206 | 120.064 | 36.7801 | 11.6077 | 10.3% | 20.6% | 49.25% | 15.09% | 4.762% | 243.7607 | 27.8197 | 0.2999 | 20.51 | 61.0865 | 6.746% | 9.635% | 0.11158 | 15.6209 | 190.1338 | 26618.7331 | Glasersatz Vakuum | -2795.17 | -9.503% | WP LW CH Mix | 20869.0868 | 1543.8865 | -2191.4133 | -9.503% | -162.1199 | -9.503% | 499.5807 | 122.1978 | - | - | - | - | 499.5807 | 22.8% | 122.1978 | 75.37% | JA | JA | JA
12065 | D | E1 | 70 | 17.94% | VK | W2 | LWCH | EFH-1 | D_E1_70_18%_VK-LWCH | 190.1338 | 1970 | Davos | 17.94% | 20% | 22.01% | Normal | Medium | 140 | 10 | 7 | 2 | 3 | II | 70 | 70 | 167.4 | 36.6 | 25.103 | 50.206 | 120.064 | 36.7801 | 11.6077 | 10.3% | 20.6% | 49.25% | 15.09% | 4.762% | 243.7607 | 27.8197 | 0.2999 | 20.51 | 61.0865 | 6.746% | 9.635% | 0.11158 | 15.6209 | 190.1338 | 26618.7331 | Glasersatz Vakuum | -2795.17 | -9.503% | WP LW CH Zer | 660.1446 | 460.5041 | -69.3202 | -9.503% | -48.3564 | -9.503% | 499.5807 | 122.1978 | - | - | - | - | 499.5807 | 720.7% | 122.1978 | 252.7% | NEIN | NEIN | NEIN
12066 | D | E1 | 70 | 17.94% | VK | W3 | ERMX | EFH-1 | D_E1_70_18%_VK-ERMX | 190.1338 | 1970 | Davos | 17.94% | 20% | 22.01% | Normal | Medium | 140 | 10 | 7 | 2 | 3 | II | 70 | 70 | 167.4 | 36.6 | 25.103 | 50.206 | 120.064 | 36.7801 | 11.6077 | 10.3% | 20.6% | 49.25% | 15.09% | 4.762% | 243.7607 | 27.8197 | 0.2999 | 20.51 | 61.0865 | 6.746% | 9.635% | 0.11158 | 15.6209 | 190.1338 | 26618.7331 | Glasersatz Vakuum | -2795.17 | -9.503% | WP E CH Mix | 11206.4866 | 931.6557 | -1176.7666 | -9.503% | -97.831 | -9.503% | 499.5807 | 122.1978 | - | - | - | - | 499.5807 | 42.45% | 122.1978 | 124.9% | JA | NEIN | JA
12067 | D | E1 | 70 | 17.94% | VK | ST | SOTH | EFH-1 | D_E1_70_18%_VK-SOTH | 190.1338 | 1970 | Davos | 17.94% | 20% | 22.01% | Normal | Medium | 140 | 10 | 7 | 2 | 3 | II | 70 | 70 | 167.4 | 36.6 | 25.103 | 50.206 | 120.064 | 36.7801 | 11.6077 | 10.3% | 20.6% | 49.25% | 15.09% | 4.762% | 243.7607 | 27.8197 | 0.2999 | 20.51 | 61.0865 | 6.746% | 9.635% | 0.11158 | 15.6209 | 190.1338 | 26618.7331 | Glasersatz Vakuum | -2795.17 | -9.503% | Solarthermie | 1877.3212 | 462.3254 | -197.133 | -9.503% | -48.5477 | -9.503% | 499.5807 | 122.1978 | - | - | - | - | 499.5807 | 253.4% | 122.1978 | 251.7% | NEIN | NEIN | NEIN
12068 | D | E1 | 70 | 17.94% | VK | HS | HO-SC | EFH-1 | D_E1_70_18%_VK-HO-SC | 190.1338 | 1970 | Davos | 17.94% | 20% | 22.01% | Normal | Medium | 140 | 10 | 7 | 2 | 3 | II | 70 | 70 | 167.4 | 36.6 | 25.103 | 50.206 | 120.064 | 36.7801 | 11.6077 | 10.3% | 20.6% | 49.25% | 15.09% | 4.762% | 243.7607 | 27.8197 | 0.2999 | 20.51 | 61.0865 | 6.746% | 9.635% | 0.11158 | 15.6209 | 190.1338 | 26618.7331 | Glasersatz Vakuum | -2795.17 | -9.503% | Holz Schnitzel | 961.406 | 335.0829 | -100.955 | -9.503% | -35.1863 | -9.503% | 499.5807 | 122.1978 | - | - | - | - | 499.5807 | 494.9% | 122.1978 | 347.3% | NEIN | NEIN | NEIN
12069 | D | E1 | 70 | 17.94% | VA | ÖL | ÖL-HE | EFH-1 | D_E1_70_18%_VA-ÖL-HE | 190.8424 | 1970 | Davos | 17.94% | 20% | 22.01% | Normal | Medium | 140 | 10 | 7 | 2 | 3 | II | 70 | 70 | 167.4 | 36.6 | 25.103 | 50.206 | 120.064 | 43.2119 | 11.9292 | 10.02% | 20.04% | 47.93% | 17.25% | 4.762% | 250.5141 | 27.8197 | 0.31434 | 20.51 | 67.1951 | 7.589% | 11.07% | 0.16299 | 22.8187 | 190.8424 | 26717.9294 | Glasaufdopplung | -2695.9738 | -9.166% | Öl-Heizung | 37108.2352 | 9618.4546 | -3744.408 | -9.166% | -970.5506 | -9.166% | 200.3177 | 46.3831 | - | - | - | - | 200.3177 | 5.35% | 46.3831 | 4.779% | JA | JA | JA
12070 | D | E1 | 70 | 17.94% | VA | FW | FEWA | EFH-1 | D_E1_70_18%_VA-FEWA | 190.8424 | 1970 | Davos | 17.94% | 20% | 22.01% | Normal | Medium | 140 | 10 | 7 | 2 | 3 | II | 70 | 70 | 167.4 | 36.6 | 25.103 | 50.206 | 120.064 | 43.2119 | 11.9292 | 10.02% | 20.04% | 47.93% | 17.25% | 4.762% | 250.5141 | 27.8197 | 0.31434 | 20.51 | 67.1951 | 7.589% | 11.07% | 0.16299 | 22.8187 | 190.8424 | 26717.9294 | Glasaufdopplung | -2695.9738 | -9.166% | Fernwärme | 10530.0075 | 2068.2821 | -1062.5308 | -9.166% | -208.7001 | -9.166% | 200.3177 | 46.3831 | - | - | - | - | 200.3177 | 18.85% | 46.3831 | 22.22% | JA | JA | JA
12071 | D | E1 | 70 | 17.94% | VA | W1 | LWMX | EFH-1 | D_E1_70_18%_VA-LWMX | 190.8424 | 1970 | Davos | 17.94% | 20% | 22.01% | Normal | Medium | 140 | 10 | 7 | 2 | 3 | II | 70 | 70 | 167.4 | 36.6 | 25.103 | 50.206 | 120.064 | 43.2119 | 11.9292 | 10.02% | 20.04% | 47.93% | 17.25% | 4.762% | 250.5141 | 27.8197 | 0.31434 | 20.51 | 67.1951 | 7.589% | 11.07% | 0.16299 | 22.8187 | 190.8424 | 26717.9294 | Glasaufdopplung | -2695.9738 | -9.166% | WP LW CH Mix | 20946.8566 | 1549.6399 | -2113.6434 | -9.166% | -156.3665 | -9.166% | 200.3177 | 46.3831 | - | - | - | - | 200.3177 | 9.477% | 46.3831 | 29.66% | JA | JA | JA
12072 | D | E1 | 70 | 17.94% | VA | W2 | LWCH | EFH-1 | D_E1_70_18%_VA-LWCH | 190.8424 | 1970 | Davos | 17.94% | 20% | 22.01% | Normal | Medium | 140 | 10 | 7 | 2 | 3 | II | 70 | 70 | 167.4 | 36.6 | 25.103 | 50.206 | 120.064 | 43.2119 | 11.9292 | 10.02% | 20.04% | 47.93% | 17.25% | 4.762% | 250.5141 | 27.8197 | 0.31434 | 20.51 | 67.1951 | 7.589% | 11.07% | 0.16299 | 22.8187 | 190.8424 | 26717.9294 | Glasaufdopplung | -2695.9738 | -9.166% | WP LW CH Zer | 662.6046 | 462.2202 | -66.8601 | -9.166% | -46.6403 | -9.166% | 200.3177 | 46.3831 | - | - | - | - | 200.3177 | 299.6% | 46.3831 | 99.45% | NEIN | JA | JA
12073 | D | E1 | 70 | 17.94% | VA | W3 | ERMX | EFH-1 | D_E1_70_18%_VA-ERMX | 190.8424 | 1970 | Davos | 17.94% | 20% | 22.01% | Normal | Medium | 140 | 10 | 7 | 2 | 3 | II | 70 | 70 | 167.4 | 36.6 | 25.103 | 50.206 | 120.064 | 43.2119 | 11.9292 | 10.02% | 20.04% | 47.93% | 17.25% | 4.762% | 250.5141 | 27.8197 | 0.31434 | 20.51 | 67.1951 | 7.589% | 11.07% | 0.16299 | 22.8187 | 190.8424 | 26717.9294 | Glasaufdopplung | -2695.9738 | -9.166% | WP E CH Mix | 11248.2483 | 935.1275 | -1135.005 | -9.166% | -94.3591 | -9.166% | 200.3177 | 46.3831 | - | - | - | - | 200.3177 | 17.65% | 46.3831 | 49.16% | JA | JA | JA
12074 | D | E1 | 70 | 17.94% | VA | ST | SOTH | EFH-1 | D_E1_70_18%_VA-SOTH | 190.8424 | 1970 | Davos | 17.94% | 20% | 22.01% | Normal | Medium | 140 | 10 | 7 | 2 | 3 | II | 70 | 70 | 167.4 | 36.6 | 25.103 | 50.206 | 120.064 | 43.2119 | 11.9292 | 10.02% | 20.04% | 47.93% | 17.25% | 4.762% | 250.5141 | 27.8197 | 0.31434 | 20.51 | 67.1951 | 7.589% | 11.07% | 0.16299 | 22.8187 | 190.8424 | 26717.9294 | Glasaufdopplung | -2695.9738 | -9.166% | Solarthermie | 1884.3171 | 464.0482 | -190.1371 | -9.166% | -46.8248 | -9.166% | 200.3177 | 46.3831 | - | - | - | - | 200.3177 | 105.4% | 46.3831 | 99.06% | NEIN | JA | JA
12075 | D | E1 | 70 | 17.94% | VA | HS | HO-SC | EFH-1 | D_E1_70_18%_VA-HO-SC | 190.8424 | 1970 | Davos | 17.94% | 20% | 22.01% | Normal | Medium | 140 | 10 | 7 | 2 | 3 | II | 70 | 70 | 167.4 | 36.6 | 25.103 | 50.206 | 120.064 | 43.2119 | 11.9292 | 10.02% | 20.04% | 47.93% | 17.25% | 4.762% | 250.5141 | 27.8197 | 0.31434 | 20.51 | 67.1951 | 7.589% | 11.07% | 0.16299 | 22.8187 | 190.8424 | 26717.9294 | Glasaufdopplung | -2695.9738 | -9.166% | Holz Schnitzel | 964.9887 | 336.3316 | -97.3722 | -9.166% | -33.9376 | -9.166% | 200.3177 | 46.3831 | - | - | - | - | 200.3177 | 205.7% | 46.3831 | 136.7% | NEIN | NEIN | NEIN
12076 | D | E1 | 70 | 17.94% | HO | ÖL | ÖL-HE | EFH-1 | D_E1_70_18%_HO-ÖL-HE | 179.0383 | 1970 | Davos | 17.94% | 20% | 22.01% | Normal | Medium | 140 | 10 | 7 | 2 | 3 | II | 70 | 70 | 167.4 | 36.6 | 25.103 | 50.206 | 120.064 | 26.181 | 11.0777 | 10.79% | 21.58% | 51.61% | 11.25% | 4.762% | 232.6316 | 27.8197 | 0.31258 | 20.51 | 61.0865 | 7.331% | 10.67% | 0.13642 | 19.0983 | 179.0383 | 25065.3584 | Fensterersatz H | -4348.5448 | -14.78% | Öl-Heizung | 34812.9977 | 9023.529 | -6039.6455 | -14.78% | -1565.4761 | -14.78% | 391.5016 | 97.7898 | 163.649 | 34.4329 | - | - | 555.1505 | 9.192% | 132.2226 | 8.446% | JA | JA | JA
12077 | D | E1 | 70 | 17.94% | HO | FW | FEWA | EFH-1 | D_E1_70_18%_HO-FEWA | 179.0383 | 1970 | Davos | 17.94% | 20% | 22.01% | Normal | Medium | 140 | 10 | 7 | 2 | 3 | II | 70 | 70 | 167.4 | 36.6 | 25.103 | 50.206 | 120.064 | 26.181 | 11.0777 | 10.79% | 21.58% | 51.61% | 11.25% | 4.762% | 232.6316 | 27.8197 | 0.31258 | 20.51 | 61.0865 | 7.331% | 10.67% | 0.13642 | 19.0983 | 179.0383 | 25065.3584 | Fensterersatz H | -4348.5448 | -14.78% | Fernwärme | 9878.7001 | 1940.3536 | -1713.8382 | -14.78% | -336.6285 | -14.78% | 391.5016 | 97.7898 | 163.649 | 34.4329 | - | - | 555.1505 | 32.39% | 132.2226 | 39.28% | JA | JA | JA
12078 | D | E1 | 70 | 17.94% | HO | W1 | LWMX | EFH-1 | D_E1_70_18%_HO-LWMX | 179.0383 | 1970 | Davos | 17.94% | 20% | 22.01% | Normal | Medium | 140 | 10 | 7 | 2 | 3 | II | 70 | 70 | 167.4 | 36.6 | 25.103 | 50.206 | 120.064 | 26.181 | 11.0777 | 10.79% | 21.58% | 51.61% | 11.25% | 4.762% | 232.6316 | 27.8197 | 0.31258 | 20.51 | 61.0865 | 7.331% | 10.67% | 0.13642 | 19.0983 | 179.0383 | 25065.3584 | Fensterersatz H | -4348.5448 | -14.78% | WP LW CH Mix | 19651.241 | 1453.7908 | -3409.2591 | -14.78% | -252.2156 | -14.78% | 391.5016 | 97.7898 | 163.649 | 34.4329 | - | - | 555.1505 | 16.28% | 132.2226 | 52.42% | JA | JA | JA
12079 | D | E1 | 70 | 17.94% | HO | W2 | LWCH | EFH-1 | D_E1_70_18%_HO-LWCH | 179.0383 | 1970 | Davos | 17.94% | 20% | 22.01% | Normal | Medium | 140 | 10 | 7 | 2 | 3 | II | 70 | 70 | 167.4 | 36.6 | 25.103 | 50.206 | 120.064 | 26.181 | 11.0777 | 10.79% | 21.58% | 51.61% | 11.25% | 4.762% | 232.6316 | 27.8197 | 0.31258 | 20.51 | 61.0865 | 7.331% | 10.67% | 0.13642 | 19.0983 | 179.0383 | 25065.3584 | Fensterersatz H | -4348.5448 | -14.78% | WP LW CH Zer | 621.6209 | 433.6307 | -107.8439 | -14.78% | -75.2298 | -14.78% | 391.5016 | 97.7898 | 163.649 | 34.4329 | - | - | 555.1505 | 514.8% | 132.2226 | 175.8% | NEIN | NEIN | NEIN
12080 | D | E1 | 70 | 17.94% | HO | W3 | ERMX | EFH-1 | D_E1_70_18%_HO-ERMX | 179.0383 | 1970 | Davos | 17.94% | 20% | 22.01% | Normal | Medium | 140 | 10 | 7 | 2 | 3 | II | 70 | 70 | 167.4 | 36.6 | 25.103 | 50.206 | 120.064 | 26.181 | 11.0777 | 10.79% | 21.58% | 51.61% | 11.25% | 4.762% | 232.6316 | 27.8197 | 0.31258 | 20.51 | 61.0865 | 7.331% | 10.67% | 0.13642 | 19.0983 | 179.0383 | 25065.3584 | Fensterersatz H | -4348.5448 | -14.78% | WP E CH Mix | 10552.5159 | 877.2875 | -1830.7373 | -14.78% | -152.1991 | -14.78% | 391.5016 | 97.7898 | 163.649 | 34.4329 | - | - | 555.1505 | 30.32% | 132.2226 | 86.87% | JA | JA | JA
12081 | D | E1 | 70 | 17.94% | HO | ST | SOTH | EFH-1 | D_E1_70_18%_HO-SOTH | 179.0383 | 1970 | Davos | 17.94% | 20% | 22.01% | Normal | Medium | 140 | 10 | 7 | 2 | 3 | II | 70 | 70 | 167.4 | 36.6 | 25.103 | 50.206 | 120.064 | 26.181 | 11.0777 | 10.79% | 21.58% | 51.61% | 11.25% | 4.762% | 232.6316 | 27.8197 | 0.31258 | 20.51 | 61.0865 | 7.331% | 10.67% | 0.13642 | 19.0983 | 179.0383 | 25065.3584 | Fensterersatz H | -4348.5448 | -14.78% | Solarthermie | 1767.7674 | 435.3457 | -306.6868 | -14.78% | -75.5274 | -14.78% | 391.5016 | 97.7898 | 163.649 | 34.4329 | - | - | 555.1505 | 181% | 132.2226 | 175.1% | NEIN | NEIN | NEIN
12082 | D | E1 | 70 | 17.94% | HO | HS | HO-SC | EFH-1 | D_E1_70_18%_HO-HO-SC | 179.0383 | 1970 | Davos | 17.94% | 20% | 22.01% | Normal | Medium | 140 | 10 | 7 | 2 | 3 | II | 70 | 70 | 167.4 | 36.6 | 25.103 | 50.206 | 120.064 | 26.181 | 11.0777 | 10.79% | 21.58% | 51.61% | 11.25% | 4.762% | 232.6316 | 27.8197 | 0.31258 | 20.51 | 61.0865 | 7.331% | 10.67% | 0.13642 | 19.0983 | 179.0383 | 25065.3584 | Fensterersatz H | -4348.5448 | -14.78% | Holz Schnitzel | 905.3018 | 315.5286 | -157.0592 | -14.78% | -54.7405 | -14.78% | 391.5016 | 97.7898 | 163.649 | 34.4329 | - | - | 555.1505 | 353.5% | 132.2226 | 241.5% | NEIN | NEIN | NEIN
12083 | D | E1 | 70 | 17.94% | HM | ÖL | ÖL-HE | EFH-1 | D_E1_70_18%_HM-ÖL-HE | 179.7641 | 1970 | Davos | 17.94% | 20% | 22.01% | Normal | Medium | 140 | 10 | 7 | 2 | 3 | II | 70 | 70 | 167.4 | 36.6 | 25.103 | 50.206 | 120.064 | 26.8748 | 11.1124 | 10.76% | 21.51% | 51.45% | 11.52% | 4.762% | 233.3601 | 27.8197 | 0.31172 | 20.51 | 61.0865 | 7.291% | 10.59% | 0.13443 | 18.8203 | 179.7641 | 25166.9703 | Fensterersatz HM | -4246.9328 | -14.44% | Öl-Heizung | 34954.1254 | 9060.1093 | -5898.5178 | -14.44% | -1528.8958 | -14.44% | 391.5016 | 97.7898 | 213.9972 | 46.8897 | - | - | 605.4988 | 10.27% | 144.6795 | 9.463% | JA | JA | JA
12084 | D | E1 | 70 | 17.94% | HM | FW | FEWA | EFH-1 | D_E1_70_18%_HM-FEWA | 179.7641 | 1970 | Davos | 17.94% | 20% | 22.01% | Normal | Medium | 140 | 10 | 7 | 2 | 3 | II | 70 | 70 | 167.4 | 36.6 | 25.103 | 50.206 | 120.064 | 26.8748 | 11.1124 | 10.76% | 21.51% | 51.45% | 11.52% | 4.762% | 233.3601 | 27.8197 | 0.31172 | 20.51 | 61.0865 | 7.291% | 10.59% | 0.13443 | 18.8203 | 179.7641 | 25166.9703 | Fensterersatz HM | -4246.9328 | -14.44% | Fernwärme | 9918.7471 | 1948.2196 | -1673.7912 | -14.44% | -328.7626 | -14.44% | 391.5016 | 97.7898 | 213.9972 | 46.8897 | - | - | 605.4988 | 36.18% | 144.6795 | 44.01% | JA | JA | JA
12085 | D | E1 | 70 | 17.94% | HM | W1 | LWMX | EFH-1 | D_E1_70_18%_HM-LWMX | 179.7641 | 1970 | Davos | 17.94% | 20% | 22.01% | Normal | Medium | 140 | 10 | 7 | 2 | 3 | II | 70 | 70 | 167.4 | 36.6 | 25.103 | 50.206 | 120.064 | 26.8748 | 11.1124 | 10.76% | 21.51% | 51.45% | 11.52% | 4.762% | 233.3601 | 27.8197 | 0.31172 | 20.51 | 61.0865 | 7.291% | 10.59% | 0.13443 | 18.8203 | 179.7641 | 25166.9703 | Fensterersatz HM | -4246.9328 | -14.44% | WP LW CH Mix | 19730.9047 | 1459.6843 | -3329.5953 | -14.44% | -246.3221 | -14.44% | 391.5016 | 97.7898 | 213.9972 | 46.8897 | - | - | 605.4988 | 18.19% | 144.6795 | 58.74% | JA | JA | JA
12086 | D | E1 | 70 | 17.94% | HM | W2 | LWCH | EFH-1 | D_E1_70_18%_HM-LWCH | 179.7641 | 1970 | Davos | 17.94% | 20% | 22.01% | Normal | Medium | 140 | 10 | 7 | 2 | 3 | II | 70 | 70 | 167.4 | 36.6 | 25.103 | 50.206 | 120.064 | 26.8748 | 11.1124 | 10.76% | 21.51% | 51.45% | 11.52% | 4.762% | 233.3601 | 27.8197 | 0.31172 | 20.51 | 61.0865 | 7.291% | 10.59% | 0.13443 | 18.8203 | 179.7641 | 25166.9703 | Fensterersatz HM | -4246.9328 | -14.44% | WP LW CH Zer | 624.1409 | 435.3886 | -105.3239 | -14.44% | -73.4719 | -14.44% | 391.5016 | 97.7898 | 213.9972 | 46.8897 | - | - | 605.4988 | 574.9% | 144.6795 | 196.9% | NEIN | NEIN | NEIN
12087 | D | E1 | 70 | 17.94% | HM | W3 | ERMX | EFH-1 | D_E1_70_18%_HM-ERMX | 179.7641 | 1970 | Davos | 17.94% | 20% | 22.01% | Normal | Medium | 140 | 10 | 7 | 2 | 3 | II | 70 | 70 | 167.4 | 36.6 | 25.103 | 50.206 | 120.064 | 26.8748 | 11.1124 | 10.76% | 21.51% | 51.45% | 11.52% | 4.762% | 233.3601 | 27.8197 | 0.31172 | 20.51 | 61.0865 | 7.291% | 10.59% | 0.13443 | 18.8203 | 179.7641 | 25166.9703 | Fensterersatz HM | -4246.9328 | -14.44% | WP E CH Mix | 10595.2945 | 880.844 | -1787.9587 | -14.44% | -148.6426 | -14.44% | 391.5016 | 97.7898 | 213.9972 | 46.8897 | - | - | 605.4988 | 33.87% | 144.6795 | 97.33% | JA | JA | JA
12088 | D | E1 | 70 | 17.94% | HM | ST | SOTH | EFH-1 | D_E1_70_18%_HM-SOTH | 179.7641 | 1970 | Davos | 17.94% | 20% | 22.01% | Normal | Medium | 140 | 10 | 7 | 2 | 3 | II | 70 | 70 | 167.4 | 36.6 | 25.103 | 50.206 | 120.064 | 26.8748 | 11.1124 | 10.76% | 21.51% | 51.45% | 11.52% | 4.762% | 233.3601 | 27.8197 | 0.31172 | 20.51 | 61.0865 | 7.291% | 10.59% | 0.13443 | 18.8203 | 179.7641 | 25166.9703 | Fensterersatz HM | -4246.9328 | -14.44% | Solarthermie | 1774.9337 | 437.1105 | -299.5205 | -14.44% | -73.7625 | -14.44% | 391.5016 | 97.7898 | 213.9972 | 46.8897 | - | - | 605.4988 | 202.2% | 144.6795 | 196.1% | NEIN | NEIN | NEIN
12089 | D | E1 | 70 | 17.94% | HM | HS | HO-SC | EFH-1 | D_E1_70_18%_HM-HO-SC | 179.7641 | 1970 | Davos | 17.94% | 20% | 22.01% | Normal | Medium | 140 | 10 | 7 | 2 | 3 | II | 70 | 70 | 167.4 | 36.6 | 25.103 | 50.206 | 120.064 | 26.8748 | 11.1124 | 10.76% | 21.51% | 51.45% | 11.52% | 4.762% | 233.3601 | 27.8197 | 0.31172 | 20.51 | 61.0865 | 7.291% | 10.59% | 0.13443 | 18.8203 | 179.7641 | 25166.9703 | Fensterersatz HM | -4246.9328 | -14.44% | Holz Schnitzel | 908.9718 | 316.8077 | -153.3892 | -14.44% | -53.4614 | -14.44% | 391.5016 | 97.7898 | 213.9972 | 46.8897 | - | - | 605.4988 | 394.7% | 144.6795 | 270.6% | NEIN | NEIN | NEIN
12090 | D | E1 | 70 | 17.94% | KU | ÖL | ÖL-HE | EFH-1 | D_E1_70_18%_KU-ÖL-HE | 178.3126 | 1970 | Davos | 17.94% | 20% | 22.01% | Normal | Medium | 140 | 10 | 7 | 2 | 3 | II | 70 | 70 | 167.4 | 36.6 | 25.103 | 50.206 | 120.064 | 25.4872 | 11.043 | 10.82% | 21.65% | 51.77% | 10.99% | 4.762% | 231.9031 | 27.8197 | 0.31345 | 20.51 | 61.0865 | 7.372% | 10.74% | 0.13846 | 19.3847 | 178.3126 | 24963.7578 | Fensterersatz K | -4450.1453 | -15.13% | Öl-Heizung | 34671.8859 | 8986.9528 | -6180.7574 | -15.13% | -1602.0523 | -15.13% | 391.5016 | 97.7898 | 267.7455 | 51.7044 | - | - | 659.247 | 10.67% | 149.4941 | 9.331% | JA | JA | JA
12091 | D | E1 | 70 | 17.94% | KU | FW | FEWA | EFH-1 | D_E1_70_18%_KU-FEWA | 178.3126 | 1970 | Davos | 17.94% | 20% | 22.01% | Normal | Medium | 140 | 10 | 7 | 2 | 3 | II | 70 | 70 | 167.4 | 36.6 | 25.103 | 50.206 | 120.064 | 25.4872 | 11.043 | 10.82% | 21.65% | 51.77% | 10.99% | 4.762% | 231.9031 | 27.8197 | 0.31345 | 20.51 | 61.0865 | 7.372% | 10.74% | 0.13846 | 19.3847 | 178.3126 | 24963.7578 | Fensterersatz K | -4450.1453 | -15.13% | Fernwärme | 9838.6575 | 1932.4885 | -1753.8808 | -15.13% | -344.4936 | -15.13% | 391.5016 | 97.7898 | 267.7455 | 51.7044 | - | - | 659.247 | 37.59% | 149.4941 | 43.4% | JA | JA | JA
12092 | D | E1 | 70 | 17.94% | KU | W1 | LWMX | EFH-1 | D_E1_70_18%_KU-LWMX | 178.3126 | 1970 | Davos | 17.94% | 20% | 22.01% | Normal | Medium | 140 | 10 | 7 | 2 | 3 | II | 70 | 70 | 167.4 | 36.6 | 25.103 | 50.206 | 120.064 | 25.4872 | 11.043 | 10.82% | 21.65% | 51.77% | 10.99% | 4.762% | 231.9031 | 27.8197 | 0.31345 | 20.51 | 61.0865 | 7.372% | 10.74% | 0.13846 | 19.3847 | 178.3126 | 24963.7578 | Fensterersatz K | -4450.1453 | -15.13% | WP LW CH Mix | 19571.5861 | 1447.898 | -3488.9139 | -15.13% | -258.1084 | -15.13% | 391.5016 | 97.7898 | 267.7455 | 51.7044 | - | - | 659.247 | 18.9% | 149.4941 | 57.92% | JA | JA | JA
12093 | D | E1 | 70 | 17.94% | KU | W2 | LWCH | EFH-1 | D_E1_70_18%_KU-LWCH | 178.3126 | 1970 | Davos | 17.94% | 20% | 22.01% | Normal | Medium | 140 | 10 | 7 | 2 | 3 | II | 70 | 70 | 167.4 | 36.6 | 25.103 | 50.206 | 120.064 | 25.4872 | 11.043 | 10.82% | 21.65% | 51.77% | 10.99% | 4.762% | 231.9031 | 27.8197 | 0.31345 | 20.51 | 61.0865 | 7.372% | 10.74% | 0.13846 | 19.3847 | 178.3126 | 24963.7578 | Fensterersatz K | -4450.1453 | -15.13% | WP LW CH Zer | 619.1012 | 431.873 | -110.3636 | -15.13% | -76.9875 | -15.13% | 391.5016 | 97.7898 | 267.7455 | 51.7044 | - | - | 659.247 | 597.3% | 149.4941 | 194.2% | NEIN | NEIN | NEIN
12094 | D | E1 | 70 | 17.94% | KU | W3 | ERMX | EFH-1 | D_E1_70_18%_KU-ERMX | 178.3126 | 1970 | Davos | 17.94% | 20% | 22.01% | Normal | Medium | 140 | 10 | 7 | 2 | 3 | II | 70 | 70 | 167.4 | 36.6 | 25.103 | 50.206 | 120.064 | 25.4872 | 11.043 | 10.82% | 21.65% | 51.77% | 10.99% | 4.762% | 231.9031 | 27.8197 | 0.31345 | 20.51 | 61.0865 | 7.372% | 10.74% | 0.13846 | 19.3847 | 178.3126 | 24963.7578 | Fensterersatz K | -4450.1453 | -15.13% | WP E CH Mix | 10509.7421 | 873.7315 | -1873.5112 | -15.13% | -155.7551 | -15.13% | 391.5016 | 97.7898 | 267.7455 | 51.7044 | - | - | 659.247 | 35.19% | 149.4941 | 95.98% | JA | JA | JA
12095 | D | E1 | 70 | 17.94% | KU | ST | SOTH | EFH-1 | D_E1_70_18%_KU-SOTH | 178.3126 | 1970 | Davos | 17.94% | 20% | 22.01% | Normal | Medium | 140 | 10 | 7 | 2 | 3 | II | 70 | 70 | 167.4 | 36.6 | 25.103 | 50.206 | 120.064 | 25.4872 | 11.043 | 10.82% | 21.65% | 51.77% | 10.99% | 4.762% | 231.9031 | 27.8197 | 0.31345 | 20.51 | 61.0865 | 7.372% | 10.74% | 0.13846 | 19.3847 | 178.3126 | 24963.7578 | Fensterersatz K | -4450.1453 | -15.13% | Solarthermie | 1760.6019 | 433.5811 | -313.8524 | -15.13% | -77.292 | -15.13% | 391.5016 | 97.7898 | 267.7455 | 51.7044 | - | - | 659.247 | 210.1% | 149.4941 | 193.4% | NEIN | NEIN | NEIN
12096 | D | E1 | 70 | 17.94% | KU | HS | HO-SC | EFH-1 | D_E1_70_18%_KU-HO-SC | 178.3126 | 1970 | Davos | 17.94% | 20% | 22.01% | Normal | Medium | 140 | 10 | 7 | 2 | 3 | II | 70 | 70 | 167.4 | 36.6 | 25.103 | 50.206 | 120.064 | 25.4872 | 11.043 | 10.82% | 21.65% | 51.77% | 10.99% | 4.762% | 231.9031 | 27.8197 | 0.31345 | 20.51 | 61.0865 | 7.372% | 10.74% | 0.13846 | 19.3847 | 178.3126 | 24963.7578 | Fensterersatz K | -4450.1453 | -15.13% | Holz Schnitzel | 901.6322 | 314.2497 | -160.7288 | -15.13% | -56.0195 | -15.13% | 391.5016 | 97.7898 | 267.7455 | 51.7044 | - | - | 659.247 | 410.2% | 149.4941 | 266.9% | NEIN | NEIN | NEIN
12097 | D | E1 | 70 | 17.94% | ME | ÖL | ÖL-HE | EFH-1 | D_E1_70_18%_ME-ÖL-HE | 181.2159 | 1970 | Davos | 17.94% | 20% | 22.01% | Normal | Medium | 140 | 10 | 7 | 2 | 3 | II | 70 | 70 | 167.4 | 36.6 | 25.103 | 50.206 | 120.064 | 28.2623 | 11.1818 | 10.69% | 21.38% | 51.13% | 12.04% | 4.762% | 234.817 | 27.8197 | 0.31001 | 20.51 | 61.0865 | 7.211% | 10.45% | 0.13063 | 18.2886 | 181.2159 | 25370.2268 | Fensterersatz M | -4043.6763 | -13.75% | Öl-Heizung | 35236.4262 | 9133.2817 | -5616.2171 | -13.75% | -1455.7235 | -13.75% | 391.5016 | 97.7898 | 350.7543 | 83.6639 | - | - | 742.2558 | 13.22% | 181.4537 | 12.46% | JA | JA | JA
12098 | D | E1 | 70 | 17.94% | ME | FW | FEWA | EFH-1 | D_E1_70_18%_ME-FEWA | 181.2159 | 1970 | Davos | 17.94% | 20% | 22.01% | Normal | Medium | 140 | 10 | 7 | 2 | 3 | II | 70 | 70 | 167.4 | 36.6 | 25.103 | 50.206 | 120.064 | 28.2623 | 11.1818 | 10.69% | 21.38% | 51.13% | 12.04% | 4.762% | 234.817 | 27.8197 | 0.31001 | 20.51 | 61.0865 | 7.211% | 10.45% | 0.13063 | 18.2886 | 181.2159 | 25370.2268 | Fensterersatz M | -4043.6763 | -13.75% | Fernwärme | 9998.8541 | 1963.954 | -1593.6842 | -13.75% | -313.0281 | -13.75% | 391.5016 | 97.7898 | 350.7543 | 83.6639 | - | - | 742.2558 | 46.57% | 181.4537 | 57.97% | JA | JA | JA
12099 | D | E1 | 70 | 17.94% | ME | W1 | LWMX | EFH-1 | D_E1_70_18%_ME-LWMX | 181.2159 | 1970 | Davos | 17.94% | 20% | 22.01% | Normal | Medium | 140 | 10 | 7 | 2 | 3 | II | 70 | 70 | 167.4 | 36.6 | 25.103 | 50.206 | 120.064 | 28.2623 | 11.1818 | 10.69% | 21.38% | 51.13% | 12.04% | 4.762% | 234.817 | 27.8197 | 0.31001 | 20.51 | 61.0865 | 7.211% | 10.45% | 0.13063 | 18.2886 | 181.2159 | 25370.2268 | Fensterersatz M | -4043.6763 | -13.75% | WP LW CH Mix | 19890.2578 | 1471.4732 | -3170.2422 | -13.75% | -234.5332 | -13.75% | 391.5016 | 97.7898 | 350.7543 | 83.6639 | - | - | 742.2558 | 23.41% | 181.4537 | 77.37% | JA | JA | JA
12100 | D | E1 | 70 | 17.94% | ME | W2 | LWCH | EFH-1 | D_E1_70_18%_ME-LWCH | 181.2159 | 1970 | Davos | 17.94% | 20% | 22.01% | Normal | Medium | 140 | 10 | 7 | 2 | 3 | II | 70 | 70 | 167.4 | 36.6 | 25.103 | 50.206 | 120.064 | 28.2623 | 11.1818 | 10.69% | 21.38% | 51.13% | 12.04% | 4.762% | 234.817 | 27.8197 | 0.31001 | 20.51 | 61.0865 | 7.211% | 10.45% | 0.13063 | 18.2886 | 181.2159 | 25370.2268 | Fensterersatz M | -4043.6763 | -13.75% | WP LW CH Zer | 629.1816 | 438.9049 | -100.2832 | -13.75% | -69.9556 | -13.75% | 391.5016 | 97.7898 | 350.7543 | 83.6639 | - | - | 742.2558 | 740.2% | 181.4537 | 259.4% | NEIN | NEIN | NEIN
12101 | D | E1 | 70 | 17.94% | ME | W3 | ERMX | EFH-1 | D_E1_70_18%_ME-ERMX | 181.2159 | 1970 | Davos | 17.94% | 20% | 22.01% | Normal | Medium | 140 | 10 | 7 | 2 | 3 | II | 70 | 70 | 167.4 | 36.6 | 25.103 | 50.206 | 120.064 | 28.2623 | 11.1818 | 10.69% | 21.38% | 51.13% | 12.04% | 4.762% | 234.817 | 27.8197 | 0.31001 | 20.51 | 61.0865 | 7.211% | 10.45% | 0.13063 | 18.2886 | 181.2159 | 25370.2268 | Fensterersatz M | -4043.6763 | -13.75% | WP E CH Mix | 10680.8655 | 887.9579 | -1702.3877 | -13.75% | -141.5287 | -13.75% | 391.5016 | 97.7898 | 350.7543 | 83.6639 | - | - | 742.2558 | 43.6% | 181.4537 | 128.2% | JA | NEIN | JA
12102 | D | E1 | 70 | 17.94% | ME | ST | SOTH | EFH-1 | D_E1_70_18%_ME-SOTH | 181.2159 | 1970 | Davos | 17.94% | 20% | 22.01% | Normal | Medium | 140 | 10 | 7 | 2 | 3 | II | 70 | 70 | 167.4 | 36.6 | 25.103 | 50.206 | 120.064 | 28.2623 | 11.1818 | 10.69% | 21.38% | 51.13% | 12.04% | 4.762% | 234.817 | 27.8197 | 0.31001 | 20.51 | 61.0865 | 7.211% | 10.45% | 0.13063 | 18.2886 | 181.2159 | 25370.2268 | Fensterersatz M | -4043.6763 | -13.75% | Solarthermie | 1789.2686 | 440.6408 | -285.1856 | -13.75% | -70.2323 | -13.75% | 391.5016 | 97.7898 | 350.7543 | 83.6639 | - | - | 742.2558 | 260.3% | 181.4537 | 258.4% | NEIN | NEIN | NEIN
12103 | D | E1 | 70 | 17.94% | ME | HS | HO-SC | EFH-1 | D_E1_70_18%_ME-HO-SC | 181.2159 | 1970 | Davos | 17.94% | 20% | 22.01% | Normal | Medium | 140 | 10 | 7 | 2 | 3 | II | 70 | 70 | 167.4 | 36.6 | 25.103 | 50.206 | 120.064 | 28.2623 | 11.1818 | 10.69% | 21.38% | 51.13% | 12.04% | 4.762% | 234.817 | 27.8197 | 0.31001 | 20.51 | 61.0865 | 7.211% | 10.45% | 0.13063 | 18.2886 | 181.2159 | 25370.2268 | Fensterersatz M | -4043.6763 | -13.75% | Holz Schnitzel | 916.3129 | 319.3664 | -146.0481 | -13.75% | -50.9027 | -13.75% | 391.5016 | 97.7898 | 350.7543 | 83.6639 | - | - | 742.2558 | 508.2% | 181.4537 | 356.5% | NEIN | NEIN | NEIN
12104 | D | E1 | 70 | 17.94% | GH | ÖL | ÖL-HE | EFH-1 | D_E1_70_18%_GH-ÖL-HE | 38.1972 | 1970 | Davos | 17.94% | 20% | 22.01% | Normal | Medium | 140 | 10 | 7 | 2 | 3 | II | 70 | 70 | 167.4 | 36.6 | 8.9654 | 10.7584 | 29.1584 | 26.181 | 15.0126 | 9.953% | 11.94% | 32.37% | 29.07% | 16.67% | 90.0758 | 27.8197 | 0.67601 | 20.51 | 61.0865 | 35.03% | 108.1% | 1.4114 | 197.5935 | 38.1972 | 5347.6145 | Gebäudehülle | -24066.2887 | -81.82% | Öl-Heizung | 7427.2423 | 1925.1412 | -33425.4009 | -81.82% | -8663.8639 | -81.82% | 391.5016 | 97.7898 | 217.5281 | 44.9355 | 1582.64 | 433.4 | 2191.6696 | 6.557% | 576.1253 | 6.65% | JA | JA | JA
12105 | D | E1 | 70 | 17.94% | GH | FW | FEWA | EFH-1 | D_E1_70_18%_GH-FEWA | 38.1972 | 1970 | Davos | 17.94% | 20% | 22.01% | Normal | Medium | 140 | 10 | 7 | 2 | 3 | II | 70 | 70 | 167.4 | 36.6 | 8.9654 | 10.7584 | 29.1584 | 26.181 | 15.0126 | 9.953% | 11.94% | 32.37% | 29.07% | 16.67% | 90.0758 | 27.8197 | 0.67601 | 20.51 | 61.0865 | 35.03% | 108.1% | 1.4114 | 197.5935 | 38.1972 | 5347.6145 | Gebäudehülle | -24066.2887 | -81.82% | Fernwärme | 2107.5892 | 413.9683 | -9484.9491 | -81.82% | -1863.0139 | -81.82% | 391.5016 | 97.7898 | 217.5281 | 44.9355 | 1582.64 | 433.4 | 2191.6696 | 23.11% | 576.1253 | 30.92% | JA | JA | JA
12106 | D | E1 | 70 | 17.94% | GH | W1 | LWMX | EFH-1 | D_E1_70_18%_GH-LWMX | 38.1972 | 1970 | Davos | 17.94% | 20% | 22.01% | Normal | Medium | 140 | 10 | 7 | 2 | 3 | II | 70 | 70 | 167.4 | 36.6 | 8.9654 | 10.7584 | 29.1584 | 26.181 | 15.0126 | 9.953% | 11.94% | 32.37% | 29.07% | 16.67% | 90.0758 | 27.8197 | 0.67601 | 20.51 | 61.0865 | 35.03% | 108.1% | 1.4114 | 197.5935 | 38.1972 | 5347.6145 | Gebäudehülle | -24066.2887 | -81.82% | WP LW CH Mix | 4192.5297 | 310.1616 | -18867.9703 | -81.82% | -1395.8447 | -81.82% | 391.5016 | 97.7898 | 217.5281 | 44.9355 | 1582.64 | 433.4 | 2191.6696 | 11.62% | 576.1253 | 41.27% | JA | JA | JA
12107 | D | E1 | 70 | 17.94% | GH | W2 | LWCH | EFH-1 | D_E1_70_18%_GH-LWCH | 38.1972 | 1970 | Davos | 17.94% | 20% | 22.01% | Normal | Medium | 140 | 10 | 7 | 2 | 3 | II | 70 | 70 | 167.4 | 36.6 | 8.9654 | 10.7584 | 29.1584 | 26.181 | 15.0126 | 9.953% | 11.94% | 32.37% | 29.07% | 16.67% | 90.0758 | 27.8197 | 0.67601 | 20.51 | 61.0865 | 35.03% | 108.1% | 1.4114 | 197.5935 | 38.1972 | 5347.6145 | Gebäudehülle | -24066.2887 | -81.82% | WP LW CH Zer | 132.6208 | 92.5137 | -596.844 | -81.82% | -416.3468 | -81.82% | 391.5016 | 97.7898 | 217.5281 | 44.9355 | 1582.64 | 433.4 | 2191.6696 | 367.2% | 576.1253 | 138.4% | NEIN | NEIN | NEIN
12108 | D | E1 | 70 | 17.94% | GH | W3 | ERMX | EFH-1 | D_E1_70_18%_GH-ERMX | 38.1972 | 1970 | Davos | 17.94% | 20% | 22.01% | Normal | Medium | 140 | 10 | 7 | 2 | 3 | II | 70 | 70 | 167.4 | 36.6 | 8.9654 | 10.7584 | 29.1584 | 26.181 | 15.0126 | 9.953% | 11.94% | 32.37% | 29.07% | 16.67% | 90.0758 | 27.8197 | 0.67601 | 20.51 | 61.0865 | 35.03% | 108.1% | 1.4114 | 197.5935 | 38.1972 | 5347.6145 | Gebäudehülle | -24066.2887 | -81.82% | WP E CH Mix | 2251.3457 | 187.1665 | -10131.9075 | -81.82% | -842.3201 | -81.82% | 391.5016 | 97.7898 | 217.5281 | 44.9355 | 1582.64 | 433.4 | 2191.6696 | 21.63% | 576.1253 | 68.4% | JA | JA | JA
12109 | D | E1 | 70 | 17.94% | GH | ST | SOTH | EFH-1 | D_E1_70_18%_GH-SOTH | 38.1972 | 1970 | Davos | 17.94% | 20% | 22.01% | Normal | Medium | 140 | 10 | 7 | 2 | 3 | II | 70 | 70 | 167.4 | 36.6 | 8.9654 | 10.7584 | 29.1584 | 26.181 | 15.0126 | 9.953% | 11.94% | 32.37% | 29.07% | 16.67% | 90.0758 | 27.8197 | 0.67601 | 20.51 | 61.0865 | 35.03% | 108.1% | 1.4114 | 197.5935 | 38.1972 | 5347.6145 | Gebäudehülle | -24066.2887 | -81.82% | Solarthermie | 377.1475 | 92.8796 | -1697.3067 | -81.82% | -417.9934 | -81.82% | 391.5016 | 97.7898 | 217.5281 | 44.9355 | 1582.64 | 433.4 | 2191.6696 | 129.1% | 576.1253 | 137.8% | NEIN | NEIN | NEIN
12110 | D | E1 | 70 | 17.94% | GH | HS | HO-SC | EFH-1 | D_E1_70_18%_GH-HO-SC | 38.1972 | 1970 | Davos | 17.94% | 20% | 22.01% | Normal | Medium | 140 | 10 | 7 | 2 | 3 | II | 70 | 70 | 167.4 | 36.6 | 8.9654 | 10.7584 | 29.1584 | 26.181 | 15.0126 | 9.953% | 11.94% | 32.37% | 29.07% | 16.67% | 90.0758 | 27.8197 | 0.67601 | 20.51 | 61.0865 | 35.03% | 108.1% | 1.4114 | 197.5935 | 38.1972 | 5347.6145 | Gebäudehülle | -24066.2887 | -81.82% | Holz Schnitzel | 193.1433 | 67.317 | -869.2177 | -81.82% | -302.9521 | -81.82% | 391.5016 | 97.7898 | 217.5281 | 44.9355 | 1582.64 | 433.4 | 2191.6696 | 252.1% | 576.1253 | 190.2% | NEIN | NEIN | NEIN
12111 | D | E1 | 70 | 29.41% | IZ | ÖL | ÖL-HE | EFH-1 | D_E1_70_29%_IZ-ÖL-HE | 195.3139 | 1970 | Davos | 29.41% | 30% | 22.01% | Normal | Medium | 140 | 10 | 7 | 2 | 3 | II | 70 | 70 | 144 | 60 | 25.103 | 50.206 | 103.2808 | 146.4525 | 16.2521 | 7.355% | 14.71% | 30.26% | 42.91% | 4.762% | 341.2944 | 27.8197 | 0.47086 | 20.51 | 157.6625 | 20.11% | 38.01% | 3.8864 | 544.0917 | 195.3139 | 27343.9458 | Ist-Zustand | - | - | Öl-Heizung | 37977.7025 | 9843.8205 |  |  |  |  | - | - | - | - | - | - | - | - | - | - | JA | JA | JA
12112 | D | E1 | 70 | 29.41% | IZ | FW | FEWA | EFH-1 | D_E1_70_29%_IZ-FEWA | 195.3139 | 1970 | Davos | 29.41% | 30% | 22.01% | Normal | Medium | 140 | 10 | 7 | 2 | 3 | II | 70 | 70 | 144 | 60 | 25.103 | 50.206 | 103.2808 | 146.4525 | 16.2521 | 7.355% | 14.71% | 30.26% | 42.91% | 4.762% | 341.2944 | 27.8197 | 0.47086 | 20.51 | 157.6625 | 20.11% | 38.01% | 3.8864 | 544.0917 | 195.3139 | 27343.9458 | Ist-Zustand | - | - | Fernwärme | 10776.7316 | 2116.7431 | -27200.9709 | -71.62% | -7727.0774 | -78.5% | - | - | - | - | - | - | - | - | - | - | JA | JA | JA
12113 | D | E1 | 70 | 29.41% | IZ | W1 | LWMX | EFH-1 | D_E1_70_29%_IZ-LWMX | 195.3139 | 1970 | Davos | 29.41% | 30% | 22.01% | Normal | Medium | 140 | 10 | 7 | 2 | 3 | II | 70 | 70 | 144 | 60 | 25.103 | 50.206 | 103.2808 | 146.4525 | 16.2521 | 7.355% | 14.71% | 30.26% | 42.91% | 4.762% | 341.2944 | 27.8197 | 0.47086 | 20.51 | 157.6625 | 20.11% | 38.01% | 3.8864 | 544.0917 | 195.3139 | 27343.9458 | Ist-Zustand | - | - | WP LW CH Mix | 21437.6535 | 1585.9489 | -16540.049 | -43.55% | -8257.8716 | -83.89% | - | - | - | - | - | - | - | - | - | - | JA | JA | JA
12114 | D | E1 | 70 | 29.41% | IZ | W2 | LWCH | EFH-1 | D_E1_70_29%_IZ-LWCH | 195.3139 | 1970 | Davos | 29.41% | 30% | 22.01% | Normal | Medium | 140 | 10 | 7 | 2 | 3 | II | 70 | 70 | 144 | 60 | 25.103 | 50.206 | 103.2808 | 146.4525 | 16.2521 | 7.355% | 14.71% | 30.26% | 42.91% | 4.762% | 341.2944 | 27.8197 | 0.47086 | 20.51 | 157.6625 | 20.11% | 38.01% | 3.8864 | 544.0917 | 195.3139 | 27343.9458 | Ist-Zustand | - | - | WP LW CH Zer | 678.1299 | 473.0503 | -37299.5726 | -98.21% | -9370.7702 | -95.19% | - | - | - | - | - | - | - | - | - | - | JA | JA | JA
12115 | D | E1 | 70 | 29.41% | IZ | W3 | ERMX | EFH-1 | D_E1_70_29%_IZ-ERMX | 195.3139 | 1970 | Davos | 29.41% | 30% | 22.01% | Normal | Medium | 140 | 10 | 7 | 2 | 3 | II | 70 | 70 | 144 | 60 | 25.103 | 50.206 | 103.2808 | 146.4525 | 16.2521 | 7.355% | 14.71% | 30.26% | 42.91% | 4.762% | 341.2944 | 27.8197 | 0.47086 | 20.51 | 157.6625 | 20.11% | 38.01% | 3.8864 | 544.0917 | 195.3139 | 27343.9458 | Ist-Zustand | - | - | WP E CH Mix | 11511.8012 | 957.0381 | -26465.9013 | -69.69% | -8886.7824 | -90.28% | - | - | - | - | - | - | - | - | - | - | JA | JA | JA
12116 | D | E1 | 70 | 29.41% | IZ | ST | SOTH | EFH-1 | D_E1_70_29%_IZ-SOTH | 195.3139 | 1970 | Davos | 29.41% | 30% | 22.01% | Normal | Medium | 140 | 10 | 7 | 2 | 3 | II | 70 | 70 | 144 | 60 | 25.103 | 50.206 | 103.2808 | 146.4525 | 16.2521 | 7.355% | 14.71% | 30.26% | 42.91% | 4.762% | 341.2944 | 27.8197 | 0.47086 | 20.51 | 157.6625 | 20.11% | 38.01% | 3.8864 | 544.0917 | 195.3139 | 27343.9458 | Ist-Zustand | - | - | Solarthermie | 1928.4678 | 474.9212 | -36049.2347 | -94.92% | -9368.8993 | -95.18% | - | - | - | - | - | - | - | - | - | - | JA | JA | JA
12117 | D | E1 | 70 | 29.41% | IZ | HS | HO-SC | EFH-1 | D_E1_70_29%_IZ-HO-SC | 195.3139 | 1970 | Davos | 29.41% | 30% | 22.01% | Normal | Medium | 140 | 10 | 7 | 2 | 3 | II | 70 | 70 | 144 | 60 | 25.103 | 50.206 | 103.2808 | 146.4525 | 16.2521 | 7.355% | 14.71% | 30.26% | 42.91% | 4.762% | 341.2944 | 27.8197 | 0.47086 | 20.51 | 157.6625 | 20.11% | 38.01% | 3.8864 | 544.0917 | 195.3139 | 27343.9458 | Ist-Zustand | - | - | Holz Schnitzel | 987.599 | 344.212 | -36990.1035 | -97.4% | -9499.6085 | -96.5% | - | - | - | - | - | - | - | - | - | - | JA | JA | JA
12118 | D | E1 | 70 | 29.41% | 2V | ÖL | ÖL-HE | EFH-1 | D_E1_70_29%_2V-ÖL-HE | 157.5036 | 1970 | Davos | 29.41% | 30% | 22.01% | Normal | Medium | 140 | 10 | 7 | 2 | 3 | II | 70 | 70 | 144 | 60 | 25.103 | 50.206 | 103.2808 | 77.6989 | 12.8144 | 9.328% | 18.66% | 38.38% | 28.87% | 4.762% | 269.1031 | 27.8197 | 0.46955 | 20.51 | 121.2788 | 19.18% | 36.16% | 2.0297 | 284.1616 | 157.5036 | 22050.4998 | Glasersatz 2-IV | -5293.446 | -19.36% | Öl-Heizung | 30625.6942 | 7938.1799 | -7352.0083 | -19.36% | -1905.6406 | -19.36% | 606.6553 | 148.3884 | - | - | - | - | 606.6553 | 8.252% | 148.3884 | 7.787% | JA | JA | JA
12119 | D | E1 | 70 | 29.41% | 2V | FW | FEWA | EFH-1 | D_E1_70_29%_2V-FEWA | 157.5036 | 1970 | Davos | 29.41% | 30% | 22.01% | Normal | Medium | 140 | 10 | 7 | 2 | 3 | II | 70 | 70 | 144 | 60 | 25.103 | 50.206 | 103.2808 | 77.6989 | 12.8144 | 9.328% | 18.66% | 38.38% | 28.87% | 4.762% | 269.1031 | 27.8197 | 0.46955 | 20.51 | 121.2788 | 19.18% | 36.16% | 2.0297 | 284.1616 | 157.5036 | 22050.4998 | Glasersatz 2-IV | -5293.446 | -19.36% | Fernwärme | 8690.4911 | 1706.9681 | -2086.2405 | -19.36% | -409.775 | -19.36% | 606.6553 | 148.3884 | - | - | - | - | 606.6553 | 29.08% | 148.3884 | 36.21% | JA | JA | JA
12120 | D | E1 | 70 | 29.41% | 2V | W1 | LWMX | EFH-1 | D_E1_70_29%_2V-LWMX | 157.5036 | 1970 | Davos | 29.41% | 30% | 22.01% | Normal | Medium | 140 | 10 | 7 | 2 | 3 | II | 70 | 70 | 144 | 60 | 25.103 | 50.206 | 103.2808 | 77.6989 | 12.8144 | 9.328% | 18.66% | 38.38% | 28.87% | 4.762% | 269.1031 | 27.8197 | 0.46955 | 20.51 | 121.2788 | 19.18% | 36.16% | 2.0297 | 284.1616 | 157.5036 | 22050.4998 | Glasersatz 2-IV | -5293.446 | -19.36% | WP LW CH Mix | 17287.5918 | 1278.929 | -4150.0617 | -19.36% | -307.0199 | -19.36% | 606.6553 | 148.3884 | - | - | - | - | 606.6553 | 14.62% | 148.3884 | 48.33% | JA | JA | JA
12121 | D | E1 | 70 | 29.41% | 2V | W2 | LWCH | EFH-1 | D_E1_70_29%_2V-LWCH | 157.5036 | 1970 | Davos | 29.41% | 30% | 22.01% | Normal | Medium | 140 | 10 | 7 | 2 | 3 | II | 70 | 70 | 144 | 60 | 25.103 | 50.206 | 103.2808 | 77.6989 | 12.8144 | 9.328% | 18.66% | 38.38% | 28.87% | 4.762% | 269.1031 | 27.8197 | 0.46955 | 20.51 | 121.2788 | 19.18% | 36.16% | 2.0297 | 284.1616 | 157.5036 | 22050.4998 | Glasersatz 2-IV | -5293.446 | -19.36% | WP LW CH Zer | 546.8524 | 381.4736 | -131.2775 | -19.36% | -91.5766 | -19.36% | 606.6553 | 148.3884 | - | - | - | - | 606.6553 | 462.1% | 148.3884 | 162% | NEIN | NEIN | NEIN
12122 | D | E1 | 70 | 29.41% | 2V | W3 | ERMX | EFH-1 | D_E1_70_29%_2V-ERMX | 157.5036 | 1970 | Davos | 29.41% | 30% | 22.01% | Normal | Medium | 140 | 10 | 7 | 2 | 3 | II | 70 | 70 | 144 | 60 | 25.103 | 50.206 | 103.2808 | 77.6989 | 12.8144 | 9.328% | 18.66% | 38.38% | 28.87% | 4.762% | 269.1031 | 27.8197 | 0.46955 | 20.51 | 121.2788 | 19.18% | 36.16% | 2.0297 | 284.1616 | 157.5036 | 22050.4998 | Glasersatz 2-IV | -5293.446 | -19.36% | WP E CH Mix | 9283.2604 | 771.7675 | -2228.5408 | -19.36% | -185.2706 | -19.36% | 606.6553 | 148.3884 | - | - | - | - | 606.6553 | 27.22% | 148.3884 | 80.09% | JA | JA | JA
12123 | D | E1 | 70 | 29.41% | 2V | ST | SOTH | EFH-1 | D_E1_70_29%_2V-SOTH | 157.5036 | 1970 | Davos | 29.41% | 30% | 22.01% | Normal | Medium | 140 | 10 | 7 | 2 | 3 | II | 70 | 70 | 144 | 60 | 25.103 | 50.206 | 103.2808 | 77.6989 | 12.8144 | 9.328% | 18.66% | 38.38% | 28.87% | 4.762% | 269.1031 | 27.8197 | 0.46955 | 20.51 | 121.2788 | 19.18% | 36.16% | 2.0297 | 284.1616 | 157.5036 | 22050.4998 | Glasersatz 2-IV | -5293.446 | -19.36% | Solarthermie | 1555.1405 | 382.9824 | -373.3272 | -19.36% | -91.9388 | -19.36% | 606.6553 | 148.3884 | - | - | - | - | 606.6553 | 162.5% | 148.3884 | 161.4% | NEIN | NEIN | NEIN
12124 | D | E1 | 70 | 29.41% | 2V | HS | HO-SC | EFH-1 | D_E1_70_29%_2V-HO-SC | 157.5036 | 1970 | Davos | 29.41% | 30% | 22.01% | Normal | Medium | 140 | 10 | 7 | 2 | 3 | II | 70 | 70 | 144 | 60 | 25.103 | 50.206 | 103.2808 | 77.6989 | 12.8144 | 9.328% | 18.66% | 38.38% | 28.87% | 4.762% | 269.1031 | 27.8197 | 0.46955 | 20.51 | 121.2788 | 19.18% | 36.16% | 2.0297 | 284.1616 | 157.5036 | 22050.4998 | Glasersatz 2-IV | -5293.446 | -19.36% | Holz Schnitzel | 796.4122 | 277.5769 | -191.1868 | -19.36% | -66.6351 | -19.36% | 606.6553 | 148.3884 | - | - | - | - | 606.6553 | 317.3% | 148.3884 | 222.7% | NEIN | NEIN | NEIN
12125 | D | E1 | 70 | 29.41% | 3V | ÖL | ÖL-HE | EFH-1 | D_E1_70_29%_3V-ÖL-HE | 151.8971 | 1970 | Davos | 29.41% | 30% | 22.01% | Normal | Medium | 140 | 10 | 7 | 2 | 3 | II | 70 | 70 | 144 | 60 | 25.103 | 50.206 | 103.2808 | 54.0418 | 11.6316 | 10.28% | 20.55% | 42.28% | 22.12% | 4.762% | 244.2632 | 27.8197 | 0.44172 | 20.51 | 101.0657 | 16.41% | 29.39% | 1.1541 | 161.5724 | 151.8971 | 21265.592 | Glasersatz 3-IV | -6078.3538 | -22.23% | Öl-Heizung | 29535.5445 | 7655.6131 | -8442.158 | -22.23% | -2188.2074 | -22.23% | 770.167 | 192.3733 | - | - | - | - | 770.167 | 9.123% | 192.3733 | 8.791% | JA | JA | JA
12126 | D | E1 | 70 | 29.41% | 3V | FW | FEWA | EFH-1 | D_E1_70_29%_3V-FEWA | 151.8971 | 1970 | Davos | 29.41% | 30% | 22.01% | Normal | Medium | 140 | 10 | 7 | 2 | 3 | II | 70 | 70 | 144 | 60 | 25.103 | 50.206 | 103.2808 | 54.0418 | 11.6316 | 10.28% | 20.55% | 42.28% | 22.12% | 4.762% | 244.2632 | 27.8197 | 0.44172 | 20.51 | 101.0657 | 16.41% | 29.39% | 1.1541 | 161.5724 | 151.8971 | 21265.592 | Glasersatz 3-IV | -6078.3538 | -22.23% | Fernwärme | 8381.1451 | 1646.207 | -2395.5865 | -22.23% | -470.5361 | -22.23% | 770.167 | 192.3733 | - | - | - | - | 770.167 | 32.15% | 192.3733 | 40.88% | JA | JA | JA
12127 | D | E1 | 70 | 29.41% | 3V | W1 | LWMX | EFH-1 | D_E1_70_29%_3V-LWMX | 151.8971 | 1970 | Davos | 29.41% | 30% | 22.01% | Normal | Medium | 140 | 10 | 7 | 2 | 3 | II | 70 | 70 | 144 | 60 | 25.103 | 50.206 | 103.2808 | 54.0418 | 11.6316 | 10.28% | 20.55% | 42.28% | 22.12% | 4.762% | 244.2632 | 27.8197 | 0.44172 | 20.51 | 101.0657 | 16.41% | 29.39% | 1.1541 | 161.5724 | 151.8971 | 21265.592 | Glasersatz 3-IV | -6078.3538 | -22.23% | WP LW CH Mix | 16672.2241 | 1233.4043 | -4765.4294 | -22.23% | -352.5445 | -22.23% | 770.167 | 192.3733 | - | - | - | - | 770.167 | 16.16% | 192.3733 | 54.57% | JA | JA | JA
12128 | D | E1 | 70 | 29.41% | 3V | W2 | LWCH | EFH-1 | D_E1_70_29%_3V-LWCH | 151.8971 | 1970 | Davos | 29.41% | 30% | 22.01% | Normal | Medium | 140 | 10 | 7 | 2 | 3 | II | 70 | 70 | 144 | 60 | 25.103 | 50.206 | 103.2808 | 54.0418 | 11.6316 | 10.28% | 20.55% | 42.28% | 22.12% | 4.762% | 244.2632 | 27.8197 | 0.44172 | 20.51 | 101.0657 | 16.41% | 29.39% | 1.1541 | 161.5724 | 151.8971 | 21265.592 | Glasersatz 3-IV | -6078.3538 | -22.23% | WP LW CH Zer | 527.3867 | 367.8947 | -150.7432 | -22.23% | -105.1555 | -22.23% | 770.167 | 192.3733 | - | - | - | - | 770.167 | 510.9% | 192.3733 | 182.9% | NEIN | NEIN | NEIN
12129 | D | E1 | 70 | 29.41% | 3V | W3 | ERMX | EFH-1 | D_E1_70_29%_3V-ERMX | 151.8971 | 1970 | Davos | 29.41% | 30% | 22.01% | Normal | Medium | 140 | 10 | 7 | 2 | 3 | II | 70 | 70 | 144 | 60 | 25.103 | 50.206 | 103.2808 | 54.0418 | 11.6316 | 10.28% | 20.55% | 42.28% | 22.12% | 4.762% | 244.2632 | 27.8197 | 0.44172 | 20.51 | 101.0657 | 16.41% | 29.39% | 1.1541 | 161.5724 | 151.8971 | 21265.592 | Glasersatz 3-IV | -6078.3538 | -22.23% | WP E CH Mix | 8952.8142 | 744.2957 | -2558.9869 | -22.23% | -212.7424 | -22.23% | 770.167 | 192.3733 | - | - | - | - | 770.167 | 30.1% | 192.3733 | 90.43% | JA | JA | JA
12130 | D | E1 | 70 | 29.41% | 3V | ST | SOTH | EFH-1 | D_E1_70_29%_3V-SOTH | 151.8971 | 1970 | Davos | 29.41% | 30% | 22.01% | Normal | Medium | 140 | 10 | 7 | 2 | 3 | II | 70 | 70 | 144 | 60 | 25.103 | 50.206 | 103.2808 | 54.0418 | 11.6316 | 10.28% | 20.55% | 42.28% | 22.12% | 4.762% | 244.2632 | 27.8197 | 0.44172 | 20.51 | 101.0657 | 16.41% | 29.39% | 1.1541 | 161.5724 | 151.8971 | 21265.592 | Glasersatz 3-IV | -6078.3538 | -22.23% | Solarthermie | 1499.7839 | 369.3498 | -428.6839 | -22.23% | -105.5714 | -22.23% | 770.167 | 192.3733 | - | - | - | - | 770.167 | 179.7% | 192.3733 | 182.2% | NEIN | NEIN | NEIN
12131 | D | E1 | 70 | 29.41% | 3V | HS | HO-SC | EFH-1 | D_E1_70_29%_3V-HO-SC | 151.8971 | 1970 | Davos | 29.41% | 30% | 22.01% | Normal | Medium | 140 | 10 | 7 | 2 | 3 | II | 70 | 70 | 144 | 60 | 25.103 | 50.206 | 103.2808 | 54.0418 | 11.6316 | 10.28% | 20.55% | 42.28% | 22.12% | 4.762% | 244.2632 | 27.8197 | 0.44172 | 20.51 | 101.0657 | 16.41% | 29.39% | 1.1541 | 161.5724 | 151.8971 | 21265.592 | Glasersatz 3-IV | -6078.3538 | -22.23% | Holz Schnitzel | 768.0631 | 267.6963 | -219.5358 | -22.23% | -76.5157 | -22.23% | 770.167 | 192.3733 | - | - | - | - | 770.167 | 350.8% | 192.3733 | 251.4% | NEIN | NEIN | NEIN
12132 | D | E1 | 70 | 29.41% | VK | ÖL | ÖL-HE | EFH-1 | D_E1_70_29%_VK-ÖL-HE | 159.3732 | 1970 | Davos | 29.41% | 30% | 22.01% | Normal | Medium | 140 | 10 | 7 | 2 | 3 | II | 70 | 70 | 144 | 60 | 25.103 | 50.206 | 103.2808 | 61.3002 | 11.9945 | 9.966% | 19.93% | 41% | 24.34% | 4.762% | 251.8845 | 27.8197 | 0.43021 | 20.51 | 101.0657 | 15.54% | 27.28% | 1.0342 | 144.7905 | 159.3732 | 22312.2477 | Glasersatz Vakuum | -5031.6981 | -18.4% | Öl-Heizung | 30989.2329 | 8032.4092 | -6988.4696 | -18.4% | -1811.4113 | -18.4% | 818.9847 | 200.3243 | - | - | - | - | 818.9847 | 11.72% | 200.3243 | 11.06% | JA | JA | JA
12133 | D | E1 | 70 | 29.41% | VK | FW | FEWA | EFH-1 | D_E1_70_29%_VK-FEWA | 159.3732 | 1970 | Davos | 29.41% | 30% | 22.01% | Normal | Medium | 140 | 10 | 7 | 2 | 3 | II | 70 | 70 | 144 | 60 | 25.103 | 50.206 | 103.2808 | 61.3002 | 11.9945 | 9.966% | 19.93% | 41% | 24.34% | 4.762% | 251.8845 | 27.8197 | 0.43021 | 20.51 | 101.0657 | 15.54% | 27.28% | 1.0342 | 144.7905 | 159.3732 | 22312.2477 | Glasersatz Vakuum | -5031.6981 | -18.4% | Fernwärme | 8793.6506 | 1727.2305 | -1983.081 | -18.4% | -389.5126 | -18.4% | 818.9847 | 200.3243 | - | - | - | - | 818.9847 | 41.3% | 200.3243 | 51.43% | JA | JA | JA
12134 | D | E1 | 70 | 29.41% | VK | W1 | LWMX | EFH-1 | D_E1_70_29%_VK-LWMX | 159.3732 | 1970 | Davos | 29.41% | 30% | 22.01% | Normal | Medium | 140 | 10 | 7 | 2 | 3 | II | 70 | 70 | 144 | 60 | 25.103 | 50.206 | 103.2808 | 61.3002 | 11.9945 | 9.966% | 19.93% | 41% | 24.34% | 4.762% | 251.8845 | 27.8197 | 0.43021 | 20.51 | 101.0657 | 15.54% | 27.28% | 1.0342 | 144.7905 | 159.3732 | 22312.2477 | Glasersatz Vakuum | -5031.6981 | -18.4% | WP LW CH Mix | 17492.8022 | 1294.1104 | -3944.8513 | -18.4% | -291.8385 | -18.4% | 818.9847 | 200.3243 | - | - | - | - | 818.9847 | 20.76% | 200.3243 | 68.64% | JA | JA | JA
12135 | D | E1 | 70 | 29.41% | VK | W2 | LWCH | EFH-1 | D_E1_70_29%_VK-LWCH | 159.3732 | 1970 | Davos | 29.41% | 30% | 22.01% | Normal | Medium | 140 | 10 | 7 | 2 | 3 | II | 70 | 70 | 144 | 60 | 25.103 | 50.206 | 103.2808 | 61.3002 | 11.9945 | 9.966% | 19.93% | 41% | 24.34% | 4.762% | 251.8845 | 27.8197 | 0.43021 | 20.51 | 101.0657 | 15.54% | 27.28% | 1.0342 | 144.7905 | 159.3732 | 22312.2477 | Glasersatz Vakuum | -5031.6981 | -18.4% | WP LW CH Zer | 553.3437 | 386.0019 | -124.7861 | -18.4% | -87.0484 | -18.4% | 818.9847 | 200.3243 | - | - | - | - | 818.9847 | 656.3% | 200.3243 | 230.1% | NEIN | NEIN | NEIN
12136 | D | E1 | 70 | 29.41% | VK | W3 | ERMX | EFH-1 | D_E1_70_29%_VK-ERMX | 159.3732 | 1970 | Davos | 29.41% | 30% | 22.01% | Normal | Medium | 140 | 10 | 7 | 2 | 3 | II | 70 | 70 | 144 | 60 | 25.103 | 50.206 | 103.2808 | 61.3002 | 11.9945 | 9.966% | 19.93% | 41% | 24.34% | 4.762% | 251.8845 | 27.8197 | 0.43021 | 20.51 | 101.0657 | 15.54% | 27.28% | 1.0342 | 144.7905 | 159.3732 | 22312.2477 | Glasersatz Vakuum | -5031.6981 | -18.4% | WP E CH Mix | 9393.4563 | 780.9287 | -2118.3449 | -18.4% | -176.1094 | -18.4% | 818.9847 | 200.3243 | - | - | - | - | 818.9847 | 38.66% | 200.3243 | 113.7% | JA | NEIN | JA
12137 | D | E1 | 70 | 29.41% | VK | ST | SOTH | EFH-1 | D_E1_70_29%_VK-SOTH | 159.3732 | 1970 | Davos | 29.41% | 30% | 22.01% | Normal | Medium | 140 | 10 | 7 | 2 | 3 | II | 70 | 70 | 144 | 60 | 25.103 | 50.206 | 103.2808 | 61.3002 | 11.9945 | 9.966% | 19.93% | 41% | 24.34% | 4.762% | 251.8845 | 27.8197 | 0.43021 | 20.51 | 101.0657 | 15.54% | 27.28% | 1.0342 | 144.7905 | 159.3732 | 22312.2477 | Glasersatz Vakuum | -5031.6981 | -18.4% | Solarthermie | 1573.6006 | 387.5285 | -354.8671 | -18.4% | -87.3927 | -18.4% | 818.9847 | 200.3243 | - | - | - | - | 818.9847 | 230.8% | 200.3243 | 229.2% | NEIN | NEIN | NEIN
12138 | D | E1 | 70 | 29.41% | VK | HS | HO-SC | EFH-1 | D_E1_70_29%_VK-HO-SC | 159.3732 | 1970 | Davos | 29.41% | 30% | 22.01% | Normal | Medium | 140 | 10 | 7 | 2 | 3 | II | 70 | 70 | 144 | 60 | 25.103 | 50.206 | 103.2808 | 61.3002 | 11.9945 | 9.966% | 19.93% | 41% | 24.34% | 4.762% | 251.8845 | 27.8197 | 0.43021 | 20.51 | 101.0657 | 15.54% | 27.28% | 1.0342 | 144.7905 | 159.3732 | 22312.2477 | Glasersatz Vakuum | -5031.6981 | -18.4% | Holz Schnitzel | 805.8659 | 280.8718 | -181.7331 | -18.4% | -63.3402 | -18.4% | 818.9847 | 200.3243 | - | - | - | - | 818.9847 | 450.7% | 200.3243 | 316.3% | NEIN | NEIN | NEIN
12139 | D | E1 | 70 | 29.41% | VA | ÖL | ÖL-HE | EFH-1 | D_E1_70_29%_VA-ÖL-HE | 160.9716 | 1970 | Davos | 29.41% | 30% | 22.01% | Normal | Medium | 140 | 10 | 7 | 2 | 3 | II | 70 | 70 | 144 | 60 | 25.103 | 50.206 | 103.2808 | 72.0199 | 12.5305 | 9.54% | 19.08% | 39.25% | 27.37% | 4.762% | 263.1402 | 27.8197 | 0.44676 | 20.51 | 111.1722 | 17.07% | 30.85% | 1.4313 | 200.3807 | 160.9716 | 22536.0293 | Glasaufdopplung | -4807.9165 | -17.58% | Öl-Heizung | 31300.0406 | 8112.9705 | -6677.6618 | -17.58% | -1730.8499 | -17.58% | 328.3897 | 76.0378 | - | - | - | - | 328.3897 | 4.918% | 76.0378 | 4.393% | JA | JA | JA
12140 | D | E1 | 70 | 29.41% | VA | FW | FEWA | EFH-1 | D_E1_70_29%_VA-FEWA | 160.9716 | 1970 | Davos | 29.41% | 30% | 22.01% | Normal | Medium | 140 | 10 | 7 | 2 | 3 | II | 70 | 70 | 144 | 60 | 25.103 | 50.206 | 103.2808 | 72.0199 | 12.5305 | 9.54% | 19.08% | 39.25% | 27.37% | 4.762% | 263.1402 | 27.8197 | 0.44676 | 20.51 | 111.1722 | 17.07% | 30.85% | 1.4313 | 200.3807 | 160.9716 | 22536.0293 | Glasaufdopplung | -4807.9165 | -17.58% | Fernwärme | 8881.8468 | 1744.5538 | -1894.8847 | -17.58% | -372.1893 | -17.58% | 328.3897 | 76.0378 | - | - | - | - | 328.3897 | 17.33% | 76.0378 | 20.43% | JA | JA | JA
12141 | D | E1 | 70 | 29.41% | VA | W1 | LWMX | EFH-1 | D_E1_70_29%_VA-LWMX | 160.9716 | 1970 | Davos | 29.41% | 30% | 22.01% | Normal | Medium | 140 | 10 | 7 | 2 | 3 | II | 70 | 70 | 144 | 60 | 25.103 | 50.206 | 103.2808 | 72.0199 | 12.5305 | 9.54% | 19.08% | 39.25% | 27.37% | 4.762% | 263.1402 | 27.8197 | 0.44676 | 20.51 | 111.1722 | 17.07% | 30.85% | 1.4313 | 200.3807 | 160.9716 | 22536.0293 | Glasaufdopplung | -4807.9165 | -17.58% | WP LW CH Mix | 17668.2469 | 1307.0897 | -3769.4066 | -17.58% | -278.8592 | -17.58% | 328.3897 | 76.0378 | - | - | - | - | 328.3897 | 8.712% | 76.0378 | 27.27% | JA | JA | JA
12142 | D | E1 | 70 | 29.41% | VA | W2 | LWCH | EFH-1 | D_E1_70_29%_VA-LWCH | 160.9716 | 1970 | Davos | 29.41% | 30% | 22.01% | Normal | Medium | 140 | 10 | 7 | 2 | 3 | II | 70 | 70 | 144 | 60 | 25.103 | 50.206 | 103.2808 | 72.0199 | 12.5305 | 9.54% | 19.08% | 39.25% | 27.37% | 4.762% | 263.1402 | 27.8197 | 0.44676 | 20.51 | 111.1722 | 17.07% | 30.85% | 1.4313 | 200.3807 | 160.9716 | 22536.0293 | Glasaufdopplung | -4807.9165 | -17.58% | WP LW CH Zer | 558.8935 | 389.8733 | -119.2363 | -17.58% | -83.177 | -17.58% | 328.3897 | 76.0378 | - | - | - | - | 328.3897 | 275.4% | 76.0378 | 91.42% | NEIN | JA | JA
12143 | D | E1 | 70 | 29.41% | VA | W3 | ERMX | EFH-1 | D_E1_70_29%_VA-ERMX | 160.9716 | 1970 | Davos | 29.41% | 30% | 22.01% | Normal | Medium | 140 | 10 | 7 | 2 | 3 | II | 70 | 70 | 144 | 60 | 25.103 | 50.206 | 103.2808 | 72.0199 | 12.5305 | 9.54% | 19.08% | 39.25% | 27.37% | 4.762% | 263.1402 | 27.8197 | 0.44676 | 20.51 | 111.1722 | 17.07% | 30.85% | 1.4313 | 200.3807 | 160.9716 | 22536.0293 | Glasaufdopplung | -4807.9165 | -17.58% | WP E CH Mix | 9487.6683 | 788.761 | -2024.1329 | -17.58% | -168.2771 | -17.58% | 328.3897 | 76.0378 | - | - | - | - | 328.3897 | 16.22% | 76.0378 | 45.19% | JA | JA | JA
12144 | D | E1 | 70 | 29.41% | VA | ST | SOTH | EFH-1 | D_E1_70_29%_VA-SOTH | 160.9716 | 1970 | Davos | 29.41% | 30% | 22.01% | Normal | Medium | 140 | 10 | 7 | 2 | 3 | II | 70 | 70 | 144 | 60 | 25.103 | 50.206 | 103.2808 | 72.0199 | 12.5305 | 9.54% | 19.08% | 39.25% | 27.37% | 4.762% | 263.1402 | 27.8197 | 0.44676 | 20.51 | 111.1722 | 17.07% | 30.85% | 1.4313 | 200.3807 | 160.9716 | 22536.0293 | Glasaufdopplung | -4807.9165 | -17.58% | Solarthermie | 1589.3831 | 391.4152 | -339.0846 | -17.58% | -83.5059 | -17.58% | 328.3897 | 76.0378 | - | - | - | - | 328.3897 | 96.85% | 76.0378 | 91.06% | JA | JA | JA
12145 | D | E1 | 70 | 29.41% | VA | HS | HO-SC | EFH-1 | D_E1_70_29%_VA-HO-SC | 160.9716 | 1970 | Davos | 29.41% | 30% | 22.01% | Normal | Medium | 140 | 10 | 7 | 2 | 3 | II | 70 | 70 | 144 | 60 | 25.103 | 50.206 | 103.2808 | 72.0199 | 12.5305 | 9.54% | 19.08% | 39.25% | 27.37% | 4.762% | 263.1402 | 27.8197 | 0.44676 | 20.51 | 111.1722 | 17.07% | 30.85% | 1.4313 | 200.3807 | 160.9716 | 22536.0293 | Glasaufdopplung | -4807.9165 | -17.58% | Holz Schnitzel | 813.9484 | 283.6888 | -173.6506 | -17.58% | -60.5232 | -17.58% | 328.3897 | 76.0378 | - | - | - | - | 328.3897 | 189.1% | 76.0378 | 125.6% | NEIN | NEIN | NEIN
12146 | D | E1 | 70 | 29.41% | HO | ÖL | ÖL-HE | EFH-1 | D_E1_70_29%_HO-ÖL-HE | 141.2463 | 1970 | Davos | 29.41% | 30% | 22.01% | Normal | Medium | 140 | 10 | 7 | 2 | 3 | II | 70 | 70 | 144 | 60 | 25.103 | 50.206 | 103.2808 | 43.635 | 11.1112 | 10.76% | 21.52% | 44.26% | 18.7% | 4.762% | 233.336 | 27.8197 | 0.45915 | 20.51 | 101.0657 | 17.77% | 32.85% | 1.3823 | 193.527 | 141.2463 | 19774.4772 | Fensterersatz H | -7569.4685 | -27.68% | Öl-Heizung | 27464.5517 | 7118.8118 | -10513.1507 | -27.68% | -2725.0087 | -27.68% | 641.8059 | 160.3111 | 268.277 | 56.4473 | - | - | 910.0828 | 8.657% | 216.7584 | 7.954% | JA | JA | JA
12147 | D | E1 | 70 | 29.41% | HO | FW | FEWA | EFH-1 | D_E1_70_29%_HO-FEWA | 141.2463 | 1970 | Davos | 29.41% | 30% | 22.01% | Normal | Medium | 140 | 10 | 7 | 2 | 3 | II | 70 | 70 | 144 | 60 | 25.103 | 50.206 | 103.2808 | 43.635 | 11.1112 | 10.76% | 21.52% | 44.26% | 18.7% | 4.762% | 233.336 | 27.8197 | 0.45915 | 20.51 | 101.0657 | 17.77% | 32.85% | 1.3823 | 193.527 | 141.2463 | 19774.4772 | Fensterersatz H | -7569.4685 | -27.68% | Fernwärme | 7793.4704 | 1530.7772 | -2983.2611 | -27.68% | -585.9659 | -27.68% | 641.8059 | 160.3111 | 268.277 | 56.4473 | - | - | 910.0828 | 30.51% | 216.7584 | 36.99% | JA | JA | JA
12148 | D | E1 | 70 | 29.41% | HO | W1 | LWMX | EFH-1 | D_E1_70_29%_HO-LWMX | 141.2463 | 1970 | Davos | 29.41% | 30% | 22.01% | Normal | Medium | 140 | 10 | 7 | 2 | 3 | II | 70 | 70 | 144 | 60 | 25.103 | 50.206 | 103.2808 | 43.635 | 11.1112 | 10.76% | 21.52% | 44.26% | 18.7% | 4.762% | 233.336 | 27.8197 | 0.45915 | 20.51 | 101.0657 | 17.77% | 32.85% | 1.3823 | 193.527 | 141.2463 | 19774.4772 | Fensterersatz H | -7569.4685 | -27.68% | WP LW CH Mix | 15503.1902 | 1146.9197 | -5934.4633 | -27.68% | -439.0292 | -27.68% | 641.8059 | 160.3111 | 268.277 | 56.4473 | - | - | 910.0828 | 15.34% | 216.7584 | 49.37% | JA | JA | JA
12149 | D | E1 | 70 | 29.41% | HO | W2 | LWCH | EFH-1 | D_E1_70_29%_HO-LWCH | 141.2463 | 1970 | Davos | 29.41% | 30% | 22.01% | Normal | Medium | 140 | 10 | 7 | 2 | 3 | II | 70 | 70 | 144 | 60 | 25.103 | 50.206 | 103.2808 | 43.635 | 11.1112 | 10.76% | 21.52% | 44.26% | 18.7% | 4.762% | 233.336 | 27.8197 | 0.45915 | 20.51 | 101.0657 | 17.77% | 32.85% | 1.3823 | 193.527 | 141.2463 | 19774.4772 | Fensterersatz H | -7569.4685 | -27.68% | WP LW CH Zer | 490.407 | 342.0985 | -187.7228 | -27.68% | -130.9518 | -27.68% | 641.8059 | 160.3111 | 268.277 | 56.4473 | - | - | 910.0828 | 484.8% | 216.7584 | 165.5% | NEIN | NEIN | NEIN
12150 | D | E1 | 70 | 29.41% | HO | W3 | ERMX | EFH-1 | D_E1_70_29%_HO-ERMX | 141.2463 | 1970 | Davos | 29.41% | 30% | 22.01% | Normal | Medium | 140 | 10 | 7 | 2 | 3 | II | 70 | 70 | 144 | 60 | 25.103 | 50.206 | 103.2808 | 43.635 | 11.1112 | 10.76% | 21.52% | 44.26% | 18.7% | 4.762% | 233.336 | 27.8197 | 0.45915 | 20.51 | 101.0657 | 17.77% | 32.85% | 1.3823 | 193.527 | 141.2463 | 19774.4772 | Fensterersatz H | -7569.4685 | -27.68% | WP E CH Mix | 8325.0549 | 692.1067 | -3186.7463 | -27.68% | -264.9314 | -27.68% | 641.8059 | 160.3111 | 268.277 | 56.4473 | - | - | 910.0828 | 28.56% | 216.7584 | 81.82% | JA | JA | JA
12151 | D | E1 | 70 | 29.41% | HO | ST | SOTH | EFH-1 | D_E1_70_29%_HO-SOTH | 141.2463 | 1970 | Davos | 29.41% | 30% | 22.01% | Normal | Medium | 140 | 10 | 7 | 2 | 3 | II | 70 | 70 | 144 | 60 | 25.103 | 50.206 | 103.2808 | 43.635 | 11.1112 | 10.76% | 21.52% | 44.26% | 18.7% | 4.762% | 233.336 | 27.8197 | 0.45915 | 20.51 | 101.0657 | 17.77% | 32.85% | 1.3823 | 193.527 | 141.2463 | 19774.4772 | Fensterersatz H | -7569.4685 | -27.68% | Solarthermie | 1394.621 | 343.4514 | -533.8467 | -27.68% | -131.4697 | -27.68% | 641.8059 | 160.3111 | 268.277 | 56.4473 | - | - | 910.0828 | 170.5% | 216.7584 | 164.9% | NEIN | NEIN | NEIN
12152 | D | E1 | 70 | 29.41% | HO | HS | HO-SC | EFH-1 | D_E1_70_29%_HO-HO-SC | 141.2463 | 1970 | Davos | 29.41% | 30% | 22.01% | Normal | Medium | 140 | 10 | 7 | 2 | 3 | II | 70 | 70 | 144 | 60 | 25.103 | 50.206 | 103.2808 | 43.635 | 11.1112 | 10.76% | 21.52% | 44.26% | 18.7% | 4.762% | 233.336 | 27.8197 | 0.45915 | 20.51 | 101.0657 | 17.77% | 32.85% | 1.3823 | 193.527 | 141.2463 | 19774.4772 | Fensterersatz H | -7569.4685 | -27.68% | Holz Schnitzel | 714.2076 | 248.9258 | -273.3914 | -27.68% | -95.2863 | -27.68% | 641.8059 | 160.3111 | 268.277 | 56.4473 | - | - | 910.0828 | 332.9% | 216.7584 | 227.5% | NEIN | NEIN | NEIN
12153 | D | E1 | 70 | 29.41% | HM | ÖL | ÖL-HE | EFH-1 | D_E1_70_29%_HM-ÖL-HE | 142.4248 | 1970 | Davos | 29.41% | 30% | 22.01% | Normal | Medium | 140 | 10 | 7 | 2 | 3 | II | 70 | 70 | 144 | 60 | 25.103 | 50.206 | 103.2808 | 44.7913 | 11.1691 | 10.7% | 21.41% | 44.03% | 19.1% | 4.762% | 234.5501 | 27.8197 | 0.45716 | 20.51 | 101.0657 | 17.61% | 32.44% | 1.353 | 189.4165 | 142.4248 | 19939.4785 | Fensterersatz HM | -7404.4673 | -27.08% | Öl-Heizung | 27693.7202 | 7178.2123 | -10283.9823 | -27.08% | -2665.6082 | -27.08% | 641.8059 | 160.3111 | 350.815 | 76.8684 | - | - | 992.6209 | 9.652% | 237.1795 | 8.898% | JA | JA | JA
12154 | D | E1 | 70 | 29.41% | HM | FW | FEWA | EFH-1 | D_E1_70_29%_HM-FEWA | 142.4248 | 1970 | Davos | 29.41% | 30% | 22.01% | Normal | Medium | 140 | 10 | 7 | 2 | 3 | II | 70 | 70 | 144 | 60 | 25.103 | 50.206 | 103.2808 | 44.7913 | 11.1691 | 10.7% | 21.41% | 44.03% | 19.1% | 4.762% | 234.5501 | 27.8197 | 0.45716 | 20.51 | 101.0657 | 17.61% | 32.44% | 1.353 | 189.4165 | 142.4248 | 19939.4785 | Fensterersatz HM | -7404.4673 | -27.08% | Fernwärme | 7858.5004 | 1543.5502 | -2918.2312 | -27.08% | -573.1929 | -27.08% | 641.8059 | 160.3111 | 350.815 | 76.8684 | - | - | 992.6209 | 34.01% | 237.1795 | 41.38% | JA | JA | JA
12155 | D | E1 | 70 | 29.41% | HM | W1 | LWMX | EFH-1 | D_E1_70_29%_HM-LWMX | 142.4248 | 1970 | Davos | 29.41% | 30% | 22.01% | Normal | Medium | 140 | 10 | 7 | 2 | 3 | II | 70 | 70 | 144 | 60 | 25.103 | 50.206 | 103.2808 | 44.7913 | 11.1691 | 10.7% | 21.41% | 44.03% | 19.1% | 4.762% | 234.5501 | 27.8197 | 0.45716 | 20.51 | 101.0657 | 17.61% | 32.44% | 1.353 | 189.4165 | 142.4248 | 19939.4785 | Fensterersatz HM | -7404.4673 | -27.08% | WP LW CH Mix | 15632.5512 | 1156.4898 | -5805.1023 | -27.08% | -429.4591 | -27.08% | 641.8059 | 160.3111 | 350.815 | 76.8684 | - | - | 992.6209 | 17.1% | 237.1795 | 55.23% | JA | JA | JA
12156 | D | E1 | 70 | 29.41% | HM | W2 | LWCH | EFH-1 | D_E1_70_29%_HM-LWCH | 142.4248 | 1970 | Davos | 29.41% | 30% | 22.01% | Normal | Medium | 140 | 10 | 7 | 2 | 3 | II | 70 | 70 | 144 | 60 | 25.103 | 50.206 | 103.2808 | 44.7913 | 11.1691 | 10.7% | 21.41% | 44.03% | 19.1% | 4.762% | 234.5501 | 27.8197 | 0.45716 | 20.51 | 101.0657 | 17.61% | 32.44% | 1.353 | 189.4165 | 142.4248 | 19939.4785 | Fensterersatz HM | -7404.4673 | -27.08% | WP LW CH Zer | 494.4991 | 344.953 | -183.6308 | -27.08% | -128.0973 | -27.08% | 641.8059 | 160.3111 | 350.815 | 76.8684 | - | - | 992.6209 | 540.6% | 237.1795 | 185.2% | NEIN | NEIN | NEIN
12157 | D | E1 | 70 | 29.41% | HM | W3 | ERMX | EFH-1 | D_E1_70_29%_HM-ERMX | 142.4248 | 1970 | Davos | 29.41% | 30% | 22.01% | Normal | Medium | 140 | 10 | 7 | 2 | 3 | II | 70 | 70 | 144 | 60 | 25.103 | 50.206 | 103.2808 | 44.7913 | 11.1691 | 10.7% | 21.41% | 44.03% | 19.1% | 4.762% | 234.5501 | 27.8197 | 0.45716 | 20.51 | 101.0657 | 17.61% | 32.44% | 1.353 | 189.4165 | 142.4248 | 19939.4785 | Fensterersatz HM | -7404.4673 | -27.08% | WP E CH Mix | 8394.5205 | 697.8817 | -3117.2807 | -27.08% | -259.1564 | -27.08% | 641.8059 | 160.3111 | 350.815 | 76.8684 | - | - | 992.6209 | 31.84% | 237.1795 | 91.52% | JA | JA | JA
12158 | D | E1 | 70 | 29.41% | HM | ST | SOTH | EFH-1 | D_E1_70_29%_HM-SOTH | 142.4248 | 1970 | Davos | 29.41% | 30% | 22.01% | Normal | Medium | 140 | 10 | 7 | 2 | 3 | II | 70 | 70 | 144 | 60 | 25.103 | 50.206 | 103.2808 | 44.7913 | 11.1691 | 10.7% | 21.41% | 44.03% | 19.1% | 4.762% | 234.5501 | 27.8197 | 0.45716 | 20.51 | 101.0657 | 17.61% | 32.44% | 1.353 | 189.4165 | 142.4248 | 19939.4785 | Fensterersatz HM | -7404.4673 | -27.08% | Solarthermie | 1406.258 | 346.3173 | -522.2098 | -27.08% | -128.6039 | -27.08% | 641.8059 | 160.3111 | 350.815 | 76.8684 | - | - | 992.6209 | 190.1% | 237.1795 | 184.4% | NEIN | NEIN | NEIN
12159 | D | E1 | 70 | 29.41% | HM | HS | HO-SC | EFH-1 | D_E1_70_29%_HM-HO-SC | 142.4248 | 1970 | Davos | 29.41% | 30% | 22.01% | Normal | Medium | 140 | 10 | 7 | 2 | 3 | II | 70 | 70 | 144 | 60 | 25.103 | 50.206 | 103.2808 | 44.7913 | 11.1691 | 10.7% | 21.41% | 44.03% | 19.1% | 4.762% | 234.5501 | 27.8197 | 0.45716 | 20.51 | 101.0657 | 17.61% | 32.44% | 1.353 | 189.4165 | 142.4248 | 19939.4785 | Fensterersatz HM | -7404.4673 | -27.08% | Holz Schnitzel | 720.167 | 251.0028 | -267.4319 | -27.08% | -93.2092 | -27.08% | 641.8059 | 160.3111 | 350.815 | 76.8684 | - | - | 992.6209 | 371.2% | 237.1795 | 254.5% | NEIN | NEIN | NEIN
12160 | D | E1 | 70 | 29.41% | KU | ÖL | ÖL-HE | EFH-1 | D_E1_70_29%_KU-ÖL-HE | 140.0691 | 1970 | Davos | 29.41% | 30% | 22.01% | Normal | Medium | 140 | 10 | 7 | 2 | 3 | II | 70 | 70 | 144 | 60 | 25.103 | 50.206 | 103.2808 | 42.4786 | 11.0534 | 10.81% | 21.63% | 44.49% | 18.3% | 4.762% | 232.1218 | 27.8197 | 0.46115 | 20.51 | 101.0657 | 17.93% | 33.27% | 1.4128 | 197.7987 | 140.0691 | 19609.6711 | Fensterersatz K | -7734.2747 | -28.29% | Öl-Heizung | 27235.6543 | 7059.4816 | -10742.0482 | -28.29% | -2784.3389 | -28.29% | 641.8059 | 160.3111 | 438.927 | 84.7613 | - | - | 1080.7328 | 10.06% | 245.0724 | 8.802% | JA | JA | JA
12161 | D | E1 | 70 | 29.41% | KU | FW | FEWA | EFH-1 | D_E1_70_29%_KU-FEWA | 140.0691 | 1970 | Davos | 29.41% | 30% | 22.01% | Normal | Medium | 140 | 10 | 7 | 2 | 3 | II | 70 | 70 | 144 | 60 | 25.103 | 50.206 | 103.2808 | 42.4786 | 11.0534 | 10.81% | 21.63% | 44.49% | 18.3% | 4.762% | 232.1218 | 27.8197 | 0.46115 | 20.51 | 101.0657 | 17.93% | 33.27% | 1.4128 | 197.7987 | 140.0691 | 19609.6711 | Fensterersatz K | -7734.2747 | -28.29% | Fernwärme | 7728.5174 | 1518.0192 | -3048.2142 | -28.29% | -598.7239 | -28.29% | 641.8059 | 160.3111 | 438.927 | 84.7613 | - | - | 1080.7328 | 35.45% | 245.0724 | 40.93% | JA | JA | JA
12162 | D | E1 | 70 | 29.41% | KU | W1 | LWMX | EFH-1 | D_E1_70_29%_KU-LWMX | 140.0691 | 1970 | Davos | 29.41% | 30% | 22.01% | Normal | Medium | 140 | 10 | 7 | 2 | 3 | II | 70 | 70 | 144 | 60 | 25.103 | 50.206 | 103.2808 | 42.4786 | 11.0534 | 10.81% | 21.63% | 44.49% | 18.3% | 4.762% | 232.1218 | 27.8197 | 0.46115 | 20.51 | 101.0657 | 17.93% | 33.27% | 1.4128 | 197.7987 | 140.0691 | 19609.6711 | Fensterersatz K | -7734.2747 | -28.29% | WP LW CH Mix | 15373.9821 | 1137.3609 | -6063.6714 | -28.29% | -448.5879 | -28.29% | 641.8059 | 160.3111 | 438.927 | 84.7613 | - | - | 1080.7328 | 17.82% | 245.0724 | 54.63% | JA | JA | JA
12163 | D | E1 | 70 | 29.41% | KU | W2 | LWCH | EFH-1 | D_E1_70_29%_KU-LWCH | 140.0691 | 1970 | Davos | 29.41% | 30% | 22.01% | Normal | Medium | 140 | 10 | 7 | 2 | 3 | II | 70 | 70 | 144 | 60 | 25.103 | 50.206 | 103.2808 | 42.4786 | 11.0534 | 10.81% | 21.63% | 44.49% | 18.3% | 4.762% | 232.1218 | 27.8197 | 0.46115 | 20.51 | 101.0657 | 17.93% | 33.27% | 1.4128 | 197.7987 | 140.0691 | 19609.6711 | Fensterersatz K | -7734.2747 | -28.29% | WP LW CH Zer | 486.3198 | 339.2473 | -191.81 | -28.29% | -133.803 | -28.29% | 641.8059 | 160.3111 | 438.927 | 84.7613 | - | - | 1080.7328 | 563.4% | 245.0724 | 183.2% | NEIN | NEIN | NEIN
12164 | D | E1 | 70 | 29.41% | KU | W3 | ERMX | EFH-1 | D_E1_70_29%_KU-ERMX | 140.0691 | 1970 | Davos | 29.41% | 30% | 22.01% | Normal | Medium | 140 | 10 | 7 | 2 | 3 | II | 70 | 70 | 144 | 60 | 25.103 | 50.206 | 103.2808 | 42.4786 | 11.0534 | 10.81% | 21.63% | 44.49% | 18.3% | 4.762% | 232.1218 | 27.8197 | 0.46115 | 20.51 | 101.0657 | 17.93% | 33.27% | 1.4128 | 197.7987 | 140.0691 | 19609.6711 | Fensterersatz K | -7734.2747 | -28.29% | WP E CH Mix | 8255.6715 | 686.3385 | -3256.1297 | -28.29% | -270.6996 | -28.29% | 641.8059 | 160.3111 | 438.927 | 84.7613 | - | - | 1080.7328 | 33.19% | 245.0724 | 90.53% | JA | JA | JA
12165 | D | E1 | 70 | 29.41% | KU | ST | SOTH | EFH-1 | D_E1_70_29%_KU-SOTH | 140.0691 | 1970 | Davos | 29.41% | 30% | 22.01% | Normal | Medium | 140 | 10 | 7 | 2 | 3 | II | 70 | 70 | 144 | 60 | 25.103 | 50.206 | 103.2808 | 42.4786 | 11.0534 | 10.81% | 21.63% | 44.49% | 18.3% | 4.762% | 232.1218 | 27.8197 | 0.46115 | 20.51 | 101.0657 | 17.93% | 33.27% | 1.4128 | 197.7987 | 140.0691 | 19609.6711 | Fensterersatz K | -7734.2747 | -28.29% | Solarthermie | 1382.9979 | 340.589 | -545.4699 | -28.29% | -134.3321 | -28.29% | 641.8059 | 160.3111 | 438.927 | 84.7613 | - | - | 1080.7328 | 198.1% | 245.0724 | 182.4% | NEIN | NEIN | NEIN
12166 | D | E1 | 70 | 29.41% | KU | HS | HO-SC | EFH-1 | D_E1_70_29%_KU-HO-SC | 140.0691 | 1970 | Davos | 29.41% | 30% | 22.01% | Normal | Medium | 140 | 10 | 7 | 2 | 3 | II | 70 | 70 | 144 | 60 | 25.103 | 50.206 | 103.2808 | 42.4786 | 11.0534 | 10.81% | 21.63% | 44.49% | 18.3% | 4.762% | 232.1218 | 27.8197 | 0.46115 | 20.51 | 101.0657 | 17.93% | 33.27% | 1.4128 | 197.7987 | 140.0691 | 19609.6711 | Fensterersatz K | -7734.2747 | -28.29% | Holz Schnitzel | 708.2552 | 246.8512 | -279.3438 | -28.29% | -97.3609 | -28.29% | 641.8059 | 160.3111 | 438.927 | 84.7613 | - | - | 1080.7328 | 386.9% | 245.0724 | 251.7% | NEIN | NEIN | NEIN
12167 | D | E1 | 70 | 29.41% | ME | ÖL | ÖL-HE | EFH-1 | D_E1_70_29%_ME-ÖL-HE | 144.786 | 1970 | Davos | 29.41% | 30% | 22.01% | Normal | Medium | 140 | 10 | 7 | 2 | 3 | II | 70 | 70 | 144 | 60 | 25.103 | 50.206 | 103.2808 | 47.1039 | 11.2847 | 10.59% | 21.19% | 43.58% | 19.88% | 4.762% | 236.9784 | 27.8197 | 0.45322 | 20.51 | 101.0657 | 17.3% | 31.64% | 1.2975 | 181.6518 | 144.786 | 20270.0337 | Fensterersatz M | -7073.9121 | -25.87% | Öl-Heizung | 28152.8245 | 7297.2121 | -9824.878 | -25.87% | -2546.6084 | -25.87% | 641.8059 | 160.3111 | 575.007 | 137.154 | - | - | 1216.8128 | 12.39% | 297.4651 | 11.68% | JA | JA | JA
12168 | D | E1 | 70 | 29.41% | ME | FW | FEWA | EFH-1 | D_E1_70_29%_ME-FEWA | 144.786 | 1970 | Davos | 29.41% | 30% | 22.01% | Normal | Medium | 140 | 10 | 7 | 2 | 3 | II | 70 | 70 | 144 | 60 | 25.103 | 50.206 | 103.2808 | 47.1039 | 11.2847 | 10.59% | 21.19% | 43.58% | 19.88% | 4.762% | 236.9784 | 27.8197 | 0.45322 | 20.51 | 101.0657 | 17.3% | 31.64% | 1.2975 | 181.6518 | 144.786 | 20270.0337 | Fensterersatz M | -7073.9121 | -25.87% | Fernwärme | 7988.778 | 1569.1391 | -2787.9536 | -25.87% | -547.604 | -25.87% | 641.8059 | 160.3111 | 575.007 | 137.154 | - | - | 1216.8128 | 43.65% | 297.4651 | 54.32% | JA | JA | JA
12169 | D | E1 | 70 | 29.41% | ME | W1 | LWMX | EFH-1 | D_E1_70_29%_ME-LWMX | 144.786 | 1970 | Davos | 29.41% | 30% | 22.01% | Normal | Medium | 140 | 10 | 7 | 2 | 3 | II | 70 | 70 | 144 | 60 | 25.103 | 50.206 | 103.2808 | 47.1039 | 11.2847 | 10.59% | 21.19% | 43.58% | 19.88% | 4.762% | 236.9784 | 27.8197 | 0.45322 | 20.51 | 101.0657 | 17.3% | 31.64% | 1.2975 | 181.6518 | 144.786 | 20270.0337 | Fensterersatz M | -7073.9121 | -25.87% | WP LW CH Mix | 15891.7064 | 1175.662 | -5545.9471 | -25.87% | -410.2869 | -25.87% | 641.8059 | 160.3111 | 575.007 | 137.154 | - | - | 1216.8128 | 21.94% | 297.4651 | 72.5% | JA | JA | JA
12170 | D | E1 | 70 | 29.41% | ME | W2 | LWCH | EFH-1 | D_E1_70_29%_ME-LWCH | 144.786 | 1970 | Davos | 29.41% | 30% | 22.01% | Normal | Medium | 140 | 10 | 7 | 2 | 3 | II | 70 | 70 | 144 | 60 | 25.103 | 50.206 | 103.2808 | 47.1039 | 11.2847 | 10.59% | 21.19% | 43.58% | 19.88% | 4.762% | 236.9784 | 27.8197 | 0.45322 | 20.51 | 101.0657 | 17.3% | 31.64% | 1.2975 | 181.6518 | 144.786 | 20270.0337 | Fensterersatz M | -7073.9121 | -25.87% | WP LW CH Zer | 502.6968 | 350.6716 | -175.433 | -25.87% | -122.3787 | -25.87% | 641.8059 | 160.3111 | 575.007 | 137.154 | - | - | 1216.8128 | 693.6% | 297.4651 | 243.1% | NEIN | NEIN | NEIN
12171 | D | E1 | 70 | 29.41% | ME | W3 | ERMX | EFH-1 | D_E1_70_29%_ME-ERMX | 144.786 | 1970 | Davos | 29.41% | 30% | 22.01% | Normal | Medium | 140 | 10 | 7 | 2 | 3 | II | 70 | 70 | 144 | 60 | 25.103 | 50.206 | 103.2808 | 47.1039 | 11.2847 | 10.59% | 21.19% | 43.58% | 19.88% | 4.762% | 236.9784 | 27.8197 | 0.45322 | 20.51 | 101.0657 | 17.3% | 31.64% | 1.2975 | 181.6518 | 144.786 | 20270.0337 | Fensterersatz M | -7073.9121 | -25.87% | WP E CH Mix | 8533.6842 | 709.4512 | -2978.117 | -25.87% | -247.5869 | -25.87% | 641.8059 | 160.3111 | 575.007 | 137.154 | - | - | 1216.8128 | 40.86% | 297.4651 | 120.1% | JA | NEIN | JA
12172 | D | E1 | 70 | 29.41% | ME | ST | SOTH | EFH-1 | D_E1_70_29%_ME-SOTH | 144.786 | 1970 | Davos | 29.41% | 30% | 22.01% | Normal | Medium | 140 | 10 | 7 | 2 | 3 | II | 70 | 70 | 144 | 60 | 25.103 | 50.206 | 103.2808 | 47.1039 | 11.2847 | 10.59% | 21.19% | 43.58% | 19.88% | 4.762% | 236.9784 | 27.8197 | 0.45322 | 20.51 | 101.0657 | 17.3% | 31.64% | 1.2975 | 181.6518 | 144.786 | 20270.0337 | Fensterersatz M | -7073.9121 | -25.87% | Solarthermie | 1429.5708 | 352.0585 | -498.897 | -25.87% | -122.8627 | -25.87% | 641.8059 | 160.3111 | 575.007 | 137.154 | - | - | 1216.8128 | 243.9% | 297.4651 | 242.1% | NEIN | NEIN | NEIN
12173 | D | E1 | 70 | 29.41% | ME | HS | HO-SC | EFH-1 | D_E1_70_29%_ME-HO-SC | 144.786 | 1970 | Davos | 29.41% | 30% | 22.01% | Normal | Medium | 140 | 10 | 7 | 2 | 3 | II | 70 | 70 | 144 | 60 | 25.103 | 50.206 | 103.2808 | 47.1039 | 11.2847 | 10.59% | 21.19% | 43.58% | 19.88% | 4.762% | 236.9784 | 27.8197 | 0.45322 | 20.51 | 101.0657 | 17.3% | 31.64% | 1.2975 | 181.6518 | 144.786 | 20270.0337 | Fensterersatz M | -7073.9121 | -25.87% | Holz Schnitzel | 732.1059 | 255.164 | -255.4931 | -25.87% | -89.0481 | -25.87% | 641.8059 | 160.3111 | 575.007 | 137.154 | - | - | 1216.8128 | 476.3% | 297.4651 | 334.1% | NEIN | NEIN | NEIN
12174 | D | E1 | 70 | 29.41% | GH | ÖL | ÖL-HE | EFH-1 | D_E1_70_29%_GH-ÖL-HE | 22.9528 | 1970 | Davos | 29.41% | 30% | 22.01% | Normal | Medium | 140 | 10 | 7 | 2 | 3 | II | 70 | 70 | 144 | 60 | 8.9654 | 10.7584 | 25.0825 | 43.635 | 17.6882 | 8.448% | 10.14% | 23.63% | 41.11% | 16.67% | 106.1295 | 27.8197 | 0.82865 | 20.51 | 101.0657 | 62.52% | 364.9% | 8.8414 | 1237.802 | 22.9528 | 3213.3971 | Gebäudehülle | -24130.5487 | -88.25% | Öl-Heizung | 4463.0515 | 1156.823 | -33514.6509 | -88.25% | -8686.9975 | -88.25% | 641.8059 | 160.3111 | 356.6034 | 73.6648 | 1498.4 | 410 | 2496.8092 | 7.45% | 643.9758 | 7.413% | JA | JA | JA
12175 | D | E1 | 70 | 29.41% | GH | FW | FEWA | EFH-1 | D_E1_70_29%_GH-FEWA | 22.9528 | 1970 | Davos | 29.41% | 30% | 22.01% | Normal | Medium | 140 | 10 | 7 | 2 | 3 | II | 70 | 70 | 144 | 60 | 8.9654 | 10.7584 | 25.0825 | 43.635 | 17.6882 | 8.448% | 10.14% | 23.63% | 41.11% | 16.67% | 106.1295 | 27.8197 | 0.82865 | 20.51 | 101.0657 | 62.52% | 364.9% | 8.8414 | 1237.802 | 22.9528 | 3213.3971 | Gebäudehülle | -24130.5487 | -88.25% | Fernwärme | 1266.4565 | 248.7547 | -9510.2751 | -88.25% | -1867.9884 | -88.25% | 641.8059 | 160.3111 | 356.6034 | 73.6648 | 1498.4 | 410 | 2496.8092 | 26.25% | 643.9758 | 34.47% | JA | JA | JA
12176 | D | E1 | 70 | 29.41% | GH | W1 | LWMX | EFH-1 | D_E1_70_29%_GH-LWMX | 22.9528 | 1970 | Davos | 29.41% | 30% | 22.01% | Normal | Medium | 140 | 10 | 7 | 2 | 3 | II | 70 | 70 | 144 | 60 | 8.9654 | 10.7584 | 25.0825 | 43.635 | 17.6882 | 8.448% | 10.14% | 23.63% | 41.11% | 16.67% | 106.1295 | 27.8197 | 0.82865 | 20.51 | 101.0657 | 62.52% | 364.9% | 8.8414 | 1237.802 | 22.9528 | 3213.3971 | Gebäudehülle | -24130.5487 | -88.25% | WP LW CH Mix | 2519.3033 | 186.377 | -18918.3502 | -88.25% | -1399.5718 | -88.25% | 641.8059 | 160.3111 | 356.6034 | 73.6648 | 1498.4 | 410 | 2496.8092 | 13.2% | 643.9758 | 46.01% | JA | JA | JA
12177 | D | E1 | 70 | 29.41% | GH | W2 | LWCH | EFH-1 | D_E1_70_29%_GH-LWCH | 22.9528 | 1970 | Davos | 29.41% | 30% | 22.01% | Normal | Medium | 140 | 10 | 7 | 2 | 3 | II | 70 | 70 | 144 | 60 | 8.9654 | 10.7584 | 25.0825 | 43.635 | 17.6882 | 8.448% | 10.14% | 23.63% | 41.11% | 16.67% | 106.1295 | 27.8197 | 0.82865 | 20.51 | 101.0657 | 62.52% | 364.9% | 8.8414 | 1237.802 | 22.9528 | 3213.3971 | Gebäudehülle | -24130.5487 | -88.25% | WP LW CH Zer | 79.6922 | 55.5918 | -598.4376 | -88.25% | -417.4585 | -88.25% | 641.8059 | 160.3111 | 356.6034 | 73.6648 | 1498.4 | 410 | 2496.8092 | 417.2% | 643.9758 | 154.3% | NEIN | NEIN | NEIN
12178 | D | E1 | 70 | 29.41% | GH | W3 | ERMX | EFH-1 | D_E1_70_29%_GH-ERMX | 22.9528 | 1970 | Davos | 29.41% | 30% | 22.01% | Normal | Medium | 140 | 10 | 7 | 2 | 3 | II | 70 | 70 | 144 | 60 | 8.9654 | 10.7584 | 25.0825 | 43.635 | 17.6882 | 8.448% | 10.14% | 23.63% | 41.11% | 16.67% | 106.1295 | 27.8197 | 0.82865 | 20.51 | 101.0657 | 62.52% | 364.9% | 8.8414 | 1237.802 | 22.9528 | 3213.3971 | Gebäudehülle | -24130.5487 | -88.25% | WP E CH Mix | 1352.8402 | 112.4689 | -10158.961 | -88.25% | -844.5692 | -88.25% | 641.8059 | 160.3111 | 356.6034 | 73.6648 | 1498.4 | 410 | 2496.8092 | 24.58% | 643.9758 | 76.25% | JA | JA | JA
12179 | D | E1 | 70 | 29.41% | GH | ST | SOTH | EFH-1 | D_E1_70_29%_GH-SOTH | 22.9528 | 1970 | Davos | 29.41% | 30% | 22.01% | Normal | Medium | 140 | 10 | 7 | 2 | 3 | II | 70 | 70 | 144 | 60 | 8.9654 | 10.7584 | 25.0825 | 43.635 | 17.6882 | 8.448% | 10.14% | 23.63% | 41.11% | 16.67% | 106.1295 | 27.8197 | 0.82865 | 20.51 | 101.0657 | 62.52% | 364.9% | 8.8414 | 1237.802 | 22.9528 | 3213.3971 | Gebäudehülle | -24130.5487 | -88.25% | Solarthermie | 226.6291 | 55.8116 | -1701.8387 | -88.25% | -419.1095 | -88.25% | 641.8059 | 160.3111 | 356.6034 | 73.6648 | 1498.4 | 410 | 2496.8092 | 146.7% | 643.9758 | 153.7% | NEIN | NEIN | NEIN
12180 | D | E1 | 70 | 29.41% | GH | HS | HO-SC | EFH-1 | D_E1_70_29%_GH-HO-SC | 22.9528 | 1970 | Davos | 29.41% | 30% | 22.01% | Normal | Medium | 140 | 10 | 7 | 2 | 3 | II | 70 | 70 | 144 | 60 | 8.9654 | 10.7584 | 25.0825 | 43.635 | 17.6882 | 8.448% | 10.14% | 23.63% | 41.11% | 16.67% | 106.1295 | 27.8197 | 0.82865 | 20.51 | 101.0657 | 62.52% | 364.9% | 8.8414 | 1237.802 | 22.9528 | 3213.3971 | Gebäudehülle | -24130.5487 | -88.25% | Holz Schnitzel | 116.0603 | 40.451 | -871.5386 | -88.25% | -303.761 | -88.25% | 641.8059 | 160.3111 | 356.6034 | 73.6648 | 1498.4 | 410 | 2496.8092 | 286.5% | 643.9758 | 212% | NEIN | NEIN | NEIN
12181 | D | E1 | 70 | 37.94% | IZ | ÖL | ÖL-HE | EFH-1 | D_E1_70_38%_IZ-ÖL-HE | 205.757 | 1970 | Davos | 37.94% | 40% | 22.01% | Normal | Medium | 140 | 10 | 7 | 2 | 3 | II | 70 | 70 | 126.6 | 77.4 | 25.103 | 50.206 | 90.8011 | 205.0335 | 18.5572 | 6.442% | 12.88% | 23.3% | 52.61% | 4.762% | 389.7006 | 27.8197 | 0.50719 | 20.51 | 199.6672 | 24.26% | 49.22% | 7.6712 | 1073.9626 | 205.757 | 28805.981 | Ist-Zustand | - | - | Öl-Heizung | 40008.307 | 10370.1532 |  |  |  |  | - | - | - | - | - | - | - | - | - | - | JA | JA | JA
12182 | D | E1 | 70 | 37.94% | IZ | FW | FEWA | EFH-1 | D_E1_70_38%_IZ-FEWA | 205.757 | 1970 | Davos | 37.94% | 40% | 22.01% | Normal | Medium | 140 | 10 | 7 | 2 | 3 | II | 70 | 70 | 126.6 | 77.4 | 25.103 | 50.206 | 90.8011 | 205.0335 | 18.5572 | 6.442% | 12.88% | 23.3% | 52.61% | 4.762% | 389.7006 | 27.8197 | 0.50719 | 20.51 | 199.6672 | 24.26% | 49.22% | 7.6712 | 1073.9626 | 205.757 | 28805.981 | Ist-Zustand | - | - | Fernwärme | 11352.9455 | 2229.9218 | -28655.3615 | -71.62% | -8140.2313 | -78.5% | - | - | - | - | - | - | - | - | - | - | JA | JA | JA
12183 | D | E1 | 70 | 37.94% | IZ | W1 | LWMX | EFH-1 | D_E1_70_38%_IZ-LWMX | 205.757 | 1970 | Davos | 37.94% | 40% | 22.01% | Normal | Medium | 140 | 10 | 7 | 2 | 3 | II | 70 | 70 | 126.6 | 77.4 | 25.103 | 50.206 | 90.8011 | 205.0335 | 18.5572 | 6.442% | 12.88% | 23.3% | 52.61% | 4.762% | 389.7006 | 27.8197 | 0.50719 | 20.51 | 199.6672 | 24.26% | 49.22% | 7.6712 | 1073.9626 | 205.757 | 28805.981 | Ist-Zustand | - | - | WP LW CH Mix | 22583.8891 | 1670.7469 | -17424.4178 | -43.55% | -8699.4063 | -83.89% | - | - | - | - | - | - | - | - | - | - | JA | JA | JA
12184 | D | E1 | 70 | 37.94% | IZ | W2 | LWCH | EFH-1 | D_E1_70_38%_IZ-LWCH | 205.757 | 1970 | Davos | 37.94% | 40% | 22.01% | Normal | Medium | 140 | 10 | 7 | 2 | 3 | II | 70 | 70 | 126.6 | 77.4 | 25.103 | 50.206 | 90.8011 | 205.0335 | 18.5572 | 6.442% | 12.88% | 23.3% | 52.61% | 4.762% | 389.7006 | 27.8197 | 0.50719 | 20.51 | 199.6672 | 24.26% | 49.22% | 7.6712 | 1073.9626 | 205.757 | 28805.981 | Ist-Zustand | - | - | WP LW CH Zer | 714.3883 | 498.3435 | -39293.9186 | -98.21% | -9871.8097 | -95.19% | - | - | - | - | - | - | - | - | - | - | JA | JA | JA
12185 | D | E1 | 70 | 37.94% | IZ | W3 | ERMX | EFH-1 | D_E1_70_38%_IZ-ERMX | 205.757 | 1970 | Davos | 37.94% | 40% | 22.01% | Normal | Medium | 140 | 10 | 7 | 2 | 3 | II | 70 | 70 | 126.6 | 77.4 | 25.103 | 50.206 | 90.8011 | 205.0335 | 18.5572 | 6.442% | 12.88% | 23.3% | 52.61% | 4.762% | 389.7006 | 27.8197 | 0.50719 | 20.51 | 199.6672 | 24.26% | 49.22% | 7.6712 | 1073.9626 | 205.757 | 28805.981 | Ist-Zustand | - | - | WP E CH Mix | 12127.318 | 1008.2093 | -27880.989 | -69.69% | -9361.9438 | -90.28% | - | - | - | - | - | - | - | - | - | - | JA | JA | JA
12186 | D | E1 | 70 | 37.94% | IZ | ST | SOTH | EFH-1 | D_E1_70_38%_IZ-SOTH | 205.757 | 1970 | Davos | 37.94% | 40% | 22.01% | Normal | Medium | 140 | 10 | 7 | 2 | 3 | II | 70 | 70 | 126.6 | 77.4 | 25.103 | 50.206 | 90.8011 | 205.0335 | 18.5572 | 6.442% | 12.88% | 23.3% | 52.61% | 4.762% | 389.7006 | 27.8197 | 0.50719 | 20.51 | 199.6672 | 24.26% | 49.22% | 7.6712 | 1073.9626 | 205.757 | 28805.981 | Ist-Zustand | - | - | Solarthermie | 2031.5797 | 500.3144 | -37976.7272 | -94.92% | -9869.8388 | -95.18% | - | - | - | - | - | - | - | - | - | - | JA | JA | JA
12187 | D | E1 | 70 | 37.94% | IZ | HS | HO-SC | EFH-1 | D_E1_70_38%_IZ-HO-SC | 205.757 | 1970 | Davos | 37.94% | 40% | 22.01% | Normal | Medium | 140 | 10 | 7 | 2 | 3 | II | 70 | 70 | 126.6 | 77.4 | 25.103 | 50.206 | 90.8011 | 205.0335 | 18.5572 | 6.442% | 12.88% | 23.3% | 52.61% | 4.762% | 389.7006 | 27.8197 | 0.50719 | 20.51 | 199.6672 | 24.26% | 49.22% | 7.6712 | 1073.9626 | 205.757 | 28805.981 | Ist-Zustand | - | - | Holz Schnitzel | 1040.4043 | 362.6165 | -38967.9027 | -97.4% | -10007.5367 | -96.5% | - | - | - | - | - | - | - | - | - | - | JA | JA | JA
12188 | D | E1 | 70 | 37.94% | 2V | ÖL | ÖL-HE | EFH-1 | D_E1_70_38%_2V-ÖL-HE | 147.5393 | 1970 | Davos | 37.94% | 40% | 22.01% | Normal | Medium | 140 | 10 | 7 | 2 | 3 | II | 70 | 70 | 126.6 | 77.4 | 25.103 | 50.206 | 90.8011 | 108.7785 | 13.7444 | 8.697% | 17.39% | 31.46% | 37.69% | 4.762% | 288.6329 | 27.8197 | 0.53377 | 20.51 | 153.5902 | 25.91% | 55.57% | 4.5953 | 643.3381 | 147.5393 | 20655.5061 | Glasersatz 2-IV | -8150.4749 | -28.29% | Öl-Heizung | 28688.2029 | 7435.9822 | -11320.1041 | -28.29% | -2934.171 | -28.29% | 782.5854 | 191.421 | - | - | - | - | 782.5854 | 6.913% | 191.421 | 6.524% | JA | JA | JA
12189 | D | E1 | 70 | 37.94% | 2V | FW | FEWA | EFH-1 | D_E1_70_38%_2V-FEWA | 147.5393 | 1970 | Davos | 37.94% | 40% | 22.01% | Normal | Medium | 140 | 10 | 7 | 2 | 3 | II | 70 | 70 | 126.6 | 77.4 | 25.103 | 50.206 | 90.8011 | 108.7785 | 13.7444 | 8.697% | 17.39% | 31.46% | 37.69% | 4.762% | 288.6329 | 27.8197 | 0.53377 | 20.51 | 153.5902 | 25.91% | 55.57% | 4.5953 | 643.3381 | 147.5393 | 20655.5061 | Glasersatz 2-IV | -8150.4749 | -28.29% | Fernwärme | 8140.6995 | 1598.9792 | -3212.246 | -28.29% | -630.9426 | -28.29% | 782.5854 | 191.421 | - | - | - | - | 782.5854 | 24.36% | 191.421 | 30.34% | JA | JA | JA
12190 | D | E1 | 70 | 37.94% | 2V | W1 | LWMX | EFH-1 | D_E1_70_38%_2V-LWMX | 147.5393 | 1970 | Davos | 37.94% | 40% | 22.01% | Normal | Medium | 140 | 10 | 7 | 2 | 3 | II | 70 | 70 | 126.6 | 77.4 | 25.103 | 50.206 | 90.8011 | 108.7785 | 13.7444 | 8.697% | 17.39% | 31.46% | 37.69% | 4.762% | 288.6329 | 27.8197 | 0.53377 | 20.51 | 153.5902 | 25.91% | 55.57% | 4.5953 | 643.3381 | 147.5393 | 20655.5061 | Glasersatz 2-IV | -8150.4749 | -28.29% | WP LW CH Mix | 16193.9168 | 1198.0194 | -6389.9723 | -28.29% | -472.7275 | -28.29% | 782.5854 | 191.421 | - | - | - | - | 782.5854 | 12.25% | 191.421 | 40.49% | JA | JA | JA
12191 | D | E1 | 70 | 37.94% | 2V | W2 | LWCH | EFH-1 | D_E1_70_38%_2V-LWCH | 147.5393 | 1970 | Davos | 37.94% | 40% | 22.01% | Normal | Medium | 140 | 10 | 7 | 2 | 3 | II | 70 | 70 | 126.6 | 77.4 | 25.103 | 50.206 | 90.8011 | 108.7785 | 13.7444 | 8.697% | 17.39% | 31.46% | 37.69% | 4.762% | 288.6329 | 27.8197 | 0.53377 | 20.51 | 153.5902 | 25.91% | 55.57% | 4.5953 | 643.3381 | 147.5393 | 20655.5061 | Glasersatz 2-IV | -8150.4749 | -28.29% | WP LW CH Zer | 512.2566 | 357.3403 | -202.1318 | -28.29% | -141.0032 | -28.29% | 782.5854 | 191.421 | - | - | - | - | 782.5854 | 387.2% | 191.421 | 135.8% | NEIN | NEIN | NEIN
12192 | D | E1 | 70 | 37.94% | 2V | W3 | ERMX | EFH-1 | D_E1_70_38%_2V-ERMX | 147.5393 | 1970 | Davos | 37.94% | 40% | 22.01% | Normal | Medium | 140 | 10 | 7 | 2 | 3 | II | 70 | 70 | 126.6 | 77.4 | 25.103 | 50.206 | 90.8011 | 108.7785 | 13.7444 | 8.697% | 17.39% | 31.46% | 37.69% | 4.762% | 288.6329 | 27.8197 | 0.53377 | 20.51 | 153.5902 | 25.91% | 55.57% | 4.5953 | 643.3381 | 147.5393 | 20655.5061 | Glasersatz 2-IV | -8150.4749 | -28.29% | WP E CH Mix | 8695.9681 | 722.9427 | -3431.3499 | -28.29% | -285.2666 | -28.29% | 782.5854 | 191.421 | - | - | - | - | 782.5854 | 22.81% | 191.421 | 67.1% | JA | JA | JA
12193 | D | E1 | 70 | 37.94% | 2V | ST | SOTH | EFH-1 | D_E1_70_38%_2V-SOTH | 147.5393 | 1970 | Davos | 37.94% | 40% | 22.01% | Normal | Medium | 140 | 10 | 7 | 2 | 3 | II | 70 | 70 | 126.6 | 77.4 | 25.103 | 50.206 | 90.8011 | 108.7785 | 13.7444 | 8.697% | 17.39% | 31.46% | 37.69% | 4.762% | 288.6329 | 27.8197 | 0.53377 | 20.51 | 153.5902 | 25.91% | 55.57% | 4.5953 | 643.3381 | 147.5393 | 20655.5061 | Glasersatz 2-IV | -8150.4749 | -28.29% | Solarthermie | 1456.7567 | 358.7535 | -574.823 | -28.29% | -141.5609 | -28.29% | 782.5854 | 191.421 | - | - | - | - | 782.5854 | 136.1% | 191.421 | 135.2% | NEIN | NEIN | NEIN
12194 | D | E1 | 70 | 37.94% | 2V | HS | HO-SC | EFH-1 | D_E1_70_38%_2V-HO-SC | 147.5393 | 1970 | Davos | 37.94% | 40% | 22.01% | Normal | Medium | 140 | 10 | 7 | 2 | 3 | II | 70 | 70 | 126.6 | 77.4 | 25.103 | 50.206 | 90.8011 | 108.7785 | 13.7444 | 8.697% | 17.39% | 31.46% | 37.69% | 4.762% | 288.6329 | 27.8197 | 0.53377 | 20.51 | 153.5902 | 25.91% | 55.57% | 4.5953 | 643.3381 | 147.5393 | 20655.5061 | Glasersatz 2-IV | -8150.4749 | -28.29% | Holz Schnitzel | 746.0283 | 260.0164 | -294.376 | -28.29% | -102.6001 | -28.29% | 782.5854 | 191.421 | - | - | - | - | 782.5854 | 265.8% | 191.421 | 186.6% | NEIN | NEIN | NEIN
12195 | D | E1 | 70 | 37.94% | 3V | ÖL | ÖL-HE | EFH-1 | D_E1_70_38%_3V-ÖL-HE | 136.4934 | 1970 | Davos | 37.94% | 40% | 22.01% | Normal | Medium | 140 | 10 | 7 | 2 | 3 | II | 70 | 70 | 126.6 | 77.4 | 25.103 | 50.206 | 90.8011 | 75.6586 | 12.0884 | 9.889% | 19.78% | 35.77% | 29.8% | 4.762% | 253.857 | 27.8197 | 0.51543 | 20.51 | 127.9918 | 23.42% | 48.33% | 2.8675 | 401.456 | 136.4934 | 19109.076 | Glasersatz 3-IV | -9696.9051 | -33.66% | Öl-Heizung | 26540.3833 | 6879.2673 | -13467.9237 | -33.66% | -3490.8858 | -33.66% | 993.5155 | 248.1616 | - | - | - | - | 993.5155 | 7.377% | 248.1616 | 7.109% | JA | JA | JA
12196 | D | E1 | 70 | 37.94% | 3V | FW | FEWA | EFH-1 | D_E1_70_38%_3V-FEWA | 136.4934 | 1970 | Davos | 37.94% | 40% | 22.01% | Normal | Medium | 140 | 10 | 7 | 2 | 3 | II | 70 | 70 | 126.6 | 77.4 | 25.103 | 50.206 | 90.8011 | 75.6586 | 12.0884 | 9.889% | 19.78% | 35.77% | 29.8% | 4.762% | 253.857 | 27.8197 | 0.51543 | 20.51 | 127.9918 | 23.42% | 48.33% | 2.8675 | 401.456 | 136.4934 | 19109.076 | Glasersatz 3-IV | -9696.9051 | -33.66% | Fernwärme | 7531.2241 | 1479.2673 | -3821.7214 | -33.66% | -750.6545 | -33.66% | 993.5155 | 248.1616 | - | - | - | - | 993.5155 | 26% | 248.1616 | 33.06% | JA | JA | JA
12197 | D | E1 | 70 | 37.94% | 3V | W1 | LWMX | EFH-1 | D_E1_70_38%_3V-LWMX | 136.4934 | 1970 | Davos | 37.94% | 40% | 22.01% | Normal | Medium | 140 | 10 | 7 | 2 | 3 | II | 70 | 70 | 126.6 | 77.4 | 25.103 | 50.206 | 90.8011 | 75.6586 | 12.0884 | 9.889% | 19.78% | 35.77% | 29.8% | 4.762% | 253.857 | 27.8197 | 0.51543 | 20.51 | 127.9918 | 23.42% | 48.33% | 2.8675 | 401.456 | 136.4934 | 19109.076 | Glasersatz 3-IV | -9696.9051 | -33.66% | WP LW CH Mix | 14981.5155 | 1108.3264 | -7602.3736 | -33.66% | -562.4205 | -33.66% | 993.5155 | 248.1616 | - | - | - | - | 993.5155 | 13.07% | 248.1616 | 44.12% | JA | JA | JA
12198 | D | E1 | 70 | 37.94% | 3V | W2 | LWCH | EFH-1 | D_E1_70_38%_3V-LWCH | 136.4934 | 1970 | Davos | 37.94% | 40% | 22.01% | Normal | Medium | 140 | 10 | 7 | 2 | 3 | II | 70 | 70 | 126.6 | 77.4 | 25.103 | 50.206 | 90.8011 | 75.6586 | 12.0884 | 9.889% | 19.78% | 35.77% | 29.8% | 4.762% | 253.857 | 27.8197 | 0.51543 | 20.51 | 127.9918 | 23.42% | 48.33% | 2.8675 | 401.456 | 136.4934 | 19109.076 | Glasersatz 3-IV | -9696.9051 | -33.66% | WP LW CH Zer | 473.9051 | 330.587 | -240.4832 | -33.66% | -167.7565 | -33.66% | 993.5155 | 248.1616 | - | - | - | - | 993.5155 | 413.1% | 248.1616 | 147.9% | NEIN | NEIN | NEIN
12199 | D | E1 | 70 | 37.94% | 3V | W3 | ERMX | EFH-1 | D_E1_70_38%_3V-ERMX | 136.4934 | 1970 | Davos | 37.94% | 40% | 22.01% | Normal | Medium | 140 | 10 | 7 | 2 | 3 | II | 70 | 70 | 126.6 | 77.4 | 25.103 | 50.206 | 90.8011 | 75.6586 | 12.0884 | 9.889% | 19.78% | 35.77% | 29.8% | 4.762% | 253.857 | 27.8197 | 0.51543 | 20.51 | 127.9918 | 23.42% | 48.33% | 2.8675 | 401.456 | 136.4934 | 19109.076 | Glasersatz 3-IV | -9696.9051 | -33.66% | WP E CH Mix | 8044.921 | 668.8177 | -4082.397 | -33.66% | -339.3917 | -33.66% | 993.5155 | 248.1616 | - | - | - | - | 993.5155 | 24.34% | 248.1616 | 73.12% | JA | JA | JA
12200 | D | E1 | 70 | 37.94% | 3V | ST | SOTH | EFH-1 | D_E1_70_38%_3V-SOTH | 136.4934 | 1970 | Davos | 37.94% | 40% | 22.01% | Normal | Medium | 140 | 10 | 7 | 2 | 3 | II | 70 | 70 | 126.6 | 77.4 | 25.103 | 50.206 | 90.8011 | 75.6586 | 12.0884 | 9.889% | 19.78% | 35.77% | 29.8% | 4.762% | 253.857 | 27.8197 | 0.51543 | 20.51 | 127.9918 | 23.42% | 48.33% | 2.8675 | 401.456 | 136.4934 | 19109.076 | Glasersatz 3-IV | -9696.9051 | -33.66% | Solarthermie | 1347.6927 | 331.8945 | -683.887 | -33.66% | -168.4199 | -33.66% | 993.5155 | 248.1616 | - | - | - | - | 993.5155 | 145.3% | 248.1616 | 147.3% | NEIN | NEIN | NEIN
12201 | D | E1 | 70 | 37.94% | 3V | HS | HO-SC | EFH-1 | D_E1_70_38%_3V-HO-SC | 136.4934 | 1970 | Davos | 37.94% | 40% | 22.01% | Normal | Medium | 140 | 10 | 7 | 2 | 3 | II | 70 | 70 | 126.6 | 77.4 | 25.103 | 50.206 | 90.8011 | 75.6586 | 12.0884 | 9.889% | 19.78% | 35.77% | 29.8% | 4.762% | 253.857 | 27.8197 | 0.51543 | 20.51 | 127.9918 | 23.42% | 48.33% | 2.8675 | 401.456 | 136.4934 | 19109.076 | Glasersatz 3-IV | -9696.9051 | -33.66% | Holz Schnitzel | 690.1749 | 240.5495 | -350.2294 | -33.66% | -122.0669 | -33.66% | 993.5155 | 248.1616 | - | - | - | - | 993.5155 | 283.7% | 248.1616 | 203.3% | NEIN | NEIN | NEIN
12202 | D | E1 | 70 | 37.94% | VK | ÖL | ÖL-HE | EFH-1 | D_E1_70_38%_VK-ÖL-HE | 146.7513 | 1970 | Davos | 37.94% | 40% | 22.01% | Normal | Medium | 140 | 10 | 7 | 2 | 3 | II | 70 | 70 | 126.6 | 77.4 | 25.103 | 50.206 | 90.8011 | 85.8203 | 12.5965 | 9.49% | 18.98% | 34.33% | 32.44% | 4.762% | 264.5268 | 27.8197 | 0.49802 | 20.51 | 127.9918 | 21.8% | 43.44% | 2.5132 | 351.8473 | 146.7513 | 20545.1861 | Glasersatz Vakuum | -8260.7949 | -28.68% | Öl-Heizung | 28534.9807 | 7396.267 | -11473.3262 | -28.68% | -2973.8862 | -28.68% | 1056.4903 | 258.4183 | - | - | - | - | 1056.4903 | 9.208% | 258.4183 | 8.69% | JA | JA | JA
12203 | D | E1 | 70 | 37.94% | VK | FW | FEWA | EFH-1 | D_E1_70_38%_VK-FEWA | 146.7513 | 1970 | Davos | 37.94% | 40% | 22.01% | Normal | Medium | 140 | 10 | 7 | 2 | 3 | II | 70 | 70 | 126.6 | 77.4 | 25.103 | 50.206 | 90.8011 | 85.8203 | 12.5965 | 9.49% | 18.98% | 34.33% | 32.44% | 4.762% | 264.5268 | 27.8197 | 0.49802 | 20.51 | 127.9918 | 21.8% | 43.44% | 2.5132 | 351.8473 | 146.7513 | 20545.1861 | Glasersatz Vakuum | -8260.7949 | -28.68% | Fernwärme | 8097.2204 | 1590.4391 | -3255.725 | -28.68% | -639.4827 | -28.68% | 1056.4903 | 258.4183 | - | - | - | - | 1056.4903 | 32.45% | 258.4183 | 40.41% | JA | JA | JA
12204 | D | E1 | 70 | 37.94% | VK | W1 | LWMX | EFH-1 | D_E1_70_38%_VK-LWMX | 146.7513 | 1970 | Davos | 37.94% | 40% | 22.01% | Normal | Medium | 140 | 10 | 7 | 2 | 3 | II | 70 | 70 | 126.6 | 77.4 | 25.103 | 50.206 | 90.8011 | 85.8203 | 12.5965 | 9.49% | 18.98% | 34.33% | 32.44% | 4.762% | 264.5268 | 27.8197 | 0.49802 | 20.51 | 127.9918 | 21.8% | 43.44% | 2.5132 | 351.8473 | 146.7513 | 20545.1861 | Glasersatz Vakuum | -8260.7949 | -28.68% | WP LW CH Mix | 16107.4259 | 1191.6208 | -6476.4632 | -28.68% | -479.1261 | -28.68% | 1056.4903 | 258.4183 | - | - | - | - | 1056.4903 | 16.31% | 258.4183 | 53.94% | JA | JA | JA
12205 | D | E1 | 70 | 37.94% | VK | W2 | LWCH | EFH-1 | D_E1_70_38%_VK-LWCH | 146.7513 | 1970 | Davos | 37.94% | 40% | 22.01% | Normal | Medium | 140 | 10 | 7 | 2 | 3 | II | 70 | 70 | 126.6 | 77.4 | 25.103 | 50.206 | 90.8011 | 85.8203 | 12.5965 | 9.49% | 18.98% | 34.33% | 32.44% | 4.762% | 264.5268 | 27.8197 | 0.49802 | 20.51 | 127.9918 | 21.8% | 43.44% | 2.5132 | 351.8473 | 146.7513 | 20545.1861 | Glasersatz Vakuum | -8260.7949 | -28.68% | WP LW CH Zer | 509.5206 | 355.4317 | -204.8677 | -28.68% | -142.9118 | -28.68% | 1056.4903 | 258.4183 | - | - | - | - | 1056.4903 | 515.7% | 258.4183 | 180.8% | NEIN | NEIN | NEIN
12206 | D | E1 | 70 | 37.94% | VK | W3 | ERMX | EFH-1 | D_E1_70_38%_VK-ERMX | 146.7513 | 1970 | Davos | 37.94% | 40% | 22.01% | Normal | Medium | 140 | 10 | 7 | 2 | 3 | II | 70 | 70 | 126.6 | 77.4 | 25.103 | 50.206 | 90.8011 | 85.8203 | 12.5965 | 9.49% | 18.98% | 34.33% | 32.44% | 4.762% | 264.5268 | 27.8197 | 0.49802 | 20.51 | 127.9918 | 21.8% | 43.44% | 2.5132 | 351.8473 | 146.7513 | 20545.1861 | Glasersatz Vakuum | -8260.7949 | -28.68% | WP E CH Mix | 8649.5234 | 719.0815 | -3477.7946 | -28.68% | -289.1278 | -28.68% | 1056.4903 | 258.4183 | - | - | - | - | 1056.4903 | 30.38% | 258.4183 | 89.38% | JA | JA | JA
12207 | D | E1 | 70 | 37.94% | VK | ST | SOTH | EFH-1 | D_E1_70_38%_VK-SOTH | 146.7513 | 1970 | Davos | 37.94% | 40% | 22.01% | Normal | Medium | 140 | 10 | 7 | 2 | 3 | II | 70 | 70 | 126.6 | 77.4 | 25.103 | 50.206 | 90.8011 | 85.8203 | 12.5965 | 9.49% | 18.98% | 34.33% | 32.44% | 4.762% | 264.5268 | 27.8197 | 0.49802 | 20.51 | 127.9918 | 21.8% | 43.44% | 2.5132 | 351.8473 | 146.7513 | 20545.1861 | Glasersatz Vakuum | -8260.7949 | -28.68% | Solarthermie | 1448.9763 | 356.8374 | -582.6034 | -28.68% | -143.477 | -28.68% | 1056.4903 | 258.4183 | - | - | - | - | 1056.4903 | 181.3% | 258.4183 | 180.1% | NEIN | NEIN | NEIN
12208 | D | E1 | 70 | 37.94% | VK | HS | HO-SC | EFH-1 | D_E1_70_38%_VK-HO-SC | 146.7513 | 1970 | Davos | 37.94% | 40% | 22.01% | Normal | Medium | 140 | 10 | 7 | 2 | 3 | II | 70 | 70 | 126.6 | 77.4 | 25.103 | 50.206 | 90.8011 | 85.8203 | 12.5965 | 9.49% | 18.98% | 34.33% | 32.44% | 4.762% | 264.5268 | 27.8197 | 0.49802 | 20.51 | 127.9918 | 21.8% | 43.44% | 2.5132 | 351.8473 | 146.7513 | 20545.1861 | Glasersatz Vakuum | -8260.7949 | -28.68% | Holz Schnitzel | 742.0438 | 258.6276 | -298.3605 | -28.68% | -103.9888 | -28.68% | 1056.4903 | 258.4183 | - | - | - | - | 1056.4903 | 354.1% | 258.4183 | 248.5% | NEIN | NEIN | NEIN
12209 | D | E1 | 70 | 37.94% | VA | ÖL | ÖL-HE | EFH-1 | D_E1_70_38%_VA-ÖL-HE | 150.6082 | 1970 | Davos | 37.94% | 40% | 22.01% | Normal | Medium | 140 | 10 | 7 | 2 | 3 | II | 70 | 70 | 126.6 | 77.4 | 25.103 | 50.206 | 90.8011 | 100.8279 | 13.3469 | 8.956% | 17.91% | 32.4% | 35.97% | 4.762% | 280.2848 | 27.8197 | 0.51118 | 20.51 | 140.791 | 23.36% | 47.79% | 3.3342 | 466.7875 | 150.6082 | 21085.1444 | Glasaufdopplung | -7720.8366 | -26.8% | Öl-Heizung | 29284.9228 | 7590.652 | -10723.3842 | -26.8% | -2779.5012 | -26.8% | 423.6228 | 98.0888 | - | - | - | - | 423.6228 | 3.95% | 98.0888 | 3.529% | JA | JA | JA
12210 | D | E1 | 70 | 37.94% | VA | FW | FEWA | EFH-1 | D_E1_70_38%_VA-FEWA | 150.6082 | 1970 | Davos | 37.94% | 40% | 22.01% | Normal | Medium | 140 | 10 | 7 | 2 | 3 | II | 70 | 70 | 126.6 | 77.4 | 25.103 | 50.206 | 90.8011 | 100.8279 | 13.3469 | 8.956% | 17.91% | 32.4% | 35.97% | 4.762% | 280.2848 | 27.8197 | 0.51118 | 20.51 | 140.791 | 23.36% | 47.79% | 3.3342 | 466.7875 | 150.6082 | 21085.1444 | Glasaufdopplung | -7720.8366 | -26.8% | Fernwärme | 8310.0275 | 1632.2382 | -3042.918 | -26.8% | -597.6836 | -26.8% | 423.6228 | 98.0888 | - | - | - | - | 423.6228 | 13.92% | 98.0888 | 16.41% | JA | JA | JA
12211 | D | E1 | 70 | 37.94% | VA | W1 | LWMX | EFH-1 | D_E1_70_38%_VA-LWMX | 150.6082 | 1970 | Davos | 37.94% | 40% | 22.01% | Normal | Medium | 140 | 10 | 7 | 2 | 3 | II | 70 | 70 | 126.6 | 77.4 | 25.103 | 50.206 | 90.8011 | 100.8279 | 13.3469 | 8.956% | 17.91% | 32.4% | 35.97% | 4.762% | 280.2848 | 27.8197 | 0.51118 | 20.51 | 140.791 | 23.36% | 47.79% | 3.3342 | 466.7875 | 150.6082 | 21085.1444 | Glasaufdopplung | -7720.8366 | -26.8% | WP LW CH Mix | 16530.7532 | 1222.9384 | -6053.1359 | -26.8% | -447.8085 | -26.8% | 423.6228 | 98.0888 | - | - | - | - | 423.6228 | 6.998% | 98.0888 | 21.9% | JA | JA | JA
12212 | D | E1 | 70 | 37.94% | VA | W2 | LWCH | EFH-1 | D_E1_70_38%_VA-LWCH | 150.6082 | 1970 | Davos | 37.94% | 40% | 22.01% | Normal | Medium | 140 | 10 | 7 | 2 | 3 | II | 70 | 70 | 126.6 | 77.4 | 25.103 | 50.206 | 90.8011 | 100.8279 | 13.3469 | 8.956% | 17.91% | 32.4% | 35.97% | 4.762% | 280.2848 | 27.8197 | 0.51118 | 20.51 | 140.791 | 23.36% | 47.79% | 3.3342 | 466.7875 | 150.6082 | 21085.1444 | Glasaufdopplung | -7720.8366 | -26.8% | WP LW CH Zer | 522.9116 | 364.773 | -191.4767 | -26.8% | -133.5705 | -26.8% | 423.6228 | 98.0888 | - | - | - | - | 423.6228 | 221.2% | 98.0888 | 73.44% | NEIN | JA | JA
12213 | D | E1 | 70 | 37.94% | VA | W3 | ERMX | EFH-1 | D_E1_70_38%_VA-ERMX | 150.6082 | 1970 | Davos | 37.94% | 40% | 22.01% | Normal | Medium | 140 | 10 | 7 | 2 | 3 | II | 70 | 70 | 126.6 | 77.4 | 25.103 | 50.206 | 90.8011 | 100.8279 | 13.3469 | 8.956% | 17.91% | 32.4% | 35.97% | 4.762% | 280.2848 | 27.8197 | 0.51118 | 20.51 | 140.791 | 23.36% | 47.79% | 3.3342 | 466.7875 | 150.6082 | 21085.1444 | Glasaufdopplung | -7720.8366 | -26.8% | WP E CH Mix | 8876.8458 | 737.9801 | -3250.4722 | -26.8% | -270.2293 | -26.8% | 423.6228 | 98.0888 | - | - | - | - | 423.6228 | 13.03% | 98.0888 | 36.3% | JA | JA | JA
12214 | D | E1 | 70 | 37.94% | VA | ST | SOTH | EFH-1 | D_E1_70_38%_VA-SOTH | 150.6082 | 1970 | Davos | 37.94% | 40% | 22.01% | Normal | Medium | 140 | 10 | 7 | 2 | 3 | II | 70 | 70 | 126.6 | 77.4 | 25.103 | 50.206 | 90.8011 | 100.8279 | 13.3469 | 8.956% | 17.91% | 32.4% | 35.97% | 4.762% | 280.2848 | 27.8197 | 0.51118 | 20.51 | 140.791 | 23.36% | 47.79% | 3.3342 | 466.7875 | 150.6082 | 21085.1444 | Glasaufdopplung | -7720.8366 | -26.8% | Solarthermie | 1487.0576 | 366.2157 | -544.5222 | -26.8% | -134.0987 | -26.8% | 423.6228 | 98.0888 | - | - | - | - | 423.6228 | 77.8% | 98.0888 | 73.15% | JA | JA | JA
12215 | D | E1 | 70 | 37.94% | VA | HS | HO-SC | EFH-1 | D_E1_70_38%_VA-HO-SC | 150.6082 | 1970 | Davos | 37.94% | 40% | 22.01% | Normal | Medium | 140 | 10 | 7 | 2 | 3 | II | 70 | 70 | 126.6 | 77.4 | 25.103 | 50.206 | 90.8011 | 100.8279 | 13.3469 | 8.956% | 17.91% | 32.4% | 35.97% | 4.762% | 280.2848 | 27.8197 | 0.51118 | 20.51 | 140.791 | 23.36% | 47.79% | 3.3342 | 466.7875 | 150.6082 | 21085.1444 | Glasaufdopplung | -7720.8366 | -26.8% | Holz Schnitzel | 761.5458 | 265.4248 | -278.8585 | -26.8% | -97.1917 | -26.8% | 423.6228 | 98.0888 | - | - | - | - | 423.6228 | 151.9% | 98.0888 | 100.9% | NEIN | NEIN | NEIN
12216 | D | E1 | 70 | 37.94% | HO | ÖL | ÖL-HE | EFH-1 | D_E1_70_38%_HO-ÖL-HE | 122.0079 | 1970 | Davos | 37.94% | 40% | 22.01% | Normal | Medium | 140 | 10 | 7 | 2 | 3 | II | 70 | 70 | 126.6 | 77.4 | 25.103 | 50.206 | 90.8011 | 61.0889 | 11.3599 | 10.52% | 21.05% | 38.06% | 25.61% | 4.762% | 238.5589 | 27.8197 | 0.54198 | 20.51 | 127.9918 | 26.04% | 56.86% | 3.5665 | 499.3095 | 122.0079 | 17081.1035 | Fensterersatz H | -11724.8775 | -40.7% | Öl-Heizung | 23723.7549 | 6149.1973 | -16284.5521 | -40.7% | -4220.9559 | -40.7% | 827.9296 | 206.8013 | 346.0773 | 72.8171 | - | - | 1174.0069 | 7.209% | 279.6184 | 6.625% | JA | JA | JA
12217 | D | E1 | 70 | 37.94% | HO | FW | FEWA | EFH-1 | D_E1_70_38%_HO-FEWA | 122.0079 | 1970 | Davos | 37.94% | 40% | 22.01% | Normal | Medium | 140 | 10 | 7 | 2 | 3 | II | 70 | 70 | 126.6 | 77.4 | 25.103 | 50.206 | 90.8011 | 61.0889 | 11.3599 | 10.52% | 21.05% | 38.06% | 25.61% | 4.762% | 238.5589 | 27.8197 | 0.54198 | 20.51 | 127.9918 | 26.04% | 56.86% | 3.5665 | 499.3095 | 122.0079 | 17081.1035 | Fensterersatz H | -11724.8775 | -40.7% | Fernwärme | 6731.9643 | 1322.2784 | -4620.9811 | -40.7% | -907.6435 | -40.7% | 827.9296 | 206.8013 | 346.0773 | 72.8171 | - | - | 1174.0069 | 25.41% | 279.6184 | 30.81% | JA | JA | JA
12218 | D | E1 | 70 | 37.94% | HO | W1 | LWMX | EFH-1 | D_E1_70_38%_HO-LWMX | 122.0079 | 1970 | Davos | 37.94% | 40% | 22.01% | Normal | Medium | 140 | 10 | 7 | 2 | 3 | II | 70 | 70 | 126.6 | 77.4 | 25.103 | 50.206 | 90.8011 | 61.0889 | 11.3599 | 10.52% | 21.05% | 38.06% | 25.61% | 4.762% | 238.5589 | 27.8197 | 0.54198 | 20.51 | 127.9918 | 26.04% | 56.86% | 3.5665 | 499.3095 | 122.0079 | 17081.1035 | Fensterersatz H | -11724.8775 | -40.7% | WP LW CH Mix | 13391.5851 | 990.704 | -9192.304 | -40.7% | -680.0429 | -40.7% | 827.9296 | 206.8013 | 346.0773 | 72.8171 | - | - | 1174.0069 | 12.77% | 279.6184 | 41.12% | JA | JA | JA
12219 | D | E1 | 70 | 37.94% | HO | W2 | LWCH | EFH-1 | D_E1_70_38%_HO-LWCH | 122.0079 | 1970 | Davos | 37.94% | 40% | 22.01% | Normal | Medium | 140 | 10 | 7 | 2 | 3 | II | 70 | 70 | 126.6 | 77.4 | 25.103 | 50.206 | 90.8011 | 61.0889 | 11.3599 | 10.52% | 21.05% | 38.06% | 25.61% | 4.762% | 238.5589 | 27.8197 | 0.54198 | 20.51 | 127.9918 | 26.04% | 56.86% | 3.5665 | 499.3095 | 122.0079 | 17081.1035 | Fensterersatz H | -11724.8775 | -40.7% | WP LW CH Zer | 423.6114 | 295.5031 | -290.777 | -40.7% | -202.8404 | -40.7% | 827.9296 | 206.8013 | 346.0773 | 72.8171 | - | - | 1174.0069 | 403.7% | 279.6184 | 137.9% | NEIN | NEIN | NEIN
12220 | D | E1 | 70 | 37.94% | HO | W3 | ERMX | EFH-1 | D_E1_70_38%_HO-ERMX | 122.0079 | 1970 | Davos | 37.94% | 40% | 22.01% | Normal | Medium | 140 | 10 | 7 | 2 | 3 | II | 70 | 70 | 126.6 | 77.4 | 25.103 | 50.206 | 90.8011 | 61.0889 | 11.3599 | 10.52% | 21.05% | 38.06% | 25.61% | 4.762% | 238.5589 | 27.8197 | 0.54198 | 20.51 | 127.9918 | 26.04% | 56.86% | 3.5665 | 499.3095 | 122.0079 | 17081.1035 | Fensterersatz H | -11724.8775 | -40.7% | WP E CH Mix | 7191.1446 | 597.8386 | -4936.1734 | -40.7% | -410.3707 | -40.7% | 827.9296 | 206.8013 | 346.0773 | 72.8171 | - | - | 1174.0069 | 23.78% | 279.6184 | 68.14% | JA | JA | JA
12221 | D | E1 | 70 | 37.94% | HO | ST | SOTH | EFH-1 | D_E1_70_38%_HO-SOTH | 122.0079 | 1970 | Davos | 37.94% | 40% | 22.01% | Normal | Medium | 140 | 10 | 7 | 2 | 3 | II | 70 | 70 | 126.6 | 77.4 | 25.103 | 50.206 | 90.8011 | 61.0889 | 11.3599 | 10.52% | 21.05% | 38.06% | 25.61% | 4.762% | 238.5589 | 27.8197 | 0.54198 | 20.51 | 127.9918 | 26.04% | 56.86% | 3.5665 | 499.3095 | 122.0079 | 17081.1035 | Fensterersatz H | -11724.8775 | -40.7% | Solarthermie | 1204.6673 | 296.6718 | -826.9124 | -40.7% | -203.6426 | -40.7% | 827.9296 | 206.8013 | 346.0773 | 72.8171 | - | - | 1174.0069 | 142% | 279.6184 | 137.3% | NEIN | NEIN | NEIN
12222 | D | E1 | 70 | 37.94% | HO | HS | HO-SC | EFH-1 | D_E1_70_38%_HO-HO-SC | 122.0079 | 1970 | Davos | 37.94% | 40% | 22.01% | Normal | Medium | 140 | 10 | 7 | 2 | 3 | II | 70 | 70 | 126.6 | 77.4 | 25.103 | 50.206 | 90.8011 | 61.0889 | 11.3599 | 10.52% | 21.05% | 38.06% | 25.61% | 4.762% | 238.5589 | 27.8197 | 0.54198 | 20.51 | 127.9918 | 26.04% | 56.86% | 3.5665 | 499.3095 | 122.0079 | 17081.1035 | Fensterersatz H | -11724.8775 | -40.7% | Holz Schnitzel | 616.9293 | 215.0209 | -423.475 | -40.7% | -147.5955 | -40.7% | 827.9296 | 206.8013 | 346.0773 | 72.8171 | - | - | 1174.0069 | 277.2% | 279.6184 | 189.4% | NEIN | NEIN | NEIN
12223 | D | E1 | 70 | 37.94% | HM | ÖL | ÖL-HE | EFH-1 | D_E1_70_38%_HM-ÖL-HE | 123.6014 | 1970 | Davos | 37.94% | 40% | 22.01% | Normal | Medium | 140 | 10 | 7 | 2 | 3 | II | 70 | 70 | 126.6 | 77.4 | 25.103 | 50.206 | 90.8011 | 62.7078 | 11.4409 | 10.45% | 20.9% | 37.79% | 26.1% | 4.762% | 240.2587 | 27.8197 | 0.53894 | 20.51 | 127.9918 | 25.73% | 55.81% | 3.4751 | 486.5087 | 123.6014 | 17304.1902 | Fensterersatz HM | -11501.7908 | -39.93% | Öl-Heizung | 24033.5975 | 6229.5085 | -15974.7094 | -39.93% | -4140.6447 | -39.93% | 827.9296 | 206.8013 | 452.5514 | 99.1602 | - | - | 1280.481 | 8.016% | 305.9615 | 7.389% | JA | JA | JA
12224 | D | E1 | 70 | 37.94% | HM | FW | FEWA | EFH-1 | D_E1_70_38%_HM-FEWA | 123.6014 | 1970 | Davos | 37.94% | 40% | 22.01% | Normal | Medium | 140 | 10 | 7 | 2 | 3 | II | 70 | 70 | 126.6 | 77.4 | 25.103 | 50.206 | 90.8011 | 62.7078 | 11.4409 | 10.45% | 20.9% | 37.79% | 26.1% | 4.762% | 240.2587 | 27.8197 | 0.53894 | 20.51 | 127.9918 | 25.73% | 55.81% | 3.4751 | 486.5087 | 123.6014 | 17304.1902 | Fensterersatz HM | -11501.7908 | -39.93% | Fernwärme | 6819.8867 | 1339.5479 | -4533.0587 | -39.93% | -890.3739 | -39.93% | 827.9296 | 206.8013 | 452.5514 | 99.1602 | - | - | 1280.481 | 28.25% | 305.9615 | 34.36% | JA | JA | JA
12225 | D | E1 | 70 | 37.94% | HM | W1 | LWMX | EFH-1 | D_E1_70_38%_HM-LWMX | 123.6014 | 1970 | Davos | 37.94% | 40% | 22.01% | Normal | Medium | 140 | 10 | 7 | 2 | 3 | II | 70 | 70 | 126.6 | 77.4 | 25.103 | 50.206 | 90.8011 | 62.7078 | 11.4409 | 10.45% | 20.9% | 37.79% | 26.1% | 4.762% | 240.2587 | 27.8197 | 0.53894 | 20.51 | 127.9918 | 25.73% | 55.81% | 3.4751 | 486.5087 | 123.6014 | 17304.1902 | Fensterersatz HM | -11501.7908 | -39.93% | WP LW CH Mix | 13566.4851 | 1003.643 | -9017.404 | -39.93% | -667.1039 | -39.93% | 827.9296 | 206.8013 | 452.5514 | 99.1602 | - | - | 1280.481 | 14.2% | 305.9615 | 45.86% | JA | JA | JA
12226 | D | E1 | 70 | 37.94% | HM | W2 | LWCH | EFH-1 | D_E1_70_38%_HM-LWCH | 123.6014 | 1970 | Davos | 37.94% | 40% | 22.01% | Normal | Medium | 140 | 10 | 7 | 2 | 3 | II | 70 | 70 | 126.6 | 77.4 | 25.103 | 50.206 | 90.8011 | 62.7078 | 11.4409 | 10.45% | 20.9% | 37.79% | 26.1% | 4.762% | 240.2587 | 27.8197 | 0.53894 | 20.51 | 127.9918 | 25.73% | 55.81% | 3.4751 | 486.5087 | 123.6014 | 17304.1902 | Fensterersatz HM | -11501.7908 | -39.93% | WP LW CH Zer | 429.1439 | 299.3625 | -285.2444 | -39.93% | -198.981 | -39.93% | 827.9296 | 206.8013 | 452.5514 | 99.1602 | - | - | 1280.481 | 448.9% | 305.9615 | 153.8% | NEIN | NEIN | NEIN
12227 | D | E1 | 70 | 37.94% | HM | W3 | ERMX | EFH-1 | D_E1_70_38%_HM-ERMX | 123.6014 | 1970 | Davos | 37.94% | 40% | 22.01% | Normal | Medium | 140 | 10 | 7 | 2 | 3 | II | 70 | 70 | 126.6 | 77.4 | 25.103 | 50.206 | 90.8011 | 62.7078 | 11.4409 | 10.45% | 20.9% | 37.79% | 26.1% | 4.762% | 240.2587 | 27.8197 | 0.53894 | 20.51 | 127.9918 | 25.73% | 55.81% | 3.4751 | 486.5087 | 123.6014 | 17304.1902 | Fensterersatz HM | -11501.7908 | -39.93% | WP E CH Mix | 7285.0641 | 605.6467 | -4842.2539 | -39.93% | -402.5627 | -39.93% | 827.9296 | 206.8013 | 452.5514 | 99.1602 | - | - | 1280.481 | 26.44% | 305.9615 | 76% | JA | JA | JA
12228 | D | E1 | 70 | 37.94% | HM | ST | SOTH | EFH-1 | D_E1_70_38%_HM-SOTH | 123.6014 | 1970 | Davos | 37.94% | 40% | 22.01% | Normal | Medium | 140 | 10 | 7 | 2 | 3 | II | 70 | 70 | 126.6 | 77.4 | 25.103 | 50.206 | 90.8011 | 62.7078 | 11.4409 | 10.45% | 20.9% | 37.79% | 26.1% | 4.762% | 240.2587 | 27.8197 | 0.53894 | 20.51 | 127.9918 | 25.73% | 55.81% | 3.4751 | 486.5087 | 123.6014 | 17304.1902 | Fensterersatz HM | -11501.7908 | -39.93% | Solarthermie | 1220.4008 | 300.5465 | -811.1789 | -39.93% | -199.7679 | -39.93% | 827.9296 | 206.8013 | 452.5514 | 99.1602 | - | - | 1280.481 | 157.9% | 305.9615 | 153.2% | NEIN | NEIN | NEIN
12229 | D | E1 | 70 | 37.94% | HM | HS | HO-SC | EFH-1 | D_E1_70_38%_HM-HO-SC | 123.6014 | 1970 | Davos | 37.94% | 40% | 22.01% | Normal | Medium | 140 | 10 | 7 | 2 | 3 | II | 70 | 70 | 126.6 | 77.4 | 25.103 | 50.206 | 90.8011 | 62.7078 | 11.4409 | 10.45% | 20.9% | 37.79% | 26.1% | 4.762% | 240.2587 | 27.8197 | 0.53894 | 20.51 | 127.9918 | 25.73% | 55.81% | 3.4751 | 486.5087 | 123.6014 | 17304.1902 | Fensterersatz HM | -11501.7908 | -39.93% | Holz Schnitzel | 624.9866 | 217.8292 | -415.4176 | -39.93% | -144.7872 | -39.93% | 827.9296 | 206.8013 | 452.5514 | 99.1602 | - | - | 1280.481 | 308.2% | 305.9615 | 211.3% | NEIN | NEIN | NEIN
12230 | D | E1 | 70 | 37.94% | KU | ÖL | ÖL-HE | EFH-1 | D_E1_70_38%_KU-ÖL-HE | 120.4191 | 1970 | Davos | 37.94% | 40% | 22.01% | Normal | Medium | 140 | 10 | 7 | 2 | 3 | II | 70 | 70 | 126.6 | 77.4 | 25.103 | 50.206 | 90.8011 | 59.4701 | 11.279 | 10.6% | 21.2% | 38.34% | 25.11% | 4.762% | 236.8591 | 27.8197 | 0.54504 | 20.51 | 127.9918 | 26.36% | 57.93% | 3.6619 | 512.6702 | 120.4191 | 16858.6682 | Fensterersatz K | -11947.3128 | -41.48% | Öl-Heizung | 23414.8169 | 6069.1205 | -16593.4901 | -41.48% | -4301.0326 | -41.48% | 827.9296 | 206.8013 | 566.2158 | 109.342 | - | - | 1394.1454 | 8.402% | 316.1433 | 7.35% | JA | JA | JA
12231 | D | E1 | 70 | 37.94% | KU | FW | FEWA | EFH-1 | D_E1_70_38%_KU-FEWA | 120.4191 | 1970 | Davos | 37.94% | 40% | 22.01% | Normal | Medium | 140 | 10 | 7 | 2 | 3 | II | 70 | 70 | 126.6 | 77.4 | 25.103 | 50.206 | 90.8011 | 59.4701 | 11.279 | 10.6% | 21.2% | 38.34% | 25.11% | 4.762% | 236.8591 | 27.8197 | 0.54504 | 20.51 | 127.9918 | 26.36% | 57.93% | 3.6619 | 512.6702 | 120.4191 | 16858.6682 | Fensterersatz K | -11947.3128 | -41.48% | Fernwärme | 6644.2986 | 1305.0593 | -4708.6468 | -41.48% | -924.8626 | -41.48% | 827.9296 | 206.8013 | 566.2158 | 109.342 | - | - | 1394.1454 | 29.61% | 316.1433 | 34.18% | JA | JA | JA
12232 | D | E1 | 70 | 37.94% | KU | W1 | LWMX | EFH-1 | D_E1_70_38%_KU-LWMX | 120.4191 | 1970 | Davos | 37.94% | 40% | 22.01% | Normal | Medium | 140 | 10 | 7 | 2 | 3 | II | 70 | 70 | 126.6 | 77.4 | 25.103 | 50.206 | 90.8011 | 59.4701 | 11.279 | 10.6% | 21.2% | 38.34% | 25.11% | 4.762% | 236.8591 | 27.8197 | 0.54504 | 20.51 | 127.9918 | 26.36% | 57.93% | 3.6619 | 512.6702 | 120.4191 | 16858.6682 | Fensterersatz K | -11947.3128 | -41.48% | WP LW CH Mix | 13217.1958 | 977.8028 | -9366.6933 | -41.48% | -692.9441 | -41.48% | 827.9296 | 206.8013 | 566.2158 | 109.342 | - | - | 1394.1454 | 14.88% | 316.1433 | 45.62% | JA | JA | JA
12233 | D | E1 | 70 | 37.94% | KU | W2 | LWCH | EFH-1 | D_E1_70_38%_KU-LWCH | 120.4191 | 1970 | Davos | 37.94% | 40% | 22.01% | Normal | Medium | 140 | 10 | 7 | 2 | 3 | II | 70 | 70 | 126.6 | 77.4 | 25.103 | 50.206 | 90.8011 | 59.4701 | 11.279 | 10.6% | 21.2% | 38.34% | 25.11% | 4.762% | 236.8591 | 27.8197 | 0.54504 | 20.51 | 127.9918 | 26.36% | 57.93% | 3.6619 | 512.6702 | 120.4191 | 16858.6682 | Fensterersatz K | -11947.3128 | -41.48% | WP LW CH Zer | 418.095 | 291.655 | -296.2934 | -41.48% | -206.6885 | -41.48% | 827.9296 | 206.8013 | 566.2158 | 109.342 | - | - | 1394.1454 | 470.5% | 316.1433 | 153% | NEIN | NEIN | NEIN
12234 | D | E1 | 70 | 37.94% | KU | W3 | ERMX | EFH-1 | D_E1_70_38%_KU-ERMX | 120.4191 | 1970 | Davos | 37.94% | 40% | 22.01% | Normal | Medium | 140 | 10 | 7 | 2 | 3 | II | 70 | 70 | 126.6 | 77.4 | 25.103 | 50.206 | 90.8011 | 59.4701 | 11.279 | 10.6% | 21.2% | 38.34% | 25.11% | 4.762% | 236.8591 | 27.8197 | 0.54504 | 20.51 | 127.9918 | 26.36% | 57.93% | 3.6619 | 512.6702 | 120.4191 | 16858.6682 | Fensterersatz K | -11947.3128 | -41.48% | WP E CH Mix | 7097.4993 | 590.0534 | -5029.8187 | -41.48% | -418.1559 | -41.48% | 827.9296 | 206.8013 | 566.2158 | 109.342 | - | - | 1394.1454 | 27.72% | 316.1433 | 75.6% | JA | JA | JA
12235 | D | E1 | 70 | 37.94% | KU | ST | SOTH | EFH-1 | D_E1_70_38%_KU-SOTH | 120.4191 | 1970 | Davos | 37.94% | 40% | 22.01% | Normal | Medium | 140 | 10 | 7 | 2 | 3 | II | 70 | 70 | 126.6 | 77.4 | 25.103 | 50.206 | 90.8011 | 59.4701 | 11.279 | 10.6% | 21.2% | 38.34% | 25.11% | 4.762% | 236.8591 | 27.8197 | 0.54504 | 20.51 | 127.9918 | 26.36% | 57.93% | 3.6619 | 512.6702 | 120.4191 | 16858.6682 | Fensterersatz K | -11947.3128 | -41.48% | Solarthermie | 1188.9798 | 292.8084 | -842.6 | -41.48% | -207.506 | -41.48% | 827.9296 | 206.8013 | 566.2158 | 109.342 | - | - | 1394.1454 | 165.5% | 316.1433 | 152.4% | NEIN | NEIN | NEIN
12236 | D | E1 | 70 | 37.94% | KU | HS | HO-SC | EFH-1 | D_E1_70_38%_KU-HO-SC | 120.4191 | 1970 | Davos | 37.94% | 40% | 22.01% | Normal | Medium | 140 | 10 | 7 | 2 | 3 | II | 70 | 70 | 126.6 | 77.4 | 25.103 | 50.206 | 90.8011 | 59.4701 | 11.279 | 10.6% | 21.2% | 38.34% | 25.11% | 4.762% | 236.8591 | 27.8197 | 0.54504 | 20.51 | 127.9918 | 26.36% | 57.93% | 3.6619 | 512.6702 | 120.4191 | 16858.6682 | Fensterersatz K | -11947.3128 | -41.48% | Holz Schnitzel | 608.8954 | 212.2209 | -431.5088 | -41.48% | -150.3956 | -41.48% | 827.9296 | 206.8013 | 566.2158 | 109.342 | - | - | 1394.1454 | 323.1% | 316.1433 | 210.2% | NEIN | NEIN | NEIN
12237 | D | E1 | 70 | 37.94% | ME | ÖL | ÖL-HE | EFH-1 | D_E1_70_38%_ME-ÖL-HE | 126.8014 | 1970 | Davos | 37.94% | 40% | 22.01% | Normal | Medium | 140 | 10 | 7 | 2 | 3 | II | 70 | 70 | 126.6 | 77.4 | 25.103 | 50.206 | 90.8011 | 65.9455 | 11.6028 | 10.3% | 20.61% | 37.27% | 27.06% | 4.762% | 243.6583 | 27.8197 | 0.53292 | 20.51 | 127.9918 | 25.13% | 53.79% | 3.3035 | 462.4873 | 126.8014 | 17752.2025 | Fensterersatz M | -11053.7785 | -38.37% | Öl-Heizung | 24655.8368 | 6390.7929 | -15352.4701 | -38.37% | -3979.3603 | -38.37% | 827.9296 | 206.8013 | 741.759 | 176.9287 | - | - | 1569.6886 | 10.22% | 383.73 | 9.643% | JA | JA | JA
12238 | D | E1 | 70 | 37.94% | ME | FW | FEWA | EFH-1 | D_E1_70_38%_ME-FEWA | 126.8014 | 1970 | Davos | 37.94% | 40% | 22.01% | Normal | Medium | 140 | 10 | 7 | 2 | 3 | II | 70 | 70 | 126.6 | 77.4 | 25.103 | 50.206 | 90.8011 | 65.9455 | 11.6028 | 10.3% | 20.61% | 37.27% | 27.06% | 4.762% | 243.6583 | 27.8197 | 0.53292 | 20.51 | 127.9918 | 25.13% | 53.79% | 3.3035 | 462.4873 | 126.8014 | 17752.2025 | Fensterersatz M | -11053.7785 | -38.37% | Fernwärme | 6996.4563 | 1374.2293 | -4356.4892 | -38.37% | -855.6925 | -38.37% | 827.9296 | 206.8013 | 741.759 | 176.9287 | - | - | 1569.6886 | 36.03% | 383.73 | 44.84% | JA | JA | JA
12239 | D | E1 | 70 | 37.94% | ME | W1 | LWMX | EFH-1 | D_E1_70_38%_ME-LWMX | 126.8014 | 1970 | Davos | 37.94% | 40% | 22.01% | Normal | Medium | 140 | 10 | 7 | 2 | 3 | II | 70 | 70 | 126.6 | 77.4 | 25.103 | 50.206 | 90.8011 | 65.9455 | 11.6028 | 10.3% | 20.61% | 37.27% | 27.06% | 4.762% | 243.6583 | 27.8197 | 0.53292 | 20.51 | 127.9918 | 25.13% | 53.79% | 3.3035 | 462.4873 | 126.8014 | 17752.2025 | Fensterersatz M | -11053.7785 | -38.37% | WP LW CH Mix | 13917.7268 | 1029.6277 | -8666.1623 | -38.37% | -641.1192 | -38.37% | 827.9296 | 206.8013 | 741.759 | 176.9287 | - | - | 1569.6886 | 18.11% | 383.73 | 59.85% | JA | JA | JA
12240 | D | E1 | 70 | 37.94% | ME | W2 | LWCH | EFH-1 | D_E1_70_38%_ME-LWCH | 126.8014 | 1970 | Davos | 37.94% | 40% | 22.01% | Normal | Medium | 140 | 10 | 7 | 2 | 3 | II | 70 | 70 | 126.6 | 77.4 | 25.103 | 50.206 | 90.8011 | 65.9455 | 11.6028 | 10.3% | 20.61% | 37.27% | 27.06% | 4.762% | 243.6583 | 27.8197 | 0.53292 | 20.51 | 127.9918 | 25.13% | 53.79% | 3.3035 | 462.4873 | 126.8014 | 17752.2025 | Fensterersatz M | -11053.7785 | -38.37% | WP LW CH Zer | 440.2546 | 307.1131 | -274.1337 | -38.37% | -191.2304 | -38.37% | 827.9296 | 206.8013 | 741.759 | 176.9287 | - | - | 1569.6886 | 572.6% | 383.73 | 200.7% | NEIN | NEIN | NEIN
12241 | D | E1 | 70 | 37.94% | ME | W3 | ERMX | EFH-1 | D_E1_70_38%_ME-ERMX | 126.8014 | 1970 | Davos | 37.94% | 40% | 22.01% | Normal | Medium | 140 | 10 | 7 | 2 | 3 | II | 70 | 70 | 126.6 | 77.4 | 25.103 | 50.206 | 90.8011 | 65.9455 | 11.6028 | 10.3% | 20.61% | 37.27% | 27.06% | 4.762% | 243.6583 | 27.8197 | 0.53292 | 20.51 | 127.9918 | 25.13% | 53.79% | 3.3035 | 462.4873 | 126.8014 | 17752.2025 | Fensterersatz M | -11053.7785 | -38.37% | WP E CH Mix | 7473.6773 | 621.3271 | -4653.6407 | -38.37% | -386.8822 | -38.37% | 827.9296 | 206.8013 | 741.759 | 176.9287 | - | - | 1569.6886 | 33.73% | 383.73 | 99.19% | JA | JA | JA
12242 | D | E1 | 70 | 37.94% | ME | ST | SOTH | EFH-1 | D_E1_70_38%_ME-SOTH | 126.8014 | 1970 | Davos | 37.94% | 40% | 22.01% | Normal | Medium | 140 | 10 | 7 | 2 | 3 | II | 70 | 70 | 126.6 | 77.4 | 25.103 | 50.206 | 90.8011 | 65.9455 | 11.6028 | 10.3% | 20.61% | 37.27% | 27.06% | 4.762% | 243.6583 | 27.8197 | 0.53292 | 20.51 | 127.9918 | 25.13% | 53.79% | 3.3035 | 462.4873 | 126.8014 | 17752.2025 | Fensterersatz M | -11053.7785 | -38.37% | Solarthermie | 1251.9974 | 308.3277 | -779.5823 | -38.37% | -191.9867 | -38.37% | 827.9296 | 206.8013 | 741.759 | 176.9287 | - | - | 1569.6886 | 201.3% | 383.73 | 199.9% | NEIN | NEIN | NEIN
12243 | D | E1 | 70 | 37.94% | ME | HS | HO-SC | EFH-1 | D_E1_70_38%_ME-HO-SC | 126.8014 | 1970 | Davos | 37.94% | 40% | 22.01% | Normal | Medium | 140 | 10 | 7 | 2 | 3 | II | 70 | 70 | 126.6 | 77.4 | 25.103 | 50.206 | 90.8011 | 65.9455 | 11.6028 | 10.3% | 20.61% | 37.27% | 27.06% | 4.762% | 243.6583 | 27.8197 | 0.53292 | 20.51 | 127.9918 | 25.13% | 53.79% | 3.3035 | 462.4873 | 126.8014 | 17752.2025 | Fensterersatz M | -11053.7785 | -38.37% | Holz Schnitzel | 641.1678 | 223.4689 | -399.2365 | -38.37% | -139.1476 | -38.37% | 827.9296 | 206.8013 | 741.759 | 176.9287 | - | - | 1569.6886 | 393.2% | 383.73 | 275.8% | NEIN | NEIN | NEIN
12244 | D | E1 | 70 | 37.94% | GH | ÖL | ÖL-HE | EFH-1 | D_E1_70_38%_GH-ÖL-HE | 20.415 | 1970 | Davos | 37.94% | 40% | 22.01% | Normal | Medium | 140 | 10 | 7 | 2 | 3 | II | 70 | 70 | 126.6 | 77.4 | 8.9654 | 10.7584 | 22.0517 | 61.0889 | 20.5729 | 7.263% | 8.716% | 17.86% | 49.49% | 16.67% | 123.4373 | 27.8197 | 0.86503 | 20.51 | 127.9918 | 73.2% | 542.3% | 15.3492 | 2148.8898 | 20.415 | 2858.0969 | Gebäudehülle | -25947.8841 | -90.08% | Öl-Heizung | 3969.579 | 1028.9149 | -36038.7279 | -90.08% | -9341.2383 | -90.08% | 827.9296 | 206.8013 | 460.0184 | 95.0275 | 1435.76 | 392.6 | 2723.7079 | 7.558% | 694.4288 | 7.434% | JA | JA | JA
12245 | D | E1 | 70 | 37.94% | GH | FW | FEWA | EFH-1 | D_E1_70_38%_GH-FEWA | 20.415 | 1970 | Davos | 37.94% | 40% | 22.01% | Normal | Medium | 140 | 10 | 7 | 2 | 3 | II | 70 | 70 | 126.6 | 77.4 | 8.9654 | 10.7584 | 22.0517 | 61.0889 | 20.5729 | 7.263% | 8.716% | 17.86% | 49.49% | 16.67% | 123.4373 | 27.8197 | 0.86503 | 20.51 | 127.9918 | 73.2% | 542.3% | 15.3492 | 2148.8898 | 20.415 | 2858.0969 | Gebäudehülle | -25947.8841 | -90.08% | Fernwärme | 1126.4264 | 221.2503 | -10226.519 | -90.08% | -2008.6715 | -90.08% | 827.9296 | 206.8013 | 460.0184 | 95.0275 | 1435.76 | 392.6 | 2723.7079 | 26.63% | 694.4288 | 34.57% | JA | JA | JA
12246 | D | E1 | 70 | 37.94% | GH | W1 | LWMX | EFH-1 | D_E1_70_38%_GH-LWMX | 20.415 | 1970 | Davos | 37.94% | 40% | 22.01% | Normal | Medium | 140 | 10 | 7 | 2 | 3 | II | 70 | 70 | 126.6 | 77.4 | 8.9654 | 10.7584 | 22.0517 | 61.0889 | 20.5729 | 7.263% | 8.716% | 17.86% | 49.49% | 16.67% | 123.4373 | 27.8197 | 0.86503 | 20.51 | 127.9918 | 73.2% | 542.3% | 15.3492 | 2148.8898 | 20.415 | 2858.0969 | Gebäudehülle | -25947.8841 | -90.08% | WP LW CH Mix | 2240.748 | 165.7696 | -20343.1411 | -90.08% | -1504.9773 | -90.08% | 827.9296 | 206.8013 | 460.0184 | 95.0275 | 1435.76 | 392.6 | 2723.7079 | 13.39% | 694.4288 | 46.14% | JA | JA | JA
12247 | D | E1 | 70 | 37.94% | GH | W2 | LWCH | EFH-1 | D_E1_70_38%_GH-LWCH | 20.415 | 1970 | Davos | 37.94% | 40% | 22.01% | Normal | Medium | 140 | 10 | 7 | 2 | 3 | II | 70 | 70 | 126.6 | 77.4 | 8.9654 | 10.7584 | 22.0517 | 61.0889 | 20.5729 | 7.263% | 8.716% | 17.86% | 49.49% | 16.67% | 123.4373 | 27.8197 | 0.86503 | 20.51 | 127.9918 | 73.2% | 542.3% | 15.3492 | 2148.8898 | 20.415 | 2858.0969 | Gebäudehülle | -25947.8841 | -90.08% | WP LW CH Zer | 70.8808 | 49.4451 | -643.5075 | -90.08% | -448.8984 | -90.08% | 827.9296 | 206.8013 | 460.0184 | 95.0275 | 1435.76 | 392.6 | 2723.7079 | 423.3% | 694.4288 | 154.7% | NEIN | NEIN | NEIN
12248 | D | E1 | 70 | 37.94% | GH | W3 | ERMX | EFH-1 | D_E1_70_38%_GH-ERMX | 20.415 | 1970 | Davos | 37.94% | 40% | 22.01% | Normal | Medium | 140 | 10 | 7 | 2 | 3 | II | 70 | 70 | 126.6 | 77.4 | 8.9654 | 10.7584 | 22.0517 | 61.0889 | 20.5729 | 7.263% | 8.716% | 17.86% | 49.49% | 16.67% | 123.4373 | 27.8197 | 0.86503 | 20.51 | 127.9918 | 73.2% | 542.3% | 15.3492 | 2148.8898 | 20.415 | 2858.0969 | Gebäudehülle | -25947.8841 | -90.08% | WP E CH Mix | 1203.2588 | 100.0334 | -10924.0592 | -90.08% | -908.1759 | -90.08% | 827.9296 | 206.8013 | 460.0184 | 95.0275 | 1435.76 | 392.6 | 2723.7079 | 24.93% | 694.4288 | 76.46% | JA | JA | JA
12249 | D | E1 | 70 | 37.94% | GH | ST | SOTH | EFH-1 | D_E1_70_38%_GH-SOTH | 20.415 | 1970 | Davos | 37.94% | 40% | 22.01% | Normal | Medium | 140 | 10 | 7 | 2 | 3 | II | 70 | 70 | 126.6 | 77.4 | 8.9654 | 10.7584 | 22.0517 | 61.0889 | 20.5729 | 7.263% | 8.716% | 17.86% | 49.49% | 16.67% | 123.4373 | 27.8197 | 0.86503 | 20.51 | 127.9918 | 73.2% | 542.3% | 15.3492 | 2148.8898 | 20.415 | 2858.0969 | Gebäudehülle | -25947.8841 | -90.08% | Solarthermie | 201.571 | 49.6406 | -1830.0087 | -90.08% | -450.6738 | -90.08% | 827.9296 | 206.8013 | 460.0184 | 95.0275 | 1435.76 | 392.6 | 2723.7079 | 148.8% | 694.4288 | 154.1% | NEIN | NEIN | NEIN
12250 | D | E1 | 70 | 37.94% | GH | HS | HO-SC | EFH-1 | D_E1_70_38%_GH-HO-SC | 20.415 | 1970 | Davos | 37.94% | 40% | 22.01% | Normal | Medium | 140 | 10 | 7 | 2 | 3 | II | 70 | 70 | 126.6 | 77.4 | 8.9654 | 10.7584 | 22.0517 | 61.0889 | 20.5729 | 7.263% | 8.716% | 17.86% | 49.49% | 16.67% | 123.4373 | 27.8197 | 0.86503 | 20.51 | 127.9918 | 73.2% | 542.3% | 15.3492 | 2148.8898 | 20.415 | 2858.0969 | Gebäudehülle | -25947.8841 | -90.08% | Holz Schnitzel | 103.2277 | 35.9784 | -937.1765 | -90.08% | -326.6381 | -90.08% | 827.9296 | 206.8013 | 460.0184 | 95.0275 | 1435.76 | 392.6 | 2723.7079 | 290.6% | 694.4288 | 212.6% | NEIN | NEIN | NEIN
12251 | D | E1 | 70 | 52.94% | IZ | ÖL | ÖL-HE | EFH-1 | D_E1_70_53%_IZ-ÖL-HE | 212.4174 | 1970 | Davos | 52.94% | 50% | 22.01% | Normal | Medium | 140 | 10 | 7 | 2 | 3 | II | 70 | 70 | 96 | 108 | 25.103 | 50.206 | 68.8539 | 292.9049 | 21.8534 | 5.47% | 10.94% | 15% | 63.82% | 4.762% | 458.9212 | 27.8197 | 0.56359 | 20.51 | 274.5993 | 31.8% | 72.86% | 19.4308 | 2720.3089 | 212.4174 | 29738.4388 | Ist-Zustand | - | - | Öl-Heizung | 41303.3872 | 10705.838 |  |  |  |  | - | - | - | - | - | - | - | - | - | - | JA | JA | JA
12252 | D | E1 | 70 | 52.94% | IZ | FW | FEWA | EFH-1 | D_E1_70_53%_IZ-FEWA | 212.4174 | 1970 | Davos | 52.94% | 50% | 22.01% | Normal | Medium | 140 | 10 | 7 | 2 | 3 | II | 70 | 70 | 96 | 108 | 25.103 | 50.206 | 68.8539 | 292.9049 | 21.8534 | 5.47% | 10.94% | 15% | 63.82% | 4.762% | 458.9212 | 27.8197 | 0.56359 | 20.51 | 274.5993 | 31.8% | 72.86% | 19.4308 | 2720.3089 | 212.4174 | 29738.4388 | Ist-Zustand | - | - | Fernwärme | 11720.4435 | 2302.105 | -29582.9437 | -71.62% | -8403.7329 | -78.5% | - | - | - | - | - | - | - | - | - | - | JA | JA | JA
12253 | D | E1 | 70 | 52.94% | IZ | W1 | LWMX | EFH-1 | D_E1_70_53%_IZ-LWMX | 212.4174 | 1970 | Davos | 52.94% | 50% | 22.01% | Normal | Medium | 140 | 10 | 7 | 2 | 3 | II | 70 | 70 | 96 | 108 | 25.103 | 50.206 | 68.8539 | 292.9049 | 21.8534 | 5.47% | 10.94% | 15% | 63.82% | 4.762% | 458.9212 | 27.8197 | 0.56359 | 20.51 | 274.5993 | 31.8% | 72.86% | 19.4308 | 2720.3089 | 212.4174 | 29738.4388 | Ist-Zustand | - | - | WP LW CH Mix | 23314.936 | 1724.8295 | -17988.4512 | -43.55% | -8981.0085 | -83.89% | - | - | - | - | - | - | - | - | - | - | JA | JA | JA
12254 | D | E1 | 70 | 52.94% | IZ | W2 | LWCH | EFH-1 | D_E1_70_53%_IZ-LWCH | 212.4174 | 1970 | Davos | 52.94% | 50% | 22.01% | Normal | Medium | 140 | 10 | 7 | 2 | 3 | II | 70 | 70 | 96 | 108 | 25.103 | 50.206 | 68.8539 | 292.9049 | 21.8534 | 5.47% | 10.94% | 15% | 63.82% | 4.762% | 458.9212 | 27.8197 | 0.56359 | 20.51 | 274.5993 | 31.8% | 72.86% | 19.4308 | 2720.3089 | 212.4174 | 29738.4388 | Ist-Zustand | - | - | WP LW CH Zer | 737.5133 | 514.475 | -40565.874 | -98.21% | -10191.363 | -95.19% | - | - | - | - | - | - | - | - | - | - | JA | JA | JA
12255 | D | E1 | 70 | 52.94% | IZ | W3 | ERMX | EFH-1 | D_E1_70_53%_IZ-ERMX | 212.4174 | 1970 | Davos | 52.94% | 50% | 22.01% | Normal | Medium | 140 | 10 | 7 | 2 | 3 | II | 70 | 70 | 96 | 108 | 25.103 | 50.206 | 68.8539 | 292.9049 | 21.8534 | 5.47% | 10.94% | 15% | 63.82% | 4.762% | 458.9212 | 27.8197 | 0.56359 | 20.51 | 274.5993 | 31.8% | 72.86% | 19.4308 | 2720.3089 | 212.4174 | 29738.4388 | Ist-Zustand | - | - | WP E CH Mix | 12519.8827 | 1040.8454 | -28783.5045 | -69.69% | -9664.9926 | -90.28% | - | - | - | - | - | - | - | - | - | - | JA | JA | JA
12256 | D | E1 | 70 | 52.94% | IZ | ST | SOTH | EFH-1 | D_E1_70_53%_IZ-SOTH | 212.4174 | 1970 | Davos | 52.94% | 50% | 22.01% | Normal | Medium | 140 | 10 | 7 | 2 | 3 | II | 70 | 70 | 96 | 108 | 25.103 | 50.206 | 68.8539 | 292.9049 | 21.8534 | 5.47% | 10.94% | 15% | 63.82% | 4.762% | 458.9212 | 27.8197 | 0.56359 | 20.51 | 274.5993 | 31.8% | 72.86% | 19.4308 | 2720.3089 | 212.4174 | 29738.4388 | Ist-Zustand | - | - | Solarthermie | 2097.3425 | 516.5097 | -39206.0447 | -94.92% | -10189.3282 | -95.18% | - | - | - | - | - | - | - | - | - | - | JA | JA | JA
12257 | D | E1 | 70 | 52.94% | IZ | HS | HO-SC | EFH-1 | D_E1_70_53%_IZ-HO-SC | 212.4174 | 1970 | Davos | 52.94% | 50% | 22.01% | Normal | Medium | 140 | 10 | 7 | 2 | 3 | II | 70 | 70 | 96 | 108 | 25.103 | 50.206 | 68.8539 | 292.9049 | 21.8534 | 5.47% | 10.94% | 15% | 63.82% | 4.762% | 458.9212 | 27.8197 | 0.56359 | 20.51 | 274.5993 | 31.8% | 72.86% | 19.4308 | 2720.3089 | 212.4174 | 29738.4388 | Ist-Zustand | - | - | Holz Schnitzel | 1074.0824 | 374.3545 | -40229.3048 | -97.4% | -10331.4835 | -96.5% | - | - | - | - | - | - | - | - | - | - | JA | JA | JA
12258 | D | E1 | 70 | 52.94% | 2V | ÖL | ÖL-HE | EFH-1 | D_E1_70_53%_2V-ÖL-HE | 125.6549 | 1970 | Davos | 52.94% | 50% | 22.01% | Normal | Medium | 140 | 10 | 7 | 2 | 3 | II | 70 | 70 | 96 | 108 | 25.103 | 50.206 | 68.8539 | 155.3978 | 14.978 | 7.981% | 15.96% | 21.89% | 49.4% | 4.762% | 314.5387 | 27.8197 | 0.63297 | 20.51 | 211.2302 | 39.05% | 106.4% | 13.7767 | 1928.7373 | 125.6549 | 17591.6898 | Glasersatz 2-IV | -12146.749 | -40.85% | Öl-Heizung | 24432.9025 | 6333.0083 | -16870.4848 | -40.85% | -4372.8296 | -40.85% | 1091.9796 | 267.0991 | - | - | - | - | 1091.9796 | 6.473% | 267.0991 | 6.108% | JA | JA | JA
12259 | D | E1 | 70 | 52.94% | 2V | FW | FEWA | EFH-1 | D_E1_70_53%_2V-FEWA | 125.6549 | 1970 | Davos | 52.94% | 50% | 22.01% | Normal | Medium | 140 | 10 | 7 | 2 | 3 | II | 70 | 70 | 96 | 108 | 25.103 | 50.206 | 68.8539 | 155.3978 | 14.978 | 7.981% | 15.96% | 21.89% | 49.4% | 4.762% | 314.5387 | 27.8197 | 0.63297 | 20.51 | 211.2302 | 39.05% | 106.4% | 13.7767 | 1928.7373 | 125.6549 | 17591.6898 | Glasersatz 2-IV | -12146.749 | -40.85% | Fernwärme | 6933.1954 | 1361.8038 | -4787.2481 | -40.85% | -940.3013 | -40.85% | 1091.9796 | 267.0991 | - | - | - | - | 1091.9796 | 22.81% | 267.0991 | 28.41% | JA | JA | JA
12260 | D | E1 | 70 | 52.94% | 2V | W1 | LWMX | EFH-1 | D_E1_70_53%_2V-LWMX | 125.6549 | 1970 | Davos | 52.94% | 50% | 22.01% | Normal | Medium | 140 | 10 | 7 | 2 | 3 | II | 70 | 70 | 96 | 108 | 25.103 | 50.206 | 68.8539 | 155.3978 | 14.978 | 7.981% | 15.96% | 21.89% | 49.4% | 4.762% | 314.5387 | 27.8197 | 0.63297 | 20.51 | 211.2302 | 39.05% | 106.4% | 13.7767 | 1928.7373 | 125.6549 | 17591.6898 | Glasersatz 2-IV | -12146.749 | -40.85% | WP LW CH Mix | 13791.8848 | 1020.318 | -9523.0512 | -40.85% | -704.5114 | -40.85% | 1091.9796 | 267.0991 | - | - | - | - | 1091.9796 | 11.47% | 267.0991 | 37.91% | JA | JA | JA
12261 | D | E1 | 70 | 52.94% | 2V | W2 | LWCH | EFH-1 | D_E1_70_53%_2V-LWCH | 125.6549 | 1970 | Davos | 52.94% | 50% | 22.01% | Normal | Medium | 140 | 10 | 7 | 2 | 3 | II | 70 | 70 | 96 | 108 | 25.103 | 50.206 | 68.8539 | 155.3978 | 14.978 | 7.981% | 15.96% | 21.89% | 49.4% | 4.762% | 314.5387 | 27.8197 | 0.63297 | 20.51 | 211.2302 | 39.05% | 106.4% | 13.7767 | 1928.7373 | 125.6549 | 17591.6898 | Glasersatz 2-IV | -12146.749 | -40.85% | WP LW CH Zer | 436.2739 | 304.3362 | -301.2394 | -40.85% | -210.1388 | -40.85% | 1091.9796 | 267.0991 | - | - | - | - | 1091.9796 | 362.5% | 267.0991 | 127.1% | NEIN | NEIN | NEIN
12262 | D | E1 | 70 | 52.94% | 2V | W3 | ERMX | EFH-1 | D_E1_70_53%_2V-ERMX | 125.6549 | 1970 | Davos | 52.94% | 50% | 22.01% | Normal | Medium | 140 | 10 | 7 | 2 | 3 | II | 70 | 70 | 96 | 108 | 25.103 | 50.206 | 68.8539 | 155.3978 | 14.978 | 7.981% | 15.96% | 21.89% | 49.4% | 4.762% | 314.5387 | 27.8197 | 0.63297 | 20.51 | 211.2302 | 39.05% | 106.4% | 13.7767 | 1928.7373 | 125.6549 | 17591.6898 | Glasersatz 2-IV | -12146.749 | -40.85% | WP E CH Mix | 7406.1014 | 615.7091 | -5113.7813 | -40.85% | -425.1362 | -40.85% | 1091.9796 | 267.0991 | - | - | - | - | 1091.9796 | 21.35% | 267.0991 | 62.83% | JA | JA | JA
12263 | D | E1 | 70 | 52.94% | 2V | ST | SOTH | EFH-1 | D_E1_70_53%_2V-SOTH | 125.6549 | 1970 | Davos | 52.94% | 50% | 22.01% | Normal | Medium | 140 | 10 | 7 | 2 | 3 | II | 70 | 70 | 96 | 108 | 25.103 | 50.206 | 68.8539 | 155.3978 | 14.978 | 7.981% | 15.96% | 21.89% | 49.4% | 4.762% | 314.5387 | 27.8197 | 0.63297 | 20.51 | 211.2302 | 39.05% | 106.4% | 13.7767 | 1928.7373 | 125.6549 | 17591.6898 | Glasersatz 2-IV | -12146.749 | -40.85% | Solarthermie | 1240.6771 | 305.5399 | -856.6655 | -40.85% | -210.9699 | -40.85% | 1091.9796 | 267.0991 | - | - | - | - | 1091.9796 | 127.5% | 267.0991 | 126.6% | NEIN | NEIN | NEIN
12264 | D | E1 | 70 | 52.94% | 2V | HS | HO-SC | EFH-1 | D_E1_70_53%_2V-HO-SC | 125.6549 | 1970 | Davos | 52.94% | 50% | 22.01% | Normal | Medium | 140 | 10 | 7 | 2 | 3 | II | 70 | 70 | 96 | 108 | 25.103 | 50.206 | 68.8539 | 155.3978 | 14.978 | 7.981% | 15.96% | 21.89% | 49.4% | 4.762% | 314.5387 | 27.8197 | 0.63297 | 20.51 | 211.2302 | 39.05% | 106.4% | 13.7767 | 1928.7373 | 125.6549 | 17591.6898 | Glasersatz 2-IV | -12146.749 | -40.85% | Holz Schnitzel | 635.3704 | 221.4483 | -438.712 | -40.85% | -152.9061 | -40.85% | 1091.9796 | 267.0991 | - | - | - | - | 1091.9796 | 248.9% | 267.0991 | 174.7% | NEIN | NEIN | NEIN
12265 | D | E1 | 70 | 52.94% | 3V | ÖL | ÖL-HE | EFH-1 | D_E1_70_53%_3V-ÖL-HE | 106.9736 | 1970 | Davos | 52.94% | 50% | 22.01% | Normal | Medium | 140 | 10 | 7 | 2 | 3 | II | 70 | 70 | 96 | 108 | 25.103 | 50.206 | 68.8539 | 108.0837 | 12.6123 | 9.478% | 18.96% | 26% | 40.81% | 4.762% | 264.8588 | 27.8197 | 0.6345 | 20.51 | 176.0252 | 38.16% | 104.4% | 9.7471 | 1364.5923 | 106.9736 | 14976.3019 | Glasersatz 3-IV | -14762.1369 | -49.64% | Öl-Heizung | 20800.4194 | 5391.4687 | -20502.9679 | -49.64% | -5314.3693 | -49.64% | 1386.3007 | 346.272 | - | - | - | - | 1386.3007 | 6.761% | 346.272 | 6.516% | JA | JA | JA
12266 | D | E1 | 70 | 52.94% | 3V | FW | FEWA | EFH-1 | D_E1_70_53%_3V-FEWA | 106.9736 | 1970 | Davos | 52.94% | 50% | 22.01% | Normal | Medium | 140 | 10 | 7 | 2 | 3 | II | 70 | 70 | 96 | 108 | 25.103 | 50.206 | 68.8539 | 108.0837 | 12.6123 | 9.478% | 18.96% | 26% | 40.81% | 4.762% | 264.8588 | 27.8197 | 0.6345 | 20.51 | 176.0252 | 38.16% | 104.4% | 9.7471 | 1364.5923 | 106.9736 | 14976.3019 | Glasersatz 3-IV | -14762.1369 | -49.64% | Fernwärme | 5902.4249 | 1159.342 | -5818.0187 | -49.64% | -1142.7631 | -49.64% | 1386.3007 | 346.272 | - | - | - | - | 1386.3007 | 23.83% | 346.272 | 30.3% | JA | JA | JA
12267 | D | E1 | 70 | 52.94% | 3V | W1 | LWMX | EFH-1 | D_E1_70_53%_3V-LWMX | 106.9736 | 1970 | Davos | 52.94% | 50% | 22.01% | Normal | Medium | 140 | 10 | 7 | 2 | 3 | II | 70 | 70 | 96 | 108 | 25.103 | 50.206 | 68.8539 | 108.0837 | 12.6123 | 9.478% | 18.96% | 26% | 40.81% | 4.762% | 264.8588 | 27.8197 | 0.6345 | 20.51 | 176.0252 | 38.16% | 104.4% | 9.7471 | 1364.5923 | 106.9736 | 14976.3019 | Glasersatz 3-IV | -14762.1369 | -49.64% | WP LW CH Mix | 11741.4207 | 868.6255 | -11573.5153 | -49.64% | -856.2039 | -49.64% | 1386.3007 | 346.272 | - | - | - | - | 1386.3007 | 11.98% | 346.272 | 40.44% | JA | JA | JA
12268 | D | E1 | 70 | 52.94% | 3V | W2 | LWCH | EFH-1 | D_E1_70_53%_3V-LWCH | 106.9736 | 1970 | Davos | 52.94% | 50% | 22.01% | Normal | Medium | 140 | 10 | 7 | 2 | 3 | II | 70 | 70 | 96 | 108 | 25.103 | 50.206 | 68.8539 | 108.0837 | 12.6123 | 9.478% | 18.96% | 26% | 40.81% | 4.762% | 264.8588 | 27.8197 | 0.6345 | 20.51 | 176.0252 | 38.16% | 104.4% | 9.7471 | 1364.5923 | 106.9736 | 14976.3019 | Glasersatz 3-IV | -14762.1369 | -49.64% | WP LW CH Zer | 371.4123 | 259.09 | -366.101 | -49.64% | -255.385 | -49.64% | 1386.3007 | 346.272 | - | - | - | - | 1386.3007 | 378.7% | 346.272 | 135.6% | NEIN | NEIN | NEIN
12269 | D | E1 | 70 | 52.94% | 3V | W3 | ERMX | EFH-1 | D_E1_70_53%_3V-ERMX | 106.9736 | 1970 | Davos | 52.94% | 50% | 22.01% | Normal | Medium | 140 | 10 | 7 | 2 | 3 | II | 70 | 70 | 96 | 108 | 25.103 | 50.206 | 68.8539 | 108.0837 | 12.6123 | 9.478% | 18.96% | 26% | 40.81% | 4.762% | 264.8588 | 27.8197 | 0.6345 | 20.51 | 176.0252 | 38.16% | 104.4% | 9.7471 | 1364.5923 | 106.9736 | 14976.3019 | Glasersatz 3-IV | -14762.1369 | -49.64% | WP E CH Mix | 6305.0231 | 524.1706 | -6214.8596 | -49.64% | -516.6748 | -49.64% | 1386.3007 | 346.272 | - | - | - | - | 1386.3007 | 22.31% | 346.272 | 67.02% | JA | JA | JA
12270 | D | E1 | 70 | 52.94% | 3V | ST | SOTH | EFH-1 | D_E1_70_53%_3V-SOTH | 106.9736 | 1970 | Davos | 52.94% | 50% | 22.01% | Normal | Medium | 140 | 10 | 7 | 2 | 3 | II | 70 | 70 | 96 | 108 | 25.103 | 50.206 | 68.8539 | 108.0837 | 12.6123 | 9.478% | 18.96% | 26% | 40.81% | 4.762% | 264.8588 | 27.8197 | 0.6345 | 20.51 | 176.0252 | 38.16% | 104.4% | 9.7471 | 1364.5923 | 106.9736 | 14976.3019 | Glasersatz 3-IV | -14762.1369 | -49.64% | Solarthermie | 1056.2234 | 260.1147 | -1041.1191 | -49.64% | -256.395 | -49.64% | 1386.3007 | 346.272 | - | - | - | - | 1386.3007 | 133.2% | 346.272 | 135.1% | NEIN | NEIN | NEIN
12271 | D | E1 | 70 | 52.94% | 3V | HS | HO-SC | EFH-1 | D_E1_70_53%_3V-HO-SC | 106.9736 | 1970 | Davos | 52.94% | 50% | 22.01% | Normal | Medium | 140 | 10 | 7 | 2 | 3 | II | 70 | 70 | 96 | 108 | 25.103 | 50.206 | 68.8539 | 108.0837 | 12.6123 | 9.478% | 18.96% | 26% | 40.81% | 4.762% | 264.8588 | 27.8197 | 0.6345 | 20.51 | 176.0252 | 38.16% | 104.4% | 9.7471 | 1364.5923 | 106.9736 | 14976.3019 | Glasersatz 3-IV | -14762.1369 | -49.64% | Holz Schnitzel | 540.9088 | 188.5252 | -533.1736 | -49.64% | -185.8293 | -49.64% | 1386.3007 | 346.272 | - | - | - | - | 1386.3007 | 260% | 346.272 | 186.3% | NEIN | NEIN | NEIN
12272 | D | E1 | 70 | 52.94% | VK | ÖL | ÖL-HE | EFH-1 | D_E1_70_53%_VK-ÖL-HE | 120.7246 | 1970 | Davos | 52.94% | 50% | 22.01% | Normal | Medium | 140 | 10 | 7 | 2 | 3 | II | 70 | 70 | 96 | 108 | 25.103 | 50.206 | 68.8539 | 122.6004 | 13.3382 | 8.962% | 17.92% | 24.58% | 43.77% | 4.762% | 280.1014 | 27.8197 | 0.60794 | 20.51 | 176.0252 | 34.75% | 88.64% | 8.4081 | 1177.1347 | 120.7246 | 16901.4374 | Glasersatz Vakuum | -12837.0014 | -43.17% | Öl-Heizung | 23474.2186 | 6084.5175 | -17829.1686 | -43.17% | -4621.3205 | -43.17% | 1474.1725 | 360.5837 | - | - | - | - | 1474.1725 | 8.268% | 360.5837 | 7.803% | JA | JA | JA
12273 | D | E1 | 70 | 52.94% | VK | FW | FEWA | EFH-1 | D_E1_70_53%_VK-FEWA | 120.7246 | 1970 | Davos | 52.94% | 50% | 22.01% | Normal | Medium | 140 | 10 | 7 | 2 | 3 | II | 70 | 70 | 96 | 108 | 25.103 | 50.206 | 68.8539 | 122.6004 | 13.3382 | 8.962% | 17.92% | 24.58% | 43.77% | 4.762% | 280.1014 | 27.8197 | 0.60794 | 20.51 | 176.0252 | 34.75% | 88.64% | 8.4081 | 1177.1347 | 120.7246 | 16901.4374 | Glasersatz Vakuum | -12837.0014 | -43.17% | Fernwärme | 6661.1547 | 1308.3701 | -5059.2888 | -43.17% | -993.7349 | -43.17% | 1474.1725 | 360.5837 | - | - | - | - | 1474.1725 | 29.14% | 360.5837 | 36.29% | JA | JA | JA
12274 | D | E1 | 70 | 52.94% | VK | W1 | LWMX | EFH-1 | D_E1_70_53%_VK-LWMX | 120.7246 | 1970 | Davos | 52.94% | 50% | 22.01% | Normal | Medium | 140 | 10 | 7 | 2 | 3 | II | 70 | 70 | 96 | 108 | 25.103 | 50.206 | 68.8539 | 122.6004 | 13.3382 | 8.962% | 17.92% | 24.58% | 43.77% | 4.762% | 280.1014 | 27.8197 | 0.60794 | 20.51 | 176.0252 | 34.75% | 88.64% | 8.4081 | 1177.1347 | 120.7246 | 16901.4374 | Glasersatz Vakuum | -12837.0014 | -43.17% | WP LW CH Mix | 13250.7269 | 980.2834 | -10064.2091 | -43.17% | -744.5461 | -43.17% | 1474.1725 | 360.5837 | - | - | - | - | 1474.1725 | 14.65% | 360.5837 | 48.43% | JA | JA | JA
12275 | D | E1 | 70 | 52.94% | VK | W2 | LWCH | EFH-1 | D_E1_70_53%_VK-LWCH | 120.7246 | 1970 | Davos | 52.94% | 50% | 22.01% | Normal | Medium | 140 | 10 | 7 | 2 | 3 | II | 70 | 70 | 96 | 108 | 25.103 | 50.206 | 68.8539 | 122.6004 | 13.3382 | 8.962% | 17.92% | 24.58% | 43.77% | 4.762% | 280.1014 | 27.8197 | 0.60794 | 20.51 | 176.0252 | 34.75% | 88.64% | 8.4081 | 1177.1347 | 120.7246 | 16901.4374 | Glasersatz Vakuum | -12837.0014 | -43.17% | WP LW CH Zer | 419.1556 | 292.3949 | -318.3576 | -43.17% | -222.0801 | -43.17% | 1474.1725 | 360.5837 | - | - | - | - | 1474.1725 | 463.1% | 360.5837 | 162.4% | NEIN | NEIN | NEIN
12276 | D | E1 | 70 | 52.94% | VK | W3 | ERMX | EFH-1 | D_E1_70_53%_VK-ERMX | 120.7246 | 1970 | Davos | 52.94% | 50% | 22.01% | Normal | Medium | 140 | 10 | 7 | 2 | 3 | II | 70 | 70 | 96 | 108 | 25.103 | 50.206 | 68.8539 | 122.6004 | 13.3382 | 8.962% | 17.92% | 24.58% | 43.77% | 4.762% | 280.1014 | 27.8197 | 0.60794 | 20.51 | 176.0252 | 34.75% | 88.64% | 8.4081 | 1177.1347 | 120.7246 | 16901.4374 | Glasersatz Vakuum | -12837.0014 | -43.17% | WP E CH Mix | 7115.5052 | 591.5503 | -5404.3776 | -43.17% | -449.295 | -43.17% | 1474.1725 | 360.5837 | - | - | - | - | 1474.1725 | 27.28% | 360.5837 | 80.26% | JA | JA | JA
12277 | D | E1 | 70 | 52.94% | VK | ST | SOTH | EFH-1 | D_E1_70_53%_VK-SOTH | 120.7246 | 1970 | Davos | 52.94% | 50% | 22.01% | Normal | Medium | 140 | 10 | 7 | 2 | 3 | II | 70 | 70 | 96 | 108 | 25.103 | 50.206 | 68.8539 | 122.6004 | 13.3382 | 8.962% | 17.92% | 24.58% | 43.77% | 4.762% | 280.1014 | 27.8197 | 0.60794 | 20.51 | 176.0252 | 34.75% | 88.64% | 8.4081 | 1177.1347 | 120.7246 | 16901.4374 | Glasersatz Vakuum | -12837.0014 | -43.17% | Solarthermie | 1191.9961 | 293.5513 | -905.3464 | -43.17% | -222.9584 | -43.17% | 1474.1725 | 360.5837 | - | - | - | - | 1474.1725 | 162.8% | 360.5837 | 161.7% | NEIN | NEIN | NEIN
12278 | D | E1 | 70 | 52.94% | VK | HS | HO-SC | EFH-1 | D_E1_70_53%_VK-HO-SC | 120.7246 | 1970 | Davos | 52.94% | 50% | 22.01% | Normal | Medium | 140 | 10 | 7 | 2 | 3 | II | 70 | 70 | 96 | 108 | 25.103 | 50.206 | 68.8539 | 122.6004 | 13.3382 | 8.962% | 17.92% | 24.58% | 43.77% | 4.762% | 280.1014 | 27.8197 | 0.60794 | 20.51 | 176.0252 | 34.75% | 88.64% | 8.4081 | 1177.1347 | 120.7246 | 16901.4374 | Glasersatz Vakuum | -12837.0014 | -43.17% | Holz Schnitzel | 610.4402 | 212.7593 | -463.6423 | -43.17% | -161.5952 | -43.17% | 1474.1725 | 360.5837 | - | - | - | - | 1474.1725 | 318% | 360.5837 | 223.1% | NEIN | NEIN | NEIN
12279 | D | E1 | 70 | 52.94% | VA | ÖL | ÖL-HE | EFH-1 | D_E1_70_53%_VA-ÖL-HE | 127.8385 | 1970 | Davos | 52.94% | 50% | 22.01% | Normal | Medium | 140 | 10 | 7 | 2 | 3 | II | 70 | 70 | 96 | 108 | 25.103 | 50.206 | 68.8539 | 144.0398 | 14.4101 | 8.295% | 16.59% | 22.75% | 47.6% | 4.762% | 302.6128 | 27.8197 | 0.61312 | 20.51 | 193.6277 | 35.93% | 92.86% | 10.4942 | 1469.1924 | 127.8385 | 17897.3928 | Glasaufdopplung | -11841.0461 | -39.82% | Öl-Heizung | 24857.49 | 6443.0614 | -16445.8973 | -39.82% | -4262.7766 | -39.82% | 591.1015 | 136.868 | - | - | - | - | 591.1015 | 3.594% | 136.868 | 3.211% | JA | JA | JA
12280 | D | E1 | 70 | 52.94% | VA | FW | FEWA | EFH-1 | D_E1_70_53%_VA-FEWA | 127.8385 | 1970 | Davos | 52.94% | 50% | 22.01% | Normal | Medium | 140 | 10 | 7 | 2 | 3 | II | 70 | 70 | 96 | 108 | 25.103 | 50.206 | 68.8539 | 144.0398 | 14.4101 | 8.295% | 16.59% | 22.75% | 47.6% | 4.762% | 302.6128 | 27.8197 | 0.61312 | 20.51 | 193.6277 | 35.93% | 92.86% | 10.4942 | 1469.1924 | 127.8385 | 17897.3928 | Glasaufdopplung | -11841.0461 | -39.82% | Fernwärme | 7053.6783 | 1385.4688 | -4666.7652 | -39.82% | -916.6363 | -39.82% | 591.1015 | 136.868 | - | - | - | - | 591.1015 | 12.67% | 136.868 | 14.93% | JA | JA | JA
12281 | D | E1 | 70 | 52.94% | VA | W1 | LWMX | EFH-1 | D_E1_70_53%_VA-LWMX | 127.8385 | 1970 | Davos | 52.94% | 50% | 22.01% | Normal | Medium | 140 | 10 | 7 | 2 | 3 | II | 70 | 70 | 96 | 108 | 25.103 | 50.206 | 68.8539 | 144.0398 | 14.4101 | 8.295% | 16.59% | 22.75% | 47.6% | 4.762% | 302.6128 | 27.8197 | 0.61312 | 20.51 | 193.6277 | 35.93% | 92.86% | 10.4942 | 1469.1924 | 127.8385 | 17897.3928 | Glasaufdopplung | -11841.0461 | -39.82% | WP LW CH Mix | 14031.5559 | 1038.0488 | -9283.3801 | -39.82% | -686.7807 | -39.82% | 591.1015 | 136.868 | - | - | - | - | 591.1015 | 6.367% | 136.868 | 19.93% | JA | JA | JA
12282 | D | E1 | 70 | 52.94% | VA | W2 | LWCH | EFH-1 | D_E1_70_53%_VA-LWCH | 127.8385 | 1970 | Davos | 52.94% | 50% | 22.01% | Normal | Medium | 140 | 10 | 7 | 2 | 3 | II | 70 | 70 | 96 | 108 | 25.103 | 50.206 | 68.8539 | 144.0398 | 14.4101 | 8.295% | 16.59% | 22.75% | 47.6% | 4.762% | 302.6128 | 27.8197 | 0.61312 | 20.51 | 193.6277 | 35.93% | 92.86% | 10.4942 | 1469.1924 | 127.8385 | 17897.3928 | Glasaufdopplung | -11841.0461 | -39.82% | WP LW CH Zer | 443.8553 | 309.6249 | -293.6579 | -39.82% | -204.8501 | -39.82% | 591.1015 | 136.868 | - | - | - | - | 591.1015 | 201.3% | 136.868 | 66.81% | NEIN | JA | JA
12283 | D | E1 | 70 | 52.94% | VA | W3 | ERMX | EFH-1 | D_E1_70_53%_VA-ERMX | 127.8385 | 1970 | Davos | 52.94% | 50% | 22.01% | Normal | Medium | 140 | 10 | 7 | 2 | 3 | II | 70 | 70 | 96 | 108 | 25.103 | 50.206 | 68.8539 | 144.0398 | 14.4101 | 8.295% | 16.59% | 22.75% | 47.6% | 4.762% | 302.6128 | 27.8197 | 0.61312 | 20.51 | 193.6277 | 35.93% | 92.86% | 10.4942 | 1469.1924 | 127.8385 | 17897.3928 | Glasaufdopplung | -11841.0461 | -39.82% | WP E CH Mix | 7534.8024 | 626.4087 | -4985.0804 | -39.82% | -414.4366 | -39.82% | 591.1015 | 136.868 | - | - | - | - | 591.1015 | 11.86% | 136.868 | 33.03% | JA | JA | JA
12284 | D | E1 | 70 | 52.94% | VA | ST | SOTH | EFH-1 | D_E1_70_53%_VA-SOTH | 127.8385 | 1970 | Davos | 52.94% | 50% | 22.01% | Normal | Medium | 140 | 10 | 7 | 2 | 3 | II | 70 | 70 | 96 | 108 | 25.103 | 50.206 | 68.8539 | 144.0398 | 14.4101 | 8.295% | 16.59% | 22.75% | 47.6% | 4.762% | 302.6128 | 27.8197 | 0.61312 | 20.51 | 193.6277 | 35.93% | 92.86% | 10.4942 | 1469.1924 | 127.8385 | 17897.3928 | Glasaufdopplung | -11841.0461 | -39.82% | Solarthermie | 1262.2372 | 310.8495 | -835.1054 | -39.82% | -205.6603 | -39.82% | 591.1015 | 136.868 | - | - | - | - | 591.1015 | 70.78% | 136.868 | 66.55% | JA | JA | JA
12285 | D | E1 | 70 | 52.94% | VA | HS | HO-SC | EFH-1 | D_E1_70_53%_VA-HO-SC | 127.8385 | 1970 | Davos | 52.94% | 50% | 22.01% | Normal | Medium | 140 | 10 | 7 | 2 | 3 | II | 70 | 70 | 96 | 108 | 25.103 | 50.206 | 68.8539 | 144.0398 | 14.4101 | 8.295% | 16.59% | 22.75% | 47.6% | 4.762% | 302.6128 | 27.8197 | 0.61312 | 20.51 | 193.6277 | 35.93% | 92.86% | 10.4942 | 1469.1924 | 127.8385 | 17897.3928 | Glasaufdopplung | -11841.0461 | -39.82% | Holz Schnitzel | 646.4117 | 225.2966 | -427.6707 | -39.82% | -149.0579 | -39.82% | 591.1015 | 136.868 | - | - | - | - | 591.1015 | 138.2% | 136.868 | 91.82% | NEIN | JA | JA
12286 | D | E1 | 70 | 52.94% | HO | ÖL | ÖL-HE | EFH-1 | D_E1_70_53%_HO-ÖL-HE | 88.0991 | 1970 | Davos | 52.94% | 50% | 22.01% | Normal | Medium | 140 | 10 | 7 | 2 | 3 | II | 70 | 70 | 96 | 108 | 25.103 | 50.206 | 68.8539 | 87.2699 | 11.5716 | 10.33% | 20.66% | 28.33% | 35.91% | 4.762% | 243.0044 | 27.8197 | 0.6747 | 20.51 | 176.0252 | 43.85% | 134.8% | 12.4213 | 1738.9825 | 88.0991 | 12333.8768 | Fensterersatz H | -17404.562 | -58.53% | Öl-Heizung | 17130.3844 | 4440.1956 | -24173.0028 | -58.53% | -6265.6423 | -58.53% | 1155.2506 | 288.56 | 482.8986 | 101.6052 | - | - | 1638.1491 | 6.777% | 390.1652 | 6.227% | JA | JA | JA
12287 | D | E1 | 70 | 52.94% | HO | FW | FEWA | EFH-1 | D_E1_70_53%_HO-FEWA | 88.0991 | 1970 | Davos | 52.94% | 50% | 22.01% | Normal | Medium | 140 | 10 | 7 | 2 | 3 | II | 70 | 70 | 96 | 108 | 25.103 | 50.206 | 68.8539 | 87.2699 | 11.5716 | 10.33% | 20.66% | 28.33% | 35.91% | 4.762% | 243.0044 | 27.8197 | 0.6747 | 20.51 | 176.0252 | 43.85% | 134.8% | 12.4213 | 1738.9825 | 88.0991 | 12333.8768 | Fensterersatz H | -17404.562 | -58.53% | Fernwärme | 4860.9985 | 954.7872 | -6859.445 | -58.53% | -1347.3179 | -58.53% | 1155.2506 | 288.56 | 482.8986 | 101.6052 | - | - | 1638.1491 | 23.88% | 390.1652 | 28.96% | JA | JA | JA
12288 | D | E1 | 70 | 52.94% | HO | W1 | LWMX | EFH-1 | D_E1_70_53%_HO-LWMX | 88.0991 | 1970 | Davos | 52.94% | 50% | 22.01% | Normal | Medium | 140 | 10 | 7 | 2 | 3 | II | 70 | 70 | 96 | 108 | 25.103 | 50.206 | 68.8539 | 87.2699 | 11.5716 | 10.33% | 20.66% | 28.33% | 35.91% | 4.762% | 243.0044 | 27.8197 | 0.6747 | 20.51 | 176.0252 | 43.85% | 134.8% | 12.4213 | 1738.9825 | 88.0991 | 12333.8768 | Fensterersatz H | -17404.562 | -58.53% | WP LW CH Mix | 9669.7594 | 715.3649 | -13645.1766 | -58.53% | -1009.4646 | -58.53% | 1155.2506 | 288.56 | 482.8986 | 101.6052 | - | - | 1638.1491 | 12.01% | 390.1652 | 38.65% | JA | JA | JA
12289 | D | E1 | 70 | 52.94% | HO | W2 | LWCH | EFH-1 | D_E1_70_53%_HO-LWCH | 88.0991 | 1970 | Davos | 52.94% | 50% | 22.01% | Normal | Medium | 140 | 10 | 7 | 2 | 3 | II | 70 | 70 | 96 | 108 | 25.103 | 50.206 | 68.8539 | 87.2699 | 11.5716 | 10.33% | 20.66% | 28.33% | 35.91% | 4.762% | 243.0044 | 27.8197 | 0.6747 | 20.51 | 176.0252 | 43.85% | 134.8% | 12.4213 | 1738.9825 | 88.0991 | 12333.8768 | Fensterersatz H | -17404.562 | -58.53% | WP LW CH Zer | 305.8801 | 213.3761 | -431.6331 | -58.53% | -301.0989 | -58.53% | 1155.2506 | 288.56 | 482.8986 | 101.6052 | - | - | 1638.1491 | 379.5% | 390.1652 | 129.6% | NEIN | NEIN | NEIN
12290 | D | E1 | 70 | 52.94% | HO | W3 | ERMX | EFH-1 | D_E1_70_53%_HO-ERMX | 88.0991 | 1970 | Davos | 52.94% | 50% | 22.01% | Normal | Medium | 140 | 10 | 7 | 2 | 3 | II | 70 | 70 | 96 | 108 | 25.103 | 50.206 | 68.8539 | 87.2699 | 11.5716 | 10.33% | 20.66% | 28.33% | 35.91% | 4.762% | 243.0044 | 27.8197 | 0.6747 | 20.51 | 176.0252 | 43.85% | 134.8% | 12.4213 | 1738.9825 | 88.0991 | 12333.8768 | Fensterersatz H | -17404.562 | -58.53% | WP E CH Mix | 5192.5621 | 431.6857 | -7327.3206 | -58.53% | -609.1597 | -58.53% | 1155.2506 | 288.56 | 482.8986 | 101.6052 | - | - | 1638.1491 | 22.36% | 390.1652 | 64.05% | JA | JA | JA
12291 | D | E1 | 70 | 52.94% | HO | ST | SOTH | EFH-1 | D_E1_70_53%_HO-SOTH | 88.0991 | 1970 | Davos | 52.94% | 50% | 22.01% | Normal | Medium | 140 | 10 | 7 | 2 | 3 | II | 70 | 70 | 96 | 108 | 25.103 | 50.206 | 68.8539 | 87.2699 | 11.5716 | 10.33% | 20.66% | 28.33% | 35.91% | 4.762% | 243.0044 | 27.8197 | 0.6747 | 20.51 | 176.0252 | 43.85% | 134.8% | 12.4213 | 1738.9825 | 88.0991 | 12333.8768 | Fensterersatz H | -17404.562 | -58.53% | Solarthermie | 869.8629 | 214.22 | -1227.4796 | -58.53% | -302.2898 | -58.53% | 1155.2506 | 288.56 | 482.8986 | 101.6052 | - | - | 1638.1491 | 133.5% | 390.1652 | 129.1% | NEIN | NEIN | NEIN
12292 | D | E1 | 70 | 52.94% | HO | HS | HO-SC | EFH-1 | D_E1_70_53%_HO-HO-SC | 88.0991 | 1970 | Davos | 52.94% | 50% | 22.01% | Normal | Medium | 140 | 10 | 7 | 2 | 3 | II | 70 | 70 | 96 | 108 | 25.103 | 50.206 | 68.8539 | 87.2699 | 11.5716 | 10.33% | 20.66% | 28.33% | 35.91% | 4.762% | 243.0044 | 27.8197 | 0.6747 | 20.51 | 176.0252 | 43.85% | 134.8% | 12.4213 | 1738.9825 | 88.0991 | 12333.8768 | Fensterersatz H | -17404.562 | -58.53% | Holz Schnitzel | 445.4706 | 155.2617 | -628.6118 | -58.53% | -219.0927 | -58.53% | 1155.2506 | 288.56 | 482.8986 | 101.6052 | - | - | 1638.1491 | 260.6% | 390.1652 | 178.1% | NEIN | NEIN | NEIN
12293 | D | E1 | 70 | 52.94% | HM | ÖL | ÖL-HE | EFH-1 | D_E1_70_53%_HM-ÖL-HE | 90.1361 | 1970 | Davos | 52.94% | 50% | 22.01% | Normal | Medium | 140 | 10 | 7 | 2 | 3 | II | 70 | 70 | 96 | 108 | 25.103 | 50.206 | 68.8539 | 89.5826 | 11.6873 | 10.23% | 20.46% | 28.05% | 36.5% | 4.762% | 245.4327 | 27.8197 | 0.67014 | 20.51 | 176.0252 | 43.17% | 130.9% | 12.0702 | 1689.8308 | 90.1361 | 12619.0556 | Fensterersatz HM | -17119.3832 | -57.57% | Öl-Heizung | 17526.4661 | 4542.86 | -23776.9211 | -57.57% | -6162.978 | -57.57% | 1155.2506 | 288.56 | 631.4671 | 138.3631 | - | - | 1786.7176 | 7.515% | 426.923 | 6.927% | JA | JA | JA
12294 | D | E1 | 70 | 52.94% | HM | FW | FEWA | EFH-1 | D_E1_70_53%_HM-FEWA | 90.1361 | 1970 | Davos | 52.94% | 50% | 22.01% | Normal | Medium | 140 | 10 | 7 | 2 | 3 | II | 70 | 70 | 96 | 108 | 25.103 | 50.206 | 68.8539 | 89.5826 | 11.6873 | 10.23% | 20.46% | 28.05% | 36.5% | 4.762% | 245.4327 | 27.8197 | 0.67014 | 20.51 | 176.0252 | 43.17% | 130.9% | 12.0702 | 1689.8308 | 90.1361 | 12619.0556 | Fensterersatz HM | -17119.3832 | -57.57% | Fernwärme | 4973.3925 | 976.8634 | -6747.051 | -57.57% | -1325.2417 | -57.57% | 1155.2506 | 288.56 | 631.4671 | 138.3631 | - | - | 1786.7176 | 26.48% | 426.923 | 32.21% | JA | JA | JA
12295 | D | E1 | 70 | 52.94% | HM | W1 | LWMX | EFH-1 | D_E1_70_53%_HM-LWMX | 90.1361 | 1970 | Davos | 52.94% | 50% | 22.01% | Normal | Medium | 140 | 10 | 7 | 2 | 3 | II | 70 | 70 | 96 | 108 | 25.103 | 50.206 | 68.8539 | 89.5826 | 11.6873 | 10.23% | 20.46% | 28.05% | 36.5% | 4.762% | 245.4327 | 27.8197 | 0.67014 | 20.51 | 176.0252 | 43.17% | 130.9% | 12.0702 | 1689.8308 | 90.1361 | 12619.0556 | Fensterersatz HM | -17119.3832 | -57.57% | WP LW CH Mix | 9893.3396 | 731.9052 | -13421.5964 | -57.57% | -992.9242 | -57.57% | 1155.2506 | 288.56 | 631.4671 | 138.3631 | - | - | 1786.7176 | 13.31% | 426.923 | 43% | JA | JA | JA
12296 | D | E1 | 70 | 52.94% | HM | W2 | LWCH | EFH-1 | D_E1_70_53%_HM-LWCH | 90.1361 | 1970 | Davos | 52.94% | 50% | 22.01% | Normal | Medium | 140 | 10 | 7 | 2 | 3 | II | 70 | 70 | 96 | 108 | 25.103 | 50.206 | 68.8539 | 89.5826 | 11.6873 | 10.23% | 20.46% | 28.05% | 36.5% | 4.762% | 245.4327 | 27.8197 | 0.67014 | 20.51 | 176.0252 | 43.17% | 130.9% | 12.0702 | 1689.8308 | 90.1361 | 12619.0556 | Fensterersatz HM | -17119.3832 | -57.57% | WP LW CH Zer | 312.9526 | 218.3097 | -424.5607 | -57.57% | -296.1653 | -57.57% | 1155.2506 | 288.56 | 631.4671 | 138.3631 | - | - | 1786.7176 | 420.8% | 426.923 | 144.2% | NEIN | NEIN | NEIN
12297 | D | E1 | 70 | 52.94% | HM | W3 | ERMX | EFH-1 | D_E1_70_53%_HM-ERMX | 90.1361 | 1970 | Davos | 52.94% | 50% | 22.01% | Normal | Medium | 140 | 10 | 7 | 2 | 3 | II | 70 | 70 | 96 | 108 | 25.103 | 50.206 | 68.8539 | 89.5826 | 11.6873 | 10.23% | 20.46% | 28.05% | 36.5% | 4.762% | 245.4327 | 27.8197 | 0.67014 | 20.51 | 176.0252 | 43.17% | 130.9% | 12.0702 | 1689.8308 | 90.1361 | 12619.0556 | Fensterersatz HM | -17119.3832 | -57.57% | WP E CH Mix | 5312.6224 | 441.6669 | -7207.2603 | -57.57% | -599.1784 | -57.57% | 1155.2506 | 288.56 | 631.4671 | 138.3631 | - | - | 1786.7176 | 24.79% | 426.923 | 71.25% | JA | JA | JA
12298 | D | E1 | 70 | 52.94% | HM | ST | SOTH | EFH-1 | D_E1_70_53%_HM-SOTH | 90.1361 | 1970 | Davos | 52.94% | 50% | 22.01% | Normal | Medium | 140 | 10 | 7 | 2 | 3 | II | 70 | 70 | 96 | 108 | 25.103 | 50.206 | 68.8539 | 89.5826 | 11.6873 | 10.23% | 20.46% | 28.05% | 36.5% | 4.762% | 245.4327 | 27.8197 | 0.67014 | 20.51 | 176.0252 | 43.17% | 130.9% | 12.0702 | 1689.8308 | 90.1361 | 12619.0556 | Fensterersatz HM | -17119.3832 | -57.57% | Solarthermie | 889.9755 | 219.1731 | -1207.367 | -57.57% | -297.3367 | -57.57% | 1155.2506 | 288.56 | 631.4671 | 138.3631 | - | - | 1786.7176 | 148% | 426.923 | 143.6% | NEIN | NEIN | NEIN
12299 | D | E1 | 70 | 52.94% | HM | HS | HO-SC | EFH-1 | D_E1_70_53%_HM-HO-SC | 90.1361 | 1970 | Davos | 52.94% | 50% | 22.01% | Normal | Medium | 140 | 10 | 7 | 2 | 3 | II | 70 | 70 | 96 | 108 | 25.103 | 50.206 | 68.8539 | 89.5826 | 11.6873 | 10.23% | 20.46% | 28.05% | 36.5% | 4.762% | 245.4327 | 27.8197 | 0.67014 | 20.51 | 176.0252 | 43.17% | 130.9% | 12.0702 | 1689.8308 | 90.1361 | 12619.0556 | Fensterersatz HM | -17119.3832 | -57.57% | Holz Schnitzel | 455.7706 | 158.8516 | -618.3118 | -57.57% | -215.5028 | -57.57% | 1155.2506 | 288.56 | 631.4671 | 138.3631 | - | - | 1786.7176 | 289% | 426.923 | 198.1% | NEIN | NEIN | NEIN
12300 | D | E1 | 70 | 52.94% | KU | ÖL | ÖL-HE | EFH-1 | D_E1_70_53%_KU-ÖL-HE | 86.0794 | 1970 | Davos | 52.94% | 50% | 22.01% | Normal | Medium | 140 | 10 | 7 | 2 | 3 | II | 70 | 70 | 96 | 108 | 25.103 | 50.206 | 68.8539 | 84.9573 | 11.456 | 10.43% | 20.87% | 28.62% | 35.31% | 4.762% | 240.5761 | 27.8197 | 0.67928 | 20.51 | 176.0252 | 44.55% | 138.9% | 12.7879 | 1790.2998 | 86.0794 | 12051.1134 | Fensterersatz K | -17687.3254 | -59.48% | Öl-Heizung | 16737.6575 | 4338.4008 | -24565.7298 | -59.48% | -6367.4372 | -59.48% | 1155.2506 | 288.56 | 790.0686 | 152.5703 | - | - | 1945.3191 | 7.919% | 441.1302 | 6.928% | JA | JA | JA
12301 | D | E1 | 70 | 52.94% | KU | FW | FEWA | EFH-1 | D_E1_70_53%_KU-FEWA | 86.0794 | 1970 | Davos | 52.94% | 50% | 22.01% | Normal | Medium | 140 | 10 | 7 | 2 | 3 | II | 70 | 70 | 96 | 108 | 25.103 | 50.206 | 68.8539 | 84.9573 | 11.456 | 10.43% | 20.87% | 28.62% | 35.31% | 4.762% | 240.5761 | 27.8197 | 0.67928 | 20.51 | 176.0252 | 44.55% | 138.9% | 12.7879 | 1790.2998 | 86.0794 | 12051.1134 | Fensterersatz K | -17687.3254 | -59.48% | Fernwärme | 4749.5564 | 932.898 | -6970.8871 | -59.48% | -1369.2071 | -59.48% | 1155.2506 | 288.56 | 790.0686 | 152.5703 | - | - | 1945.3191 | 27.91% | 441.1302 | 32.22% | JA | JA | JA
12302 | D | E1 | 70 | 52.94% | KU | W1 | LWMX | EFH-1 | D_E1_70_53%_KU-LWMX | 86.0794 | 1970 | Davos | 52.94% | 50% | 22.01% | Normal | Medium | 140 | 10 | 7 | 2 | 3 | II | 70 | 70 | 96 | 108 | 25.103 | 50.206 | 68.8539 | 84.9573 | 11.456 | 10.43% | 20.87% | 28.62% | 35.31% | 4.762% | 240.5761 | 27.8197 | 0.67928 | 20.51 | 176.0252 | 44.55% | 138.9% | 12.7879 | 1790.2998 | 86.0794 | 12051.1134 | Fensterersatz K | -17687.3254 | -59.48% | WP LW CH Mix | 9448.0729 | 698.9646 | -13866.8632 | -59.48% | -1025.8649 | -59.48% | 1155.2506 | 288.56 | 790.0686 | 152.5703 | - | - | 1945.3191 | 14.03% | 441.1302 | 43% | JA | JA | JA
12303 | D | E1 | 70 | 52.94% | KU | W2 | LWCH | EFH-1 | D_E1_70_53%_KU-LWCH | 86.0794 | 1970 | Davos | 52.94% | 50% | 22.01% | Normal | Medium | 140 | 10 | 7 | 2 | 3 | II | 70 | 70 | 96 | 108 | 25.103 | 50.206 | 68.8539 | 84.9573 | 11.456 | 10.43% | 20.87% | 28.62% | 35.31% | 4.762% | 240.5761 | 27.8197 | 0.67928 | 20.51 | 176.0252 | 44.55% | 138.9% | 12.7879 | 1790.2998 | 86.0794 | 12051.1134 | Fensterersatz K | -17687.3254 | -59.48% | WP LW CH Zer | 298.8676 | 208.4843 | -438.6457 | -59.48% | -305.9907 | -59.48% | 1155.2506 | 288.56 | 790.0686 | 152.5703 | - | - | 1945.3191 | 443.5% | 441.1302 | 144.2% | NEIN | NEIN | NEIN
12304 | D | E1 | 70 | 52.94% | KU | W3 | ERMX | EFH-1 | D_E1_70_53%_KU-ERMX | 86.0794 | 1970 | Davos | 52.94% | 50% | 22.01% | Normal | Medium | 140 | 10 | 7 | 2 | 3 | II | 70 | 70 | 96 | 108 | 25.103 | 50.206 | 68.8539 | 84.9573 | 11.456 | 10.43% | 20.87% | 28.62% | 35.31% | 4.762% | 240.5761 | 27.8197 | 0.67928 | 20.51 | 176.0252 | 44.55% | 138.9% | 12.7879 | 1790.2998 | 86.0794 | 12051.1134 | Fensterersatz K | -17687.3254 | -59.48% | WP E CH Mix | 5073.5187 | 421.789 | -7446.364 | -59.48% | -619.0564 | -59.48% | 1155.2506 | 288.56 | 790.0686 | 152.5703 | - | - | 1945.3191 | 26.12% | 441.1302 | 71.26% | JA | JA | JA
12305 | D | E1 | 70 | 52.94% | KU | ST | SOTH | EFH-1 | D_E1_70_53%_KU-SOTH | 86.0794 | 1970 | Davos | 52.94% | 50% | 22.01% | Normal | Medium | 140 | 10 | 7 | 2 | 3 | II | 70 | 70 | 96 | 108 | 25.103 | 50.206 | 68.8539 | 84.9573 | 11.456 | 10.43% | 20.87% | 28.62% | 35.31% | 4.762% | 240.5761 | 27.8197 | 0.67928 | 20.51 | 176.0252 | 44.55% | 138.9% | 12.7879 | 1790.2998 | 86.0794 | 12051.1134 | Fensterersatz K | -17687.3254 | -59.48% | Solarthermie | 849.9206 | 209.3088 | -1247.4219 | -59.48% | -307.2009 | -59.48% | 1155.2506 | 288.56 | 790.0686 | 152.5703 | - | - | 1945.3191 | 155.9% | 441.1302 | 143.6% | NEIN | NEIN | NEIN
12306 | D | E1 | 70 | 52.94% | KU | HS | HO-SC | EFH-1 | D_E1_70_53%_KU-HO-SC | 86.0794 | 1970 | Davos | 52.94% | 50% | 22.01% | Normal | Medium | 140 | 10 | 7 | 2 | 3 | II | 70 | 70 | 96 | 108 | 25.103 | 50.206 | 68.8539 | 84.9573 | 11.456 | 10.43% | 20.87% | 28.62% | 35.31% | 4.762% | 240.5761 | 27.8197 | 0.67928 | 20.51 | 176.0252 | 44.55% | 138.9% | 12.7879 | 1790.2998 | 86.0794 | 12051.1134 | Fensterersatz K | -17687.3254 | -59.48% | Holz Schnitzel | 435.2579 | 151.7023 | -638.8246 | -59.48% | -222.6522 | -59.48% | 1155.2506 | 288.56 | 790.0686 | 152.5703 | - | - | 1945.3191 | 304.5% | 441.1302 | 198.1% | NEIN | NEIN | NEIN
12307 | D | E1 | 70 | 52.94% | ME | ÖL | ÖL-HE | EFH-1 | D_E1_70_53%_ME-ÖL-HE | 94.2591 | 1970 | Davos | 52.94% | 50% | 22.01% | Normal | Medium | 140 | 10 | 7 | 2 | 3 | II | 70 | 70 | 96 | 108 | 25.103 | 50.206 | 68.8539 | 94.2078 | 11.9185 | 10.03% | 20.06% | 27.51% | 37.64% | 4.762% | 250.2892 | 27.8197 | 0.66107 | 20.51 | 176.0252 | 41.84% | 123.5% | 11.412 | 1597.6794 | 94.2591 | 13196.2749 | Fensterersatz M | -16542.1639 | -55.63% | Öl-Heizung | 18328.1595 | 4750.659 | -22975.2277 | -55.63% | -5955.179 | -55.63% | 1155.2506 | 288.56 | 1035.0126 | 246.8772 | - | - | 2190.2631 | 9.533% | 535.4372 | 8.991% | JA | JA | JA
12308 | D | E1 | 70 | 52.94% | ME | FW | FEWA | EFH-1 | D_E1_70_53%_ME-FEWA | 94.2591 | 1970 | Davos | 52.94% | 50% | 22.01% | Normal | Medium | 140 | 10 | 7 | 2 | 3 | II | 70 | 70 | 96 | 108 | 25.103 | 50.206 | 68.8539 | 94.2078 | 11.9185 | 10.03% | 20.06% | 27.51% | 37.64% | 4.762% | 250.2892 | 27.8197 | 0.66107 | 20.51 | 176.0252 | 41.84% | 123.5% | 11.412 | 1597.6794 | 94.2591 | 13196.2749 | Fensterersatz M | -16542.1639 | -55.63% | Fernwärme | 5200.8848 | 1021.5469 | -6519.5587 | -55.63% | -1280.5581 | -55.63% | 1155.2506 | 288.56 | 1035.0126 | 246.8772 | - | - | 2190.2631 | 33.6% | 535.4372 | 41.81% | JA | JA | JA
12309 | D | E1 | 70 | 52.94% | ME | W1 | LWMX | EFH-1 | D_E1_70_53%_ME-LWMX | 94.2591 | 1970 | Davos | 52.94% | 50% | 22.01% | Normal | Medium | 140 | 10 | 7 | 2 | 3 | II | 70 | 70 | 96 | 108 | 25.103 | 50.206 | 68.8539 | 94.2078 | 11.9185 | 10.03% | 20.06% | 27.51% | 37.64% | 4.762% | 250.2892 | 27.8197 | 0.66107 | 20.51 | 176.0252 | 41.84% | 123.5% | 11.412 | 1597.6794 | 94.2591 | 13196.2749 | Fensterersatz M | -16542.1639 | -55.63% | WP LW CH Mix | 10345.8795 | 765.3839 | -12969.0565 | -55.63% | -959.4455 | -55.63% | 1155.2506 | 288.56 | 1035.0126 | 246.8772 | - | - | 2190.2631 | 16.89% | 535.4372 | 55.81% | JA | JA | JA
12310 | D | E1 | 70 | 52.94% | ME | W2 | LWCH | EFH-1 | D_E1_70_53%_ME-LWCH | 94.2591 | 1970 | Davos | 52.94% | 50% | 22.01% | Normal | Medium | 140 | 10 | 7 | 2 | 3 | II | 70 | 70 | 96 | 108 | 25.103 | 50.206 | 68.8539 | 94.2078 | 11.9185 | 10.03% | 20.06% | 27.51% | 37.64% | 4.762% | 250.2892 | 27.8197 | 0.66107 | 20.51 | 176.0252 | 41.84% | 123.5% | 11.412 | 1597.6794 | 94.2591 | 13196.2749 | Fensterersatz M | -16542.1639 | -55.63% | WP LW CH Zer | 327.2676 | 228.2956 | -410.2457 | -55.63% | -286.1794 | -55.63% | 1155.2506 | 288.56 | 1035.0126 | 246.8772 | - | - | 2190.2631 | 533.9% | 535.4372 | 187.1% | NEIN | NEIN | NEIN
12311 | D | E1 | 70 | 52.94% | ME | W3 | ERMX | EFH-1 | D_E1_70_53%_ME-ERMX | 94.2591 | 1970 | Davos | 52.94% | 50% | 22.01% | Normal | Medium | 140 | 10 | 7 | 2 | 3 | II | 70 | 70 | 96 | 108 | 25.103 | 50.206 | 68.8539 | 94.2078 | 11.9185 | 10.03% | 20.06% | 27.51% | 37.64% | 4.762% | 250.2892 | 27.8197 | 0.66107 | 20.51 | 176.0252 | 41.84% | 123.5% | 11.412 | 1597.6794 | 94.2591 | 13196.2749 | Fensterersatz M | -16542.1639 | -55.63% | WP E CH Mix | 5555.6317 | 461.8696 | -6964.251 | -55.63% | -578.9757 | -55.63% | 1155.2506 | 288.56 | 1035.0126 | 246.8772 | - | - | 2190.2631 | 31.45% | 535.4372 | 92.48% | JA | JA | JA
12312 | D | E1 | 70 | 52.94% | ME | ST | SOTH | EFH-1 | D_E1_70_53%_ME-SOTH | 94.2591 | 1970 | Davos | 52.94% | 50% | 22.01% | Normal | Medium | 140 | 10 | 7 | 2 | 3 | II | 70 | 70 | 96 | 108 | 25.103 | 50.206 | 68.8539 | 94.2078 | 11.9185 | 10.03% | 20.06% | 27.51% | 37.64% | 4.762% | 250.2892 | 27.8197 | 0.66107 | 20.51 | 176.0252 | 41.84% | 123.5% | 11.412 | 1597.6794 | 94.2591 | 13196.2749 | Fensterersatz M | -16542.1639 | -55.63% | Solarthermie | 930.6846 | 229.1985 | -1166.6579 | -55.63% | -287.3113 | -55.63% | 1155.2506 | 288.56 | 1035.0126 | 246.8772 | - | - | 2190.2631 | 187.7% | 535.4372 | 186.4% | NEIN | NEIN | NEIN
12313 | D | E1 | 70 | 52.94% | ME | HS | HO-SC | EFH-1 | D_E1_70_53%_ME-HO-SC | 94.2591 | 1970 | Davos | 52.94% | 50% | 22.01% | Normal | Medium | 140 | 10 | 7 | 2 | 3 | II | 70 | 70 | 96 | 108 | 25.103 | 50.206 | 68.8539 | 94.2078 | 11.9185 | 10.03% | 20.06% | 27.51% | 37.64% | 4.762% | 250.2892 | 27.8197 | 0.66107 | 20.51 | 176.0252 | 41.84% | 123.5% | 11.412 | 1597.6794 | 94.2591 | 13196.2749 | Fensterersatz M | -16542.1639 | -55.63% | Holz Schnitzel | 476.6184 | 166.1178 | -597.464 | -55.63% | -208.2367 | -55.63% | 1155.2506 | 288.56 | 1035.0126 | 246.8772 | - | - | 2190.2631 | 366.6% | 535.4372 | 257.1% | NEIN | NEIN | NEIN
12314 | D | E1 | 70 | 52.94% | GH | ÖL | ÖL-HE | EFH-1 | D_E1_70_53%_GH-ÖL-HE | 15.6135 | 1970 | Davos | 52.94% | 50% | 22.01% | Normal | Medium | 140 | 10 | 7 | 2 | 3 | II | 70 | 70 | 96 | 108 | 8.9654 | 10.7584 | 16.7217 | 87.2699 | 24.7431 | 6.039% | 7.247% | 11.26% | 58.78% | 16.67% | 148.4584 | 27.8197 | 0.91143 | 20.51 | 176.0252 | 91.01% | 1028% | 32.3734 | 4532.2733 | 15.6135 | 2185.8851 | Gebäudehülle | -27552.5537 | -92.65% | Öl-Heizung | 3035.9515 | 786.9186 | -38267.4357 | -92.65% | -9918.9193 | -92.65% | 1155.2506 | 288.56 | 641.8861 | 132.5966 | 1325.6 | 362 | 3122.7366 | 8.16% | 783.1565 | 7.896% | JA | JA | JA
12315 | D | E1 | 70 | 52.94% | GH | FW | FEWA | EFH-1 | D_E1_70_53%_GH-FEWA | 15.6135 | 1970 | Davos | 52.94% | 50% | 22.01% | Normal | Medium | 140 | 10 | 7 | 2 | 3 | II | 70 | 70 | 96 | 108 | 8.9654 | 10.7584 | 16.7217 | 87.2699 | 24.7431 | 6.039% | 7.247% | 11.26% | 58.78% | 16.67% | 148.4584 | 27.8197 | 0.91143 | 20.51 | 176.0252 | 91.01% | 1028% | 32.3734 | 4532.2733 | 15.6135 | 2185.8851 | Gebäudehülle | -27552.5537 | -92.65% | Fernwärme | 861.4959 | 169.2132 | -10858.9476 | -92.65% | -2132.8918 | -92.65% | 1155.2506 | 288.56 | 641.8861 | 132.5966 | 1325.6 | 362 | 3122.7366 | 28.76% | 783.1565 | 36.72% | JA | JA | JA
12316 | D | E1 | 70 | 52.94% | GH | W1 | LWMX | EFH-1 | D_E1_70_53%_GH-LWMX | 15.6135 | 1970 | Davos | 52.94% | 50% | 22.01% | Normal | Medium | 140 | 10 | 7 | 2 | 3 | II | 70 | 70 | 96 | 108 | 8.9654 | 10.7584 | 16.7217 | 87.2699 | 24.7431 | 6.039% | 7.247% | 11.26% | 58.78% | 16.67% | 148.4584 | 27.8197 | 0.91143 | 20.51 | 176.0252 | 91.01% | 1028% | 32.3734 | 4532.2733 | 15.6135 | 2185.8851 | Gebäudehülle | -27552.5537 | -92.65% | WP LW CH Mix | 1713.7339 | 126.7813 | -21601.2021 | -92.65% | -1598.0481 | -92.65% | 1155.2506 | 288.56 | 641.8861 | 132.5966 | 1325.6 | 362 | 3122.7366 | 14.46% | 783.1565 | 49.01% | JA | JA | JA
12317 | D | E1 | 70 | 52.94% | GH | W2 | LWCH | EFH-1 | D_E1_70_53%_GH-LWCH | 15.6135 | 1970 | Davos | 52.94% | 50% | 22.01% | Normal | Medium | 140 | 10 | 7 | 2 | 3 | II | 70 | 70 | 96 | 108 | 8.9654 | 10.7584 | 16.7217 | 87.2699 | 24.7431 | 6.039% | 7.247% | 11.26% | 58.78% | 16.67% | 148.4584 | 27.8197 | 0.91143 | 20.51 | 176.0252 | 91.01% | 1028% | 32.3734 | 4532.2733 | 15.6135 | 2185.8851 | Gebäudehülle | -27552.5537 | -92.65% | WP LW CH Zer | 54.21 | 37.8158 | -683.3033 | -92.65% | -476.6592 | -92.65% | 1155.2506 | 288.56 | 641.8861 | 132.5966 | 1325.6 | 362 | 3122.7366 | 457% | 783.1565 | 164.3% | NEIN | NEIN | NEIN
12318 | D | E1 | 70 | 52.94% | GH | W3 | ERMX | EFH-1 | D_E1_70_53%_GH-ERMX | 15.6135 | 1970 | Davos | 52.94% | 50% | 22.01% | Normal | Medium | 140 | 10 | 7 | 2 | 3 | II | 70 | 70 | 96 | 108 | 8.9654 | 10.7584 | 16.7217 | 87.2699 | 24.7431 | 6.039% | 7.247% | 11.26% | 58.78% | 16.67% | 148.4584 | 27.8197 | 0.91143 | 20.51 | 176.0252 | 91.01% | 1028% | 32.3734 | 4532.2733 | 15.6135 | 2185.8851 | Gebäudehülle | -27552.5537 | -92.65% | WP E CH Mix | 920.2576 | 76.506 | -11599.6251 | -92.65% | -964.3394 | -92.65% | 1155.2506 | 288.56 | 641.8861 | 132.5966 | 1325.6 | 362 | 3122.7366 | 26.92% | 783.1565 | 81.21% | JA | JA | JA
12319 | D | E1 | 70 | 52.94% | GH | ST | SOTH | EFH-1 | D_E1_70_53%_GH-SOTH | 15.6135 | 1970 | Davos | 52.94% | 50% | 22.01% | Normal | Medium | 140 | 10 | 7 | 2 | 3 | II | 70 | 70 | 96 | 108 | 8.9654 | 10.7584 | 16.7217 | 87.2699 | 24.7431 | 6.039% | 7.247% | 11.26% | 58.78% | 16.67% | 148.4584 | 27.8197 | 0.91143 | 20.51 | 176.0252 | 91.01% | 1028% | 32.3734 | 4532.2733 | 15.6135 | 2185.8851 | Gebäudehülle | -27552.5537 | -92.65% | Solarthermie | 154.1624 | 37.9654 | -1943.1801 | -92.65% | -478.5444 | -92.65% | 1155.2506 | 288.56 | 641.8861 | 132.5966 | 1325.6 | 362 | 3122.7366 | 160.7% | 783.1565 | 163.7% | NEIN | NEIN | NEIN
12320 | D | E1 | 70 | 52.94% | GH | HS | HO-SC | EFH-1 | D_E1_70_53%_GH-HO-SC | 15.6135 | 1970 | Davos | 52.94% | 50% | 22.01% | Normal | Medium | 140 | 10 | 7 | 2 | 3 | II | 70 | 70 | 96 | 108 | 8.9654 | 10.7584 | 16.7217 | 87.2699 | 24.7431 | 6.039% | 7.247% | 11.26% | 58.78% | 16.67% | 148.4584 | 27.8197 | 0.91143 | 20.51 | 176.0252 | 91.01% | 1028% | 32.3734 | 4532.2733 | 15.6135 | 2185.8851 | Gebäudehülle | -27552.5537 | -92.65% | Holz Schnitzel | 78.949 | 27.5164 | -995.1334 | -92.65% | -346.838 | -92.65% | 1155.2506 | 288.56 | 641.8861 | 132.5966 | 1325.6 | 362 | 3122.7366 | 313.8% | 783.1565 | 225.8% | NEIN | NEIN | NEIN
12321 | D | E2 | 70 | 17.73% | IZ | ÖL | ÖL-HE | EFH-2 | D_E2_70_18%_IZ-ÖL-HE | 188.5309 | 1970 | Davos | 17.73% | 20% | 22.01% | Normal | Medium | 240 | 12 | 10 | 2 | 3 | II | 120 | 120 | 217.2 | 46.8 | 25.103 | 50.206 | 90.8728 | 73.2262 | 11.9704 | 9.986% | 19.97% | 36.15% | 29.13% | 4.762% | 251.3784 | 27.8197 | 0.32474 | 20.51 | 70.3374 | 8.181% | 12.12% | 0.13972 | 33.5327 | 188.5309 | 45247.4185 | Ist-Zustand | - | - | Öl-Heizung | 62843.6368 | 16289.0706 |  |  |  |  | - | - | - | - | - | - | - | - | - | - | JA | JA | JA
12322 | D | E2 | 70 | 17.73% | IZ | FW | FEWA | EFH-2 | D_E2_70_18%_IZ-FEWA | 188.5309 | 1970 | Davos | 17.73% | 20% | 22.01% | Normal | Medium | 240 | 12 | 10 | 2 | 3 | II | 120 | 120 | 217.2 | 46.8 | 25.103 | 50.206 | 90.8728 | 73.2262 | 11.9704 | 9.986% | 19.97% | 36.15% | 29.13% | 4.762% | 251.3784 | 27.8197 | 0.32474 | 20.51 | 70.3374 | 8.181% | 12.12% | 0.13972 | 33.5327 | 188.5309 | 45247.4185 | Ist-Zustand | - | - | Fernwärme | 17832.8061 | 3502.6825 | -45010.8307 | -71.62% | -12786.3881 | -78.5% | - | - | - | - | - | - | - | - | - | - | JA | JA | JA
12323 | D | E2 | 70 | 17.73% | IZ | W1 | LWMX | EFH-2 | D_E2_70_18%_IZ-LWMX | 188.5309 | 1970 | Davos | 17.73% | 20% | 22.01% | Normal | Medium | 240 | 12 | 10 | 2 | 3 | II | 120 | 120 | 217.2 | 46.8 | 25.103 | 50.206 | 90.8728 | 73.2262 | 11.9704 | 9.986% | 19.97% | 36.15% | 29.13% | 4.762% | 251.3784 | 27.8197 | 0.32474 | 20.51 | 70.3374 | 8.181% | 12.12% | 0.13972 | 33.5327 | 188.5309 | 45247.4185 | Ist-Zustand | - | - | WP LW CH Mix | 35473.9761 | 2624.3503 | -27369.6607 | -43.55% | -13664.7204 | -83.89% | - | - | - | - | - | - | - | - | - | - | JA | JA | JA
12324 | D | E2 | 70 | 17.73% | IZ | W2 | LWCH | EFH-2 | D_E2_70_18%_IZ-LWCH | 188.5309 | 1970 | Davos | 17.73% | 20% | 22.01% | Normal | Medium | 240 | 12 | 10 | 2 | 3 | II | 120 | 120 | 217.2 | 46.8 | 25.103 | 50.206 | 90.8728 | 73.2262 | 11.9704 | 9.986% | 19.97% | 36.15% | 29.13% | 4.762% | 251.3784 | 27.8197 | 0.32474 | 20.51 | 70.3374 | 8.181% | 12.12% | 0.13972 | 33.5327 | 188.5309 | 45247.4185 | Ist-Zustand | - | - | WP LW CH Zer | 1122.136 | 782.7803 | -61721.5008 | -98.21% | -15506.2903 | -95.19% | - | - | - | - | - | - | - | - | - | - | JA | JA | JA
12325 | D | E2 | 70 | 17.73% | IZ | W3 | ERMX | EFH-2 | D_E2_70_18%_IZ-ERMX | 188.5309 | 1970 | Davos | 17.73% | 20% | 22.01% | Normal | Medium | 240 | 12 | 10 | 2 | 3 | II | 120 | 120 | 217.2 | 46.8 | 25.103 | 50.206 | 90.8728 | 73.2262 | 11.9704 | 9.986% | 19.97% | 36.15% | 29.13% | 4.762% | 251.3784 | 27.8197 | 0.32474 | 20.51 | 70.3374 | 8.181% | 12.12% | 0.13972 | 33.5327 | 188.5309 | 45247.4185 | Ist-Zustand | - | - | WP E CH Mix | 19049.1632 | 1583.6596 | -43794.4736 | -69.69% | -14705.411 | -90.28% | - | - | - | - | - | - | - | - | - | - | JA | JA | JA
12326 | D | E2 | 70 | 17.73% | IZ | ST | SOTH | EFH-2 | D_E2_70_18%_IZ-SOTH | 188.5309 | 1970 | Davos | 17.73% | 20% | 22.01% | Normal | Medium | 240 | 12 | 10 | 2 | 3 | II | 120 | 120 | 217.2 | 46.8 | 25.103 | 50.206 | 90.8728 | 73.2262 | 11.9704 | 9.986% | 19.97% | 36.15% | 29.13% | 4.762% | 251.3784 | 27.8197 | 0.32474 | 20.51 | 70.3374 | 8.181% | 12.12% | 0.13972 | 33.5327 | 188.5309 | 45247.4185 | Ist-Zustand | - | - | Solarthermie | 3191.1337 | 785.8762 | -59652.503 | -94.92% | -15503.1944 | -95.18% | - | - | - | - | - | - | - | - | - | - | JA | JA | JA
12327 | D | E2 | 70 | 17.73% | IZ | HS | HO-SC | EFH-2 | D_E2_70_18%_IZ-HO-SC | 188.5309 | 1970 | Davos | 17.73% | 20% | 22.01% | Normal | Medium | 240 | 12 | 10 | 2 | 3 | II | 120 | 120 | 217.2 | 46.8 | 25.103 | 50.206 | 90.8728 | 73.2262 | 11.9704 | 9.986% | 19.97% | 36.15% | 29.13% | 4.762% | 251.3784 | 27.8197 | 0.32474 | 20.51 | 70.3374 | 8.181% | 12.12% | 0.13972 | 33.5327 | 188.5309 | 45247.4185 | Ist-Zustand | - | - | Holz Schnitzel | 1634.2303 | 569.5852 | -61209.4065 | -97.4% | -15719.4855 | -96.5% | - | - | - | - | - | - | - | - | - | - | JA | JA | JA
12328 | D | E2 | 70 | 17.73% | 2V | ÖL | ÖL-HE | EFH-2 | D_E2_70_18%_2V-ÖL-HE | 168.573 | 1970 | Davos | 17.73% | 20% | 22.01% | Normal | Medium | 240 | 12 | 10 | 2 | 3 | II | 120 | 120 | 217.2 | 46.8 | 25.103 | 50.206 | 90.8728 | 38.8495 | 10.2516 | 11.66% | 23.32% | 42.21% | 18.05% | 4.762% | 215.2827 | 27.8197 | 0.30658 | 20.51 | 54.1057 | 6.823% | 9.84% | 0.062274 | 14.9456 | 168.573 | 40457.5128 | Glasersatz 2-IV | -4789.9057 | -10.59% | Öl-Heizung | 56190.99 | 14564.7046 | -6652.6468 | -10.59% | -1724.366 | -10.59% | 473.1912 | 115.7429 | - | - | - | - | 473.1912 | 7.113% | 115.7429 | 6.712% | JA | JA | JA
12329 | D | E2 | 70 | 17.73% | 2V | FW | FEWA | EFH-2 | D_E2_70_18%_2V-FEWA | 168.573 | 1970 | Davos | 17.73% | 20% | 22.01% | Normal | Medium | 240 | 12 | 10 | 2 | 3 | II | 120 | 120 | 217.2 | 46.8 | 25.103 | 50.206 | 90.8728 | 38.8495 | 10.2516 | 11.66% | 23.32% | 42.21% | 18.05% | 4.762% | 215.2827 | 27.8197 | 0.30658 | 20.51 | 54.1057 | 6.823% | 9.84% | 0.062274 | 14.9456 | 168.573 | 40457.5128 | Glasersatz 2-IV | -4789.9057 | -10.59% | Fernwärme | 15945.0197 | 3131.8875 | -1887.7864 | -10.59% | -370.7951 | -10.59% | 473.1912 | 115.7429 | - | - | - | - | 473.1912 | 25.07% | 115.7429 | 31.21% | JA | JA | JA
12330 | D | E2 | 70 | 17.73% | 2V | W1 | LWMX | EFH-2 | D_E2_70_18%_2V-LWMX | 168.573 | 1970 | Davos | 17.73% | 20% | 22.01% | Normal | Medium | 240 | 12 | 10 | 2 | 3 | II | 120 | 120 | 217.2 | 46.8 | 25.103 | 50.206 | 90.8728 | 38.8495 | 10.2516 | 11.66% | 23.32% | 42.21% | 18.05% | 4.762% | 215.2827 | 27.8197 | 0.30658 | 20.51 | 54.1057 | 6.823% | 9.84% | 0.062274 | 14.9456 | 168.573 | 40457.5128 | Glasersatz 2-IV | -4789.9057 | -10.59% | WP LW CH Mix | 31718.69 | 2346.5357 | -3755.2861 | -10.59% | -277.8145 | -10.59% | 473.1912 | 115.7429 | - | - | - | - | 473.1912 | 12.6% | 115.7429 | 41.66% | JA | JA | JA
12331 | D | E2 | 70 | 17.73% | 2V | W2 | LWCH | EFH-2 | D_E2_70_18%_2V-LWCH | 168.573 | 1970 | Davos | 17.73% | 20% | 22.01% | Normal | Medium | 240 | 12 | 10 | 2 | 3 | II | 120 | 120 | 217.2 | 46.8 | 25.103 | 50.206 | 90.8728 | 38.8495 | 10.2516 | 11.66% | 23.32% | 42.21% | 18.05% | 4.762% | 215.2827 | 27.8197 | 0.30658 | 20.51 | 54.1057 | 6.823% | 9.84% | 0.062274 | 14.9456 | 168.573 | 40457.5128 | Glasersatz 2-IV | -4789.9057 | -10.59% | WP LW CH Zer | 1003.3463 | 699.915 | -118.7897 | -10.59% | -82.8654 | -10.59% | 473.1912 | 115.7429 | - | - | - | - | 473.1912 | 398.3% | 115.7429 | 139.7% | NEIN | NEIN | NEIN
12332 | D | E2 | 70 | 17.73% | 2V | W3 | ERMX | EFH-2 | D_E2_70_18%_2V-ERMX | 168.573 | 1970 | Davos | 17.73% | 20% | 22.01% | Normal | Medium | 240 | 12 | 10 | 2 | 3 | II | 120 | 120 | 217.2 | 46.8 | 25.103 | 50.206 | 90.8728 | 38.8495 | 10.2516 | 11.66% | 23.32% | 42.21% | 18.05% | 4.762% | 215.2827 | 27.8197 | 0.30658 | 20.51 | 54.1057 | 6.823% | 9.84% | 0.062274 | 14.9456 | 168.573 | 40457.5128 | Glasersatz 2-IV | -4789.9057 | -10.59% | WP E CH Mix | 17032.6129 | 1416.0129 | -2016.5503 | -10.59% | -167.6467 | -10.59% | 473.1912 | 115.7429 | - | - | - | - | 473.1912 | 23.47% | 115.7429 | 69.04% | JA | JA | JA
12333 | D | E2 | 70 | 17.73% | 2V | ST | SOTH | EFH-2 | D_E2_70_18%_2V-SOTH | 168.573 | 1970 | Davos | 17.73% | 20% | 22.01% | Normal | Medium | 240 | 12 | 10 | 2 | 3 | II | 120 | 120 | 217.2 | 46.8 | 25.103 | 50.206 | 90.8728 | 38.8495 | 10.2516 | 11.66% | 23.32% | 42.21% | 18.05% | 4.762% | 215.2827 | 27.8197 | 0.30658 | 20.51 | 54.1057 | 6.823% | 9.84% | 0.062274 | 14.9456 | 168.573 | 40457.5128 | Glasersatz 2-IV | -4789.9057 | -10.59% | Solarthermie | 2853.3193 | 702.6831 | -337.8144 | -10.59% | -83.1931 | -10.59% | 473.1912 | 115.7429 | - | - | - | - | 473.1912 | 140.1% | 115.7429 | 139.1% | NEIN | NEIN | NEIN
12334 | D | E2 | 70 | 17.73% | 2V | HS | HO-SC | EFH-2 | D_E2_70_18%_2V-HO-SC | 168.573 | 1970 | Davos | 17.73% | 20% | 22.01% | Normal | Medium | 240 | 12 | 10 | 2 | 3 | II | 120 | 120 | 217.2 | 46.8 | 25.103 | 50.206 | 90.8728 | 38.8495 | 10.2516 | 11.66% | 23.32% | 42.21% | 18.05% | 4.762% | 215.2827 | 27.8197 | 0.30658 | 20.51 | 54.1057 | 6.823% | 9.84% | 0.062274 | 14.9456 | 168.573 | 40457.5128 | Glasersatz 2-IV | -4789.9057 | -10.59% | Holz Schnitzel | 1461.2302 | 509.2887 | -173.0001 | -10.59% | -60.2965 | -10.59% | 473.1912 | 115.7429 | - | - | - | - | 473.1912 | 273.5% | 115.7429 | 192% | NEIN | NEIN | NEIN
12335 | D | E2 | 70 | 17.73% | 3V | ÖL | ÖL-HE | EFH-2 | D_E2_70_18%_3V-ÖL-HE | 165.1304 | 1970 | Davos | 17.73% | 20% | 22.01% | Normal | Medium | 240 | 12 | 10 | 2 | 3 | II | 120 | 120 | 217.2 | 46.8 | 25.103 | 50.206 | 90.8728 | 27.0209 | 9.6601 | 12.37% | 24.75% | 44.8% | 13.32% | 4.762% | 202.8628 | 27.8197 | 0.28417 | 20.51 | 45.0881 | 5.554% | 7.759% | 0.031423 | 7.5414 | 165.1304 | 39631.294 | Glasersatz 3-IV | -5616.1244 | -12.41% | Öl-Heizung | 55043.4639 | 14267.2659 | -7800.1728 | -12.41% | -2021.8048 | -12.41% | 600.7303 | 150.0512 | - | - | - | - | 600.7303 | 7.701% | 150.0512 | 7.422% | JA | JA | JA
12336 | D | E2 | 70 | 17.73% | 3V | FW | FEWA | EFH-2 | D_E2_70_18%_3V-FEWA | 165.1304 | 1970 | Davos | 17.73% | 20% | 22.01% | Normal | Medium | 240 | 12 | 10 | 2 | 3 | II | 120 | 120 | 217.2 | 46.8 | 25.103 | 50.206 | 90.8728 | 27.0209 | 9.6601 | 12.37% | 24.75% | 44.8% | 13.32% | 4.762% | 202.8628 | 27.8197 | 0.28417 | 20.51 | 45.0881 | 5.554% | 7.759% | 0.031423 | 7.5414 | 165.1304 | 39631.294 | Glasersatz 3-IV | -5616.1244 | -12.41% | Fernwärme | 15619.3924 | 3067.9284 | -2213.4137 | -12.41% | -434.7541 | -12.41% | 600.7303 | 150.0512 | - | - | - | - | 600.7303 | 27.14% | 150.0512 | 34.51% | JA | JA | JA
12337 | D | E2 | 70 | 17.73% | 3V | W1 | LWMX | EFH-2 | D_E2_70_18%_3V-LWMX | 165.1304 | 1970 | Davos | 17.73% | 20% | 22.01% | Normal | Medium | 240 | 12 | 10 | 2 | 3 | II | 120 | 120 | 217.2 | 46.8 | 25.103 | 50.206 | 90.8728 | 27.0209 | 9.6601 | 12.37% | 24.75% | 44.8% | 13.32% | 4.762% | 202.8628 | 27.8197 | 0.28417 | 20.51 | 45.0881 | 5.554% | 7.759% | 0.031423 | 7.5414 | 165.1304 | 39631.294 | Glasersatz 3-IV | -5616.1244 | -12.41% | WP LW CH Mix | 31070.9345 | 2298.6151 | -4403.0415 | -12.41% | -325.7352 | -12.41% | 600.7303 | 150.0512 | - | - | - | - | 600.7303 | 13.64% | 150.0512 | 46.07% | JA | JA | JA
12338 | D | E2 | 70 | 17.73% | 3V | W2 | LWCH | EFH-2 | D_E2_70_18%_3V-LWCH | 165.1304 | 1970 | Davos | 17.73% | 20% | 22.01% | Normal | Medium | 240 | 12 | 10 | 2 | 3 | II | 120 | 120 | 217.2 | 46.8 | 25.103 | 50.206 | 90.8728 | 27.0209 | 9.6601 | 12.37% | 24.75% | 44.8% | 13.32% | 4.762% | 202.8628 | 27.8197 | 0.28417 | 20.51 | 45.0881 | 5.554% | 7.759% | 0.031423 | 7.5414 | 165.1304 | 39631.294 | Glasersatz 3-IV | -5616.1244 | -12.41% | WP LW CH Zer | 982.8561 | 685.6214 | -139.2799 | -12.41% | -97.159 | -12.41% | 600.7303 | 150.0512 | - | - | - | - | 600.7303 | 431.3% | 150.0512 | 154.4% | NEIN | NEIN | NEIN
12339 | D | E2 | 70 | 17.73% | 3V | W3 | ERMX | EFH-2 | D_E2_70_18%_3V-ERMX | 165.1304 | 1970 | Davos | 17.73% | 20% | 22.01% | Normal | Medium | 240 | 12 | 10 | 2 | 3 | II | 120 | 120 | 217.2 | 46.8 | 25.103 | 50.206 | 90.8728 | 27.0209 | 9.6601 | 12.37% | 24.75% | 44.8% | 13.32% | 4.762% | 202.8628 | 27.8197 | 0.28417 | 20.51 | 45.0881 | 5.554% | 7.759% | 0.031423 | 7.5414 | 165.1304 | 39631.294 | Glasersatz 3-IV | -5616.1244 | -12.41% | WP E CH Mix | 16684.7748 | 1387.0953 | -2364.3884 | -12.41% | -196.5644 | -12.41% | 600.7303 | 150.0512 | - | - | - | - | 600.7303 | 25.41% | 150.0512 | 76.34% | JA | JA | JA
12340 | D | E2 | 70 | 17.73% | 3V | ST | SOTH | EFH-2 | D_E2_70_18%_3V-SOTH | 165.1304 | 1970 | Davos | 17.73% | 20% | 22.01% | Normal | Medium | 240 | 12 | 10 | 2 | 3 | II | 120 | 120 | 217.2 | 46.8 | 25.103 | 50.206 | 90.8728 | 27.0209 | 9.6601 | 12.37% | 24.75% | 44.8% | 13.32% | 4.762% | 202.8628 | 27.8197 | 0.28417 | 20.51 | 45.0881 | 5.554% | 7.759% | 0.031423 | 7.5414 | 165.1304 | 39631.294 | Glasersatz 3-IV | -5616.1244 | -12.41% | Solarthermie | 2795.0492 | 688.333 | -396.0846 | -12.41% | -97.5432 | -12.41% | 600.7303 | 150.0512 | - | - | - | - | 600.7303 | 151.7% | 150.0512 | 153.8% | NEIN | NEIN | NEIN
12341 | D | E2 | 70 | 17.73% | 3V | HS | HO-SC | EFH-2 | D_E2_70_18%_3V-HO-SC | 165.1304 | 1970 | Davos | 17.73% | 20% | 22.01% | Normal | Medium | 240 | 12 | 10 | 2 | 3 | II | 120 | 120 | 217.2 | 46.8 | 25.103 | 50.206 | 90.8728 | 27.0209 | 9.6601 | 12.37% | 24.75% | 44.8% | 13.32% | 4.762% | 202.8628 | 27.8197 | 0.28417 | 20.51 | 45.0881 | 5.554% | 7.759% | 0.031423 | 7.5414 | 165.1304 | 39631.294 | Glasersatz 3-IV | -5616.1244 | -12.41% | Holz Schnitzel | 1431.3891 | 498.8881 | -202.8412 | -12.41% | -70.6971 | -12.41% | 600.7303 | 150.0512 | - | - | - | - | 600.7303 | 296.2% | 150.0512 | 212.2% | NEIN | NEIN | NEIN
12342 | D | E2 | 70 | 17.73% | VK | ÖL | ÖL-HE | EFH-2 | D_E2_70_18%_VK-ÖL-HE | 168.9366 | 1970 | Davos | 17.73% | 20% | 22.01% | Normal | Medium | 240 | 12 | 10 | 2 | 3 | II | 120 | 120 | 217.2 | 46.8 | 25.103 | 50.206 | 90.8728 | 30.6501 | 9.8416 | 12.15% | 24.29% | 43.97% | 14.83% | 4.762% | 206.6734 | 27.8197 | 0.27957 | 20.51 | 45.0881 | 5.375% | 7.461% | 0.028413 | 6.8191 | 168.9366 | 40544.7863 | Glasersatz Vakuum | -4702.6322 | -10.39% | Öl-Heizung | 56312.2032 | 14596.1231 | -6531.4336 | -10.39% | -1692.9476 | -10.39% | 638.8081 | 156.2529 | - | - | - | - | 638.8081 | 9.781% | 156.2529 | 9.23% | JA | JA | JA
12343 | D | E2 | 70 | 17.73% | VK | FW | FEWA | EFH-2 | D_E2_70_18%_VK-FEWA | 168.9366 | 1970 | Davos | 17.73% | 20% | 22.01% | Normal | Medium | 240 | 12 | 10 | 2 | 3 | II | 120 | 120 | 217.2 | 46.8 | 25.103 | 50.206 | 90.8728 | 30.6501 | 9.8416 | 12.15% | 24.29% | 43.97% | 14.83% | 4.762% | 206.6734 | 27.8197 | 0.27957 | 20.51 | 45.0881 | 5.375% | 7.461% | 0.028413 | 6.8191 | 168.9366 | 40544.7863 | Glasersatz Vakuum | -4702.6322 | -10.39% | Fernwärme | 15979.4158 | 3138.6435 | -1853.3903 | -10.39% | -364.0391 | -10.39% | 638.8081 | 156.2529 | - | - | - | - | 638.8081 | 34.47% | 156.2529 | 42.92% | JA | JA | JA
12344 | D | E2 | 70 | 17.73% | VK | W1 | LWMX | EFH-2 | D_E2_70_18%_VK-LWMX | 168.9366 | 1970 | Davos | 17.73% | 20% | 22.01% | Normal | Medium | 240 | 12 | 10 | 2 | 3 | II | 120 | 120 | 217.2 | 46.8 | 25.103 | 50.206 | 90.8728 | 30.6501 | 9.8416 | 12.15% | 24.29% | 43.97% | 14.83% | 4.762% | 206.6734 | 27.8197 | 0.27957 | 20.51 | 45.0881 | 5.375% | 7.461% | 0.028413 | 6.8191 | 168.9366 | 40544.7863 | Glasersatz Vakuum | -4702.6322 | -10.39% | WP LW CH Mix | 31787.1125 | 2351.5976 | -3686.8636 | -10.39% | -272.7527 | -10.39% | 638.8081 | 156.2529 | - | - | - | - | 638.8081 | 17.33% | 156.2529 | 57.29% | JA | JA | JA
12345 | D | E2 | 70 | 17.73% | VK | W2 | LWCH | EFH-2 | D_E2_70_18%_VK-LWCH | 168.9366 | 1970 | Davos | 17.73% | 20% | 22.01% | Normal | Medium | 240 | 12 | 10 | 2 | 3 | II | 120 | 120 | 217.2 | 46.8 | 25.103 | 50.206 | 90.8728 | 30.6501 | 9.8416 | 12.15% | 24.29% | 43.97% | 14.83% | 4.762% | 206.6734 | 27.8197 | 0.27957 | 20.51 | 45.0881 | 5.375% | 7.461% | 0.028413 | 6.8191 | 168.9366 | 40544.7863 | Glasersatz Vakuum | -4702.6322 | -10.39% | WP LW CH Zer | 1005.5107 | 701.4248 | -116.6253 | -10.39% | -81.3555 | -10.39% | 638.8081 | 156.2529 | - | - | - | - | 638.8081 | 547.7% | 156.2529 | 192.1% | NEIN | NEIN | NEIN
12346 | D | E2 | 70 | 17.73% | VK | W3 | ERMX | EFH-2 | D_E2_70_18%_VK-ERMX | 168.9366 | 1970 | Davos | 17.73% | 20% | 22.01% | Normal | Medium | 240 | 12 | 10 | 2 | 3 | II | 120 | 120 | 217.2 | 46.8 | 25.103 | 50.206 | 90.8728 | 30.6501 | 9.8416 | 12.15% | 24.29% | 43.97% | 14.83% | 4.762% | 206.6734 | 27.8197 | 0.27957 | 20.51 | 45.0881 | 5.375% | 7.461% | 0.028413 | 6.8191 | 168.9366 | 40544.7863 | Glasersatz Vakuum | -4702.6322 | -10.39% | WP E CH Mix | 17069.355 | 1419.0675 | -1979.8081 | -10.39% | -164.5921 | -10.39% | 638.8081 | 156.2529 | - | - | - | - | 638.8081 | 32.27% | 156.2529 | 94.93% | JA | JA | JA
12347 | D | E2 | 70 | 17.73% | VK | ST | SOTH | EFH-2 | D_E2_70_18%_VK-SOTH | 168.9366 | 1970 | Davos | 17.73% | 20% | 22.01% | Normal | Medium | 240 | 12 | 10 | 2 | 3 | II | 120 | 120 | 217.2 | 46.8 | 25.103 | 50.206 | 90.8728 | 30.6501 | 9.8416 | 12.15% | 24.29% | 43.97% | 14.83% | 4.762% | 206.6734 | 27.8197 | 0.27957 | 20.51 | 45.0881 | 5.375% | 7.461% | 0.028413 | 6.8191 | 168.9366 | 40544.7863 | Glasersatz Vakuum | -4702.6322 | -10.39% | Solarthermie | 2859.4744 | 704.1989 | -331.6593 | -10.39% | -81.6773 | -10.39% | 638.8081 | 156.2529 | - | - | - | - | 638.8081 | 192.6% | 156.2529 | 191.3% | NEIN | NEIN | NEIN
12348 | D | E2 | 70 | 17.73% | VK | HS | HO-SC | EFH-2 | D_E2_70_18%_VK-HO-SC | 168.9366 | 1970 | Davos | 17.73% | 20% | 22.01% | Normal | Medium | 240 | 12 | 10 | 2 | 3 | II | 120 | 120 | 217.2 | 46.8 | 25.103 | 50.206 | 90.8728 | 30.6501 | 9.8416 | 12.15% | 24.29% | 43.97% | 14.83% | 4.762% | 206.6734 | 27.8197 | 0.27957 | 20.51 | 45.0881 | 5.375% | 7.461% | 0.028413 | 6.8191 | 168.9366 | 40544.7863 | Glasersatz Vakuum | -4702.6322 | -10.39% | Holz Schnitzel | 1464.3823 | 510.3873 | -169.848 | -10.39% | -59.1978 | -10.39% | 638.8081 | 156.2529 | - | - | - | - | 638.8081 | 376.1% | 156.2529 | 264% | NEIN | NEIN | NEIN
12349 | D | E2 | 70 | 17.73% | VA | ÖL | ÖL-HE | EFH-2 | D_E2_70_18%_VA-ÖL-HE | 170.0731 | 1970 | Davos | 17.73% | 20% | 22.01% | Normal | Medium | 240 | 12 | 10 | 2 | 3 | II | 120 | 120 | 217.2 | 46.8 | 25.103 | 50.206 | 90.8728 | 36.0099 | 10.1096 | 11.82% | 23.65% | 42.8% | 16.96% | 4.762% | 212.3013 | 27.8197 | 0.29172 | 20.51 | 49.5969 | 6.025% | 8.507% | 0.041555 | 9.9731 | 170.0731 | 40817.5407 | Glasaufdopplung | -4429.8777 | -9.79% | Öl-Heizung | 56691.0288 | 14694.3147 | -6152.608 | -9.79% | -1594.756 | -9.79% | 256.144 | 59.3095 | - | - | - | - | 256.144 | 4.163% | 59.3095 | 3.719% | JA | JA | JA
12350 | D | E2 | 70 | 17.73% | VA | FW | FEWA | EFH-2 | D_E2_70_18%_VA-FEWA | 170.0731 | 1970 | Davos | 17.73% | 20% | 22.01% | Normal | Medium | 240 | 12 | 10 | 2 | 3 | II | 120 | 120 | 217.2 | 46.8 | 25.103 | 50.206 | 90.8728 | 36.0099 | 10.1096 | 11.82% | 23.65% | 42.8% | 16.96% | 4.762% | 212.3013 | 27.8197 | 0.29172 | 20.51 | 49.5969 | 6.025% | 8.507% | 0.041555 | 9.9731 | 170.0731 | 40817.5407 | Glasaufdopplung | -4429.8777 | -9.79% | Fernwärme | 16086.9131 | 3159.7579 | -1745.893 | -9.79% | -342.9247 | -9.79% | 256.144 | 59.3095 | - | - | - | - | 256.144 | 14.67% | 59.3095 | 17.3% | JA | JA | JA
12351 | D | E2 | 70 | 17.73% | VA | W1 | LWMX | EFH-2 | D_E2_70_18%_VA-LWMX | 170.0731 | 1970 | Davos | 17.73% | 20% | 22.01% | Normal | Medium | 240 | 12 | 10 | 2 | 3 | II | 120 | 120 | 217.2 | 46.8 | 25.103 | 50.206 | 90.8728 | 36.0099 | 10.1096 | 11.82% | 23.65% | 42.8% | 16.96% | 4.762% | 212.3013 | 27.8197 | 0.29172 | 20.51 | 49.5969 | 6.025% | 8.507% | 0.041555 | 9.9731 | 170.0731 | 40817.5407 | Glasaufdopplung | -4429.8777 | -9.79% | WP LW CH Mix | 32000.9519 | 2367.4174 | -3473.0241 | -9.79% | -256.9329 | -9.79% | 256.144 | 59.3095 | - | - | - | - | 256.144 | 7.375% | 59.3095 | 23.08% | JA | JA | JA
12352 | D | E2 | 70 | 17.73% | VA | W2 | LWCH | EFH-2 | D_E2_70_18%_VA-LWCH | 170.0731 | 1970 | Davos | 17.73% | 20% | 22.01% | Normal | Medium | 240 | 12 | 10 | 2 | 3 | II | 120 | 120 | 217.2 | 46.8 | 25.103 | 50.206 | 90.8728 | 36.0099 | 10.1096 | 11.82% | 23.65% | 42.8% | 16.96% | 4.762% | 212.3013 | 27.8197 | 0.29172 | 20.51 | 49.5969 | 6.025% | 8.507% | 0.041555 | 9.9731 | 170.0731 | 40817.5407 | Glasaufdopplung | -4429.8777 | -9.79% | WP LW CH Zer | 1012.275 | 706.1435 | -109.861 | -9.79% | -76.6369 | -9.79% | 256.144 | 59.3095 | - | - | - | - | 256.144 | 233.2% | 59.3095 | 77.39% | NEIN | JA | JA
12353 | D | E2 | 70 | 17.73% | VA | W3 | ERMX | EFH-2 | D_E2_70_18%_VA-ERMX | 170.0731 | 1970 | Davos | 17.73% | 20% | 22.01% | Normal | Medium | 240 | 12 | 10 | 2 | 3 | II | 120 | 120 | 217.2 | 46.8 | 25.103 | 50.206 | 90.8728 | 36.0099 | 10.1096 | 11.82% | 23.65% | 42.8% | 16.96% | 4.762% | 212.3013 | 27.8197 | 0.29172 | 20.51 | 49.5969 | 6.025% | 8.507% | 0.041555 | 9.9731 | 170.0731 | 40817.5407 | Glasaufdopplung | -4429.8777 | -9.79% | WP E CH Mix | 17184.1846 | 1428.6139 | -1864.9785 | -9.79% | -155.0457 | -9.79% | 256.144 | 59.3095 | - | - | - | - | 256.144 | 13.73% | 59.3095 | 38.25% | JA | JA | JA
12354 | D | E2 | 70 | 17.73% | VA | ST | SOTH | EFH-2 | D_E2_70_18%_VA-SOTH | 170.0731 | 1970 | Davos | 17.73% | 20% | 22.01% | Normal | Medium | 240 | 12 | 10 | 2 | 3 | II | 120 | 120 | 217.2 | 46.8 | 25.103 | 50.206 | 90.8728 | 36.0099 | 10.1096 | 11.82% | 23.65% | 42.8% | 16.96% | 4.762% | 212.3013 | 27.8197 | 0.29172 | 20.51 | 49.5969 | 6.025% | 8.507% | 0.041555 | 9.9731 | 170.0731 | 40817.5407 | Glasaufdopplung | -4429.8777 | -9.79% | Solarthermie | 2878.7108 | 708.9362 | -312.423 | -9.79% | -76.94 | -9.79% | 256.144 | 59.3095 | - | - | - | - | 256.144 | 81.99% | 59.3095 | 77.09% | JA | JA | JA
12355 | D | E2 | 70 | 17.73% | VA | HS | HO-SC | EFH-2 | D_E2_70_18%_VA-HO-SC | 170.0731 | 1970 | Davos | 17.73% | 20% | 22.01% | Normal | Medium | 240 | 12 | 10 | 2 | 3 | II | 120 | 120 | 217.2 | 46.8 | 25.103 | 50.206 | 90.8728 | 36.0099 | 10.1096 | 11.82% | 23.65% | 42.8% | 16.96% | 4.762% | 212.3013 | 27.8197 | 0.29172 | 20.51 | 49.5969 | 6.025% | 8.507% | 0.041555 | 9.9731 | 170.0731 | 40817.5407 | Glasaufdopplung | -4429.8777 | -9.79% | Holz Schnitzel | 1474.2335 | 513.8208 | -159.9968 | -9.79% | -55.7643 | -9.79% | 256.144 | 59.3095 | - | - | - | - | 256.144 | 160.1% | 59.3095 | 106.4% | NEIN | NEIN | NEIN
12356 | D | E2 | 70 | 17.73% | HO | ÖL | ÖL-HE | EFH-2 | D_E2_70_18%_HO-ÖL-HE | 159.6748 | 1970 | Davos | 17.73% | 20% | 22.01% | Normal | Medium | 240 | 12 | 10 | 2 | 3 | II | 120 | 120 | 217.2 | 46.8 | 25.103 | 50.206 | 90.8728 | 21.8175 | 9.4 | 12.72% | 25.43% | 46.04% | 11.05% | 4.762% | 197.3992 | 27.8197 | 0.29102 | 20.51 | 45.0881 | 5.826% | 8.218% | 0.036888 | 8.8532 | 159.6748 | 38321.9533 | Fensterersatz H | -6925.4652 | -15.31% | Öl-Heizung | 53224.9351 | 13795.9032 | -9618.7017 | -15.31% | -2493.1675 | -15.31% | 500.6086 | 125.0426 | 209.256 | 44.0289 | - | - | 709.8646 | 7.38% | 169.0716 | 6.781% | JA | JA | JA
12357 | D | E2 | 70 | 17.73% | HO | FW | FEWA | EFH-2 | D_E2_70_18%_HO-FEWA | 159.6748 | 1970 | Davos | 17.73% | 20% | 22.01% | Normal | Medium | 240 | 12 | 10 | 2 | 3 | II | 120 | 120 | 217.2 | 46.8 | 25.103 | 50.206 | 90.8728 | 21.8175 | 9.4 | 12.72% | 25.43% | 46.04% | 11.05% | 4.762% | 197.3992 | 27.8197 | 0.29102 | 20.51 | 45.0881 | 5.826% | 8.218% | 0.036888 | 8.8532 | 159.6748 | 38321.9533 | Fensterersatz H | -6925.4652 | -15.31% | Fernwärme | 15103.358 | 2966.57 | -2729.4481 | -15.31% | -536.1125 | -15.31% | 500.6086 | 125.0426 | 209.256 | 44.0289 | - | - | 709.8646 | 26.01% | 169.0716 | 31.54% | JA | JA | JA
12358 | D | E2 | 70 | 17.73% | HO | W1 | LWMX | EFH-2 | D_E2_70_18%_HO-LWMX | 159.6748 | 1970 | Davos | 17.73% | 20% | 22.01% | Normal | Medium | 240 | 12 | 10 | 2 | 3 | II | 120 | 120 | 217.2 | 46.8 | 25.103 | 50.206 | 90.8728 | 21.8175 | 9.4 | 12.72% | 25.43% | 46.04% | 11.05% | 4.762% | 197.3992 | 27.8197 | 0.29102 | 20.51 | 45.0881 | 5.826% | 8.218% | 0.036888 | 8.8532 | 159.6748 | 38321.9533 | Fensterersatz H | -6925.4652 | -15.31% | WP LW CH Mix | 30044.4114 | 2222.6733 | -5429.5647 | -15.31% | -401.677 | -15.31% | 500.6086 | 125.0426 | 209.256 | 44.0289 | - | - | 709.8646 | 13.07% | 169.0716 | 42.09% | JA | JA | JA
12359 | D | E2 | 70 | 17.73% | HO | W2 | LWCH | EFH-2 | D_E2_70_18%_HO-LWCH | 159.6748 | 1970 | Davos | 17.73% | 20% | 22.01% | Normal | Medium | 240 | 12 | 10 | 2 | 3 | II | 120 | 120 | 217.2 | 46.8 | 25.103 | 50.206 | 90.8728 | 21.8175 | 9.4 | 12.72% | 25.43% | 46.04% | 11.05% | 4.762% | 197.3992 | 27.8197 | 0.29102 | 20.51 | 45.0881 | 5.826% | 8.218% | 0.036888 | 8.8532 | 159.6748 | 38321.9533 | Fensterersatz H | -6925.4652 | -15.31% | WP LW CH Zer | 950.3844 | 662.9698 | -171.7515 | -15.31% | -119.8105 | -15.31% | 500.6086 | 125.0426 | 209.256 | 44.0289 | - | - | 709.8646 | 413.3% | 169.0716 | 141.1% | NEIN | NEIN | NEIN
12360 | D | E2 | 70 | 17.73% | HO | W3 | ERMX | EFH-2 | D_E2_70_18%_HO-ERMX | 159.6748 | 1970 | Davos | 17.73% | 20% | 22.01% | Normal | Medium | 240 | 12 | 10 | 2 | 3 | II | 120 | 120 | 217.2 | 46.8 | 25.103 | 50.206 | 90.8728 | 21.8175 | 9.4 | 12.72% | 25.43% | 46.04% | 11.05% | 4.762% | 197.3992 | 27.8197 | 0.29102 | 20.51 | 45.0881 | 5.826% | 8.218% | 0.036888 | 8.8532 | 159.6748 | 38321.9533 | Fensterersatz H | -6925.4652 | -15.31% | WP E CH Mix | 16133.5423 | 1341.2684 | -2915.6209 | -15.31% | -242.3913 | -15.31% | 500.6086 | 125.0426 | 209.256 | 44.0289 | - | - | 709.8646 | 24.35% | 169.0716 | 69.75% | JA | JA | JA
12361 | D | E2 | 70 | 17.73% | HO | ST | SOTH | EFH-2 | D_E2_70_18%_HO-SOTH | 159.6748 | 1970 | Davos | 17.73% | 20% | 22.01% | Normal | Medium | 240 | 12 | 10 | 2 | 3 | II | 120 | 120 | 217.2 | 46.8 | 25.103 | 50.206 | 90.8728 | 21.8175 | 9.4 | 12.72% | 25.43% | 46.04% | 11.05% | 4.762% | 197.3992 | 27.8197 | 0.29102 | 20.51 | 45.0881 | 5.826% | 8.218% | 0.036888 | 8.8532 | 159.6748 | 38321.9533 | Fensterersatz H | -6925.4652 | -15.31% | Solarthermie | 2702.7062 | 665.5918 | -488.4275 | -15.31% | -120.2844 | -15.31% | 500.6086 | 125.0426 | 209.256 | 44.0289 | - | - | 709.8646 | 145.3% | 169.0716 | 140.6% | NEIN | NEIN | NEIN
12362 | D | E2 | 70 | 17.73% | HO | HS | HO-SC | EFH-2 | D_E2_70_18%_HO-HO-SC | 159.6748 | 1970 | Davos | 17.73% | 20% | 22.01% | Normal | Medium | 240 | 12 | 10 | 2 | 3 | II | 120 | 120 | 217.2 | 46.8 | 25.103 | 50.206 | 90.8728 | 21.8175 | 9.4 | 12.72% | 25.43% | 46.04% | 11.05% | 4.762% | 197.3992 | 27.8197 | 0.29102 | 20.51 | 45.0881 | 5.826% | 8.218% | 0.036888 | 8.8532 | 159.6748 | 38321.9533 | Fensterersatz H | -6925.4652 | -15.31% | Holz Schnitzel | 1384.0988 | 482.4058 | -250.1315 | -15.31% | -87.1794 | -15.31% | 500.6086 | 125.0426 | 209.256 | 44.0289 | - | - | 709.8646 | 283.8% | 169.0716 | 193.9% | NEIN | NEIN | NEIN
12363 | D | E2 | 70 | 17.73% | HM | ÖL | ÖL-HE | EFH-2 | D_E2_70_18%_HM-ÖL-HE | 160.2809 | 1970 | Davos | 17.73% | 20% | 22.01% | Normal | Medium | 240 | 12 | 10 | 2 | 3 | II | 120 | 120 | 217.2 | 46.8 | 25.103 | 50.206 | 90.8728 | 22.3956 | 9.4289 | 12.68% | 25.36% | 45.89% | 11.31% | 4.762% | 198.0062 | 27.8197 | 0.29025 | 20.51 | 45.0881 | 5.795% | 8.165% | 0.036201 | 8.6883 | 160.2809 | 38467.4075 | Fensterersatz HM | -6780.011 | -14.98% | Öl-Heizung | 53426.9549 | 13848.2667 | -9416.6819 | -14.98% | -2440.8039 | -14.98% | 500.6086 | 125.0426 | 273.6357 | 59.9573 | - | - | 774.2443 | 8.222% | 185 | 7.579% | JA | JA | JA
12364 | D | E2 | 70 | 17.73% | HM | FW | FEWA | EFH-2 | D_E2_70_18%_HM-FEWA | 160.2809 | 1970 | Davos | 17.73% | 20% | 22.01% | Normal | Medium | 240 | 12 | 10 | 2 | 3 | II | 120 | 120 | 217.2 | 46.8 | 25.103 | 50.206 | 90.8728 | 22.3956 | 9.4289 | 12.68% | 25.36% | 45.89% | 11.31% | 4.762% | 198.0062 | 27.8197 | 0.29025 | 20.51 | 45.0881 | 5.795% | 8.165% | 0.036201 | 8.6883 | 160.2809 | 38467.4075 | Fensterersatz HM | -6780.011 | -14.98% | Fernwärme | 15160.6841 | 2977.8299 | -2672.122 | -14.98% | -524.8526 | -14.98% | 500.6086 | 125.0426 | 273.6357 | 59.9573 | - | - | 774.2443 | 28.97% | 185 | 35.25% | JA | JA | JA
12365 | D | E2 | 70 | 17.73% | HM | W1 | LWMX | EFH-2 | D_E2_70_18%_HM-LWMX | 160.2809 | 1970 | Davos | 17.73% | 20% | 22.01% | Normal | Medium | 240 | 12 | 10 | 2 | 3 | II | 120 | 120 | 217.2 | 46.8 | 25.103 | 50.206 | 90.8728 | 22.3956 | 9.4289 | 12.68% | 25.36% | 45.89% | 11.31% | 4.762% | 198.0062 | 27.8197 | 0.29025 | 20.51 | 45.0881 | 5.795% | 8.165% | 0.036201 | 8.6883 | 160.2809 | 38467.4075 | Fensterersatz HM | -6780.011 | -14.98% | WP LW CH Mix | 30158.4475 | 2231.1096 | -5315.5286 | -14.98% | -393.2406 | -14.98% | 500.6086 | 125.0426 | 273.6357 | 59.9573 | - | - | 774.2443 | 14.57% | 185 | 47.04% | JA | JA | JA
12366 | D | E2 | 70 | 17.73% | HM | W2 | LWCH | EFH-2 | D_E2_70_18%_HM-LWCH | 160.2809 | 1970 | Davos | 17.73% | 20% | 22.01% | Normal | Medium | 240 | 12 | 10 | 2 | 3 | II | 120 | 120 | 217.2 | 46.8 | 25.103 | 50.206 | 90.8728 | 22.3956 | 9.4289 | 12.68% | 25.36% | 45.89% | 11.31% | 4.762% | 198.0062 | 27.8197 | 0.29025 | 20.51 | 45.0881 | 5.795% | 8.165% | 0.036201 | 8.6883 | 160.2809 | 38467.4075 | Fensterersatz HM | -6780.011 | -14.98% | WP LW CH Zer | 953.9917 | 665.4861 | -168.1443 | -14.98% | -117.2942 | -14.98% | 500.6086 | 125.0426 | 273.6357 | 59.9573 | - | - | 774.2443 | 460.5% | 185 | 157.7% | NEIN | NEIN | NEIN
12367 | D | E2 | 70 | 17.73% | HM | W3 | ERMX | EFH-2 | D_E2_70_18%_HM-ERMX | 160.2809 | 1970 | Davos | 17.73% | 20% | 22.01% | Normal | Medium | 240 | 12 | 10 | 2 | 3 | II | 120 | 120 | 217.2 | 46.8 | 25.103 | 50.206 | 90.8728 | 22.3956 | 9.4289 | 12.68% | 25.36% | 45.89% | 11.31% | 4.762% | 198.0062 | 27.8197 | 0.29025 | 20.51 | 45.0881 | 5.795% | 8.165% | 0.036201 | 8.6883 | 160.2809 | 38467.4075 | Fensterersatz HM | -6780.011 | -14.98% | WP E CH Mix | 16194.7786 | 1346.3593 | -2854.3846 | -14.98% | -237.3004 | -14.98% | 500.6086 | 125.0426 | 273.6357 | 59.9573 | - | - | 774.2443 | 27.12% | 185 | 77.96% | JA | JA | JA
12368 | D | E2 | 70 | 17.73% | HM | ST | SOTH | EFH-2 | D_E2_70_18%_HM-SOTH | 160.2809 | 1970 | Davos | 17.73% | 20% | 22.01% | Normal | Medium | 240 | 12 | 10 | 2 | 3 | II | 120 | 120 | 217.2 | 46.8 | 25.103 | 50.206 | 90.8728 | 22.3956 | 9.4289 | 12.68% | 25.36% | 45.89% | 11.31% | 4.762% | 198.0062 | 27.8197 | 0.29025 | 20.51 | 45.0881 | 5.795% | 8.165% | 0.036201 | 8.6883 | 160.2809 | 38467.4075 | Fensterersatz HM | -6780.011 | -14.98% | Solarthermie | 2712.9645 | 668.1181 | -478.1692 | -14.98% | -117.7581 | -14.98% | 500.6086 | 125.0426 | 273.6357 | 59.9573 | - | - | 774.2443 | 161.9% | 185 | 157.1% | NEIN | NEIN | NEIN
12369 | D | E2 | 70 | 17.73% | HM | HS | HO-SC | EFH-2 | D_E2_70_18%_HM-HO-SC | 160.2809 | 1970 | Davos | 17.73% | 20% | 22.01% | Normal | Medium | 240 | 12 | 10 | 2 | 3 | II | 120 | 120 | 217.2 | 46.8 | 25.103 | 50.206 | 90.8728 | 22.3956 | 9.4289 | 12.68% | 25.36% | 45.89% | 11.31% | 4.762% | 198.0062 | 27.8197 | 0.29025 | 20.51 | 45.0881 | 5.795% | 8.165% | 0.036201 | 8.6883 | 160.2809 | 38467.4075 | Fensterersatz HM | -6780.011 | -14.98% | Holz Schnitzel | 1389.3522 | 484.2368 | -244.878 | -14.98% | -85.3484 | -14.98% | 500.6086 | 125.0426 | 273.6357 | 59.9573 | - | - | 774.2443 | 316.2% | 185 | 216.8% | NEIN | NEIN | NEIN
12370 | D | E2 | 70 | 17.73% | KU | ÖL | ÖL-HE | EFH-2 | D_E2_70_18%_KU-ÖL-HE | 159.0688 | 1970 | Davos | 17.73% | 20% | 22.01% | Normal | Medium | 240 | 12 | 10 | 2 | 3 | II | 120 | 120 | 217.2 | 46.8 | 25.103 | 50.206 | 90.8728 | 21.2393 | 9.3711 | 12.76% | 25.51% | 46.18% | 10.79% | 4.762% | 196.7921 | 27.8197 | 0.29181 | 20.51 | 45.0881 | 5.858% | 8.271% | 0.037598 | 9.0235 | 159.0688 | 38176.507 | Fensterersatz K | -7070.9115 | -15.63% | Öl-Heizung | 53022.9263 | 13743.5425 | -9820.7104 | -15.63% | -2545.5281 | -15.63% | 500.6086 | 125.0426 | 342.363 | 66.1138 | - | - | 842.9716 | 8.584% | 191.1564 | 7.509% | JA | JA | JA
12371 | D | E2 | 70 | 17.73% | KU | FW | FEWA | EFH-2 | D_E2_70_18%_KU-FEWA | 159.0688 | 1970 | Davos | 17.73% | 20% | 22.01% | Normal | Medium | 240 | 12 | 10 | 2 | 3 | II | 120 | 120 | 217.2 | 46.8 | 25.103 | 50.206 | 90.8728 | 21.2393 | 9.3711 | 12.76% | 25.51% | 46.18% | 10.79% | 4.762% | 196.7921 | 27.8197 | 0.29181 | 20.51 | 45.0881 | 5.858% | 8.271% | 0.037598 | 9.0235 | 159.0688 | 38176.507 | Fensterersatz K | -7070.9115 | -15.63% | Fernwärme | 15046.0351 | 2955.3108 | -2786.771 | -15.63% | -547.3717 | -15.63% | 500.6086 | 125.0426 | 342.363 | 66.1138 | - | - | 842.9716 | 30.25% | 191.1564 | 34.92% | JA | JA | JA
12372 | D | E2 | 70 | 17.73% | KU | W1 | LWMX | EFH-2 | D_E2_70_18%_KU-LWMX | 159.0688 | 1970 | Davos | 17.73% | 20% | 22.01% | Normal | Medium | 240 | 12 | 10 | 2 | 3 | II | 120 | 120 | 217.2 | 46.8 | 25.103 | 50.206 | 90.8728 | 21.2393 | 9.3711 | 12.76% | 25.51% | 46.18% | 10.79% | 4.762% | 196.7921 | 27.8197 | 0.29181 | 20.51 | 45.0881 | 5.858% | 8.271% | 0.037598 | 9.0235 | 159.0688 | 38176.507 | Fensterersatz K | -7070.9115 | -15.63% | WP LW CH Mix | 29930.3815 | 2214.2374 | -5543.5946 | -15.63% | -410.1129 | -15.63% | 500.6086 | 125.0426 | 342.363 | 66.1138 | - | - | 842.9716 | 15.21% | 191.1564 | 46.61% | JA | JA | JA
12373 | D | E2 | 70 | 17.73% | KU | W2 | LWCH | EFH-2 | D_E2_70_18%_KU-LWCH | 159.0688 | 1970 | Davos | 17.73% | 20% | 22.01% | Normal | Medium | 240 | 12 | 10 | 2 | 3 | II | 120 | 120 | 217.2 | 46.8 | 25.103 | 50.206 | 90.8728 | 21.2393 | 9.3711 | 12.76% | 25.51% | 46.18% | 10.79% | 4.762% | 196.7921 | 27.8197 | 0.29181 | 20.51 | 45.0881 | 5.858% | 8.271% | 0.037598 | 9.0235 | 159.0688 | 38176.507 | Fensterersatz K | -7070.9115 | -15.63% | WP LW CH Zer | 946.7774 | 660.4536 | -175.3586 | -15.63% | -122.3268 | -15.63% | 500.6086 | 125.0426 | 342.363 | 66.1138 | - | - | 842.9716 | 480.7% | 191.1564 | 156.3% | NEIN | NEIN | NEIN
12374 | D | E2 | 70 | 17.73% | KU | W3 | ERMX | EFH-2 | D_E2_70_18%_KU-ERMX | 159.0688 | 1970 | Davos | 17.73% | 20% | 22.01% | Normal | Medium | 240 | 12 | 10 | 2 | 3 | II | 120 | 120 | 217.2 | 46.8 | 25.103 | 50.206 | 90.8728 | 21.2393 | 9.3711 | 12.76% | 25.51% | 46.18% | 10.79% | 4.762% | 196.7921 | 27.8197 | 0.29181 | 20.51 | 45.0881 | 5.858% | 8.271% | 0.037598 | 9.0235 | 159.0688 | 38176.507 | Fensterersatz K | -7070.9115 | -15.63% | WP E CH Mix | 16072.3094 | 1336.1777 | -2976.8537 | -15.63% | -247.4819 | -15.63% | 500.6086 | 125.0426 | 342.363 | 66.1138 | - | - | 842.9716 | 28.32% | 191.1564 | 77.24% | JA | JA | JA
12375 | D | E2 | 70 | 17.73% | KU | ST | SOTH | EFH-2 | D_E2_70_18%_KU-SOTH | 159.0688 | 1970 | Davos | 17.73% | 20% | 22.01% | Normal | Medium | 240 | 12 | 10 | 2 | 3 | II | 120 | 120 | 217.2 | 46.8 | 25.103 | 50.206 | 90.8728 | 21.2393 | 9.3711 | 12.76% | 25.51% | 46.18% | 10.79% | 4.762% | 196.7921 | 27.8197 | 0.29181 | 20.51 | 45.0881 | 5.858% | 8.271% | 0.037598 | 9.0235 | 159.0688 | 38176.507 | Fensterersatz K | -7070.9115 | -15.63% | Solarthermie | 2692.4484 | 663.0656 | -498.6853 | -15.63% | -122.8106 | -15.63% | 500.6086 | 125.0426 | 342.363 | 66.1138 | - | - | 842.9716 | 169% | 191.1564 | 155.7% | NEIN | NEIN | NEIN
12376 | D | E2 | 70 | 17.73% | KU | HS | HO-SC | EFH-2 | D_E2_70_18%_KU-HO-SC | 159.0688 | 1970 | Davos | 17.73% | 20% | 22.01% | Normal | Medium | 240 | 12 | 10 | 2 | 3 | II | 120 | 120 | 217.2 | 46.8 | 25.103 | 50.206 | 90.8728 | 21.2393 | 9.3711 | 12.76% | 25.51% | 46.18% | 10.79% | 4.762% | 196.7921 | 27.8197 | 0.29181 | 20.51 | 45.0881 | 5.858% | 8.271% | 0.037598 | 9.0235 | 159.0688 | 38176.507 | Fensterersatz K | -7070.9115 | -15.63% | Holz Schnitzel | 1378.8456 | 480.5749 | -255.3847 | -15.63% | -89.0103 | -15.63% | 500.6086 | 125.0426 | 342.363 | 66.1138 | - | - | 842.9716 | 330.1% | 191.1564 | 214.8% | NEIN | NEIN | NEIN
12377 | D | E2 | 70 | 17.73% | ME | ÖL | ÖL-HE | EFH-2 | D_E2_70_18%_ME-ÖL-HE | 161.4931 | 1970 | Davos | 17.73% | 20% | 22.01% | Normal | Medium | 240 | 12 | 10 | 2 | 3 | II | 120 | 120 | 217.2 | 46.8 | 25.103 | 50.206 | 90.8728 | 23.552 | 9.4867 | 12.6% | 25.2% | 45.61% | 11.82% | 4.762% | 199.2204 | 27.8197 | 0.2887 | 20.51 | 45.0881 | 5.733% | 8.06% | 0.034892 | 8.374 | 161.4931 | 38758.3387 | Fensterersatz M | -6489.0798 | -14.34% | Öl-Heizung | 53831.0259 | 13953.0019 | -9012.6109 | -14.34% | -2336.0687 | -14.34% | 500.6086 | 125.0426 | 448.5054 | 106.9801 | - | - | 949.114 | 10.53% | 232.0228 | 9.932% | JA | JA | JA
12378 | D | E2 | 70 | 17.73% | ME | FW | FEWA | EFH-2 | D_E2_70_18%_ME-FEWA | 161.4931 | 1970 | Davos | 17.73% | 20% | 22.01% | Normal | Medium | 240 | 12 | 10 | 2 | 3 | II | 120 | 120 | 217.2 | 46.8 | 25.103 | 50.206 | 90.8728 | 23.552 | 9.4867 | 12.6% | 25.2% | 45.61% | 11.82% | 4.762% | 199.2204 | 27.8197 | 0.2887 | 20.51 | 45.0881 | 5.733% | 8.06% | 0.034892 | 8.374 | 161.4931 | 38758.3387 | Fensterersatz M | -6489.0798 | -14.34% | Fernwärme | 15275.3452 | 3000.3514 | -2557.4609 | -14.34% | -502.3311 | -14.34% | 500.6086 | 125.0426 | 448.5054 | 106.9801 | - | - | 949.114 | 37.11% | 232.0228 | 46.19% | JA | JA | JA
12379 | D | E2 | 70 | 17.73% | ME | W1 | LWMX | EFH-2 | D_E2_70_18%_ME-LWMX | 161.4931 | 1970 | Davos | 17.73% | 20% | 22.01% | Normal | Medium | 240 | 12 | 10 | 2 | 3 | II | 120 | 120 | 217.2 | 46.8 | 25.103 | 50.206 | 90.8728 | 23.552 | 9.4867 | 12.6% | 25.2% | 45.61% | 11.82% | 4.762% | 199.2204 | 27.8197 | 0.2887 | 20.51 | 45.0881 | 5.733% | 8.06% | 0.034892 | 8.374 | 161.4931 | 38758.3387 | Fensterersatz M | -6489.0798 | -14.34% | WP LW CH Mix | 30386.5375 | 2247.9836 | -5087.4386 | -14.34% | -376.3666 | -14.34% | 500.6086 | 125.0426 | 448.5054 | 106.9801 | - | - | 949.114 | 18.66% | 232.0228 | 61.65% | JA | JA | JA
12380 | D | E2 | 70 | 17.73% | ME | W2 | LWCH | EFH-2 | D_E2_70_18%_ME-LWCH | 161.4931 | 1970 | Davos | 17.73% | 20% | 22.01% | Normal | Medium | 240 | 12 | 10 | 2 | 3 | II | 120 | 120 | 217.2 | 46.8 | 25.103 | 50.206 | 90.8728 | 23.552 | 9.4867 | 12.6% | 25.2% | 45.61% | 11.82% | 4.762% | 199.2204 | 27.8197 | 0.2887 | 20.51 | 45.0881 | 5.733% | 8.06% | 0.034892 | 8.374 | 161.4931 | 38758.3387 | Fensterersatz M | -6489.0798 | -14.34% | WP LW CH Zer | 961.2068 | 670.5193 | -160.9292 | -14.34% | -112.2611 | -14.34% | 500.6086 | 125.0426 | 448.5054 | 106.9801 | - | - | 949.114 | 589.8% | 232.0228 | 206.7% | NEIN | NEIN | NEIN
12381 | D | E2 | 70 | 17.73% | ME | W3 | ERMX | EFH-2 | D_E2_70_18%_ME-ERMX | 161.4931 | 1970 | Davos | 17.73% | 20% | 22.01% | Normal | Medium | 240 | 12 | 10 | 2 | 3 | II | 120 | 120 | 217.2 | 46.8 | 25.103 | 50.206 | 90.8728 | 23.552 | 9.4867 | 12.6% | 25.2% | 45.61% | 11.82% | 4.762% | 199.2204 | 27.8197 | 0.2887 | 20.51 | 45.0881 | 5.733% | 8.06% | 0.034892 | 8.374 | 161.4931 | 38758.3387 | Fensterersatz M | -6489.0798 | -14.34% | WP E CH Mix | 16317.2606 | 1356.5419 | -2731.9026 | -14.34% | -227.1178 | -14.34% | 500.6086 | 125.0426 | 448.5054 | 106.9801 | - | - | 949.114 | 34.74% | 232.0228 | 102.2% | JA | NEIN | JA
12382 | D | E2 | 70 | 17.73% | ME | ST | SOTH | EFH-2 | D_E2_70_18%_ME-SOTH | 161.4931 | 1970 | Davos | 17.73% | 20% | 22.01% | Normal | Medium | 240 | 12 | 10 | 2 | 3 | II | 120 | 120 | 217.2 | 46.8 | 25.103 | 50.206 | 90.8728 | 23.552 | 9.4867 | 12.6% | 25.2% | 45.61% | 11.82% | 4.762% | 199.2204 | 27.8197 | 0.2887 | 20.51 | 45.0881 | 5.733% | 8.06% | 0.034892 | 8.374 | 161.4931 | 38758.3387 | Fensterersatz M | -6489.0798 | -14.34% | Solarthermie | 2733.4828 | 673.1711 | -457.6509 | -14.34% | -112.7051 | -14.34% | 500.6086 | 125.0426 | 448.5054 | 106.9801 | - | - | 949.114 | 207.4% | 232.0228 | 205.9% | NEIN | NEIN | NEIN
12383 | D | E2 | 70 | 17.73% | ME | HS | HO-SC | EFH-2 | D_E2_70_18%_ME-HO-SC | 161.4931 | 1970 | Davos | 17.73% | 20% | 22.01% | Normal | Medium | 240 | 12 | 10 | 2 | 3 | II | 120 | 120 | 217.2 | 46.8 | 25.103 | 50.206 | 90.8728 | 23.552 | 9.4867 | 12.6% | 25.2% | 45.61% | 11.82% | 4.762% | 199.2204 | 27.8197 | 0.2887 | 20.51 | 45.0881 | 5.733% | 8.06% | 0.034892 | 8.374 | 161.4931 | 38758.3387 | Fensterersatz M | -6489.0798 | -14.34% | Holz Schnitzel | 1399.86 | 487.8991 | -234.3703 | -14.34% | -81.6861 | -14.34% | 500.6086 | 125.0426 | 448.5054 | 106.9801 | - | - | 949.114 | 405% | 232.0228 | 284% | NEIN | NEIN | NEIN
12384 | D | E2 | 70 | 17.73% | GH | ÖL | ÖL-HE | EFH-2 | D_E2_70_18%_GH-ÖL-HE | 39.3084 | 1970 | Davos | 17.73% | 20% | 22.01% | Normal | Medium | 240 | 12 | 10 | 2 | 3 | II | 120 | 120 | 217.2 | 46.8 | 8.9654 | 10.7584 | 22.0691 | 21.8175 | 12.7221 | 11.75% | 14.09% | 28.91% | 28.58% | 16.67% | 76.3324 | 27.8197 | 0.62259 | 20.51 | 45.0881 | 26.95% | 71.41% | 0.51456 | 123.4956 | 39.3084 | 9434.0185 | Gebäudehülle | -35813.4 | -79.15% | Öl-Heizung | 13102.8034 | 3396.2466 | -49740.8333 | -79.15% | -12892.824 | -79.15% | 500.6086 | 125.0426 | 278.1506 | 57.4585 | 2461.92 | 673.2 | 3240.6792 | 6.515% | 855.7012 | 6.637% | JA | JA | JA